## QUADRO RESUMO
SERVIÇO PÚBLICO FEDERAL MJSP - POLÍCIA FEDERAL GRUPO TÉCNICO DE EDIFICAÇÕES GTED/SR/PF/PR |  |  | QUADRO RESUMO |  |  |  | 2563266.235
Processo nº 08385.002737/2021-34 - Manutenção Predial SR/PF/PR e Unidades Descentralizadas
COM BDI
Grupo | Item |  | Descrição | CATSER | Unid. | Quant. | Valor Unitário | Valor Anual | Valor Total
| 1 | SUPERVISÃO TÉCNICA - TODAS AS UNIDADES |  | 1627 | Mês | 24 | 12101.5776 | 145218.9313 | 290437.8627
| 2 | EQUIPE RESIDENTE - APENAS CURITIBA |  | 1627 | Mês | 24 | 31173.3586 | 374080.3028 | 748160.6056
| 3 | SERVIÇOS ESPECIALIZADOS - ROTINAS DE MANUTENÇÃO - TODAS AS UNIDADES |  | 1627 | Mês | 24 | 15007.6171 | 180091.4048 | 360182.8096
| 4 | SERVIÇOS ESPECIALIZADOS - SOB DEMANDA - TODAS AS UNIDADES |  | 1627 | Mês | 24 | 7116.2975 | 85395.57 | 170791.1401
| 5 | SERVIÇOS GERAIS - SOB DEMANDA - TODAS AS UNIDADES |  | 1627 | Mês | 24 | 25986.5824 | 311838.989 | 623677.978
| 6 | PEÇAS E MATERIAIS - APENAS CURITIBA |  | 1627 | Mês | 24 | 15417.3266 | 185007.9197 | 370015.8395
Valor Total Estimado dos Serviços | [6 empty] | 106802.7598 | 1281633.118 | 2563266.235
|  |  | Valor Total Global da Proposta (anual) | [5 empty] | 512653.2471
|  |  | Valor Total Global da Proposta (05 anos) | [5 empty] | 2563266.235
SUMÁRIO
1. SUPERVISAO TÉCNICA TODAS AS LOCALIDADES - PLANILHA DE CUSTOS
2. EQUIPE RESIDENTE SR/PF/PR - PLANILHA DE CUSTOS
3. SERVIÇOS ESPECIALIZADOS - ROTINAS DE MANUTENÇÃO - SINTÉTICA
4. SERVIÇOS ESPECIALIZADOS - EXECUÇÃO SOB DEMANDA - SINTÉTICA
5. SERVIÇOS GERAIS DE MANUTENÇÃO - EXECUÇÃO SOB DEMANDA - SINTÉTICA
6. PEÇAS E MATERIAIS - SOB DEMANDA - EXECUÇÃO DE SERVIÇOS PELA EQUIPE RESIDENTE
7. BDI SERVIÇOS
8. BDI MERO FORNECIMENTO
9. ESTIMATIVAS SEGURO E ALIMENTAÇÃO - EQUIPE RESIDENTE
10. PLANILHA ANALÍTICA DE COMPOSIÇÕES CLIMATIZAÇÃO
11. PLANILHA ANALÍTICA DE COMPOSIÇÕES - SERVIÇOS GERAIS DE MANUTENÇÃO
12. PLANILHA DE ORÇAMENTOS PRÓPRIOS - COTAÇÃO DE MERCADO
13. RELATÓRIO - LEVANTAMENTO DE QUANTIDADE EXTINTORES
14. RELATÓRIO - LEVANTAMENTO QUANTIDADE DE GERADORES
15. RELATÓRIO - LEVANTAMENTO QUANTIDADE NO-BREAKs
16. RELATÓRIO - LEVANTAMENTO DE QUANTITATIVO DE CLIMATIZAÇÃO
17 - RELATÓRIO - HISTORICO DE MANUTENÇÃO 2020 - DELEGACIA DE POLÍCIA FEDERAL EM FOZ DO IGUAÇU
18 - RELATÓRIO - HISTORICO DE MANUTENÇÃO 2022 - DELEGACIA DE POLÍCIA FEDERAL EM FOZ DO IGUAÇU
19. RELATÓRIO HISTORICO CONSOLIDADO E CALCULADORA PARA SERVIÇOS SOB DEMANDA - ARREDONDAMENTO DE QUANTIDADES
20-A. TABELA SINAPI INSUMOS
20-B - TABELA SINAPI SERVIÇOS
21. CURVA ABC DE SERVIÇOS
22. CURVA ABC DE INSUMOS
SINTETICA GERAL

## 1.SUPERVISAO_TECNICA
SERVIÇO PÚBLICO FEDERAL MJSP - POLÍCIA FEDERAL GRUPO TÉCNICO DE EDIFICAÇÕES GTED/SR/PF/PR | 1 - SUPERVISÃO TÉCNICA - PLANILHA DE CUSTOS |  | 145218.9313 | SUMÁRIO
ENGENHEIRO ELETRICISTA - SR/PF/PR |  |  | 110727.359
145218.9313
SERVIÇO PÚBLICO FEDERAL MJSP - POLÍCIA FEDERAL GRUPO TÉCNICO DE EDIFICAÇÕES - GTED/SR/PF/PR
Processo nº 08385.002737/2021-34
Pregão Eletrônico nº
Dia __/___/2023 às ___:___ horas
I - Discriminação dos Serviços (dados referentes à contratação)
A | Data de apresentação da proposta (dia/mês/ano)
B | Município/UF | Curitiba/PR
C | Ano Acordo, Convenção ou Sentença Normativa em Dissídio Coletivo | SINDUSCON-PR 2022/24 PR001817/2022
D | Nº de meses de execução contratual | 12
II - Identificação do Serviço
Tipo de Serviço |  | Quantidade
Engenheiro Eletricista |  | 1
Mão-de-obra
Mão-de-obra vinculada à execução contratual
Dados complementares para composição dos custos referente à mão-de-obra
1 | Tipo de serviço (mesmo serviço com características distintas) | Continuado
2 | Classificação Brasileira de Ocupações (CBO) | 2143-05
3 | Salário Normativo da Categoria Profissional (jornada de 40 horas por semana) | 11061.0484 |  | 40939
4 | Categoria profissional (vinculada à execução contratual) | ENGENHEIRO ELETRICISTA
5 | Data base da categoria (dia/mês/ano) | SINAPI 06/2023 - Desonerada
Módulo 1 - Composição da Remuneração
1 | Composição da Remuneração | % | Valor (R$)
A | Salário Base (jornada de 80h/mês - (10 dias úteis de efetivo trabalho por mês) |  | 5027.7493
B | Adicional de periculosidade | 30% | 1508.3248
C | Adicional de insalubridade
D | Adicional noturno
E | Adicional de Hora Noturna Reduzida
F | Adicional de Hora Extra no Feriado Trabalhado
G | Outros (especificar)
| Total da Remuneração |  | 6536.074
Módulo 2 - Encargos e Benefícios Anuais, Mensais e Diários
2.1 | Submódulo 2.1 - 13º (décimo terceiro) Salário, Férias e Adicional de Férias | % | Valor (R$)
A | 13 º Salário | 8.333% | 544.6728
B | Férias e Adicional de Férias | 12.12% | 792.1722
B1 | Férias (Substituto na cobertura de Férias) | 9.09% | 594.1291
B2 | Adicional de Férias | 3.03% | 198.0628
| Subtotal |  | 1336.845
C | Incidência do Submódulo 2.2 sobre 13º Salário | 8% | 106.9476
| Total | 40.57% | 1443.7926
2.2 | GPS, FGTS e outras contribuições | % | Valor (R$)
A | INSS | 0% | 0
B | Salário Educação | 0% | 0
C | SAT - Seguro acidente do trabalho - SAT/RAT X FAP | 0% | 0
D | SESI ou SESC | 0% | 0
E | SENAI ou SENAC | 0% | 0
F | SEBRAE | 0% | 0
G | INCRA | 0% | 0
H | FGTS | 8% | 522.8859
I | SECONCI | 0% | 0
| TOTAL | 8% | 522.89
2.3 | Benefícios Mensais e Diários |  | Valor (R$)
A | Transporte ( - desc.6% s/sal.) - 4 dias trabalhados/mês |  | 0
| a = valor da passagem do transp. coletivo no município da prest. do serviço | 6
| b = quantidade de passagens por dia por empregado | 2
B | Auxílio-Refeição/Alimentação |  | 0
| Valor do Auxilio Refeição/Alimentação (conforme CCT vigente da categoria) | 0
| Valor Unitário de Vale Refeição/Alimentação (carga horária 220h mensais) | 0
| Carga horária do profissional para esta contratação (h) | 220
| Quantidade dias úteis trabalhados (média mensal) | 21
D | Seguro de vida (cooparticipativo) |  | 0
E | Abono Natalino |  | 0
| TOTAL |  | 0
Quadro-Resumo do Módulo 2 - Encargos e Benefícios anuais, mensais e diários |  | % | Valor (R$)
2.1 | 13º (décimo terceiro) Salário, Férias e Adicional de Férias | 40.57% | 1443.7926
2.2 | GPS, FGTS e outras contribuições | 8% | 522.89
2.3 | Benefícios Mensais e Diários | 0% | 0
| Total |  | 1966.6826
Módulo 3 - Provisão para Rescisão
A | Aviso prévio indenizado | 0.4167% | 27.2336
B | Incidência do FGTS sobre aviso prévio indenizado | 0.03333% | 2.1787
C | Multa do FGTS do aviso prévio indenizado (5,55% STF - fls 187/199 volume IV) | 3.61% | 284.2194
D | Aviso prévio trabalhado | 1.944% | 127.0903
E | Incidência do submódulo 2.2 sobre Aviso Prévio Trabalhado | 0.1556% | 0.1977
F | Multa do FGTS e contribuição social s/ aviso prévio trabalhado | 0.006222% | 0.48987
| Total |  | 441.4096
Módulo 4 - Custo de Reposição do Profissional Ausente
4.1 | Substituto nas Ausências Legais | % | Valor (R$)
A | Substituto na cobertura de Férias | 8.333% | 120.3161
B | Substituto na cobertura de Ausências Legais | 0.2778% | 21.8692
C | Substituto na cobertura de Licença paternidade | 0.02% | 1.5746
D | Substituto na cobertura de Ausência por Acidente de Trabalho | 0.03% | 2.3619
E | Substituto na cobertura de Afastamento maternidade | 0.03% | 2.3619
F | Substituto na cobertura de Outras ausências (especificar) | 0% | 0
| Subtotal |  | 148.4836
G | Incidência do Submódulo 2.2 - Encargos |  | 11.8787
| Total |  | 160.3623
4.2 | Intrajornada | % | Valor (R$)
A | Intervalo para repouso ou alimentação |  | Não se aplica
Total
Quadro-Resumo do Módulo 4 - Custo de Reposição do Profissional Ausente |  |  | Valor (R$)
4.1 | Ausências Legais |  | 160.3623
4.2 | Intrajornada |  | Não se aplica
| Total |  | 160.3623
Módulo 5 - Insumos Diversos
5 | Insumos Diversos (valores mensair por empregado) | % | Valor (R$)
A | Uniformes e EPIs |  | 133.45 | 43498
B | Materiais
C | Ferramental |  | 2.54 | 43474
Subtotal (A+B+C) |  |  | 135.99
Módulo 6 - Custos Indiretos, Tributos e Lucro
6 | BDI | % | Valor (R$)
A | BDI conforme cálculo do Anexo | 31.15% | 2836.4001
B | BDI conforme cálculo do Anexo | 18.13% | 24.659
| Total |  | 2861.0591
2. QUADRO-RESUMO DO CUSTO POR EMPREGADO
Mão-de-obra vinculada à execução contratual (valor por empregado) |  |  | (R$)
A | Módulo 1 – Composição da Remuneração |  | 6536.074
B | Módulo 2 - Encargos e Benefícios Anuais, Mensais e Diários |  | 1966.6826
C | Módulo 3 - Provisão para Rescisão |  | 441.4096
D | Módulo 4 - Custo de Reposição do Profissional Ausente |  | 160.3623
Subtotal (A + B +C+ D) |  |  | 9104.5286
E | Módulo 5 - Insumos Diversos |  | 135.99
Subtotal (E) |  |  | 135.99
F | Módulo 6 – Custos indiretos, tributos e lucro |  | 2861.0591
Subtotal (F) |  |  | 2861.0591
| VALOR TOTAL POR EMPREGADO |  | 12101.5776
3. QUADRO DEMONSTRATIVO DO VALOR GLOBAL DA PROPOSTA
Tipo de Serviço (A) | Valor Proposto por Empregado (B) | Qtde. de Postos (E) | Valor Total do Serviço (F) = (DxE)
Engenheiro Eletricista CBO 2143-05 | 12101.5776 | 1 | 12101.5776
4. QUADRO DEMONSTRATIVO DO VALOR GLOBAL DA PROPOSTA
| DESCRIÇÃO |  | VALOR (R$)
A | Valor proposto por unidade de medida * |  | 12101.5776
B | Valor mensal do serviço |  | 12101.5776
C | Valor global da proposta (Valor mensal do serviço multiplicado por 12 (doze), número de meses do contrato). |  | 145218.9313
NOTAS
Módulo 2 - Encargos e Benefícios Anuais, Mensais e Diários
Submódulo 2.1 - 13º (décimo terceiro) Salário, Férias e Adicional de Férias
A | 1/12meses = 0,0833 = 8,33%; Cotação de 8,33% sobre o valor do Módulo 1 - Composição da remuneração, conforme Anexo XII da IN 5/17
B (B1 e B2) | Cotação de Férias (B1) e Adicional de Férias (B2) do profissional titular, conforme item 14 do ANEXO XII da IN 5/17. Estamos tratando aqui das férias e 1/3 adicional de férias do empregado titular. Não confundir com a provisão do empregado substituto na cobertura de férias. Como a alíquota de 12,1% é obtida pela soma das férias de 9,09% (1/11 =0,090 = 9,09%) e do adicional de férias de 3,025% ((1/3)/11 = 0,030 = 3,03%), sendo que o valor de férias ocorre somente no primeiro ano de contrato, assim, em caso de prorrogação contratual este quesito será reduzido a alíquota de 3,025%.
Submódulo 2.1 - GPS, FGTS e outras contribuições
A | INSS = 0%. Fundamentação: art. 22, inciso I da Lei nº 8.212/91.
B | Salário Educação = 2,5%. Fundamentação: art. 3º, inciso I, do Decreto nº 87.043/82.
C | SAT (RAT x FAP)= 1%, 2% ou 3% x FAP. Fundamentação: art. 22, inciso II, alíneas ‘b’ e ‘c’, da Lei nº 8.212/91. A definição de risco leve, médio ou grave, ficou a critério do Anexo V do Decreto nº 3048/99(link is external) que determina o grau de risco do estabelecimento de acordo com sua atividade (pelo CNAE(link is external)) preponderante (com maior número de empregados). CNAE 78.20-5-00(link is external) - Locação de mão-de-obra temporária = 3%
D | SESC = 1,5%. Fundamentação: art. 30 da Lei nº 8.036/90 e art. 1º da Lei nº 8.154/90.
E | SENAC = 1%. Fundamentação: Decreto-Lei nº 2.318/86
F | SEBRAE = 0,6%. Fundamentação: Lei nº 8.029/90, alterada pela Lei nº 8.154/90.
G | INCRA = 0,2%. Fundamentação: art. 1º, inciso I, do Decreto-Lei nº 1.146/70.
H | FGTS = 8%. Fundamentação: art. 15 da Lei nº 8.036/90 e art. 7º, inciso III, da Constituição Federal de 1988.
Módulo 3 - Provisão para Rescisão
A | Aviso prévio indenizado: Custa 30 (trinta) dias de trabalho. Ele é calculado considerando a probabilidade de acontecer mediante base estatística, normalmente pesquisando-se a RAIS para o serviço, entretanto essa estatística é oriunda de estudo do STF (fls. 187/199 – volume IV), que aponta 5,55% de empregados demitidos não trabalham durante o aviso prévio, citado no Acórdão TCU nº 1904/2007 Plenário(link is external). Fundamentação: art. 7º, inciso XXI, da Constituição Federal e art. 487 da CLT e Acórdão TCU nº 1904/2007 Plenário. 1 salário integral x (1 mês não trabalhado / 12 meses) x 5,55% estatística = 0,46% Onde: 5,55% = percentual de empregados demitidos que não trabalham durante o aviso prévio, de acordo com estudo do STF (fls. 187/199 - volume IV)
B | Incidência do FGTS sobre aviso prévio indenizado: Não existe contribuição previdenciária sobre verbas não salariais (indenizatórias). Portanto, tratando-se de aviso prévio indenizado, só restou a incidência do FGTS. 8% FGTS x 0,46% = 0,04%
C | Acórdão 1904/07 TCU Plenário e Acórdão de Relação 522/2019 - TCU Plenário: O item ‘Aviso-Prévio Indenizado’ (inciso XXI do art. 7º da Constituição Federal e art. 487 da CLT), o empregado não trabalha por mais 30 dias e é instantaneamente desvinculado do empregador. Assim, o funcionário tem direito a receber uma indenização e a contratada tem de arcar com esse ônus. (Remuneração + 13º salário + Férias + Adicional de férias) x 50% multa x 8% Fgts x 0,9 = (1 Remuneração + 0,0833 13º Salário + 0,0833 Férias + 0,0278 Adic.Férias) x 0,4 Multa x 0,08 FGTS x0,0555 = 1,94% 1,94% x 50% de ponderação = 0,11% 5,55% = percentual de empregados demitidos que não trabalham durante o aviso prévio, de acordo com estudo do STF (fls. 187/199 - volume IV)
D | Aviso prévio trabalhado: Custa 7 (sete) dias de trabalho. O empregado recebe o salário integral e tem direito a 7 (sete) dias de licença para procurar emprego. O que se provisiona aqui não é o valor dos 30 (trinta) dias do aviso prévio porque este já está dentro da remuneração normal contida na planilha, mas o valor do custo dos 7 (sete) dias que deverá ser coberto por outro empregado. Base de cálculo: Módulo 1 + Módulo 2 + 13º + Adicional de Férias. Fundamentação: art. 7º, inciso XXI, da Constituição Federal e parágrafo único do art. 488 da CLT. Índice: [ (1 remuneração integral / 30 dias) x 7 dias] / 12 meses = 1,94%
E | Total dos encargos do submódulo 2.2 multiplicado pelo custo de referência do Aviso Prévio Trabalhado composto por: Módulo 1 + Módulo 2 + 13º + Adicional de Férias.
F | Corresponde ao valor da multa do FGTS indenizado (40%) + contribuição social s/FGTS (10%), que incide sobre a alíquota do FGTS (8%) aplicado sobre salário, férias e 13º salário. O Anexo II da IN SEGES 5/2017 diz que deve ser retido 5% pra fins de multa do FGTS (trabalhado+indenizado) para a conta vinculada. Não se sabe a fórmula usada. Como a multa do FGTS voltou para 40% (foi retirado os 10% em janeiro/2020 que somava 50%) então, o COMPRASNET divulgou nota de que esse índice passou para 4%, mas novamente não divulgou a memória de cálculo (fórmula) e nem alteraram a IN ainda que manda reter 5%: https://www.comprasgovernamentais.gov.br/index.php/noticias/1238-extincao-contribuicao-social-sobre-o-fgts Pois bem, o que se sabia era o seguinte, que segundo a pesquisa RAIS, o empregado permanece mais ou menos 3 anos no emprego, dependendo do serviço pesquisado. Então, ao longo de 60 meses (prazo máximo que o contrato pode ser prorrogado) metade dos empregados já receberam aviso-prévio indenizado, daí fazemos a provisão com essa ponderação de 50% como ensinado na planilha do Comprasnet. No manual do Comprasnet diz-se que 10% (dez porcento) dos empregados pedem demissão, portanto eles não tem direito à multa nem ao saque do FGTS e daí a fórmula da provisão deve recair sobre os 90% (0,9) que recebem. (Remuneração + 13º salário + Férias + Adicional de férias) x 50% multa x 8% Fgts x 0,9 = (1 Remuneração + 0,0833 13º Salário + 0,0833 Férias + 0,0278 Adic.Férias) x 0,4 Multa x 0,08 FGTS x0,9 = 3,44% 3,44% x 50% de ponderação = 1,72%
Módulo 4 - Custo de Reposição do Profissional Ausente
4.1 - Substituto nas Ausências Legais
A | 1 salário x (1/12) = 0,0833 = 8,33%. Todavia, observe que apenas no primeiro ano do contrato o empregado tem que trabalhar 12 meses pra gozar férias. Incidência de alíquota de 13,3% (treze vírgula três por cento) como encargo de férias, quando, em princípio, o correto seria 11,11% (onze vírgula onze por cento), correspondente a 8,33% (oito vírgula trinta e três por cento) mais 2,78% (dois vírgula setenta e oito por cento), considerando o afastamento de trinta dias a cada período de doze meses mais o abono de férias de um terço da remuneração (achado II.16);
B | Faltas abonadas por lei, 2 dias em caso de morte do cônjuge, ascendente ou descendente; 1 dia para registro de nascimento de filho; 3 dias para casamento; 1 dia para doação de sangue; 2 dias para alistamento eleitoral; e 1 dia para exigências do serviço militar; entre outros. (1 dia/30 dias) x (1/12 meses) = 0,0028 = 0,28%. Fundamentação: art. 473 da CLT(link is external) e Acórdão TCU 6771/2009.
C | Custo de ausência do trabalhador pelo período de cinco dias. Criada pela CF, art. 7º inciso XIX, combinado com o art. 10, §1º, ADCT. De acordo com o IBGE, nascem filhos de 1,5% dos trabalhadores no período de um ano (Acórdão TCU n. 3.006/2001 – Plenário). Dessa forma a provisão para este item corresponde a: Cálculo: ((5/30) /12) x 0,015 x 100 = 0,02%
D | O Regulamento Geral da Previdência obriga o empregador a assumir o ônus financeiro pelo prazo de 15 dias no caso de acidente de trabalho previsto no art. 131 da CLT. De acordo com os números mais recentes apresentados pelo Ministério da Previdência de Assistência Social, baseados em informações prestadas pelos empregadores, por meio da GFIP, 0,78% dos empregados se acidentam no ano. Assim a provisão corresponde a: Calculo: ((15/30)/12) x 0,0078 x 100 = 0,03%.
E | Afastamento de 120 dias sem prejuízo da remuneração. Criada pelo art. 7º, inciso XVIII, da CF. Regulado pela Lei n. 8.213/1991, art. 72. O salário é custeado pelo Instituto Nacional de Seguridade Social‐INSS. Cabe à empresa a Contribuição Patronal, o FGTS e as provisões relativas a 13º Salário. A Lei n. 11.770/2008 preconiza a prorrogação por 60 dias. Nesse caso, a empresa paga o salário‐maternidade e compensa no pagamento do Imposto de Renda, não sendo necessário o desembolso pelo órgão. (Estudo CNJ – Resolução 098/2009). De acordo com dados estatísticos do IBGE, a taxa de natalidade brasileira é de 1,44%. Estima‐se que 10% das empregadas engravidam em cada ano de execução contratual. Considerando‐se o custo de encargos como sendo 45,09% da remuneração (CPP 20,00% + SAT 4,00% + 13º Salário 9,09% + FGTS 8,00% + Multa Rescisória 4,00%) e que a licença‐maternidade dure 6 meses, a provisão para este item corresponde a: Cálculo: (0,0144 x 0,1 x 0,4509 x 6/12) = 0,03%.
G | Aplica‐se o percentual (%) do submódulo 2.2 – Encargos previdenciários e FGTS sobre o valor encontrado para o Custo de Reposição do Profissional Ausente.

## 2.EQUIPE_RESIDENTE
| SERVIÇO PÚBLICO FEDERAL MJSP - POLÍCIA FEDERAL GRUPO TÉCNICO DE EDIFICAÇÕES GTED/SR/PF/PR |  |  |  |  | 2 - EQUIPE RESIDENTE - PLANILHA DE CUSTOS | [8 empty] | 374080.3028 |  |  | SUMÁRIO
| OFICIAL DE MANUTENÇÃO ELETRICISTA - SR/PF/PR |  |  | 74088.6452 |  | OFICIAL DE MANUTENÇÃO PEDREIRO - SR/PF/PR |  |  | 74125.3126 |  | SERVENTE - SR/PF/PR |  |  | 56318.1738 |  | OFICIAL DE MANUTENÇÃO - MECÂNICO DE REFRIGERAÇÃO - SR/PF/PR |  |  | 80698.7512
|  |  |  | 97167.2582 |  |  |  |  | 97215.3475 |  |  |  |  | 73861.285 |  |  |  |  | 105836.4122
| SERVIÇO PÚBLICO FEDERAL MJSP - POLÍCIA FEDERAL GRUPO TÉCNICO DE EDIFICAÇÕES - GTED/SR/PF/PR |  |  |  |  | SERVIÇO PÚBLICO FEDERAL MJSP - POLÍCIA FEDERAL GRUPO TÉCNICO DE EDIFICAÇÕES - GTED/SR/PF/PR |  |  |  |  | SERVIÇO PÚBLICO FEDERAL MJSP - POLÍCIA FEDERAL GRUPO TÉCNICO DE EDIFICAÇÕES - GTED/SR/PF/PR |  |  |  |  | SERVIÇO PÚBLICO FEDERAL MJSP - POLÍCIA FEDERAL GRUPO TÉCNICO DE EDIFICAÇÕES - GTED/SR/PF/PR
| Processo nº 08385.002737/2021-34 |  |  |  |  | Processo nº 08385.002737/2021-34 |  |  |  |  | Processo nº 08385.002737/2021-34 |  |  |  |  | Processo nº 08385.002737/2021-34
| Pregão Eletrônico nº |  |  |  |  | Pregão Eletrônico nº |  |  |  |  | Pregão Eletrônico nº |  |  |  |  | Pregão Eletrônico nº
| Dia __/___/2023 às ___:___ horas |  |  |  |  | Dia __/___/2023 às ___:___ horas |  |  |  |  | Dia __/___/2023 às ___:___ horas |  |  |  |  | Dia __/___/2023 às ___:___ horas
| I - Discriminação dos Serviços (dados referentes à contratação) |  |  |  |  | I - Discriminação dos Serviços (dados referentes à contratação) |  |  |  |  | I - Discriminação dos Serviços (dados referentes à contratação) |  |  |  |  | I - Discriminação dos Serviços (dados referentes à contratação)
| A | Data de apresentação da proposta (dia/mês/ano) |  |  |  | A | Data de apresentação da proposta (dia/mês/ano) |  |  |  | A | Data de apresentação da proposta (dia/mês/ano) |  |  |  | A | Data de apresentação da proposta (dia/mês/ano)
| B | Município/UF | Curitiba/PR |  |  | B | Município/UF | Curitiba/PR |  |  | B | Município/UF | Curitiba/PR |  |  | B | Município/UF | Curitiba/PR
| C | Ano Acordo, Convenção ou Sentença Normativa em Dissídio Coletivo | SINDUSCON-PR 2022/24 PR001817/2022 |  |  | C | Ano Acordo, Convenção ou Sentença Normativa em Dissídio Coletivo | SINDUSCON-PR 2022/24 PR001817/2022 |  |  | C | Ano Acordo, Convenção ou Sentença Normativa em Dissídio Coletivo | SINDUSCON-PR 2022/24 PR001817/2022 |  |  | C | Ano Acordo, Convenção ou Sentença Normativa em Dissídio Coletivo | SINDUSCON-PR 2022/24 PR001817/2022
| D | Nº de meses de execução contratual | 12 |  |  | D | Nº de meses de execução contratual | 12 |  |  | D | Nº de meses de execução contratual | 12 |  |  | D | Nº de meses de execução contratual | 12
| II - Identificação do Serviço |  |  |  |  | II - Identificação do Serviço |  |  |  |  | II - Identificação do Serviço |  |  |  |  | II - Identificação do Serviço
| Tipo de Serviço |  | Quantidade |  |  | Descrição |  | Quantidade |  |  | Tipo de Serviço |  | Quantidade |  |  | Descrição |  | Quantidade
| Oficial de Manutenção - Profissional Eletricista |  | 1 |  |  | Oficial de Manutenção - Profisional Pedreiro |  | 1 |  |  | Auxiliar de Manutenção - Servente |  | 1 |  |  | Oficial de Manutenção - Mecânico de Refrigeração |  | 1
| Mão-de-obra |  |  |  |  | Mão-de-obra |  |  |  |  | Mão-de-obra |  |  |  |  | Mão-de-obra
| Mão-de-obra vinculada à execução contratual |  |  |  |  | Mão-de-obra vinculada à execução contratual |  |  |  |  | Mão-de-obra vinculada à execução contratual |  |  |  |  | Mão-de-obra vinculada à execução contratual
| Dados complementares para composição dos custos referente à mão-de-obra |  |  |  |  | Dados complementares para composição dos custos referente à mão-de-obra |  |  |  |  | Dados complementares para composição dos custos referente à mão-de-obra |  |  |  |  | Dados complementares para composição dos custos referente à mão-de-obra
| 1 | Tipo de serviço (mesmo serviço com características distintas) | Continuado |  |  | 1 | Tipo de serviço (mesmo serviço com características distintas) | Continuado |  |  | 1 | Tipo de serviço (mesmo serviço com características distintas) | Continuado |  |  | 1 | Tipo de serviço (mesmo serviço com características distintas) | Continuado
| 2 | Classificação Brasileira de Ocupações (CBO) | 7156-10 |  |  | 2 | Classificação Brasileira de Ocupações (CBO) | 7241-10 |  |  | 2 | Classificação Brasileira de Ocupações (CBO) | 7152-10 |  |  | 2 | Classificação Brasileira de Ocupações (CBO) | 9112-05
40939 | 3 | Salário Normativo da Categoria Profissional (jornada de 40 horas por semana) | 2596 |  | 40918 | 3 | Salário Normativo da Categoria Profissional (jornada de 40 horas por semana) | 2596 |  | 41065 | 3 | Salário Normativo da Categoria Profissional (jornada de 40 horas por semana) | 1834.8 |  | 41084 | 3 | Salário Normativo da Categoria Profissional (jornada de 40 horas por semana) | 2884.4156 |  | 40925
| 4 | Categoria profissional (vinculada à execução contratual) | PROFISSIONAL ELETRICISTA |  |  | 4 | Categoria profissional (vinculada à execução contratual) | PROFISSIONAL PEDREIRO |  |  | 4 | Categoria profissional (vinculada à execução contratual) | SERVENTE |  |  | 4 | Categoria profissional (vinculada à execução contratual) | MECÂNICO DE REFRIGERAÇÃO
| 5 | Data base da categoria (dia/mês/ano) | 2022-06-01 |  |  | 5 | Data base da categoria (dia/mês/ano) | 2022-06-01 |  |  | 5 | Data base da categoria (dia/mês/ano) | 2022-06-01 |  |  | 5 | Data base da categoria (dia/mês/ano) | 2022-06-01
| Módulo 1 - Composição da Remuneração |  |  |  |  | Módulo 1 - Composição da Remuneração |  |  |  |  | Módulo 1 - Composição da Remuneração |  |  |  |  | Módulo 1 - Composição da Remuneração
| 1 | a. Composição da Remuneração | % | Valor (R$) |  | 1 | a. Composição da Remuneração | % | Valor (R$) |  | 1 | a. Composição da Remuneração | % | Valor (R$) |  | 1 | a. Composição da Remuneração | % | Valor (R$)
| A | Salário Base (jornada de 44 horas por semana, de segunda-feira à sexta-feira) |  | 2596 |  | A | Salário Base (jornada de 44 horas por semana, de segunda-feira à sexta-feira) |  | 2596 |  | A | Salário Base (jornada de 44 horas por semana, de segunda-feira à sexta-feira) |  | 1834.8 |  | A | Salário Base (jornada de 44 horas por semana, de segunda-feira à sexta-feira) |  | 2884.4156
| B | Adicional de periculosidade | 30% | 778.8 |  | B | Adicional de periculosidade | 30% | 778.8 |  | B | Adicional de periculosidade | 30% | 550.44 |  | B | Adicional de periculosidade | 30% | 865.3247
| C | Adicional de insalubridade |  |  |  | C | Adicional de insalubridade |  |  |  | C | Adicional de insalubridade |  |  |  | C | Adicional de insalubridade
| D | Adicional noturno |  |  |  | D | Adicional noturno |  |  |  | D | Adicional noturno |  |  |  | D | Adicional noturno
| E | Adicional de Hora Noturna Reduzida |  |  |  | E | Adicional de Hora Noturna Reduzida |  |  |  | E | Adicional de Hora Noturna Reduzida |  |  |  | E | Adicional de Hora Noturna Reduzida
| F | Adicional de Hora Extra no Feriado Trabalhado |  |  |  | F | Adicional de Hora Extra no Feriado Trabalhado |  |  |  | F | Adicional de Hora Extra no Feriado Trabalhado |  |  |  | F | Adicional de Hora Extra no Feriado Trabalhado
| G | Outros (especificar) |  |  |  | G | Outros (especificar) |  |  |  | G | Outros (especificar) |  |  |  | G | Outros (especificar)
|  | Total da Remuneração |  | 3374.8 |  |  | Total da Remuneração |  | 3374.8 |  |  | Total da Remuneração |  | 2385.24 |  |  | Total da Remuneração |  | 3749.7403
| Módulo 2 - Encargos e Benefícios Anuais, Mensais e Diários |  |  |  |  | Módulo 2 - Encargos e Benefícios Anuais, Mensais e Diários |  |  |  |  | Módulo 2 - Encargos e Benefícios Anuais, Mensais e Diários |  |  |  |  | Módulo 2 - Encargos e Benefícios Anuais, Mensais e Diários
| 2.1 | Submódulo 2.1 - 13º (décimo terceiro) Salário, Férias e Adicional de Férias | % | Valor (R$) |  | 2.1 | Submódulo 2.1 - 13º (décimo terceiro) Salário, Férias e Adicional de Férias | % | Valor (R$) |  | 2.1 | Submódulo 2.1 - 13º (décimo terceiro) Salário, Férias e Adicional de Férias | % | Valor (R$) |  | 2.1 | Submódulo 2.1 - 13º (décimo terceiro) Salário, Férias e Adicional de Férias | % | Valor (R$)
| A | 13 º Salário | 8.333% | 281.2333 |  | A | 13 º Salário | 8.333% | 281.2333 |  | A | 13 º Salário | 8.333% | 198.77 |  | A | 13 º Salário | 8.333% | 312.4784
| B | Férias e Adicional de Férias | 12.12% | 409.0667 |  | B | Férias e Adicional de Férias | 12.12% | 409.0667 |  | B | Férias e Adicional de Férias | 12.12% | 289.12 |  | B | Férias e Adicional de Férias | 12.12% | 454.514
| B1 | Férias (Substituto na cobertura de Férias) | 9.091% | 306.8 |  | B1 | Férias (Substituto na cobertura de Férias) | 9.091% | 306.8 |  | B1 | Férias (Substituto na cobertura de Férias) | 9.091% | 216.84 |  | B1 | Férias (Substituto na cobertura de Férias) | 9.091% | 340.8855
| B2 | Adicional de Férias | 3.03% | 102.2667 |  | B2 | Adicional de Férias | 3.03% | 102.2667 |  | B2 | Adicional de Férias | 3.03% | 72.28 |  | B2 | Adicional de Férias | 3.03% | 113.6285
|  | Subtotal |  | 690.3 |  |  | Subtotal |  | 690.3 |  |  | Subtotal |  | 487.89 |  |  | Subtotal |  | 766.9923
| C | Incidência do Submódulo 2.2 sobre 13º Salário | 17.8% | 122.8734 |  | C | Incidência do Submódulo 2.2 sobre 13º Salário | 17.8% | 122.8734 |  | C | Incidência do Submódulo 2.2 sobre 13º Salário | 17.8% | 86.8444 |  | C | Incidência do Submódulo 2.2 sobre 13º Salário | 17.8% | 136.5246
|  | Total | 50.38% | 813.1734 |  |  | Total | 50.38% | 813.1734 |  |  | Total | 50.38% | 574.7344 |  |  | Total | 50.38% | 903.517
| 2.2 | GPS, FGTS e outras contribuições | % | Valor (R$) |  | 2.2 | GPS, FGTS e outras contribuições | % | Valor (R$) |  | 2.2 | GPS, FGTS e outras contribuições | % | Valor (R$) |  | 2.2 | GPS, FGTS e outras contribuições | % | Valor (R$)
| A | INSS | 0% | 0 |  | A | INSS | 0% | 0 |  | A | INSS | 0% | 0 |  | A | INSS | 0% | 0
| B | Salário Educação | 2.5% | 84.37 |  | B | Salário Educação | 2.5% | 84.37 |  | B | Salário Educação | 2.5% | 59.631 |  | B | Salário Educação | 2.5% | 93.7435
| C | SAT - Seguro acidente do trabalho - SAT/RAT X FAP | 3% | 101.244 |  | C | SAT - Seguro acidente do trabalho - SAT/RAT X FAP | 3% | 101.244 |  | C | SAT - Seguro acidente do trabalho - SAT/RAT X FAP | 3% | 71.5572 |  | C | SAT - Seguro acidente do trabalho - SAT/RAT X FAP | 3% | 112.4922
| D | SESI ou SESC | 1.5% | 50.622 |  | D | SESI ou SESC | 1.5% | 50.622 |  | D | SESI ou SESC | 1.5% | 35.7786 |  | D | SESI ou SESC | 1.5% | 56.2461
| E | SENAI ou SENAC | 1% | 33.748 |  | E | SENAI ou SENAC | 1% | 33.748 |  | E | SENAI ou SENAC | 1% | 23.8524 |  | E | SENAI ou SENAC | 1% | 37.4974
| F | SEBRAE | 0.6% | 20.2488 |  | F | SEBRAE | 0.6% | 20.2488 |  | F | SEBRAE | 0.6% | 14.3114 |  | F | SEBRAE | 0.6% | 22.4984
| G | INCRA | 0.2% | 6.7496 |  | G | INCRA | 0.2% | 6.7496 |  | G | INCRA | 0.2% | 4.7705 |  | G | INCRA | 0.2% | 7.4995
| H | FGTS | 8% | 269.984 |  | H | FGTS | 8% | 269.984 |  | H | FGTS | 8% | 190.8192 |  | H | FGTS | 8% | 299.9792
| I | SECONCI | 1% | 33.748 |  | I | SECONCI | 1% | 33.748 |  | I | SECONCI | 1% | 23.8524 |  | I | SECONCI | 1% | 37.4974
|  | TOTAL | 17.8% | 600.71 |  |  | TOTAL | 17.8% | 600.71 |  |  | TOTAL | 17.8% | 424.57 |  |  | TOTAL | 17.8% | 667.45
| 2.3 | Benefícios Mensais e Diários |  | Valor (R$) |  | 2.3 | Benefícios Mensais e Diários |  | Valor (R$) |  | 2.3 | Benefícios Mensais e Diários |  | Valor (R$) |  | 2.3 | Benefícios Mensais e Diários |  | Valor (R$)
| A | Transporte ( - desc.6% s/sal.) |  | 108.24 |  | A | Transporte ( - desc.6% s/sal.) |  | 108.24 |  | A | Transporte ( - desc.6% s/sal.) |  | 153.912 |  | A | Transporte ( - desc.6% s/sal.) |  | 90.9351
|  | a = valor da passagem do transp. coletivo no município da prest. do serviço | 6 |  |  |  | a = valor da passagem do transp. coletivo no município da prest. do serviço | 6 |  |  |  | a = valor da passagem do transp. coletivo no município da prest. do serviço | 6 |  |  |  | a = valor da passagem do transp. coletivo no município da prest. do serviço | 6
|  | b = quantidade de passagens por dia por empregado | 2 |  |  |  | b = quantidade de passagens por dia por empregado | 2 |  |  |  | b = quantidade de passagens por dia por empregado | 2 |  |  |  | b = quantidade de passagens por dia por empregado | 2
| B | Auxílio Refeição/Alimentação |  | 560 |  | B | Auxílio Refeição/Alimentação |  | 560 |  | B | Auxílio Refeição/Alimentação |  | 560 |  | B | Auxílio Refeição/Alimentação |  | 560
|  | Valor do Auxilio Refeição/Alimentação (conforme CCT vigente da categoria) | 560 |  |  |  | Valor do Auxilio Refeição/Alimentação (conforme CCT vigente da categoria) | 560 |  |  |  | Valor do Auxilio Refeição/Alimentação (conforme CCT vigente da categoria) | 560 |  |  |  | Valor do Auxilio Refeição/Alimentação (conforme CCT vigente da categoria) | 560
|  | Valor Unitário de Vale Refeição/Alimentação (carga horária 220h mensais) | 26.6667 |  |  |  | Valor Unitário de Vale Refeição/Alimentação (carga horária 220h mensais) | 26.6667 |  |  |  | Valor Unitário de Vale Refeição/Alimentação (carga horária 220h mensais) | 26.6667 |  |  |  | Valor Unitário de Vale Refeição/Alimentação (carga horária 220h mensais) | 26.6667
|  | Carga horária do profissional para esta contratação (h) | 220 |  |  |  | Carga horária do profissional para esta contratação (h) | 220 |  |  |  | Carga horária do profissional para esta contratação (h) | 220 |  |  |  | Carga horária do profissional para esta contratação (h) | 220
|  | Quantidade dias úteis trabalhados (média mensal) | 21 |  |  |  | Quantidade dias úteis trabalhados (média mensal) | 21 |  |  |  | Quantidade dias úteis trabalhados (média mensal) | 21 |  |  |  | Quantidade dias úteis trabalhados (média mensal) | 21
| D | Seguro de vida (cooparticipativo) |  | 6.445 | 40864 | D | Seguro de vida (cooparticipativo) |  | 6.445 | 40864 | D | Seguro de vida (cooparticipativo) |  | 6.445 | 40864 | D | Seguro de vida (cooparticipativo) |  | 6.445 | 40864
| E | Abono Natalino |  | 46.6667 |  | E | Abono Natalino |  | 46.6667 |  | E | Abono Natalino |  | 46.6667 |  | E | Abono Natalino |  | 46.6667
|  | TOTAL |  | 721.3517 |  |  | TOTAL |  | 721.3517 |  |  | TOTAL |  | 767.0237 |  |  | TOTAL |  | 704.0467
| Quadro-Resumo do Módulo 2 - Encargos e Benefícios anuais, mensais e diários |  | % | Valor (R$) |  | Quadro-Resumo do Módulo 2 - Encargos e Benefícios anuais, mensais e diários |  | % | Valor (R$) |  | Quadro-Resumo do Módulo 2 - Encargos e Benefícios anuais, mensais e diários |  | % | Valor (R$) |  | Quadro-Resumo do Módulo 2 - Encargos e Benefícios anuais, mensais e diários |  | % | Valor (R$)
| 2.1 | 13º (décimo terceiro) Salário, Férias e Adicional de Férias | 50.38% | 813.1734 |  | 2.1 | 13º (décimo terceiro) Salário, Férias e Adicional de Férias | 50.38% | 813.1734 |  | 2.1 | 13º (décimo terceiro) Salário, Férias e Adicional de Férias | 50.38% | 574.7344 |  | 2.1 | 13º (décimo terceiro) Salário, Férias e Adicional de Férias | 50.38% | 903.517
| 2.2 | GPS, FGTS e outras contribuições | 17.8% | 600.71 |  | 2.2 | GPS, FGTS e outras contribuições | 17.8% | 600.71 |  | 2.2 | GPS, FGTS e outras contribuições | 17.8% | 424.57 |  | 2.2 | GPS, FGTS e outras contribuições | 17.8% | 667.45
| 2.3 | Benefícios Mensais e Diários | 21.37% | 721.3517 |  | 2.3 | Benefícios Mensais e Diários | 21.37% | 721.3517 |  | 2.3 | Benefícios Mensais e Diários | 32.16% | 767.0237 |  | 2.3 | Benefícios Mensais e Diários | 18.78% | 704.0467
|  | Total |  | 2135.2351 |  |  | Total |  | 2135.2351 |  |  | Total |  | 1766.3281 |  |  | Total |  | 2275.0137
| Módulo 3 - Provisão para Rescisão |  |  |  |  | Módulo 3 - Provisão para Rescisão |  |  |  |  | Módulo 3 - Provisão para Rescisão |  |  |  |  | Módulo 3 - Provisão para Rescisão
| A | Aviso prévio indenizado | 0.4167% | 14.0617 |  | A | Aviso prévio indenizado | 0.4167% | 14.0617 |  | A | Aviso prévio indenizado | 0.4167% | 9.9385 |  | A | Aviso prévio indenizado | 0.4167% | 15.6239
| B | Incidência do FGTS sobre aviso prévio indenizado | 0.03333% | 1.1249 |  | B | Incidência do FGTS sobre aviso prévio indenizado | 0.03333% | 1.1249 |  | B | Incidência do FGTS sobre aviso prévio indenizado | 0.03333% | 0.79508 |  | B | Incidência do FGTS sobre aviso prévio indenizado | 0.03333% | 1.2499
| C | Multa do FGTS do aviso prévio indenizado | 3.61% | 146.7537 |  | C | Multa do FGTS do aviso prévio indenizado | 3.61% | 146.7537 |  | C | Multa do FGTS do aviso prévio indenizado | 3.61% | 103.7225 |  | C | Multa do FGTS do aviso prévio indenizado | 3.61% | 163.0581
| D | Aviso prévio trabalhado | 1.944% | 65.6211 |  | D | Aviso prévio trabalhado | 1.944% | 65.6211 |  | D | Aviso prévio trabalhado | 1.944% | 46.3797 |  | D | Aviso prévio trabalhado | 1.944% | 72.9116
| E | Incidência do submódulo 2.2 sobre Aviso Prévio Trabalhado | 0.3461% | 0.22712 |  | E | Incidência do submódulo 2.2 sobre Aviso Prévio Trabalhado | 0.3461% | 0.22712 |  | E | Incidência do submódulo 2.2 sobre Aviso Prévio Trabalhado | 0.3461% | 0.16053 |  | E | Incidência do submódulo 2.2 sobre Aviso Prévio Trabalhado | 0.3461% | 0.25236
| F | Multa do FGTS e contribuição social s/ aviso prévio trabalhado | 0.006222% | 0.25294 |  | F | Multa do FGTS e contribuição social s/ aviso prévio trabalhado | 0.006222% | 0.20999 |  | F | Multa do FGTS e contribuição social s/ aviso prévio trabalhado | 0.006222% | 0.17877 |  | F | Multa do FGTS e contribuição social s/ aviso prévio trabalhado | 0.006222% | 0.28104
|  | Total |  | 228.0415 |  |  | Total |  | 227.9985 |  |  | Total |  | 161.1751 |  |  | Total |  | 253.3769
| Módulo 4 - Custo de Reposição do Profissional Ausente |  |  |  |  | Módulo 4 - Custo de Reposição do Profissional Ausente |  |  |  |  | Módulo 4 - Custo de Reposição do Profissional Ausente |  |  |  |  | Módulo 4 - Custo de Reposição do Profissional Ausente
| 4.1 | Substituto nas Ausências Legais | % | Valor (R$) |  | 4.1 | Substituto nas Ausências Legais | % | Valor (R$) |  | 4.1 | Substituto nas Ausências Legais | % | Valor (R$) |  | 4.1 | Substituto nas Ausências Legais | % | Valor (R$)
| A | Substituto na cobertura de Férias | 8.333% | 67.7644 |  | A | Substituto na cobertura de Férias | 8.333% | 67.7644 |  | A | Substituto na cobertura de Férias | 8.333% | 47.8945 |  | A | Substituto na cobertura de Férias | 8.333% | 75.2931
| B | Substituto na cobertura de Ausências Legais | 0.2778% | 11.2919 |  | B | Substituto na cobertura de Ausências Legais | 0.2778% | 11.2919 |  | B | Substituto na cobertura de Ausências Legais | 0.2778% | 7.9809 |  | B | Substituto na cobertura de Ausências Legais | 0.2778% | 12.5465
| C | Substituto na cobertura de Licença paternidade | 0.02% | 0.81302 |  | C | Substituto na cobertura de Licença paternidade | 0.02% | 0.81302 |  | C | Substituto na cobertura de Licença paternidade | 0.02% | 0.57463 |  | C | Substituto na cobertura de Licença paternidade | 0.02% | 0.90335
| D | Substituto na cobertura de Ausência por Acidente de Trabalho | 0.03% | 1.2195 |  | D | Substituto na cobertura de Ausência por Acidente de Trabalho | 0.03% | 1.2195 |  | D | Substituto na cobertura de Ausência por Acidente de Trabalho | 0.03% | 0.86194 |  | D | Substituto na cobertura de Ausência por Acidente de Trabalho | 0.03% | 1.355
| E | Substituto na cobertura de Afastamento maternidade | 0.03% | 1.2195 |  | E | Substituto na cobertura de Afastamento maternidade | 0.03% | 1.2195 |  | E | Substituto na cobertura de Afastamento maternidade | 0.03% | 0.86194 |  | E | Substituto na cobertura de Afastamento maternidade | 0.03% | 1.355
| F | Substituto na cobertura de Outras ausências (especificar) | 0% | 0 |  | F | Substituto na cobertura de Outras ausências (especificar) | 0% | 0 |  | F | Substituto na cobertura de Outras ausências (especificar) | 0% | 0 |  | F | Substituto na cobertura de Outras ausências (especificar) | 0% | 0
|  | Subtotal |  | 82.3085 |  |  | Subtotal |  | 82.3085 |  |  | Subtotal |  | 58.174 |  |  | Subtotal |  | 91.4529
| G | Incidência do Submódulo 2.2 - Encargos |  | 14.6509 |  | G | Incidência do Submódulo 2.2 - Encargos |  | 14.6509 |  | G | Incidência do Submódulo 2.2 - Encargos |  | 10.355 |  | G | Incidência do Submódulo 2.2 - Encargos |  | 16.2786
|  | Total |  | 96.9594 |  |  | Total |  | 96.9594 |  |  | Total |  | 68.5289 |  |  | Total |  | 107.7316
| 4.2 | Intrajornada | % | Valor (R$) |  | 4.2 | Intrajornada | % | Valor (R$) |  | 4.2 | Intrajornada | % | Valor (R$) |  | 4.2 | Intrajornada | % | Valor (R$)
| A | Intervalo para repouso ou alimentação |  | Não se aplica |  | A | Intervalo para repouso ou alimentação |  | Não se aplica |  | A | Intervalo para repouso ou alimentação |  | Não se aplica |  | A | Intervalo para repouso ou alimentação |  | Não se aplica
|  | Total |  |  |  |  | Total |  |  |  |  | Total |  |  |  |  | Total
| Quadro-Resumo do Módulo 4 - Custo de Reposição do Profissional Ausente |  |  | Valor (R$) |  | Quadro-Resumo do Módulo 4 - Custo de Reposição do Profissional Ausente |  |  | Valor (R$) |  | Quadro-Resumo do Módulo 4 - Custo de Reposição do Profissional Ausente |  |  | Valor (R$) |  | Quadro-Resumo do Módulo 4 - Custo de Reposição do Profissional Ausente |  |  | Valor (R$)
| 4.1 | Ausências Legais |  | 96.9594 |  | 4.1 | Ausências Legais |  | 96.9594 |  | 4.1 | Ausências Legais |  | 68.5289 |  | 4.1 | Ausências Legais |  | 107.7316
| 4.2 | Intrajornada |  | Não se aplica |  | 4.2 | Intrajornada |  | Não se aplica |  | 4.2 | Intrajornada |  | Não se aplica |  | 4.2 | Intrajornada |  | Não se aplica
|  | Total |  | 96.9594 |  |  | Total |  | 96.9594 |  |  | Total |  | 68.5289 |  |  | Total |  | 107.7316
| Módulo 5 - Insumos Diversos |  |  |  |  | Módulo 5 - Insumos Diversos |  |  |  |  | Módulo 5 - Insumos Diversos |  |  |  |  | Módulo 5 - Insumos Diversos
| 5 | Insumos Diversos (valores mensair por empregado) | % | Valor (R$) |  | 5 | Insumos Diversos (valores mensair por empregado) | % | Valor (R$) |  | 5 | Insumos Diversos (valores mensair por empregado) | % | Valor (R$) |  | 5 | Insumos Diversos (valores mensair por empregado) | % | Valor (R$)
43498 | A | Uniformes |  | 214.4 | 43496 | A | Uniformes |  | 220.75 | 43501 | A | Uniformes |  | 235.5 | 43503 | A | Uniformes |  | 214.4 | 43496
| B | Materiais |  |  |  | B | Materiais |  |  |  | B | Materiais |  |  |  | B | Materiais
43474 | C | Ferramental |  | 161.79 | 43472 | C | Ferramental |  | 158.88 | 43477 | C | Ferramental |  | 110.64 | 43479 | C | Ferramental |  | 161.79 | 43472
| Subtotal (A+B+C) |  |  | 376.19 |  | Subtotal (A+B+C) |  |  | 379.63 |  | Subtotal (A+B+C) |  |  | 346.14 |  | Subtotal (A+B+C) |  |  | 376.19
| Módulo 6 - Custos Indiretos, Tributos e Lucro |  |  |  |  | Módulo 6 - Custos Indiretos, Tributos e Lucro |  |  |  |  | Módulo 6 - Custos Indiretos, Tributos e Lucro |  |  |  |  | Módulo 6 - Custos Indiretos, Tributos e Lucro
| 6 | BDI | % | Valor (R$) |  | 6 | BDI | % | Valor (R$) |  | 6 | BDI | % | Valor (R$) |  | 6 | BDI | % | Valor (R$)
| A | BDI conforme cálculo do Anexo XVI- Composição do BDI | 31.15% | 1817.8312 |  | A | BDI conforme cálculo do Anexo XVI- Composição do BDI | 31.15% | 1817.8178 |  | A | BDI conforme cálculo do Anexo XVI- Composição do BDI | 31.15% | 1364.9296 |  | A | BDI conforme cálculo do Anexo XVI- Composição do BDI | 31.15% | 1989.4342
| B | BDI conforme cálculo do Anexo | 18.13% | 68.2144 |  | B | BDI conforme cálculo do Anexo | 18.13% | 68.8381 |  | B | BDI conforme cálculo do Anexo | 18.13% | 62.7654 |  | B | BDI conforme cálculo do Anexo | 18.13% | 68.2144
|  | Total |  | 1886.0456 |  |  | Total |  | 1886.656 |  |  | Total |  | 1427.695 |  |  | Total |  | 2057.6486
| 2. QUADRO-RESUMO DO CUSTO POR EMPREGADO |  |  |  |  | 2. QUADRO-RESUMO DO CUSTO POR EMPREGADO |  |  |  |  | 2. QUADRO-RESUMO DO CUSTO POR EMPREGADO |  |  |  |  | 2. QUADRO-RESUMO DO CUSTO POR EMPREGADO
| Mão-de-obra vinculada à execução contratual (valor por empregado) |  |  | (R$) |  | Mão-de-obra vinculada à execução contratual (valor por empregado) |  |  | (R$) |  | Mão-de-obra vinculada à execução contratual (valor por empregado) |  |  | (R$) |  | Mão-de-obra vinculada à execução contratual (valor por empregado) |  |  | (R$)
| A | Módulo 1 – Composição da Remuneração |  | 3374.8 |  | A | Módulo 1 – Composição da Remuneração |  | 3374.8 |  | A | Módulo 1 – Composição da Remuneração |  | 2385.24 |  | A | Módulo 1 – Composição da Remuneração |  | 3749.7403
| B | Módulo 2 - Encargos e Benefícios Anuais, Mensais e Diários |  | 2135.2351 |  | B | Módulo 2 - Encargos e Benefícios Anuais, Mensais e Diários |  | 2135.2351 |  | B | Módulo 2 - Encargos e Benefícios Anuais, Mensais e Diários |  | 1766.3281 |  | B | Módulo 2 - Encargos e Benefícios Anuais, Mensais e Diários |  | 2275.0137
| C | Módulo 3 - Provisão para Rescisão |  | 228.0415 |  | C | Módulo 3 - Provisão para Rescisão |  | 227.9985 |  | C | Módulo 3 - Provisão para Rescisão |  | 161.1751 |  | C | Módulo 3 - Provisão para Rescisão |  | 253.3769
| D | Módulo 4 - Custo de Reposição do Profissional Ausente |  | 96.9594 |  | D | Módulo 4 - Custo de Reposição do Profissional Ausente |  | 96.9594 |  | D | Módulo 4 - Custo de Reposição do Profissional Ausente |  | 68.5289 |  | D | Módulo 4 - Custo de Reposição do Profissional Ausente |  | 107.7316
| Subtotal (A + B +C+ D) |  |  | 5835.0359 |  | Subtotal (A + B +C+ D) |  |  | 5834.993 |  | Subtotal (A + B +C+ D) |  |  | 4381.2721 |  | Subtotal (A + B +C+ D) |  |  | 6385.8625
| E | Módulo 5 - Insumos Diversos |  | 376.19 |  | E | Módulo 5 - Insumos Diversos |  | 379.63 |  | E | Módulo 5 - Insumos Diversos |  | 346.14 |  | E | Módulo 5 - Insumos Diversos |  | 376.19
| Subtotal (E) |  |  | 376.19 |  | Subtotal (E) |  |  | 379.63 |  | Subtotal (E) |  |  | 346.14 |  | Subtotal (E) |  |  | 376.19
| F | Módulo 6 – Custos indiretos, tributos e lucro |  | 1886.0456 |  | F | Módulo 6 – Custos indiretos, tributos e lucro |  | 1886.656 |  | F | Módulo 6 – Custos indiretos, tributos e lucro |  | 1427.695 |  | F | Módulo 6 – Custos indiretos, tributos e lucro |  | 2057.6486
| Subtotal (F) |  |  | 1886.0456 |  | Subtotal (F) |  |  | 1886.656 |  | Subtotal (F) |  |  | 1427.695 |  | Subtotal (F) |  |  | 2057.6486
|  | VALOR TOTAL POR EMPREGADO |  | 8097.2715 |  |  | VALOR TOTAL POR EMPREGADO |  | 8101.279 |  |  | VALOR TOTAL POR EMPREGADO |  | 6155.1071 |  |  | VALOR TOTAL POR EMPREGADO |  | 8819.701
| 3. QUADRO DEMONSTRATIVO DO VALOR GLOBAL DA PROPOSTA |  |  |  |  | 3. QUADRO DEMONSTRATIVO DO VALOR GLOBAL DA PROPOSTA |  |  |  |  | 3. QUADRO DEMONSTRATIVO DO VALOR GLOBAL DA PROPOSTA |  |  |  |  | 3. QUADRO DEMONSTRATIVO DO VALOR GLOBAL DA PROPOSTA
| Tipo de Serviço (A) | Valor Proposto por Empregado (B) | Qtde. de Postos (E) | Valor Total do Serviço (F) = (DxE) |  | Tipo de Serviço (A) | Valor Proposto por Empregado (B) | Qtde. de Postos (E) | Valor Total do Serviço (F) = (DxE) |  | Tipo de Serviço (A) | Valor Proposto por Empregado (B) | Qtde. de Postos (E) | Valor Total do Serviço (F) = (DxE) |  | Tipo de Serviço (A) | Valor Proposto por Empregado (B) | Qtde. de Postos (E) | Valor Total do Serviço (F) = (DxE)
| Oficial Eletricista CBO 7156-10 | 8097.2715 | 1 | 8097.2715 |  | Oficial Encanador CBO 7241-10 | 8101.279 | 1 | 8101.279 |  | Oficial Pedreiro CBO 7152-10 | 6155.1071 | 1 | 6155.1071 |  | Mecânico de Refrigeração CBO 9112-05 | 8819.701 | 1 | 8819.701
| 4. QUADRO DEMONSTRATIVO DO VALOR GLOBAL DA PROPOSTA |  |  |  |  | 4. QUADRO DEMONSTRATIVO DO VALOR GLOBAL DA PROPOSTA |  |  |  |  | 4. QUADRO DEMONSTRATIVO DO VALOR GLOBAL DA PROPOSTA |  |  |  |  | 4. QUADRO DEMONSTRATIVO DO VALOR GLOBAL DA PROPOSTA
|  | DESCRIÇÃO |  | VALOR (R$) |  |  | DESCRIÇÃO |  | VALOR (R$) |  |  | DESCRIÇÃO |  | VALOR (R$) |  |  | DESCRIÇÃO |  | VALOR (R$)
| A | Valor proposto por unidade de medida * |  | 8097.2715 |  | A | Valor proposto por unidade de medida * |  | 8101.279 |  | A | Valor proposto por unidade de medida * |  | 6155.1071 |  | A | Valor proposto por unidade de medida * |  | 8819.701
| B | Valor mensal do serviço |  | 8097.2715 |  | B | Valor mensal do serviço |  | 8101.279 |  | B | Valor mensal do serviço |  | 6155.1071 |  | B | Valor mensal do serviço |  | 8819.701
| C | Valor global da proposta (Valor mensal do serviço multiplicado por 12 (doze), número de meses do contrato). |  | 97167.2582 |  | C | Valor global da proposta (Valor mensal do serviço multiplicado por 12 (doze), número de meses do contrato). |  | 97215.3475 |  | C | Valor global da proposta (Valor mensal do serviço multiplicado por 12 (doze), número de meses do contrato). |  | 73861.285 |  | C | Valor global da proposta (Valor mensal do serviço multiplicado por 12 (doze), número de meses do contrato). |  | 105836.4122
NOTAS
Módulo 2 - Encargos e Benefícios Anuais, Mensais e Diários
Submódulo 2.1 - 13º (décimo terceiro) Salário, Férias e Adicional de Férias
| A | 1/12meses = 0,0833 = 8,33%; Cotação de 8,33% sobre o valor do Módulo 1 - Composição da remuneração, conforme Anexo XII da IN 5/17
| B (B1 e B2) | Cotação de Férias (B1) e Adicional de Férias (B2) do profissional titular, conforme item 14 do ANEXO XII da IN 5/17. Estamos tratando aqui das férias e 1/3 adicional de férias do empregado titular. Não confundir com a provisão do empregado substituto na cobertura de férias. Como a alíquota de 12,1% é obtida pela soma das férias de 9,09% (1/11 =0,090 = 9,09%) e do adicional de férias de 3,025% ((1/3)/11 = 0,030 = 3,03%), sendo que o valor de férias ocorre somente no primeiro ano de contrato, assim, em caso de prorrogação contratual este quesito será reduzido a alíquota de 3,025%.
Submódulo 2.1 - GPS, FGTS e outras contribuições
| A | INSS = 0%. Fundamentação: art. 22, inciso I da Lei nº 8.212/91.
| B | Salário Educação = 2,5%. Fundamentação: art. 3º, inciso I, do Decreto nº 87.043/82.
| C | SAT (RAT x FAP)= 1%, 2% ou 3% x FAP. Fundamentação: art. 22, inciso II, alíneas ‘b’ e ‘c’, da Lei nº 8.212/91. A definição de risco leve, médio ou grave, ficou a critério do Anexo V do Decreto nº 3048/99(link is external) que determina o grau de risco do estabelecimento de acordo com sua atividade (pelo CNAE(link is external)) preponderante (com maior número de empregados). CNAE 78.20-5-00(link is external) - Locação de mão-de-obra temporária = 3%
| D | SESC = 1,5%. Fundamentação: art. 30 da Lei nº 8.036/90 e art. 1º da Lei nº 8.154/90.
| E | SENAC = 1%. Fundamentação: Decreto-Lei nº 2.318/86
| F | SEBRAE = 0,6%. Fundamentação: Lei nº 8.029/90, alterada pela Lei nº 8.154/90.
| G | INCRA = 0,2%. Fundamentação: art. 1º, inciso I, do Decreto-Lei nº 1.146/70.
| H | FGTS = 8%. Fundamentação: art. 15 da Lei nº 8.036/90 e art. 7º, inciso III, da Constituição Federal de 1988.
Módulo 3 - Provisão para Rescisão
| A | Aviso prévio indenizado: Custa 30 (trinta) dias de trabalho. Ele é calculado considerando a probabilidade de acontecer mediante base estatística, normalmente pesquisando-se a RAIS para o serviço, entretanto essa estatística é oriunda de estudo do STF (fls. 187/199 – volume IV), que aponta 5,55% de empregados demitidos não trabalham durante o aviso prévio, citado no Acórdão TCU nº 1904/2007 Plenário(link is external). Fundamentação: art. 7º, inciso XXI, da Constituição Federal e art. 487 da CLT e Acórdão TCU nº 1904/2007 Plenário. 1 salário integral x (1 mês não trabalhado / 12 meses) x 5,55% estatística = 0,46% Onde: 5,55% = percentual de empregados demitidos que não trabalham durante o aviso prévio, de acordo com estudo do STF (fls. 187/199 - volume IV)
| B | Incidência do FGTS sobre aviso prévio indenizado: Não existe contribuição previdenciária sobre verbas não salariais (indenizatórias). Portanto, tratando-se de aviso prévio indenizado, só restou a incidência do FGTS. 8% FGTS x 0,46% = 0,04%
| C | Acórdão 1904/07 TCU Plenário e Acórdão de Relação 522/2019 - TCU Plenário: O item ‘Aviso-Prévio Indenizado’ (inciso XXI do art. 7º da Constituição Federal e art. 487 da CLT), o empregado não trabalha por mais 30 dias e é instantaneamente desvinculado do empregador. Assim, o funcionário tem direito a receber uma indenização e a contratada tem de arcar com esse ônus. (Remuneração + 13º salário + Férias + Adicional de férias) x 50% multa x 8% Fgts x 0,9 = (1 Remuneração + 0,0833 13º Salário + 0,0833 Férias + 0,0278 Adic.Férias) x 0,4 Multa x 0,08 FGTS x0,0555 = 1,94% 1,94% x 50% de ponderação = 0,11% 5,55% = percentual de empregados demitidos que não trabalham durante o aviso prévio, de acordo com estudo do STF (fls. 187/199 - volume IV)
| D | Aviso prévio trabalhado: Custa 7 (sete) dias de trabalho. O empregado recebe o salário integral e tem direito a 7 (sete) dias de licença para procurar emprego. O que se provisiona aqui não é o valor dos 30 (trinta) dias do aviso prévio porque este já está dentro da remuneração normal contida na planilha, mas o valor do custo dos 7 (sete) dias que deverá ser coberto por outro empregado. Base de cálculo: Módulo 1 + Módulo 2 + 13º + Adicional de Férias. Fundamentação: art. 7º, inciso XXI, da Constituição Federal e parágrafo único do art. 488 da CLT. Índice: [ (1 remuneração integral / 30 dias) x 7 dias] / 12 meses = 1,94%
| E | Total dos encargos do submódulo 2.2 multiplicado pelo custo de referência do Aviso Prévio Trabalhado composto por: Módulo 1 + Módulo 2 + 13º + Adicional de Férias.
| F | Corresponde ao valor da multa do FGTS indenizado (40%) + contribuição social s/FGTS (10%), que incide sobre a alíquota do FGTS (8%) aplicado sobre salário, férias e 13º salário. O Anexo II da IN SEGES 5/2017 diz que deve ser retido 5% pra fins de multa do FGTS (trabalhado+indenizado) para a conta vinculada. Não se sabe a fórmula usada. Como a multa do FGTS voltou para 40% (foi retirado os 10% em janeiro/2020 que somava 50%) então, o COMPRASNET divulgou nota de que esse índice passou para 4%, mas novamente não divulgou a memória de cálculo (fórmula) e nem alteraram a IN ainda que manda reter 5%: https://www.comprasgovernamentais.gov.br/index.php/noticias/1238-extincao-contribuicao-social-sobre-o-fgts Pois bem, o que se sabia era o seguinte, que segundo a pesquisa RAIS, o empregado permanece mais ou menos 3 anos no emprego, dependendo do serviço pesquisado. Então, ao longo de 60 meses (prazo máximo que o contrato pode ser prorrogado) metade dos empregados já receberam aviso-prévio indenizado, daí fazemos a provisão com essa ponderação de 50% como ensinado na planilha do Comprasnet. No manual do Comprasnet diz-se que 10% (dez porcento) dos empregados pedem demissão, portanto eles não tem direito à multa nem ao saque do FGTS e daí a fórmula da provisão deve recair sobre os 90% (0,9) que recebem. (Remuneração + 13º salário + Férias + Adicional de férias) x 50% multa x 8% Fgts x 0,9 = (1 Remuneração + 0,0833 13º Salário + 0,0833 Férias + 0,0278 Adic.Férias) x 0,4 Multa x 0,08 FGTS x0,9 = 3,44% 3,44% x 50% de ponderação = 1,72%
Módulo 4 - Custo de Reposição do Profissional Ausente
4.1 - Substituto nas Ausências Legais
| A | 1 salário x (1/12) = 0,0833 = 8,33%. Todavia, observe que apenas no primeiro ano do contrato o empregado tem que trabalhar 12 meses pra gozar férias. Incidência de alíquota de 13,3% (treze vírgula três por cento) como encargo de férias, quando, em princípio, o correto seria 11,11% (onze vírgula onze por cento), correspondente a 8,33% (oito vírgula trinta e três por cento) mais 2,78% (dois vírgula setenta e oito por cento), considerando o afastamento de trinta dias a cada período de doze meses mais o abono de férias de um terço da remuneração (achado II.16);
| B | Faltas abonadas por lei, 2 dias em caso de morte do cônjuge, ascendente ou descendente; 1 dia para registro de nascimento de filho; 3 dias para casamento; 1 dia para doação de sangue; 2 dias para alistamento eleitoral; e 1 dia para exigências do serviço militar; entre outros. (1 dia/30 dias) x (1/12 meses) = 0,0028 = 0,28%. Fundamentação: art. 473 da CLT(link is external) e Acórdão TCU 6771/2009.
| C | Custo de ausência do trabalhador pelo período de cinco dias. Criada pela CF, art. 7º inciso XIX, combinado com o art. 10, §1º, ADCT. De acordo com o IBGE, nascem filhos de 1,5% dos trabalhadores no período de um ano (Acórdão TCU n. 3.006/2001 – Plenário). Dessa forma a provisão para este item corresponde a: Cálculo: ((5/30) /12) x 0,015 x 100 = 0,02%
| D | O Regulamento Geral da Previdência obriga o empregador a assumir o ônus financeiro pelo prazo de 15 dias no caso de acidente de trabalho previsto no art. 131 da CLT. De acordo com os números mais recentes apresentados pelo Ministério da Previdência de Assistência Social, baseados em informações prestadas pelos empregadores, por meio da GFIP, 0,78% dos empregados se acidentam no ano. Assim a provisão corresponde a: Calculo: ((15/30)/12) x 0,0078 x 100 = 0,03%.
| E | Afastamento de 120 dias sem prejuízo da remuneração. Criada pelo art. 7º, inciso XVIII, da CF. Regulado pela Lei n. 8.213/1991, art. 72. O salário é custeado pelo Instituto Nacional de Seguridade Social‐INSS. Cabe à empresa a Contribuição Patronal, o FGTS e as provisões relativas a 13º Salário. A Lei n. 11.770/2008 preconiza a prorrogação por 60 dias. Nesse caso, a empresa paga o salário‐maternidade e compensa no pagamento do Imposto de Renda, não sendo necessário o desembolso pelo órgão. (Estudo CNJ – Resolução 098/2009). De acordo com dados estatísticos do IBGE, a taxa de natalidade brasileira é de 1,44%. Estima‐se que 10% das empregadas engravidam em cada ano de execução contratual. Considerando‐se o custo de encargos como sendo 45,09% da remuneração (CPP 20,00% + SAT 4,00% + 13º Salário 9,09% + FGTS 8,00% + Multa Rescisória 4,00%) e que a licença‐maternidade dure 6 meses, a provisão para este item corresponde a: Cálculo: (0,0144 x 0,1 x 0,4509 x 6/12) = 0,03%.
| G | Aplica‐se o percentual (%) do submódulo 2.2 – Encargos previdenciários e FGTS sobre o valor encontrado para o Custo de Reposição do Profissional Ausente.

## 3.SERVIÇOS_ESPECIALIZADOS_ROTIN
SERVIÇO PÚBLICO FEDERAL MJSP - POLÍCIA FEDERAL GRUPO TÉCNICO DE EDIFICAÇÕES GTED/SR/PF/PR |  |  |  | 3 - SERVIÇOS ESPECIALIZADOS/ROTINAS - SINTÉTICA | [6 empty] | 180091.4048 |  |  | SUMÁRIO
[5 empty] | Bancos |  |  |  | BDI para Mão de Obra
[5 empty] | SINAPI - 06/2023 - Paraná e Cotações de mercado. |  |  |  | Curitiba | Maringá | Londrina | Ponta Grossa | Guarapuava | Paranaguá
[9 empty] | 31.15% | 28.2% | 28.2% | 31.15% | 31.15% | 29.66%
BDI para Materiais e Equipamentos
18.13%
ITEM | Código | Código da tabela de origem | Tabela de Origem | Descrição | Und | Quant. | Valor Unit |  | Valor Unit com BDI |  |  | Total com BDI
[7 empty] | M.O. | MAT. + EQUIP. + SERV. TERC. + OUTROS | M.O. | MAT. + EQUIP. + SERV. TERC. + OUTROS | TOTAL | M.O. | MAT. + EQUIP. + SERV. TERC. + OUTROS | TOTAL | Peso (%)
3 | SERVIÇOS ESPECIALIZADOS - ROTINAS DE MANUTENÇÃO - TODAS AS UNIDADES | [10 empty] | 0 | 180091.4048 | 180091.4048 | 100%
3.1 | Sistema de Geração de Energia - Geradores - SR/PF/PR | [10 empty] | 0 | 42371.9271 | 42371.9271 | 23.53%
.31.1 | SERV_GERAD_001 | PRÓPRIO | COT.MERCADO | SERVIÇO DE MANUTENÇÃO PREVENTIVA, CORRETIVA E EMERGENCIAL PARA GRUPO GERADOR SCANIA 450KVA MAQUIGERAL (WEG GTA 315), MOTOR SCANIA COM FORNECIMENTO DE MATERIAIS E EXECUÇÃO DE ROTINAS DE SERVIÇOS CONFORME TERMO DE REFERÊNCIA. MATERIAIS INCLUSOS: 2 FILTROS DE ÓLEO DIESEL, 2 FILTROS DE ÓLEO LUBRIFICANTE, 2 JUNTAS DO BUJÃO DO CARTER, 2 FILTROS DE AR PRIMÁRIO, 2 FILTROS DE AR SECUNDÁRIO, 2 PRÉ-FILTROS, 4 ARRUELAS DE VEDAÇÃO, 2 BALDES DE ÓLEO DE 20 L, 2 MANGUEIRAS DE PRE AQUECIMENTO DE 5/8 E 8 ABRAÇADEIRAS PRÉ AQUECIMENTO. | MÊS | 12 | 0 | 2989 | 0 | 3530.9939 | 3530.9939 | 0 | 42371.9271 | 42371.9271 | 23.53%
3.2 | Sistema de Energia Ininterrupta - No Breaks - SR/PF/PR | [10 empty] | 0 | 8056.6673 | 8056.6673 | 4.474%
3.2.1 | SERV_NOBREAK_003 | PRÓPRIO | COT.MERCADO | Serviço de Manutenção Preventiva de Nobreak de 30 KVA, revisão e limpeza geral conforme rotina estipulada em TR | UN | 1 | 0 | 1140 | 0 | 1346.7156 | 1346.7156 | 0 | 1346.7156 | 1346.7156 | 0.7478%
3.2.2 | SERV_NOBREAK_005 | PRÓPRIO | COT.MERCADO | Serviço de Manutenção Preventiva de Nobreak de 60 KVA, revisão e limpeza geral conforme rotina estipulada em TR | UN | 1 | 0 | 2390 | 0 | 2823.3775 | 2823.3775 | 0 | 2823.3775 | 2823.3775 | 1.568%
3.2.3 | SERV_NOBREAK_006 | PRÓPRIO | COT.MERCADO | Serviço de Manutenção Preventiva de Nobreak de 100 KVA,revisão e limpeza geral conforme rotina estipulada em TR | UN | 1 | 0 | 3290 | 0 | 3886.5741 | 3886.5741 | 0 | 3886.5741 | 3886.5741 | 2.158%
3.3 | Sistema de Refrigeração - Chiller - SR/PF/PR | [10 empty] | 0 | 80273.786 | 80273.786 | 44.57%
3.3.1 | CHI_SER_001 | PRÓPRIO | COT.MERCADO | SERVIÇO DE MANUTENÇÃO QUADRIMESTRAL contendo: 01 (um) Sistema de climatização central composto por 04 chillers (Marca HITACHI) com as seguintes capacidades: 01 chiller de 260 TR - RCU 260AZ4ATP; 01 chiller de 210 TR - RCU 210AZ4ATP; 02 chillers de 30 TR (apenas um funcionando) - RCU 030AS2ATP e 030AS2ATP; | ANO | 1 | 0 | 67952.07 | 0 | 80273.786 | 80273.786 | 0 | 80273.786 | 80273.786 | 44.57%
3.4 | Sistema de Geração de Energia - Geradores - DPF/LDA/PR | [10 empty] | 0 | 42371.9271 | 42371.9271 | 23.53%
3.4.1 | SERV_GERAD_002 | PRÓPRIO | COT.MERCADO | SERVIÇO DE MANUTENÇÃO PREVENTIVA, CORRETIVA E EMERGENCIAL PARA GRUPO GERADOR STEMAC 150KVA (DS 7320), MOTOR MWM COM FORNECIMENTO DE MATERIAIS E EXECUÇÃO DE ROTINAS DE SERVIÇOS CONFORME TERMO DE REFERÊNCIA. MATERIAIS INCLUSOS: 2 FILTROS DE ÓLEO DIESEL, 2 FILTROS DE ÓLEO LUBRIFICANTE, 2 JUNTAS DO BUJÃO DO CARTER, 2 FILTROS DE AR PRIMÁRIO, 2 FILTROS DE AR SECUNDÁRIO, 2 PRÉ-FILTROS, 4 ARRUELAS DE VEDAÇÃO, 2 BALDES DE ÓLEO DE 20 L, 2 MANGUEIRAS DE PRE AQUECIMENTO DE 5/8 E 8 ABRAÇADEIRAS PRÉ AQUECIMENTO. | MÊS | 12 | 0 | 2989 | 0 | 3530.9939 | 3530.9939 | 0 | 42371.9271 | 42371.9271 | 23.53%
3.5 | Sistema de Energia Ininterrupta - No Breaks - DPF/LDA/PR | [10 empty] | 0 | 1795.6209 | 1795.6209 | 0.9971%
3.5.1 | SERV_NOBREAK_004 | PRÓPRIO | COT.MERCADO | Serviço de Manutenção Preventiva de Nobreak de 40 KVA, revisão e limpeza geral conforme rotina estipulada em TR | UN | 1 | 0 | 1520 | 0 | 1795.6209 | 1795.6209 | 0 | 1795.6209 | 1795.6209 | 0.9971%
3.6 | Sistema de Energia Ininterrupta - No Breaks - DPF/MGA/PR | [10 empty] | 0 | 1488.4752 | 1488.4752 | 0.8265%
3.6.1 | SERV_NOBREAK_001 | PRÓPRIO | COT.MERCADO | Serviço de Manutenção Preventiva de Nobreak até 5 KVA, revisão e limpeza geral conforme rotina estipulada em TR | UN | 1 | 0 | 1260 | 0 | 1488.4752 | 1488.4752 | 0 | 1488.4752 | 1488.4752 | 0.8265%
3.7 | Sistema de Energia Ininterrupta - No Breaks - DPF/PGZ/PR | [10 empty] | 0 | 2610.7382 | 2610.7382 | 1.45%
3.7.1 | SERV_NOBREAK_001 | PRÓPRIO | COT.MERCADO | Serviço de Manutenção Preventiva de Nobreak até 5 KVA, revisão e limpeza geral conforme rotina estipulada em TR | UN | 1 | 0 | 1260 | 0 | 1488.4752 | 1488.4752 | 0 | 1488.4752 | 1488.4752 | 0.8265%
3.7.2 | SERV_NOBREAK_002 | PRÓPRIO | COT.MERCADO | Serviço de Manutenção Preventiva de Nobreak de 20 KVA, revisão e limpeza geral conforme rotina estipulada em TR | UN | 1 | 0 | 950 | 0 | 1122.263 | 1122.263 | 0 | 1122.263 | 1122.263 | 0.6232%
3.8 | Sistema de Energia Ininterrupta - No Breaks - DPF/PNG/PR | [10 empty] | 0 | 1122.263 | 1122.263 | 0.6232%
3.8.1 | SERV_NOBREAK_002 | PRÓPRIO | COT.MERCADO | Serviço de Manutenção Preventiva de Nobreak de 20 KVA, revisão e limpeza geral conforme rotina estipulada em TR | UN | 1 | 0 | 950 | 0 | 1122.263 | 1122.263 | 0 | 1122.263 | 1122.263 | 0.6232%
[11 empty] | TOTAIS | 0 | 180091.4048 | 180091.4048
[12 empty] | 0% | 100%
[12 empty] | Total sem BDI |  | 152448.07
[12 empty] | Total do BDI |  | 27643.3348
[12 empty] | Total Geral |  | 180091.4048

## 4.SERVIÇOS_ESPECIALIZADOS_SOB_D
SERVIÇO PÚBLICO FEDERAL MJSP - POLÍCIA FEDERAL GRUPO TÉCNICO DE EDIFICAÇÕES GTED/SR/PF/PR |  |  |  | 4 - SERVIÇOS ESPECIALIZADOS/SOB DEMANDA - SINTÉTICA | [6 empty] | 85395.57 |  |  | SUMÁRIO
| Bancos | [7 empty] | BDI para Mão de Obra
| SINAPI - 06/2023 - Paraná e Cotações de mercado. | [7 empty] | Curitiba | Maringá | Londrina | Ponta Grossa | Guarapuava | Paranaguá
[9 empty] | 31.15% | 28.2% | 28.2% | 31.15% | 31.15% | 29.66%
BDI para Materiais e Equipamentos
18.13%
ITEM | Código | Código da tabela de origem | Tabela de Origem | Descrição | Und | Quant. | Valor Unit |  | Valor Unit com BDI |  |  | Total com BDI
[7 empty] | M.O. | MAT. + EQUIP. + SERV. TERC. + OUTROS | M.O. | MAT. + EQUIP. + SERV. TERC. + OUTROS | TOTAL | M.O. | MAT. + EQUIP. + SERV. TERC. + OUTROS | TOTAL | Peso (%)
4 | SERVIÇOS ESPECIALIZADOS - SOB DEMANDA - TODAS AS UNIDADES | [10 empty] | 0 | 85395.57 | 85395.57 | 100%
4.1 | Prevenção contra Incêndios - SR/PF/PR | [10 empty] | 0 | 9637.109 | 9637.109 | 11.29%
4.1.1 | MAN_COT.030 | PRÓPRIO | COT.MERCADO | Recarga de extintor de gás carbônico (CO2) classe AB - 6Kg | UN | 30 | 0 | 60 | 0 | 70.8798 | 70.8798 | 0 | 2126.3931 | 2126.3931 | 2.49%
4.1.2 | MAN_COT.031 | PRÓPRIO | COT.MERCADO | Recarga de extintor de gás carbônico (CO2) classe AB - 10Kg | UN | 1 | 0 | 100 | 0 | 118.133 | 118.133 | 0 | 118.133 | 118.133 | 0.1383%
4.1.3 | MAN_COT.032 | PRÓPRIO | COT.MERCADO | Recarga de extintor de gás carbônico (CO2) classe AB - 25Kg | UN | 2 | 0 | 220 | 0 | 259.8925 | 259.8925 | 0 | 519.785 | 519.785 | 0.6087%
4.1.4 | MAN_COT.033 | PRÓPRIO | COT.MERCADO | Recarga de extintor de pó químico seco (PQS) classe ABC - 4Kg | UN | 16 | 0 | 36.4 | 0 | 43.0004 | 43.0004 | 0 | 688.0063 | 688.0063 | 0.8057%
4.1.5 | MAN_COT.035 | PRÓPRIO | COT.MERCADO | Recarga de extintor de pó químico seco (PQS) classe ABC - 6Kg | UN | 56 | 0 | 48 | 0 | 56.7038 | 56.7038 | 0 | 3175.4137 | 3175.4137 | 3.718%
4.1.6 | MAN_COT.036 | PRÓPRIO | COT.MERCADO | Recarga de extintor de pó químico seco (PQS) classe ABC - 12Kg | UN | 4 | 0 | 80.5 | 0 | 95.097 | 95.097 | 0 | 380.3881 | 380.3881 | 0.4454%
4.1.7 | MAN_COT.037 | PRÓPRIO | COT.MERCADO | Recarga de extintor de pó químico seco (PQS) classe BC - 20Kg | UN | 1 | 0 | 112.75 | 0 | 133.1949 | 133.1949 | 0 | 133.1949 | 133.1949 | 0.156%
4.1.8 | MAN_COT.038 | PRÓPRIO | COT.MERCADO | Recarga de extintor de pó químico seco (PQS) classe BC - 50Kg | UN | 1 | 0 | 206.5 | 0 | 243.9445 | 243.9445 | 0 | 243.9445 | 243.9445 | 0.2857%
4.1.9 | MAN_COT.039 | PRÓPRIO | COT.MERCADO | Recarga de extintor de espuma mecânica classe AB - 50 L | UN | 1 | 0 | 299 | 0 | 353.2175 | 353.2175 | 0 | 353.2175 | 353.2175 | 0.4136%
4.1.10 | MAN_COT.040 | PRÓPRIO | COT.MERCADO | Recarga de extintor de água pressurizada classe A - 10 L | UN | 56 | 0 | 28.7 | 0 | 33.9042 | 33.9042 | 0 | 1898.6328 | 1898.6328 | 2.223%
4.2 | Sistema de Energia Ininterrupta - No Breaks - SR/PF/PR | [10 empty] | 0 | 56558.6905 | 56558.6905 | 66.23%
4.2.1 | SERV_NOBREAK_007 | PRÓPRIO | COT.MERCADO | Substituição de banco de baterias composto por 62 unidades de 100 Ah - Mão de obra e Material | UN | 13 | 0 | 2051 | 0 | 2422.9068 | 2422.9068 | 0 | 31497.7889 | 31497.7889 | 36.88%
4.2.2 | SERV_NOBREAK_008 | PRÓPRIO | COT.MERCADO | Substituição de banco de baterias composto por 124 unidades de 18 Ah - Mão de obra e Material | UN | 25 | 0 | 349.99 | 0 | 413.4535 | 413.4535 | 0 | 10336.3379 | 10336.3379 | 12.1%
4.2.3 | SERV_NOBREAK_009 | PRÓPRIO | COT.MERCADO | Substituição de banco de baterias composto por 336 unidades de 9 Ah - Mão de obra e Material | UN | 68 | 0 | 183.3 | 0 | 216.5377 | 216.5377 | 0 | 14724.5636 | 14724.5636 | 17.24%
4.3 | Prevenção contra Incêndios - DPF/LDA/PR | [10 empty] | 0 | 898.6374 | 898.6374 | 1.052%
4.3.1 | MAN_COT.030 | PRÓPRIO | COT.MERCADO | Recarga de extintor de gás carbônico (CO2) classe AB - 6Kg | UN | 5 | 0 | 60 | 0 | 70.8798 | 70.8798 | 0 | 354.3989 | 354.3989 | 0.415%
4.3.2 | MAN_COT.035 | PRÓPRIO | COT.MERCADO | Recarga de extintor de pó químico seco (PQS) classe ABC - 6Kg | UN | 9 | 0 | 48 | 0 | 56.7038 | 56.7038 | 0 | 510.3344 | 510.3344 | 0.5976%
4.3.3 | MAN_COT.040 | PRÓPRIO | COT.MERCADO | Recarga de extintor de água pressurizada classe A - 10 L | UN | 1 | 0 | 28.7 | 0 | 33.9042 | 33.9042 | 0 | 33.9042 | 33.9042 | 0.0397%
4.4 | Sistema de Energia Ininterrupta - No Breaks - DPF/LDA/PR | [10 empty] | 0 | 6472.5517 | 6472.5517 | 7.579%
4.4.1 | SERV_NOBREAK_010 | PRÓPRIO | COT.MERCADO | Substituição de banco de baterias composto por 128 unidades de 9 Ah - Mão de obra e Material | UN | 32 | 0 | 171.22 | 0 | 202.2672 | 202.2672 | 0 | 6472.5517 | 6472.5517 | 7.579%
4.5 | Prevenção contra Incêndios - DPF/MGA/PR | [10 empty] | 0 | 685.5255 | 685.5255 | 0.8028%
4.5.1 | MAN_COT.029 | PRÓPRIO | COT.MERCADO | Recarga de extintor de gás carbônico (CO2) classe AB - 4Kg | UN | 1 | 0 | 45 | 0 | 53.1598 | 53.1598 | 0 | 53.1598 | 53.1598 | 0.06225%
4.5.2 | MAN_COT.033 | PRÓPRIO | COT.MERCADO | Recarga de extintor de pó químico seco (PQS) classe ABC - 4Kg | UN | 7 | 0 | 36.4 | 0 | 43.0004 | 43.0004 | 0 | 301.0028 | 301.0028 | 0.3525%
4.5.3 | MAN_COT.034 | PRÓPRIO | COT.MERCADO | Recarga de extintor de pó químico seco (PQS) classe BC - 4Kg | UN | 5 | 0 | 40 | 0 | 47.2532 | 47.2532 | 0 | 236.2659 | 236.2659 | 0.2767%
4.5.4 | MAN_COT.036 | PRÓPRIO | COT.MERCADO | Recarga de extintor de pó químico seco (PQS) classe ABC - 12Kg | UN | 1 | 0 | 80.5 | 0 | 95.097 | 95.097 | 0 | 95.097 | 95.097 | 0.1114%
4.6 | Sistema de Energia Ininterrupta - No Breaks - DPF/LDA/PR | [10 empty] | 0 | 1609.9631 | 1609.9631 | 1.885%
4.6.1 | SERV_NOBREAK_011 | PRÓPRIO | COT.MERCADO | Substituição de banco de baterias composto por 32 unidades de 7 Ah - Mão de obra e Material | UN | 8 | 0 | 121.38 | 0 | 143.3898 | 143.3898 | 0 | 1147.1182 | 1147.1182 | 1.343%
4.6.2 | SERV_NOBREAK_012 | PRÓPRIO | COT.MERCADO | Substituição de banco de baterias composto por 8 unidades de 9 Ah - Mão de obra e Material | UN | 2 | 0 | 195.9 | 0 | 231.4225 | 231.4225 | 0 | 462.8449 | 462.8449 | 0.542%
4.7 | Prevenção contra Incêndios - DPF/PGZ/PR | [10 empty] | 0 | 327.7008 | 327.7008 | 0.3837%
4.7.1 | MAN_COT.030 | PRÓPRIO | COT.MERCADO | Recarga de extintor de gás carbônico (CO2) classe AB - 6Kg | UN | 1 | 0 | 60 | 0 | 70.8798 | 70.8798 | 0 | 70.8798 | 70.8798 | 0.083%
4.7.2 | MAN_COT.034 | PRÓPRIO | COT.MERCADO | Recarga de extintor de pó químico seco (PQS) classe BC - 4Kg | UN | 4 | 0 | 40 | 0 | 47.2532 | 47.2532 | 0 | 189.0127 | 189.0127 | 0.2213%
4.7.3 | MAN_COT.040 | PRÓPRIO | COT.MERCADO | Recarga de extintor de água pressurizada classe A - 10 L | UN | 2 | 0 | 28.7 | 0 | 33.9042 | 33.9042 | 0 | 67.8083 | 67.8083 | 0.0794%
4.8 | Sistema de Energia Ininterrupta - No Breaks - DPF/PGZ/PR | [10 empty] | 0 | 3382.1464 | 3382.1464 | 3.961%
4.8.1 | SERV_NOBREAK_013 | PRÓPRIO | COT.MERCADO | Substituição de banco de baterias composto por 24 unidades de 45 Ah - Mão de obra e Material | UN | 6 | 0 | 462 | 0 | 545.7742 | 545.7742 | 0 | 3274.6454 | 3274.6454 | 3.835%
4.8.2 | SERV_NOBREAK_014 | PRÓPRIO | COT.MERCADO | Substituição de banco de baterias composto por 4 unidades de 7 Ah - Mão de obra e Material | UN | 1 | 0 | 91 | 0 | 107.501 | 107.501 | 0 | 107.501 | 107.501 | 0.1259%
4.9 | Prevenção contra Incêndios - DPF/GPB/PR | [10 empty] | 0 | 847.4858 | 847.4858 | 0.9924%
4.9.1 | MAN_COT.030 | PRÓPRIO | COT.MERCADO | Recarga de extintor de gás carbônico (CO2) classe AB - 6Kg | UN | 7 | 0 | 60 | 0 | 70.8798 | 70.8798 | 0 | 496.1584 | 496.1584 | 0.581%
4.9.2 | MAN_COT.034 | PRÓPRIO | COT.MERCADO | Recarga de extintor de pó químico seco (PQS) classe BC - 4Kg | UN | 6 | 0 | 40 | 0 | 47.2532 | 47.2532 | 0 | 283.5191 | 283.5191 | 0.332%
4.9.3 | MAN_COT.040 | PRÓPRIO | COT.MERCADO | Recarga de extintor de água pressurizada classe A - 10 L | UN | 2 | 0 | 28.7 | 0 | 33.9042 | 33.9042 | 0 | 67.8083 | 67.8083 | 0.0794%
4.10 | Prevenção contra Incêndios - DPF/PNG/PR | [10 empty] | 0 | 1701.1145 | 1701.1145 | 1.992%
4.10.1 | MAN_COT.030 | PRÓPRIO | COT.MERCADO | Recarga de extintor de gás carbônico (CO2) classe AB - 6Kg | UN | 24 | 0 | 60 | 0 | 70.8798 | 70.8798 | 0 | 1701.1145 | 1701.1145 | 1.992%
4.11 | Sistema de Energia Ininterrupta - No Breaks - DPF/PNG/PR | [10 empty] | 0 | 3274.6454 | 3274.6454 | 3.835%
4.11.1 | SERV_NOBREAK_013 | PRÓPRIO | COT.MERCADO | Substituição de banco de baterias composto por 24 unidades de 45 Ah - Mão de obra e Material | UN | 6 | 0 | 462 | 0 | 545.7742 | 545.7742 | 0 | 3274.6454 | 3274.6454 | 3.835%
[11 empty] | TOTAIS | 0 | 85395.57 | 85395.57
[12 empty] | 0% | 100%
[12 empty] | Total sem BDI |  | 72287.68
[12 empty] | Total do BDI |  | 13107.89
[12 empty] | Total Geral |  | 85395.57

## 5.SERVIÇOS_GERAIS_SOB_DEMANDA
SERVIÇO PÚBLICO FEDERAL MJSP - POLÍCIA FEDERAL GRUPO TÉCNICO DE EDIFICAÇÕES GTED/SR/PF/PR |  |  |  | 5 - SERVIÇOS GERAIS DE MANUTENÇÃO/SOB DEMANDA | [7 empty] | 311838.989 |  | SUMÁRIO
[5 empty] | Bancos |  |  |  | BDI para Mão de Obra
[5 empty] | SINAPI - 06/2023 - Paraná e Cotações de mercado. |  |  |  | Curitiba | Maringá | Londrina | Ponta Grossa | Guarapuava | Paranaguá
[9 empty] | 31.15% | 28.2% | 28.2% | 31.15% | 31.15% | 29.66%
BDI para Materiais e Equipamentos
18.13%
ITEM | Código | Código da tabela de origem | Tabela de Origem | Descrição | Und | Quant. | Valor Unit |  | Valor Unit com BDI |  |  | Total com BDI
[7 empty] | M.O. | MAT. + EQUIP. + SERV. TERC. + OUTROS | M.O. | MAT. + EQUIP. + SERV. TERC. + OUTROS | TOTAL | M.O. | MAT. + EQUIP. + SERV. TERC. + OUTROS | TOTAL | Peso (%)
5 | SERVIÇOS GERAIS - SOB DEMANDA - TODAS AS UNIDADES | [10 empty] | 56092.0855 | 255746.9035 | 311838.989 | 100%
2023-01-05 | PROFISSIONAIS | [10 empty] | 15354.3636 | 1121.7314 | 16476.0951 | 5.284%
5.1.1 | 88309 | SINAPI | SINAPI-S | PEDREIRO COM ENCARGOS COMPLEMENTARES | H | 20 | 21.28 | 7.87 | 27.9095 | 9.2971 | 37.2066 | 558.1903 | 185.9413 | 744.1315 | 0.2386%
5.1.2 | 88325 | SINAPI | SINAPI-S | VIDRACEIRO COM ENCARGOS COMPLEMENTARES | H | 10 | 21.44 | 7.87 | 28.1194 | 9.2971 | 37.4164 | 281.1936 | 92.9706 | 374.1642 | 0.12%
5.1.3 | 88310 | SINAPI | SINAPI-S | PINTOR COM ENCARGOS COMPLEMENTARES | H | 10 | 21.14 | 9.22 | 27.7259 | 10.8919 | 38.6178 | 277.259 | 108.9186 | 386.1776 | 0.1238%
5.1.4 | 88267 | SINAPI | SINAPI-S | ENCANADOR OU BOMBEIRO HIDRÁULICO COM ENCARGOS COMPLEMENTARES | H | 10 | 21.21 | 7.19 | 27.8177 | 8.4938 | 36.3115 | 278.1771 | 84.9376 | 363.1146 | 0.1164%
5.1.5 | 88273 | SINAPI | SINAPI-S | MARCENEIRO COM ENCARGOS COMPLEMENTARES | H | 10 | 19.37 | 7.69 | 25.4045 | 9.0844 | 34.4889 | 254.0448 | 90.8442 | 344.889 | 0.1106%
5.1.6 | 88317 | SINAPI | SINAPI-S | SOLDADOR COM ENCARGOS COMPLEMENTARES | H | 5 | 21.65 | 8.71 | 28.3948 | 10.2894 | 38.6842 | 141.9739 | 51.4469 | 193.4208 | 0.06203%
5.1.7 | 88315 | SINAPI | SINAPI-S | SERRALHEIRO COM ENCARGOS COMPLEMENTARES | H | 10 | 21.07 | 7.87 | 27.6341 | 9.2971 | 36.9312 | 276.3409 | 92.9706 | 369.3115 | 0.1184%
5.1.8 | 88264 | SINAPI | SINAPI-S | ELETRICISTA COM ENCARGOS COMPLEMENTARES | H | 20 | 21.63 | 7.86 | 28.3686 | 9.2852 | 37.6538 | 567.371 | 185.705 | 753.076 | 0.2415%
5.1.9 | 90777 | SINAPI | SINAPI-S | ENGENHEIRO CIVIL DE OBRA JUNIOR COM ENCARGOS COMPLEMENTARES | H | 80 | 96.88 | 1.93 | 127.0617 | 2.28 | 129.3417 | 10164.9385 | 182.3973 | 10347.3358 | 3.318%
5.1.10 | 91677 | SINAPI | SINAPI-S | ENGENHEIRO ELETRICISTA COM ENCARGOS COMPLEMENTARES | H | 20 | 97.4 | 1.93 | 127.7437 | 2.28 | 130.0237 | 2554.8746 | 45.5993 | 2600.4739 | 0.8339%
2023-02-05 | SERVIÇOS CIVIL, ELÉTRICA E HIDRÁULICA | [10 empty] | 40567.4079 | 168028.1524 | 208595.5603 | 66.89%
5.2.1 | MAN_PR_001 | PRÓPRIO | COMPOSIÇÕES | FORNECIMENTO E INSTALAÇÃO DE SUPORTE DE PAREDE FIXO PARA TV E MONITOR DE 32 À 80 POLEGADAS | UN | 3 | 54.06 | 197.26 | 70.9017 | 233.0291 | 303.9308 | 212.7051 | 699.0872 | 911.7923 | 0.2924%
5.2.2 | 100903 | SINAPI | SINAPI-S | LÂMPADA TUBULAR LED DE 18/20 W, BASE G13 - FORNECIMENTO E INSTALAÇÃO. AF_02/2020_PS | UN | 227 | 7.06 | 24.04 | 9.2595 | 28.3992 | 37.6586 | 2101.8959 | 6446.6097 | 8548.5055 | 2.741%
5.2.3 | 91953 | SINAPI | SINAPI-S | INTERRUPTOR SIMPLES (1 MÓDULO), 10A/250V, INCLUINDO SUPORTE E PLACA - FORNECIMENTO E INSTALAÇÃO. AF_03/2023 | UN | 1 | 13.77 | 17.79 | 18.0599 | 21.0159 | 39.0757 | 18.0599 | 21.0159 | 39.0757 | 0.01253%
5.2.4 | MAN_PR_002 | PRÓPRIO | COMPOSIÇÕES | FORNECIMENTO E INSTALAÇÃO DE CABO DE AÇO 1/8 REVESTIDO COM PVC, TOTAL 50M, PARA PORTA BANDEIRAS | UN | 2 | 217.815 | 528.2825 | 285.6725 | 624.0757 | 909.7482 | 571.345 | 1248.1514 | 1819.4964 | 0.5835%
5.2.5 | MAN_PR_003 | PRÓPRIO | COMPOSIÇÕES | FORNECIMENTO E INSTALAÇÃO DE VENTILADOR DE PAREDE 50CM COM 6 PÁS, 200W, BIVOLT | UN | 4 | 38.18 | 231.52 | 50.0745 | 273.5014 | 323.5759 | 200.298 | 1094.0056 | 1294.3036 | 0.4151%
5.2.6 | MAN_PR_004 | PRÓPRIO | COMPOSIÇÕES | FORNECIMENTO E INSTALAÇÃO DE PLACAS DE FORRO DE FIBRA MINERAL - EXCLUSIVE ESTRUTURA DE SUSTENTAÇÃO | UN | 35 | 4.2952 | 47.274 | 5.6333 | 55.8461 | 61.4794 | 197.1642 | 1954.6148 | 2151.7789 | 0.69%
5.2.7 | MAN_PR_005 | PRÓPRIO | COMPOSIÇÕES | FORNECIMENTO E INSTALAÇÃO DE BATERIA SELADA 12V - 60 AH | UN | 9 | 19.09 | 483.72 | 25.0372 | 571.4327 | 596.47 | 225.3352 | 5142.8944 | 5368.2296 | 1.721%
5.2.8 | 88489 | SINAPI | SINAPI-S | PINTURA LÁTEX ACRÍLICA PREMIUM, APLICAÇÃO MANUAL EM PAREDES, DUAS DEMÃOS. AF_04/2023 | M2 | 50 | 4.26 | 8.21 | 5.5871 | 9.6987 | 15.2859 | 279.3574 | 484.9358 | 764.2932 | 0.2451%
5.2.9 | 102209 | SINAPI | SINAPI-S | PINTURA TINTA DE ACABAMENTO (PIGMENTADA) ESMALTE SINTÉTICO ACETINADO EM MADEIRA, 1 DEMÃO. AF_01/2021 | M2 | 3 | 4.03 | 4.62 | 5.2855 | 5.4577 | 10.7432 | 15.8565 | 16.3732 | 32.2297 | 0.01034%
5.2.10 | 93653 | SINAPI | SINAPI-S | DISJUNTOR MONOPOLAR TIPO DIN, CORRENTE NOMINAL DE 10A - FORNECIMENTO E INSTALAÇÃO. AF_10/2020 | UN | 4 | 1.33 | 10.73 | 1.7443 | 12.6757 | 14.42 | 6.9774 | 50.7027 | 57.68 | 0.0185%
5.2.11 | 96358 | SINAPI | SINAPI-S | PAREDE COM PLACAS DE GESSO ACARTONADO (DRYWALL), PARA USO INTERNO, COM DUAS FACES SIMPLES E ESTRUTURA METÁLICA COM GUIAS SIMPLES, SEM VÃOS. AF_06/2017_PS | M2 | 6 | 12.84 | 82.3 | 16.8401 | 97.2234 | 114.0636 | 101.0408 | 583.3405 | 684.3813 | 0.2195%
5.2.12 | 97611 | SINAPI | SINAPI-S | LÂMPADA COMPACTA FLUORESCENTE DE 15 W, BASE E27 - FORNECIMENTO E INSTALAÇÃO. AF_02/2020 | UN | 45 | 4.71 | 20.19 | 6.1773 | 23.851 | 30.0284 | 277.9803 | 1073.2969 | 1351.2773 | 0.4333%
5.2.13 | 86878 | SINAPI | SINAPI-S | VÁLVULA EM METAL CROMADO TIPO AMERICANA 3.1/2 X 1.1/2 PARA PIA - FORNECIMENTO E INSTALAÇÃO. AF_01/2020 | UN | 3 | 4.49 | 94.96 | 5.8888 | 112.1791 | 118.0679 | 17.6664 | 336.5372 | 354.2036 | 0.1136%
5.2.14 | MAN_PR_014 | PRÓPRIO | COMPOSIÇÕES | FORNECIMENTO E INSTALAÇÃO DE EXTENSÃO ELÉTRICA COM CABO DE COBRE PP CORDPLAST 3 X 2,5MM2, ISOLAMENTO 40/750V COM ISOLAÇÃO PP 70ºC, COMPRIMENTO DE 1,5M | UN | 11 | 13.363 | 40.842 | 17.5261 | 48.2479 | 65.7739 | 192.7868 | 530.7265 | 723.5133 | 0.232%
5.2.15 | 98296 | SINAPI | SINAPI-S | CABO ELETRÔNICO CATEGORIA 6, INSTALADO EM EDIFICAÇÃO RESIDENCIAL - FORNECIMENTO E INSTALAÇÃO. AF_11/2019 | M | 64 | 1.01 | 8.83 | 1.3247 | 10.4311 | 11.7558 | 84.7778 | 667.5929 | 752.3707 | 0.2413%
5.2.16 | 101657 | SINAPI | SINAPI-S | LUMINÁRIA DE LED PARA ILUMINAÇÃO PÚBLICA, DE 98 W ATÉ 137 W - FORNECIMENTO E INSTALAÇÃO. AF_08/2020 | UN | 33 | 14.86 | 530.42 | 19.4894 | 626.6008 | 646.0902 | 643.1517 | 20677.8265 | 21320.9781 | 6.837%
5.2.17 | 101632 | SINAPI | SINAPI-S | RELÉ FOTOELÉTRICO PARA COMANDO DE ILUMINAÇÃO EXTERNA 1000 W - FORNECIMENTO E INSTALAÇÃO. AF_08/2020 | UN | 4 | 0.62 | 34.67 | 0.81315 | 40.9567 | 41.7698 | 3.2526 | 163.8268 | 167.0794 | 0.05358%
5.2.18 | 91306 | SINAPI | SINAPI-S | FECHADURA DE EMBUTIR PARA PORTAS INTERNAS, COMPLETA, ACABAMENTO PADRÃO MÉDIO, COM EXECUÇÃO DE FURO - FORNECIMENTO E INSTALAÇÃO. AF_12/2019 | UN | 3 | 21.02 | 133.19 | 27.5685 | 157.3413 | 184.9098 | 82.7055 | 472.0238 | 554.7294 | 0.1779%
5.2.19 | 95547 | SINAPI | SINAPI-S | SABONETEIRA PLASTICA TIPO DISPENSER PARA SABONETE LIQUIDO COM RESERVATORIO 800 A 1500 ML, INCLUSO FIXAÇÃO. AF_01/2020 | UN | 10 | 8.2 | 47.94 | 10.7546 | 56.6329 | 67.3875 | 107.5461 | 566.3294 | 673.8754 | 0.2161%
5.2.20 | MAN_PR_015 | PRÓPRIO | COMPOSIÇÕES | VEDAÇÃO DE ELEMENTOS COM SILICONE PASTOSO | M | 3 | 1.0063 | 0.9589 | 1.3199 | 1.1328 | 2.4526 | 3.9596 | 3.3983 | 7.3579 | 0.00236%
5.2.21 | MAN_PR_021 | PRÓPRIO | COMPOSIÇÕES | REPARO DE VAZAMENTO EM BACIAS SANITÁRIAS COM A RETIRADA, COLOCAÇÃO DE NOVAS VEDAÇÕES E REASSENTAMENTO | UN | 1 | 72.46 | 48.9637 | 95.034 | 57.8422 | 152.8762 | 95.034 | 57.8422 | 152.8762 | 0.04902%
5.2.22 | 101654 | SINAPI | SINAPI-S | LUMINÁRIA DE LED PARA ILUMINAÇÃO PÚBLICA, DE 33 W ATÉ 50 W - FORNECIMENTO E INSTALAÇÃO. AF_08/2020 | UN | 18 | 14.86 | 247.65 | 19.4894 | 292.5563 | 312.0457 | 350.81 | 5266.0126 | 5616.8226 | 1.801%
5.2.23 | MAN_PR_016 | PRÓPRIO | COMPOSIÇÕES | VISITA TÉCNICA DE OFICIAL DE ELÉTRICA E AJUDANTE PARA VERIFICAÇÃO DE PROBLEMA GERAL | UN | 2 | 57.27 | 34.1362 | 75.1117 | 40.3262 | 115.4379 | 150.2235 | 80.6523 | 230.8758 | 0.07404%
5.2.24 | 91952 | SINAPI | SINAPI-S | INTERRUPTOR SIMPLES (1 MÓDULO), 10A/250V, SEM SUPORTE E SEM PLACA - FORNECIMENTO E INSTALAÇÃO. AF_03/2023 | UN | 2 | 8.88 | 11.02 | 11.6465 | 13.0183 | 24.6647 | 23.2929 | 26.0365 | 49.3294 | 0.01582%
5.2.25 | MAN_PR_051 | PRÓPRIO | COMPOSIÇÕES | SERVIÇO DE MONTAGEM DE MÓVEIS/ARMÁRIOS EM MDF | M2 | 3 | 18.62 | 7.69 | 24.4208 | 9.0844 | 33.5052 | 73.2625 | 27.2533 | 100.5157 | 0.03223%
5.2.26 | 90831 | SINAPI | SINAPI-S | FECHADURA DE EMBUTIR PARA PORTA DE BANHEIRO, COMPLETA, ACABAMENTO PADRÃO MÉDIO, INCLUSO EXECUÇÃO DE FURO - FORNECIMENTO E INSTALAÇÃO. AF_12/2019 | UN | 1 | 21.02 | 133.19 | 27.5685 | 157.3413 | 184.9098 | 27.5685 | 157.3413 | 184.9098 | 0.0593%
5.2.27 | MAN_PR_007 | PRÓPRIO | COMPOSIÇÕES | DESENTUPIMENTO DE LOUÇAS | UN | 6 | 58.537 | 24.9113 | 76.7735 | 29.4284 | 106.2019 | 460.6407 | 176.5707 | 637.2114 | 0.2043%
5.2.28 | 86906 | SINAPI | SINAPI-S | TORNEIRA CROMADA DE MESA, 1/2 OU 3/4, PARA LAVATÓRIO, PADRÃO POPULAR - FORNECIMENTO E INSTALAÇÃO. AF_01/2020 | UN | 3 | 2.46 | 60.96 | 3.2264 | 72.0138 | 75.2402 | 9.6791 | 216.0415 | 225.7207 | 0.07238%
5.2.29 | 100849 | SINAPI | SINAPI-S | ASSENTO SANITÁRIO CONVENCIONAL - FORNECIMENTO E INSTALACAO. AF_01/2020 | UN | 4 | 3.96 | 40.49 | 5.1937 | 47.832 | 53.0257 | 20.7748 | 191.3281 | 212.1029 | 0.06802%
5.2.30 | MAN_PR_006 | PRÓPRIO | COMPOSIÇÕES | FORNECIMENTO E INSTALAÇÃO DE REFLETOR LED, CORPO DE ALUMÍNIO, VIDRO TEMPERADO, POTÊNCIA 30W, BIVOLT, TEMP. COR 3000K, IP-66 | UN | 18 | 15.78 | 45.478 | 20.6961 | 53.7245 | 74.4206 | 372.529 | 967.0411 | 1339.5701 | 0.4296%
5.2.31 | 91926 | SINAPI | SINAPI-S | CABO DE COBRE FLEXÍVEL ISOLADO, 2,5 MM², ANTI-CHAMA 450/750 V, PARA CIRCUITOS TERMINAIS - FORNECIMENTO E INSTALAÇÃO. AF_03/2023 | M | 35 | 1.1 | 3.17 | 1.4427 | 3.7448 | 5.1875 | 50.4942 | 131.0685 | 181.5627 | 0.05822%
5.2.32 | 104476 | SINAPI | SINAPI-S | COMPOSIÇÃO PARAMÉTRICA DE PONTO ELÉTRICO DE TOMADA DE USO ESPECÍFICO 2P+T (20A/250V) EM EDIFÍCIO RESIDENCIAL COM ELETRODUTO EMBUTIDO EM RASGOS NAS PAREDES, INCLUSO TOMADA, ELETRODUTO, CABO, RASGO, QUEBRA E CHUMBAMENTO (EXCETO CHUVEIRO). AF_11/2022 | UN | 1 | 86.02 | 102.03 | 112.8184 | 120.5311 | 233.3495 | 112.8184 | 120.5311 | 233.3495 | 0.07483%
5.2.33 | 97617 | SINAPI | SINAPI-S | LÂMPADA TUBULAR FLUORESCENTE T10 DE 20/40 W, BASE G13 - FORNECIMENTO E INSTALAÇÃO. AF_02/2020_PS | UN | 4 | 7.05 | 53.4 | 9.2463 | 63.083 | 72.3293 | 36.9854 | 252.332 | 289.3173 | 0.09278%
5.2.34 | MAN_PR_008 | PRÓPRIO | COMPOSIÇÕES | RETIRADA E RECOLOCAÇÃO DE DIVISÓRIA NAVAL | M2 | 6 | 41.34 | 16.923 | 54.219 | 19.9916 | 74.2106 | 325.3137 | 119.9498 | 445.2635 | 0.1428%
5.2.35 | 98532 | SINAPI | SINAPI-S | PODA EM ALTURA DE ÁRVORE COM DIÂMETRO DE TRONCO MENOR QUE 0,20 M.AF_05/2018 | UN | 1 | 38.17 | 75.49 | 50.0614 | 89.1786 | 139.2399 | 50.0614 | 89.1786 | 139.2399 | 0.04465%
5.2.36 | MAN_PR_009 | PRÓPRIO | COMPOSIÇÕES | FORNECIMENTO E INSTALAÇÃO DE PLACA DE SINALIZAÇÃO FOTOLUMINOSCENTE 13x26CM | UN | 10 | 7.236 | 13.148 | 9.4903 | 15.5321 | 25.0224 | 94.9028 | 155.3212 | 250.224 | 0.08024%
5.2.37 | MAN_PR_010 | PRÓPRIO | COMPOSIÇÕES | TESTE DE ENERGIZAÇÃO DE CERCA ELÉTRICA | UN | 1 | 24.33 | 7.86 | 31.9097 | 9.2852 | 41.195 | 31.9097 | 9.2852 | 41.195 | 0.01321%
5.2.38 | MAN_PR_011 | PRÓPRIO | COMPOSIÇÕES | TESTE FUNCIONAL EM CIRCUITOS | UN | 3 | 24.33 | 7.86 | 31.9097 | 9.2852 | 41.195 | 95.7291 | 27.8557 | 123.5849 | 0.03963%
5.2.39 | MAN_PR_018 | PRÓPRIO | COMPOSIÇÕES | FORNECIMENTO E INSTALAÇÃO DE PLACA CENTRAL DE COMANDO UNIVERSAL X2 FULL ST IPEC PARA AUTOMATIZADORES | UN | 4 | 11.454 | 71.126 | 15.0223 | 84.0232 | 99.0456 | 60.0894 | 336.093 | 396.1824 | 0.127%
5.2.40 | 91997 | SINAPI | SINAPI-S | TOMADA MÉDIA DE EMBUTIR (1 MÓDULO), 2P+T 20 A, INCLUINDO SUPORTE E PLACA - FORNECIMENTO E INSTALAÇÃO. AF_03/2023 | UN | 1 | 16.97 | 22.54 | 22.2568 | 26.6272 | 48.884 | 22.2568 | 26.6272 | 48.884 | 0.01568%
5.2.41 | 89985 | SINAPI | SINAPI-S | REGISTRO DE PRESSÃO BRUTO, LATÃO, ROSCÁVEL, 3/4", COM ACABAMENTO E CANOPLA CROMADOS - FORNECIMENTO E INSTALAÇÃO. AF_08/2021 | UN | 1 | 8.26 | 91.98 | 10.8333 | 108.6587 | 119.492 | 10.8333 | 108.6587 | 119.492 | 0.03832%
5.2.42 | MAN_PR_012 | PRÓPRIO | COMPOSIÇÕES | RETIRADA DE LÂMPADA E ACONDICIONAMENTO EM CAIXA DE PAPELÃO, EXCLUSIVE FORNECIMENTO DA CAIXA | UN | 1 | 8.275 | 3.93 | 10.853 | 4.6426 | 15.4956 | 10.853 | 4.6426 | 15.4956 | 0.004969%
5.2.43 | 98297 | SINAPI | SINAPI-S | CABO ELETRÔNICO CATEGORIA 6, INSTALADO EM EDIFICAÇÃO INSTITUCIONAL - FORNECIMENTO E INSTALAÇÃO. AF_11/2019 | M | 363 | 0.16 | 8.47 | 0.20985 | 10.0059 | 10.2157 | 76.1741 | 3632.1275 | 3708.3016 | 1.189%
5.2.44 | 96113 | SINAPI | SINAPI-S | FORRO EM PLACAS DE GESSO, PARA AMBIENTES COMERCIAIS. AF_05/2017_PS | M2 | 3 | 17.43 | 21.76 | 22.8601 | 25.7057 | 48.5658 | 68.5803 | 77.1172 | 145.6975 | 0.04672%
5.2.45 | MAN_PR_013 | PRÓPRIO | COMPOSIÇÕES | FORNECIMENTO E INSTALAÇÃO DE PERSIANA EM PVC BRANCO, LÂMINA COM LARGURA DE 89MM, SEM BANDÔ | M2 | 1 | 0 | 170 | 0 | 200.826 | 200.826 | 0 | 200.826 | 200.826 | 0.0644%
5.2.46 | 96803 | SINAPI | SINAPI-S | KIT CHASSI PEX, PRÉ-FABRICADO, PARA COZINHA COM CUBA SIMPLES, INCLUSO QUADRO METÁLICO, TUBOS E CONEXÕES POR CRIMPAGEM - FORNECIMENTO E INSTALAÇÃO. AF_02/2023 | UN | 1 | 12.15 | 54.05 | 15.9352 | 63.8509 | 79.786 | 15.9352 | 63.8509 | 79.786 | 0.02559%
5.2.47 | MAN_PR_022 | PRÓPRIO | COMPOSIÇÕES | VERIFICAÇÃO E TESTE DE PONTO/CIRCUITO COM EMISSÃO DE RELATÓRIO | UN | 2 | 12.165 | 3.93 | 15.9549 | 4.6426 | 20.5975 | 31.9097 | 9.2852 | 41.195 | 0.01321%
5.2.48 | 91971 | SINAPI | SINAPI-S | INTERRUPTOR SIMPLES (3 MÓDULOS) COM INTERRUPTOR PARALELO (1 MÓDULO), 10A/250V, INCLUINDO SUPORTE E PLACA - FORNECIMENTO E INSTALAÇÃO. AF_03/2023 | UN | 1 | 37.56 | 56.28 | 49.2613 | 66.4852 | 115.7466 | 49.2613 | 66.4852 | 115.7466 | 0.03712%
5.2.49 | 97665 | SINAPI | SINAPI-S | REMOÇÃO DE LUMINÁRIAS, DE FORMA MANUAL, SEM REAPROVEITAMENTO. AF_12/2017 | UN | 1 | 0.95 | 0.39 | 1.246 | 0.46072 | 1.7067 | 1.246 | 0.46072 | 1.7067 | 0.0005473%
5.2.50 | 101915 | SINAPI | SINAPI-S | CONJUNTO DE MANGUEIRA PARA COMBATE A INCÊNDIO EM FIBRA DE POLIESTER PURA, COM 1.1/2", REVESTIDA INTERNAMENTE, COMPRIMENTO DE 15M - FORNECIMENTO E INSTALAÇÃO. AF_10/2020 | UN | 1 | 5.28 | 297.05 | 6.9249 | 350.9139 | 357.8388 | 6.9249 | 350.9139 | 357.8388 | 0.1148%
5.2.51 | 87811 | SINAPI | SINAPI-S | EMBOÇO OU MASSA ÚNICA EM ARGAMASSA TRAÇO 1:2:8, PREPARO MANUAL, APLICADA MANUALMENTE EM SUPERFÍCIES EXTERNAS DA SACADA, ESPESSURA DE 25 MM, SEM USO DE TELA METÁLICA DE REFORÇO CONTRA FISSURAÇÃO. AF_08/2022 | M2 | 2 | 49.07 | 33.14 | 64.3571 | 39.1493 | 103.5064 | 128.7143 | 78.2985 | 207.0128 | 0.06638%
5.2.52 | 98546 | SINAPI | SINAPI-S | IMPERMEABILIZAÇÃO DE SUPERFÍCIE COM MANTA ASFÁLTICA, UMA CAMADA, INCLUSIVE APLICAÇÃO DE PRIMER ASFÁLTICO, E=3MM. AF_06/2018 | M2 | 7 | 23.25 | 82.61 | 30.4932 | 97.5896 | 128.0829 | 213.4527 | 683.1274 | 896.5801 | 0.2875%
5.2.53 | 97644 | SINAPI | SINAPI-S | REMOÇÃO DE PORTAS, DE FORMA MANUAL, SEM REAPROVEITAMENTO. AF_12/2017 | M2 | 1 | 6.71 | 2.98 | 8.8004 | 3.5204 | 12.3208 | 8.8004 | 3.5204 | 12.3208 | 0.003951%
5.2.54 | 103323 | SINAPI | SINAPI-S | ALVENARIA DE VEDAÇÃO DE BLOCOS CERÂMICOS FURADOS NA VERTICAL DE 9X19X39 CM (ESPESSURA 9 CM) E ARGAMASSA DE ASSENTAMENTO COM PREPARO MANUAL. AF_12/2021 | M2 | 1 | 18.72 | 41.3 | 24.552 | 48.7889 | 73.3409 | 24.552 | 48.7889 | 73.3409 | 0.02352%
5.2.55 | 97583 | SINAPI | SINAPI-S | LUMINÁRIA TIPO CALHA, DE SOBREPOR, COM 1 LÂMPADA TUBULAR FLUORESCENTE DE 18 W, COM REATOR DE PARTIDA RÁPIDA - FORNECIMENTO E INSTALAÇÃO. AF_02/2020 | UN | 1 | 10.37 | 71.51 | 13.6006 | 84.4769 | 98.0775 | 13.6006 | 84.4769 | 98.0775 | 0.03145%
5.2.56 | 567 | SINAPI | SINAPI-I | CANTONEIRA (ABAS IGUAIS) EM ACO CARBONO, 25,4 MM X 3,17 MM (L X E), 1,27KG/M | M | 3 | 0 | 11.96 | 0 | 14.1287 | 14.1287 | 0 | 42.3861 | 42.3861 | 0.01359%
5.2.57 | 91989 | SINAPI | SINAPI-S | INTERRUPTOR PULSADOR MINUTERIA (1 MÓDULO), 10A/250V, INCLUINDO SUPORTE E PLACA - FORNECIMENTO E INSTALAÇÃO. AF_03/2023 | UN | 1 | 13.76 | 20.96 | 18.0468 | 24.7607 | 42.8074 | 18.0468 | 24.7607 | 42.8074 | 0.01373%
5.2.58 | 86937 | SINAPI | SINAPI-S | CUBA DE EMBUTIR OVAL EM LOUÇA BRANCA, 35 X 50CM OU EQUIVALENTE, INCLUSO VÁLVULA EM METAL CROMADO E SIFÃO FLEXÍVEL EM PVC - FORNECIMENTO E INSTALAÇÃO. AF_01/2020 | UN | 1 | 30.96 | 231.29 | 40.6052 | 273.2297 | 313.8349 | 40.6052 | 273.2297 | 313.8349 | 0.1006%
5.2.59 | 89969 | SINAPI | SINAPI-S | KIT DE REGISTRO DE PRESSÃO BRUTO DE LATÃO ½", INCLUSIVE CONEXÕES, ROSCÁVEL, INSTALADO EM RAMAL DE ÁGUA FRIA - FORNECIMENTO E INSTALAÇÃO. AF_12/2014 | UN | 2 | 8.7 | 37.3 | 11.4104 | 44.0636 | 55.474 | 22.8207 | 88.1272 | 110.9479 | 0.03558%
5.2.60 | 104479 | SINAPI | SINAPI-S | COMPOSIÇÃO PARAMÉTRICA DE PONTO ELÉTRICO DE TOMADA DE USO GERAL 2P+T (10A/250V) EM EDIFÍCIO RESIDENCIAL COM ELETRODUTO EMBUTIDO SEM NECESSIDADE DE RASGOS, INCLUSO TOMADA, ELETRODUTO, CABO E QUEBRA. AF_11/2022 | UN | 1 | 49.46 | 79.27 | 64.8686 | 93.644 | 158.5126 | 64.8686 | 93.644 | 158.5126 | 0.05083%
5.2.61 | 97600 | SINAPI | SINAPI-S | REFLETOR EM ALUMÍNIO, DE SUPORTE E ALÇA, COM 1 LÂMPADA VAPOR DE MERCÚRIO DE 125 W, COM REATOR ALTO FATOR DE POTÊNCIA - FORNECIMENTO E INSTALAÇÃO. AF_02/2020 | UN | 3 | 11.86 | 306.58 | 15.5548 | 362.172 | 377.7268 | 46.6645 | 1086.516 | 1133.1805 | 0.3634%
5.2.62 | 99818 | SINAPI | SINAPI-S | LIMPEZA DE BACIA SANITÁRIA, BIDÊ OU MICTÓRIO EM LOUÇA, INCLUSIVE METAIS CORRESPONDENTES. AF_04/2019 | UN | 1 | 1.86 | 4.12 | 2.4395 | 4.8671 | 7.3065 | 2.4395 | 4.8671 | 7.3065 | 0.002343%
5.2.63 | MAN_PR_019 | PRÓPRIO | COMPOSIÇÕES | DESENTUPIMENTO E LIMPEZA DE BACIAS SANITÁRIAS | UN | 3 | 9.012 | 4.62 | 11.8196 | 5.4577 | 17.2773 | 35.4587 | 16.3732 | 51.8319 | 0.01662%
5.2.64 | 91795 | SINAPI | SINAPI-S | (COMPOSIÇÃO REPRESENTATIVA) DO SERVIÇO DE INST. TUBO PVC, SÉRIE N, ESGOTO PREDIAL, 100 MM (INST. RAMAL DESCARGA, RAMAL DE ESG. SANIT., PRUMADA ESG. SANIT., VENTILAÇÃO OU SUB-COLETOR AÉREO), INCL. CONEXÕES E CORTES, FIXAÇÕES, P/ PRÉDIOS. AF_10/2015 | M | 3 | 24.31 | 51.59 | 31.8835 | 60.9448 | 92.8283 | 95.6504 | 182.8344 | 278.4848 | 0.0893%
5.2.65 | 101913 | SINAPI | SINAPI-S | CAIXA DE INCÊNDIO 45X75X17CM - FORNECIMENTO E INSTALAÇÃO. AF_10/2020 | UN | 2 | 40.47 | 381.33 | 53.0779 | 450.4764 | 503.5543 | 106.1558 | 900.9528 | 1007.1086 | 0.323%
5.2.66 | 11581 | SINAPI | SINAPI-I | TRILHO PANTOGRAFICO CONCAVO, TIPO U, EM ALUMINIO, COM DIMENSOES DE APROX *35 X 35* MM, PARA ROLDANA DE PORTA DE CORRER | M | 1 | 0 | 20.54 | 0 | 24.2645 | 24.2645 | 0 | 24.2645 | 24.2645 | 0.007781%
5.2.67 | 100742 | SINAPI | SINAPI-S | PINTURA COM TINTA ALQUÍDICA DE ACABAMENTO (ESMALTE SINTÉTICO ACETINADO) APLICADA A ROLO OU PINCEL SOBRE SUPERFÍCIES METÁLICAS (EXCETO PERFIL) EXECUTADO EM OBRA (POR DEMÃO). AF_01/2020 | M2 | 44 | 14.35 | 11.47 | 18.8206 | 13.5498 | 32.3704 | 828.1046 | 596.1934 | 1424.298 | 0.4567%
5.2.68 | 38179 | SINAPI | SINAPI-I | ROLDANA CONCAVA DUPLA, 4 RODAS, PARA PORTA DE CORRER, EM ZAMAC COM CHAPA DE ACO, ROLAMENTO INTERNO BLINDADO DE ACO REVESTIDO EM NYLON | UN | 2 | 0 | 46.32 | 0 | 54.7192 | 54.7192 | 0 | 109.4384 | 109.4384 | 0.03509%
5.2.69 | MAN_PR_020 | PRÓPRIO | COMPOSIÇÕES | TESTE, LIMPEZA E REAPERTO DOS COMPONENTES PARA QUADROS DE DISTRIBUIÇÃO ATÉ 64 CIRCUITOS | UN | 6 | 229.08 | 94.32 | 300.447 | 111.423 | 411.87 | 1802.6818 | 668.538 | 2471.2198 | 0.7925%
5.2.70 | 100858 | SINAPI | SINAPI-S | MICTÓRIO SIFONADO LOUÇA BRANCA  PADRÃO MÉDIO  FORNECIMENTO E INSTALAÇÃO. AF_01/2020 | UN | 1 | 26.16 | 673.46 | 34.3098 | 795.5782 | 829.888 | 34.3098 | 795.5782 | 829.888 | 0.2661%
5.2.71 | 94213 | SINAPI | SINAPI-S | TELHAMENTO COM TELHA DE AÇO/ALUMÍNIO E = 0,5 MM, COM ATÉ 2 ÁGUAS, INCLUSO IÇAMENTO. AF_07/2019 | M2 | 2 | 3.37 | 70.85 | 4.4199 | 83.6972 | 88.1171 | 8.8398 | 167.3944 | 176.2342 | 0.05651%
5.2.72 | 91785 | SINAPI | SINAPI-S | (COMPOSIÇÃO REPRESENTATIVA) DO SERVIÇO DE INSTALAÇÃO DE TUBOS DE PVC, SOLDÁVEL, ÁGUA FRIA, DN 25 MM (INSTALADO EM RAMAL, SUB-RAMAL, RAMAL DE DISTRIBUIÇÃO OU PRUMADA), INCLUSIVE CONEXÕES, CORTES E FIXAÇÕES, PARA PRÉDIOS. AF_10/2015 | M | 2 | 26.88 | 20.76 | 35.2541 | 24.5244 | 59.7785 | 70.5082 | 49.0488 | 119.557 | 0.03834%
5.2.73 | 86883 | SINAPI | SINAPI-S | SIFÃO DO TIPO FLEXÍVEL EM PVC 1 X 1.1/2 - FORNECIMENTO E INSTALAÇÃO. AF_01/2020 | UN | 12 | 2.17 | 10.45 | 2.846 | 12.3449 | 15.1909 | 34.1524 | 148.1387 | 182.2912 | 0.05846%
5.2.74 | 95248 | SINAPI | SINAPI-S | VÁLVULA DE ESFERA BRUTA, BRONZE, ROSCÁVEL, 1/2" - FORNECIMENTO E INSTALAÇÃO. AF_08/2021 | UN | 1 | 2.67 | 55.91 | 3.5018 | 66.0481 | 69.5499 | 3.5018 | 66.0481 | 69.5499 | 0.0223%
5.2.75 | 87411 | SINAPI | SINAPI-S | APLICAÇÃO MANUAL DE GESSO DESEMPENADO (SEM TALISCAS) EM TETO DE AMBIENTES DE ÁREA MAIOR QUE 10M², ESPESSURA DE 0,5CM. AF_03/2023 | M2 | 1 | 6.31 | 10.04 | 8.2758 | 11.8605 | 20.1363 | 8.2758 | 11.8605 | 20.1363 | 0.006457%
5.2.76 | 97064 | SINAPI | SINAPI-S | MONTAGEM E DESMONTAGEM DE ANDAIME TUBULAR TIPO TORRE (EXCLUSIVE ANDAIME E LIMPEZA). AF_11/2017 | M | 3 | 15.18 | 5.93 | 19.9091 | 7.0053 | 26.9144 | 59.7274 | 21.0159 | 80.7433 | 0.02589%
5.2.77 | 92009 | SINAPI | SINAPI-S | TOMADA BAIXA DE EMBUTIR (2 MÓDULOS), 2P+T 20 A, INCLUINDO SUPORTE E PLACA - FORNECIMENTO E INSTALAÇÃO. AF_03/2023 | UN | 1 | 20.97 | 34.93 | 27.5029 | 41.2638 | 68.7668 | 27.5029 | 41.2638 | 68.7668 | 0.02205%
5.2.78 | 90830 | SINAPI | SINAPI-S | FECHADURA DE EMBUTIR COM CILINDRO, EXTERNA, COMPLETA, ACABAMENTO PADRÃO MÉDIO, INCLUSO EXECUÇÃO DE FURO - FORNECIMENTO E INSTALAÇÃO. AF_12/2019 | UN | 6 | 27.45 | 148.78 | 36.0017 | 175.7582 | 211.7599 | 216.0102 | 1054.5492 | 1270.5594 | 0.4074%
5.2.79 | 102520 | SINAPI | SINAPI-S | PINTURA DE SINALIZAÇÃO VERTICAL DE SEGURANÇA, FAIXAS AMARELA E PRETA, APLICAÇÃO MANUAL, 2 DEMÃOS. AF_05/2021 | M2 | 13 | 47.25 | 36.52 | 61.9701 | 43.1422 | 105.1123 | 805.6118 | 560.848 | 1366.4598 | 0.4382%
5.2.80 | 90825 | SINAPI | SINAPI-S | PORTA DE MADEIRA, MACIÇA (PESADA OU SUPERPESADA), 90X210CM, ESPESSURA DE 3,5CM, INCLUSO DOBRADIÇAS - FORNECIMENTO E INSTALAÇÃO. AF_12/2019 | UN | 1 | 63.79 | 596.31 | 83.663 | 704.4386 | 788.1016 | 83.663 | 704.4386 | 788.1016 | 0.2527%
5.2.81 | 100860 | SINAPI | SINAPI-S | CHUVEIRO ELÉTRICO COMUM CORPO PLÁSTICO, TIPO DUCHA  FORNECIMENTO E INSTALAÇÃO. AF_01/2020 | UN | 3 | 11.57 | 89.93 | 15.1745 | 106.237 | 121.4114 | 45.5235 | 318.7109 | 364.2343 | 0.1168%
5.2.82 | MAN_PR_023 | PRÓPRIO | COMPOSIÇÕES | RETIRADA E RECOLOCAÇÃO DE PORTA DE DIVISÓRIA, UM MÓDULO | UN | 1 | 79.1986 | 34.9045 | 103.8719 | 41.2337 | 145.1056 | 103.8719 | 41.2337 | 145.1056 | 0.04653%
5.2.83 | 101903 | SINAPI | SINAPI-S | CONTATOR TRIPOLAR I NOMINAL 38A - FORNECIMENTO E INSTALAÇÃO. AF_10/2020 | UN | 2 | 15.47 | 287.52 | 20.2895 | 339.6559 | 359.9453 | 40.579 | 679.3117 | 719.8907 | 0.2309%
5.2.84 | 92008 | SINAPI | SINAPI-S | TOMADA BAIXA DE EMBUTIR (2 MÓDULOS), 2P+T 10 A, INCLUINDO SUPORTE E PLACA - FORNECIMENTO E INSTALAÇÃO. AF_03/2023 | UN | 3 | 20.98 | 30.2 | 27.5161 | 35.6762 | 63.1922 | 82.5482 | 107.0285 | 189.5766 | 0.06079%
5.2.85 | 98307 | SINAPI | SINAPI-S | TOMADA DE REDE RJ45 - FORNECIMENTO E INSTALAÇÃO. AF_11/2019 | UN | 1 | 7.86 | 41.76 | 10.3087 | 49.3323 | 59.641 | 10.3087 | 49.3323 | 59.641 | 0.01913%
5.2.86 | 94991 | SINAPI | SINAPI-S | EXECUÇÃO DE PASSEIO (CALÇADA) OU PISO DE CONCRETO COM CONCRETO MOLDADO IN LOCO, USINADO C20, ACABAMENTO CONVENCIONAL, NÃO ARMADO. AF_08/2022 | M3 | 1 | 64.35 | 550.77 | 84.3974 | 650.6409 | 735.0383 | 84.3974 | 650.6409 | 735.0383 | 0.2357%
5.2.87 | MAN_PR_024 | PRÓPRIO | COMPOSIÇÕES | VERIFICAÇÃO DE VAZAMENTO EM INSTALAÇÕES INTERNAS POR RAMAL | UN | 1 | 19.9668 | 7.6689 | 26.1871 | 9.0594 | 35.2466 | 26.1871 | 9.0594 | 35.2466 | 0.0113%
5.2.88 | 91928 | SINAPI | SINAPI-S | CABO DE COBRE FLEXÍVEL ISOLADO, 4 MM², ANTI-CHAMA 450/750 V, PARA CIRCUITOS TERMINAIS - FORNECIMENTO E INSTALAÇÃO. AF_03/2023 | M | 26 | 1.49 | 5.11 | 1.9542 | 6.0366 | 7.9908 | 50.809 | 156.9514 | 207.7604 | 0.06662%
5.2.89 | 104480 | SINAPI | SINAPI-S | COMPOSIÇÃO PARAMÉTRICA DE PONTO ELÉTRICO DE TOMADA DE USO ESPECÍFICO 2P+T (20A/250V) EM EDIFÍCIO RESIDENCIAL COM ELETRODUTO EMBUTIDO SEM NECESSIDADE DE RASGOS, INCLUSO TOMADA, ELETRODUTO, CABO E QUEBRA (EXCETO CHUVEIRO). AF_11/2022 | UN | 1 | 57.14 | 89.31 | 74.9412 | 105.5045 | 180.4458 | 74.9412 | 105.5045 | 180.4458 | 0.05787%
5.2.90 | 103307 | SINAPI | SINAPI-S | INSTALAÇÃO DE LIXEIRA METÁLICA DUPLA, CAPACIDADE DE 60 L, EM TUBO DE AÇO CARBONO E CESTOS EM CHAPA DE AÇO COM PINTURA ELETROSTÁTICA, SOBRE PISO DE CONCRETO EXISTENTE. AF_11/2021 | UN | 2 | 65.64 | 1274.1 | 86.0893 | 1505.1319 | 1591.2212 | 172.1786 | 3010.2639 | 3182.4425 | 1.021%
5.2.91 | 97585 | SINAPI | SINAPI-S | LUMINÁRIA TIPO CALHA, DE SOBREPOR, COM 2 LÂMPADAS TUBULARES FLUORESCENTES DE 18 W, COM REATOR DE PARTIDA RÁPIDA - FORNECIMENTO E INSTALAÇÃO. AF_02/2020 | UN | 2 | 11.8 | 98.09 | 15.4761 | 115.8766 | 131.3528 | 30.9523 | 231.7532 | 262.7055 | 0.08424%
5.2.92 | 101648 | SINAPI | SINAPI-S | LÂMPADA VAPOR DE SÓDIO 150 W - FORNECIMENTO E INSTALAÇÃO. AF_08/2020 | UN | 1 | 1.03 | 52.32 | 1.3509 | 61.8072 | 63.158 | 1.3509 | 61.8072 | 63.158 | 0.02025%
5.2.93 | 101627 | SINAPI | SINAPI-S | REATOR PARA LÂMPADA VAPOR DE SÓDIO 250 W, USO EXTERNO - FORNECIMENTO E INSTALAÇÃO. AF_08/2020 | UN | 1 | 7.4 | 239.91 | 9.7054 | 283.4128 | 293.1181 | 9.7054 | 283.4128 | 293.1181 | 0.094%
5.2.94 | 86935 | SINAPI | SINAPI-S | CUBA DE EMBUTIR DE AÇO INOXIDÁVEL MÉDIA, INCLUSO VÁLVULA TIPO AMERICANA EM METAL CROMADO E SIFÃO FLEXÍVEL EM PVC - FORNECIMENTO E INSTALAÇÃO. AF_01/2020 | UN | 1 | 20.37 | 338.79 | 26.716 | 400.2226 | 426.9386 | 26.716 | 400.2226 | 426.9386 | 0.1369%
5.2.95 | MAN_PR_025 | PRÓPRIO | COMPOSIÇÕES | FORNECIMENTO E INSTALAÇÃO DE CANALETA EM PVC PARA INSTALAÇÃO ELÉTRICA APARENTE, INCLUSIVE CONEXÕES, DIMENSÕES 20 X 10 MM | M | 10 | 13.363 | 11.627 | 17.5261 | 13.7353 | 31.2614 | 175.2607 | 137.3532 | 312.6139 | 0.1002%
5.2.96 | 99634 | SINAPI | SINAPI-S | VÁLVULA DE RETENÇÃO VERTICAL, DE BRONZE, ROSCÁVEL, 4" - FORNECIMENTO E INSTALAÇÃO. AF_08/2021 | UN | 1 | 27.03 | 767.56 | 35.4509 | 906.7413 | 942.1921 | 35.4509 | 906.7413 | 942.1921 | 0.3021%
5.2.97 | MAN_PR_026 | PRÓPRIO | COMPOSIÇÕES | FORNECIMENTO E INSTALAÇÃO DE FECHADURA BIOMÉTRICA PARA PORTA, ABERTURA TIPO SENHA OU CHAVEIRO DE PROXIMIDADE. REF: INTELBRAS FR 320 OU SIMILAR | UN | 1 | 57.27 | 1376.42 | 75.1117 | 1626.0056 | 1701.1173 | 75.1117 | 1626.0056 | 1701.1173 | 0.5455%
5.2.98 | 86877 | SINAPI | SINAPI-S | VÁLVULA EM METAL CROMADO 1.1/2 X 1.1/2 PARA TANQUE OU LAVATÓRIO, COM OU SEM LADRÃO - FORNECIMENTO E INSTALAÇÃO. AF_01/2020 | UN | 1 | 4.49 | 87.62 | 5.8888 | 103.5081 | 109.3969 | 5.8888 | 103.5081 | 109.3969 | 0.03508%
5.2.99 | 103029 | SINAPI | SINAPI-S | REGISTRO OU REGULADOR DE GÁS DE COZINHA - FORNECIMENTO E INSTALAÇÃO. AF_08/2021 | UN | 1 | 4.11 | 46.63 | 5.3904 | 55.0854 | 60.4758 | 5.3904 | 55.0854 | 60.4758 | 0.01939%
5.2.100 | MAN_PR_027 | PRÓPRIO | COMPOSIÇÕES | SUBSTITUIÇÃO DE PLUGUE 2P+T DE 20A, 250V | UN | 18 | 7.636 | 12.134 | 10.0149 | 14.3343 | 24.3492 | 180.2682 | 258.0165 | 438.2847 | 0.1405%
5.2.101 | 102137 | SINAPI | SINAPI-S | CHAVE DE BOIA AUTOMÁTICA SUPERIOR/INFERIOR 15A/250V - FORNECIMENTO E INSTALAÇÃO. AF_12/2020 | UN | 1 | 24.16 | 49.55 | 31.6867 | 58.5349 | 90.2216 | 31.6867 | 58.5349 | 90.2216 | 0.02893%
5.2.102 | 100748 | SINAPI | SINAPI-S | PINTURA COM TINTA ALQUÍDICA DE ACABAMENTO (ESMALTE SINTÉTICO FOSCO) APLICADA A ROLO OU PINCEL SOBRE PERFIL METÁLICO EXECUTADO EM FÁBRICA (POR DEMÃO). AF_01/2020 | M2 | 4 | 4.54 | 7.01 | 5.9544 | 8.2811 | 14.2355 | 23.8175 | 33.1245 | 56.942 | 0.01826%
5.2.103 | 86910 | SINAPI | SINAPI-S | TORNEIRA CROMADA TUBO MÓVEL, DE PAREDE, 1/2 OU 3/4, PARA PIA DE COZINHA, PADRÃO MÉDIO - FORNECIMENTO E INSTALAÇÃO. AF_01/2020 | UN | 1 | 3 | 105.01 | 3.9346 | 124.0514 | 127.986 | 3.9346 | 124.0514 | 127.986 | 0.04104%
5.2.104 | 104475 | SINAPI | SINAPI-S | COMPOSIÇÃO PARAMÉTRICA DE PONTO ELÉTRICO DE TOMADA DE USO GERAL 2P+T (10A/250V) EM EDIFÍCIO RESIDENCIAL COM ELETRODUTO EMBUTIDO EM RASGOS NAS PAREDES, INCLUSO TOMADA, ELETRODUTO, CABO, RASGO, QUEBRA E CHUMBAMENTO. AF_11/2022 | UN | 3 | 62.69 | 85.06 | 82.2203 | 100.4839 | 182.7042 | 246.6608 | 301.4517 | 548.1125 | 0.1758%
5.2.105 | MAN_PR_028 | PRÓPRIO | COMPOSIÇÕES | SERVIÇO DE LIMPEZA DE FOSSA SÉPTICA OU SUMIDOURO - VIAGEM DE 7M3 | VG | 1 | 0 | 1364.44 | 0 | 1611.8532 | 1611.8532 | 0 | 1611.8532 | 1611.8532 | 0.5169%
5.2.106 | MAN_PR_029 | PRÓPRIO | COMPOSIÇÕES | TAMPA DE CONCRETO ARMADO PARA CAIXAS DE PASSAGEM 0,60X0,60X0,07M | UN | 3 | 7.218 | 27.0108 | 9.4667 | 31.9087 | 41.3753 | 28.4 | 95.726 | 124.126 | 0.0398%
5.2.107 | 99627 | SINAPI | SINAPI-S | VÁLVULA DE RETENÇÃO VERTICAL, DE BRONZE, ROSCÁVEL, 1/2" - FORNECIMENTO E INSTALAÇÃO. AF_08/2021 | UN | 1 | 2.67 | 69.01 | 3.5018 | 81.5235 | 85.0254 | 3.5018 | 81.5235 | 85.0254 | 0.02727%
5.2.108 | MAN_PR_017 | PRÓPRIO | COMPOSIÇÕES | FORNECIMENTO E INSTALAÇÃO DE KIT MOTOR PPA 1/4HP, 500KG, DESLIZANTE, INCLUÍNDO 2 CONTROLE E 5M DE CREMALHEIRA, NÃO INCLUSO EXECUÇÃO DE BASE DE FIXAÇÃO E GUIA | UN | 1 | 57.27 | 529.16 | 75.1117 | 625.1123 | 700.2241 | 75.1117 | 625.1123 | 700.2241 | 0.2245%
5.2.109 | 90801 | SINAPI | SINAPI-S | BATENTE PARA PORTA DE MADEIRA, PADRÃO MÉDIO - FORNECIMENTO E MONTAGEM. AF_12/2019 | UN | 1 | 74.92 | 312.15 | 98.2604 | 368.752 | 467.0124 | 98.2604 | 368.752 | 467.0124 | 0.1498%
5.2.110 | 101895 | SINAPI | SINAPI-S | DISJUNTOR TERMOMAGNÉTICO TRIPOLAR , CORRENTE NOMINAL DE 125A - FORNECIMENTO E INSTALAÇÃO. AF_10/2020 | UN | 1 | 50.51 | 388.79 | 66.2457 | 459.2891 | 525.5349 | 66.2457 | 459.2891 | 525.5349 | 0.1685%
5.2.111 | MAN_PR_030 | PRÓPRIO | COMPOSIÇÕES | FORNECIMENTO E INSTALAÇÃO DE LIXEIRA EM PLÁSTICO POLIPROPILENO (PP) COM PROTEÇÃO UV, COM CAPACIDADE DE 50L, PARA COLETA SELETIVA COM SUPORTE (POSTE) | UN | 2 | 13.3324 | 211.5167 | 17.4859 | 249.8709 | 267.3568 | 34.9719 | 499.7418 | 534.7137 | 0.1715%
5.2.112 | 4221 | SINAPI | SINAPI-I | OLEO DIESEL COMBUSTIVEL COMUM | L | 64 | 0 | 4.55 | 0 | 5.375 | 5.375 | 0 | 344.0032 | 344.0032 | 0.1103%
5.2.113 | 11186 | SINAPI | SINAPI-I | ESPELHO CRISTAL E = 4 MM | M2 | 1 | 0 | 394.16 | 0 | 465.6328 | 465.6328 | 0 | 465.6328 | 465.6328 | 0.1493%
5.2.114 | MAN_PR_031 | PRÓPRIO | COMPOSIÇÕES | REPARO PARA VÁLVULA DE DESCARGA, COMPLETO - FORNECIMENTO E INSTALAÇÃO | UN | 1 | 29.952 | 85.614 | 39.2832 | 101.1383 | 140.4215 | 39.2832 | 101.1383 | 140.4215 | 0.04503%
5.2.115 | 100750 | SINAPI | SINAPI-S | PINTURA COM TINTA ALQUÍDICA DE ACABAMENTO (ESMALTE SINTÉTICO FOSCO) APLICADA A ROLO OU PINCEL SOBRE SUPERFÍCIES METÁLICAS (EXCETO PERFIL) EXECUTADO EM OBRA (POR DEMÃO). AF_01/2020 | M2 | 5 | 14.35 | 11.38 | 18.8206 | 13.4435 | 32.2641 | 94.1028 | 67.2176 | 161.3204 | 0.05173%
5.2.116 | COT_MAN_074 | PRÓPRIO | COT.MERCADO | EXECUÇÃO DO TESTE DE ESTANQUEIDADE PNEUMÁTICO EM CHUVEIRO AUTOMÁTICO SPRINKLER + ELABORAÇÃO DO RELATÓRIO TÉCNICO/LAUDO E FORNECIMENO DE ART | UN | 1 | 0 | 2800 | 0 | 3307.7226 | 3307.7226 | 0 | 3307.7226 | 3307.7226 | 1.061%
5.2.117 | COT_MAN_075 | PRÓPRIO | COT.MERCADO | EXECUÇÃO DE TESTE HIDROSTÁTICO EM HIDRANTES + ELABORAÇÃO DO RELATÓRIO TÉCNICO/LAUDO E FORNECIMENO DE ART | UN | 3 | 0 | 2500 | 0 | 2953.3238 | 2953.3238 | 0 | 8859.9714 | 8859.9714 | 2.841%
5.2.118 | COT_MAN_076 | PRÓPRIO | COT.MERCADO | EXECUÇÃO DE TESTE EM SISTEMAS DE ALARME DE INCÊNDIO + ELABORAÇÃO DO RELATÓRIO TÉCNICO/LAUDO E FORNECIMENO DE ART | UN | 1 | 0 | 1500 | 0 | 1771.9943 | 1771.9943 | 0 | 1771.9943 | 1771.9943 | 0.5682%
5.2.119 | COT_MAN_077 | PRÓPRIO | COT.MERCADO | TESTE CMAR - ACABAMENTOS E REVESTIMENTOS + ELABORAÇÃO DO RELATÓRIO TÉCNICO/LAUDO E FORNECIMENO DE ART | UN | 1 | 0 | 1500 | 0 | 1771.9943 | 1771.9943 | 0 | 1771.9943 | 1771.9943 | 0.5682%
5.2.120 | 99855 | SINAPI | SINAPI-S | CORRIMÃO SIMPLES, DIÂMETRO EXTERNO = 1 1/2, EM AÇO GALVANIZADO. AF_04/2019_PS | M | 8 | 32.51 | 74.49 | 42.6381 | 87.9972 | 130.6353 | 341.1046 | 703.9779 | 1045.0825 | 0.3351%
5.2.121 | MAN_PR_033 | PRÓPRIO | COMPOSIÇÕES | FORNECIMENTO E INSTALAÇÃO DE PORTEIRO ELETRONICO. REF.: INTELBRAS IPR 8010 OU SIMILAR | UN | 1 | 38.18 | 219.93 | 50.0745 | 259.8098 | 309.8843 | 50.0745 | 259.8098 | 309.8843 | 0.09937%
5.2.122 | MAN_PR_032 | PRÓPRIO | COMPOSIÇÕES | ESCADA DO TIPO MARINHEIRO EM AÇO GALVANIZADO COM PROTEÇÃO | M | 2 | 0 | 799.28 | 0 | 944.2131 | 944.2131 | 0 | 1888.4261 | 1888.4261 | 0.6056%
5.2.123 | MAN_PR_034 | PRÓPRIO | COMPOSIÇÕES | TRATAMENTO DE FISSURAS ESTÁVEIS (NÃO ATIVAS) EM ELEMENTO DE CONCRETO | M | 17 | 108.9 | 236.164 | 142.8264 | 278.9875 | 421.8139 | 2428.049 | 4742.7876 | 7170.8365 | 2.3%
5.2.124 | 98554 | SINAPI | SINAPI-S | IMPERMEABILIZAÇÃO DE SUPERFÍCIE COM MEMBRANA À BASE DE RESINA ACRÍLICA, 3 DEMÃOS. AF_06/2018 | M2 | 17 | 14.18 | 32.46 | 18.5976 | 38.346 | 56.9436 | 316.1592 | 651.8813 | 968.0404 | 0.3104%
5.2.125 | MAN_PR_035 | PRÓPRIO | COMPOSIÇÕES | LIMPEZA DE CAIXA D'AGUA OU CISTERNA, COM CAPACIDADE DE 2001 A 20000L, INCLUSIVE DESINFECCAO CONFORME NORMAS DA SANEPAR | UN | 15 | 585.594 | 246.4017 | 768.0284 | 291.0816 | 1059.11 | 11520.4254 | 4366.2242 | 15886.6496 | 5.095%
5.2.126 | MAN_PR_036 | PRÓPRIO | COMPOSIÇÕES | LIMPEZA DE CAIXA DE PASSAGEM OU DE GORDURA | UN | 3 | 19.0014 | 7.7352 | 24.921 | 9.1378 | 34.0589 | 74.7631 | 27.4135 | 102.1766 | 0.03277%
5.2.127 | 97587 | SINAPI | SINAPI-S | LUMINÁRIA TIPO CALHA, DE EMBUTIR, COM 2 LÂMPADAS FLUORESCENTES DE 14 W, COM REATOR DE PARTIDA RÁPIDA - FORNECIMENTO E INSTALAÇÃO. AF_02/2020 | UN | 4 | 10.11 | 259.39 | 13.2596 | 306.4251 | 319.6847 | 53.0386 | 1225.7003 | 1278.7388 | 0.4101%
5.2.128 | 97638 | SINAPI | SINAPI-S | REMOÇÃO DE CHAPAS E PERFIS DE DRYWALL, DE FORMA MANUAL, SEM REAPROVEITAMENTO. AF_12/2017 | M2 | 3 | 5.88 | 2.55 | 7.7118 | 3.0124 | 10.7242 | 23.1355 | 9.0372 | 32.1727 | 0.01032%
5.2.129 | 92988 | SINAPI | SINAPI-S | CABO DE COBRE FLEXÍVEL ISOLADO, 50 MM², ANTI-CHAMA 0,6/1,0 KV, PARA REDE ENTERRADA DE DISTRIBUIÇÃO DE ENERGIA ELÉTRICA - FORNECIMENTO E INSTALAÇÃO. AF_12/2021 | M | 53 | 3.15 | 50.59 | 4.1313 | 59.7635 | 63.8948 | 218.9611 | 3167.4634 | 3386.4245 | 1.086%
5.2.130 | 100702 | SINAPI | SINAPI-S | PORTA DE CORRER DE ALUMÍNIO, COM DUAS FOLHAS PARA VIDRO, INCLUSO VIDRO LISO INCOLOR, FECHADURA E PUXADOR, SEM ALIZAR. AF_12/2019 | M2 | 1 | 8.1 | 829.66 | 10.6235 | 980.1018 | 990.7253 | 10.6235 | 980.1018 | 990.7253 | 0.3177%
5.2.131 | 94798 | SINAPI | SINAPI-S | TORNEIRA DE BOIA PARA CAIXA D'ÁGUA, ROSCÁVEL, 1 1/4" - FORNECIMENTO E INSTALAÇÃO. AF_08/2021 | UN | 1 | 13.04 | 126.66 | 17.1024 | 149.6272 | 166.7296 | 17.1024 | 149.6272 | 166.7296 | 0.05347%
5.2.132 | 91995 | SINAPI | SINAPI-S | TOMADA MÉDIA DE EMBUTIR (1 MÓDULO), 2P+T 20 A, SEM SUPORTE E SEM PLACA - FORNECIMENTO E INSTALAÇÃO. AF_03/2023 | UN | 2 | 12.08 | 15.77 | 15.8434 | 18.6296 | 34.4729 | 31.6867 | 37.2591 | 68.9459 | 0.02211%
5.2.133 | 102255 | SINAPI | SINAPI-S | TAPA VISTA DE MICTÓRIO EM GRANITO CINZA POLIDO, ESP = 3CM, ASSENTADO COM ARGAMASSA COLANTE AC III-E . AF_01/2021 | M2 | 1 | 143.29 | 722.06 | 187.9302 | 852.9908 | 1040.921 | 187.9302 | 852.9908 | 1040.921 | 0.3338%
5.2.134 | MAN_PR_037 | PRÓPRIO | COMPOSIÇÕES | LUBRIFICAÇÃO DE FERRAGEM | UN | 1 | 1.502 | 1.0689 | 1.9699 | 1.2628 | 3.2327 | 1.9699 | 1.2628 | 3.2327 | 0.001037%
5.2.135 | 88488 | SINAPI | SINAPI-S | PINTURA LÁTEX ACRÍLICA PREMIUM, APLICAÇÃO MANUAL EM TETO, DUAS DEMÃOS. AF_04/2023 | M2 | 28 | 5.94 | 8.95 | 7.7905 | 10.5729 | 18.3634 | 218.1349 | 296.0412 | 514.1761 | 0.1649%
5.2.136 | 86915 | SINAPI | SINAPI-S | TORNEIRA CROMADA DE MESA, 1/2 OU 3/4, PARA LAVATÓRIO, PADRÃO MÉDIO - FORNECIMENTO E INSTALAÇÃO. AF_01/2020 | UN | 1 | 2.46 | 118.17 | 3.2264 | 139.5977 | 142.8241 | 3.2264 | 139.5977 | 142.8241 | 0.0458%
5.2.137 | 86885 | SINAPI | SINAPI-S | ENGATE FLEXÍVEL EM PLÁSTICO BRANCO, 1/2 X 40CM - FORNECIMENTO E INSTALAÇÃO. AF_01/2020 | UN | 1 | 3.95 | 8.8 | 5.1806 | 10.3957 | 15.5763 | 5.1806 | 10.3957 | 15.5763 | 0.004995%
5.2.138 | 100857 | SINAPI | SINAPI-S | ACABAMENTO MONOCOMANDO PARA CHUVEIRO  FORNECIMENTO E INSTALAÇÃO. AF_01/2020 | UN | 1 | 8.92 | 433.21 | 11.6989 | 511.7638 | 523.4627 | 11.6989 | 511.7638 | 523.4627 | 0.1679%
5.2.139 | 102210 | SINAPI | SINAPI-S | PINTURA TINTA DE ACABAMENTO (PIGMENTADA) ESMALTE SINTÉTICO BRILHANTE EM MADEIRA, 1 DEMÃO. AF_01/2021 | M2 | 2 | 4.03 | 4.24 | 5.2855 | 5.0088 | 10.2943 | 10.571 | 10.0177 | 20.5887 | 0.006602%
5.2.140 | 100751 | SINAPI | SINAPI-S | PINTURA COM TINTA EPOXÍDICA DE ACABAMENTO PULVERIZADA SOBRE PERFIL METÁLICO EXECUTADO EM FÁBRICA (02 DEMÃOS). AF_01/2020_PE | M2 | 2 | 2.68 | 37.75 | 3.5149 | 44.5952 | 48.1101 | 7.0298 | 89.1904 | 96.2202 | 0.03086%
5.2.141 | 91929 | SINAPI | SINAPI-S | CABO DE COBRE FLEXÍVEL ISOLADO, 4 MM², ANTI-CHAMA 0,6/1,0 KV, PARA CIRCUITOS TERMINAIS - FORNECIMENTO E INSTALAÇÃO. AF_03/2023 | M | 34 | 1.49 | 5.54 | 1.9542 | 6.5446 | 8.4988 | 66.4425 | 222.5152 | 288.9577 | 0.09266%
5.2.142 | 93656 | SINAPI | SINAPI-S | DISJUNTOR MONOPOLAR TIPO DIN, CORRENTE NOMINAL DE 25A - FORNECIMENTO E INSTALAÇÃO. AF_10/2020 | UN | 1 | 2.53 | 11.51 | 3.3182 | 13.5971 | 16.9153 | 3.3182 | 13.5971 | 16.9153 | 0.005424%
5.2.143 | 95545 | SINAPI | SINAPI-S | SABONETEIRA DE PAREDE EM METAL CROMADO, INCLUSO FIXAÇÃO. AF_01/2020 | UN | 1 | 8.19 | 76.95 | 10.7415 | 90.9033 | 101.6448 | 10.7415 | 90.9033 | 101.6448 | 0.0326%
5.2.144 | 86916 | SINAPI | SINAPI-S | TORNEIRA PLÁSTICA 3/4 PARA TANQUE - FORNECIMENTO E INSTALAÇÃO. AF_01/2020 | UN | 1 | 3.94 | 19.79 | 5.1675 | 23.3785 | 28.546 | 5.1675 | 23.3785 | 28.546 | 0.009154%
5.2.145 | MAN_PR_038 | PRÓPRIO | COMPOSIÇÕES | FORNECIMENTO E INSTALAÇÃO DE REFLETOR LED 400W, CORPO DE ALUMÍNIO, VIDRO TEMPERADO, BIVOLT, TEMP. COR BRANCO FRIO COM PROTEÇÃO IP-67 | UN | 1 | 15.78 | 290.338 | 20.6961 | 342.9848 | 363.6809 | 20.6961 | 342.9848 | 363.6809 | 0.1166%
5.2.146 | 103304 | SINAPI | SINAPI-S | INSTALAÇÃO DE BANCO METÁLICO COM ENCOSTO, 1,60 M DE COMPRIMENTO, EM TUBO DE AÇO CARBONO COM PINTURA ELETROSTÁTICA, SOBRE PISO DE CONCRETO EXISTENTE. AF_11/2021 | UN | 1 | 30.32 | 1220.46 | 39.7658 | 1441.7654 | 1481.5312 | 39.7658 | 1441.7654 | 1481.5312 | 0.4751%
5.2.147 | 102167 | SINAPI | SINAPI-S | INSTALAÇÃO DE VIDRO LISO FUME, E = 6 MM, EM ESQUADRIA DE ALUMÍNIO OU PVC, FIXADO COM BAGUETE. AF_01/2021_PS | M2 | 1 | 17.25 | 387.73 | 22.624 | 458.0369 | 480.6609 | 22.624 | 458.0369 | 480.6609 | 0.1541%
5.2.148 | 98397 | SINAPI | SINAPI-S | PINTURA ANTICORROSIVA DE DUTO METÁLICO. AF_04/2018 | M2 | 1 | 5.23 | 8.07 | 6.8593 | 9.5333 | 16.3927 | 6.8593 | 9.5333 | 16.3927 | 0.005257%
5.2.149 | 102156 | SINAPI | SINAPI-S | INSTALAÇÃO DE VIDRO LISO INCOLOR, E = 6 MM, EM ESQUADRIA DE MADEIRA, FIXADO COM BAGUETE. AF_01/2021 | M2 | 1 | 14.19 | 209.12 | 18.6107 | 247.0396 | 265.6503 | 18.6107 | 247.0396 | 265.6503 | 0.08519%
5.2.150 | MAN_PR_039 | PRÓPRIO | COMPOSIÇÕES | FORNECIMENTO E INSTALAÇÃO DE BOX PARA BANHEIRO EM ALUMÍNIO BRANCO E VIDRO TEMPERADO INCOLOR 8MM, INCLUSIVE FERRAGENS, COMPLETO | M2 | 1 | 0 | 394.73 | 0 | 466.3062 | 466.3062 | 0 | 466.3062 | 466.3062 | 0.1495%
5.2.151 | 91958 | SINAPI | SINAPI-S | INTERRUPTOR SIMPLES (2 MÓDULOS), 10A/250V, SEM SUPORTE E SEM PLACA - FORNECIMENTO E INSTALAÇÃO. AF_03/2023 | UN | 1 | 15.36 | 21.1 | 20.1452 | 24.9261 | 45.0713 | 20.1452 | 24.9261 | 45.0713 | 0.01445%
5.2.152 | 3267 | SINAPI | SINAPI-I | FLANGE SEXTAVADO DE FERRO GALVANIZADO, COM ROSCA BSP, DE 2 1/2" | UN | 1 | 0 | 107.57 | 0 | 127.0756 | 127.0756 | 0 | 127.0756 | 127.0756 | 0.04075%
5.2.153 | 102166 | SINAPI | SINAPI-S | INSTALAÇÃO DE VIDRO LISO INCOLOR, E = 6 MM, EM ESQUADRIA DE ALUMÍNIO OU PVC, FIXADO COM BAGUETE. AF_01/2021_PS | M2 | 1 | 17.25 | 307.52 | 22.624 | 363.2825 | 385.9065 | 22.624 | 363.2825 | 385.9065 | 0.1238%
5.2.154 | MAN_PR_054 | PRÓPRIO | COMPOSIÇÕES | FORNECIMENTO E INSTALAÇÃO DE FUSÍVEL TIPO NH 00 DE 6A ATÉ 125A | UN | 1 | 7.636 | 34.644 | 10.0149 | 40.926 | 50.9409 | 10.0149 | 40.926 | 50.9409 | 0.01634%
5.2.155 | MAN_PR_040 | PRÓPRIO | COMPOSIÇÕES | LAUDO TECNICO SPDA CONFORME NBR 5419, INCLUSIVE EMISSÃO DE ART | UN | 1 | 0 | 1500 | 0 | 1771.9943 | 1771.9943 | 0 | 1771.9943 | 1771.9943 | 0.5682%
5.2.156 | 98115 | SINAPI | SINAPI-S | TAMPA CIRCULAR PARA ESGOTO E DRENAGEM, EM CONCRETO PRÉ-MOLDADO, DIÂMETRO INTERNO = 0,60 M E ALTURA = 0,10 M. AF_12/2020 | UN | 1 | 46.88 | 51.51 | 61.4849 | 60.8503 | 122.3352 | 61.4849 | 60.8503 | 122.3352 | 0.03923%
5.2.157 | 102201 | SINAPI | SINAPI-S | APLICAÇÃO MASSA ACRÍLICA PARA MADEIRA, PARA PINTURA COM TINTA DE ACABAMENTO (PIGMENTADA). AF_01/2021 | M2 | 1 | 9.55 | 12.42 | 12.5252 | 14.6721 | 27.1973 | 12.5252 | 14.6721 | 27.1973 | 0.008722%
5.2.158 | 101564 | SINAPI | SINAPI-S | CABO DE COBRE FLEXÍVEL ISOLADO, 50 MM², 0,6/1,0 KV, PARA REDE AÉREA DE DISTRIBUIÇÃO DE ENERGIA ELÉTRICA DE BAIXA TENSÃO - FORNECIMENTO E INSTALAÇÃO. AF_07/2020 | M | 96 | 0.06 | 50.48 | 0.078692 | 59.6335 | 59.7122 | 7.5545 | 5724.8173 | 5732.3718 | 1.838%
5.2.159 | MAN_PR_042 | PRÓPRIO | COMPOSIÇÕES | LIMPEZA E DESOBSTRUÇÃO DE CALHAS DE ZINCO | M | 30 | 15.02 | 7.7 | 19.6993 | 9.0962 | 28.7955 | 590.9787 | 272.8871 | 863.8658 | 0.277%
5.2.160 | 98575 | SINAPI | SINAPI-S | TRATAMENTO DE JUNTA DE DILATAÇÃO, COM TARUGO DE POLIETILENO E SELANTE PU, INCLUSO PREENCHIMENTO COM ESPUMA EXPANSIVA PU. AF_06/2018 | M | 1 | 44.98 | 62.4 | 58.9929 | 73.715 | 132.7079 | 58.9929 | 73.715 | 132.7079 | 0.04256%
5.2.161 | 37400 | SINAPI | SINAPI-I | PAPELEIRA PLASTICA TIPO DISPENSER PARA PAPEL HIGIENICO ROLAO | UN | 1 | 0 | 46.74 | 0 | 55.2153 | 55.2153 | 0 | 55.2153 | 55.2153 | 0.01771%
5.2.162 | MAN_PR_041 | PRÓPRIO | COMPOSIÇÕES | FORNECIMENTO E INSTALAÇÃO DE PONTO DE ATERRAMENTO, INCLUÍNDO 1M DE CABO DE COBRE NU 50MM2, HASTE E CAIXA DE INSPEÇÃO | UN | 2 | 16.76 | 176.56 | 21.9814 | 208.5755 | 230.5569 | 43.9627 | 417.1511 | 461.1138 | 0.1479%
5.2.163 | 97662 | SINAPI | SINAPI-S | REMOÇÃO DE TUBULAÇÕES (TUBOS E CONEXÕES) DE ÁGUA FRIA, DE FORMA MANUAL, SEM REAPROVEITAMENTO. AF_12/2017 | M | 9 | 0.4 | 0.11 | 0.52461 | 0.12995 | 0.65456 | 4.7215 | 1.1695 | 5.8911 | 0.001889%
5.2.164 | 96718 | SINAPI | SINAPI-S | TUBO, PPR, DN 20, CLASSE PN 20, INSTALADO EM RESERVAÇÃO DE ÁGUA DE EDIFICAÇÃO QUE POSSUA RESERVATÓRIO DE FIBRA/FIBROCIMENTO  FORNECIMENTO E INSTALAÇÃO. AF_06/2016 | M | 9 | 0.25 | 11.17 | 0.32788 | 13.1955 | 13.5233 | 2.951 | 118.7591 | 121.71 | 0.03903%
5.2.165 | 5901 | SINAPI | SINAPI-S | CAMINHÃO PIPA 10.000 L TRUCADO, PESO BRUTO TOTAL 23.000 KG, CARGA ÚTIL MÁXIMA 15.935 KG, DISTÂNCIA ENTRE EIXOS 4,8 M, POTÊNCIA 230 CV, INCLUSIVE TANQUE DE AÇO PARA TRANSPORTE DE ÁGUA - CHP DIURNO. AF_06/2014 | CHP | 1 | 21.41 | 248.36 | 28.08 | 293.395 | 321.475 | 28.08 | 293.395 | 321.475 | 0.1031%
5.2.166 | 97062 | SINAPI | SINAPI-S | COLOCAÇÃO DE TELA EM ANDAIME FACHADEIRO. AF_11/2017 | M2 | 3 | 2.68 | 3.83 | 3.5149 | 4.5245 | 8.0394 | 10.5448 | 13.5735 | 24.1182 | 0.007734%
5.2.167 | 97664 | SINAPI | SINAPI-S | REMOÇÃO DE ACESSÓRIOS, DE FORMA MANUAL, SEM REAPROVEITAMENTO. AF_12/2017 | UN | 1 | 1.15 | 0.44 | 1.5083 | 0.51978 | 2.0281 | 1.5083 | 0.51978 | 2.0281 | 0.0006504%
5.2.168 | 96985 | SINAPI | SINAPI-S | HASTE DE ATERRAMENTO 5/8 PARA SPDA - FORNECIMENTO E INSTALAÇÃO. AF_12/2017 | UN | 3 | 9.65 | 67.24 | 12.6563 | 79.4326 | 92.0889 | 37.969 | 238.2978 | 276.2668 | 0.08859%
5.2.169 | 103019 | SINAPI | SINAPI-S | REGISTRO OU VÁLVULA GLOBO ANGULAR EM LATÃO, PARA HIDRANTES EM INSTALAÇÃO PREDIAL DE INCÊNDIO, 45 GRAUS, 2 1/2" - FORNECIMENTO E INSTALAÇÃO. AF_08/2021 | UN | 1 | 17 | 262.05 | 22.2961 | 309.5674 | 331.8635 | 22.2961 | 309.5674 | 331.8635 | 0.1064%
5.2.170 | 97609 | SINAPI | SINAPI-S | LÂMPADA COMPACTA DE LED 6 W, BASE E27 - FORNECIMENTO E INSTALAÇÃO. AF_02/2020 | UN | 6 | 4.72 | 11.81 | 6.1905 | 13.9515 | 20.142 | 37.1427 | 83.709 | 120.8517 | 0.03875%
5.2.171 | MAN_PR_057 | PRÓPRIO | COMPOSIÇÕES | FORNECIMENTO E INSTALAÇÃO DE MOLA HIDRÁULICA AÉREA PARA PORTAS ATÉ 950MM E PESO DE ATÉ 65KG, COM CORPO EM ALUMÍNIO E BRAÇO DE AÇO, SEM BRAÇO DE PARADA | UN | 2 | 14.876 | 185.046 | 19.5104 | 218.6003 | 238.1107 | 39.0209 | 437.2006 | 476.2215 | 0.1527%
5.2.172 | 87244 | SINAPI | SINAPI-S | REVESTIMENTO CERÂMICO PARA PAREDES EXTERNAS EM PASTILHAS DE PORCELANA 5 X 5 CM (PLACAS DE 30 X 30 CM), ALINHADAS A PRUMO. AF_02/2023 | M2 | 1 | 33.09 | 186.75 | 43.3988 | 220.6133 | 264.0121 | 43.3988 | 220.6133 | 264.0121 | 0.08466%
5.2.173 | 97599 | SINAPI | SINAPI-S | LUMINÁRIA DE EMERGÊNCIA, COM 30 LÂMPADAS LED DE 2 W, SEM REATOR - FORNECIMENTO E INSTALAÇÃO. AF_02/2020 | UN | 9 | 5.11 | 20.84 | 6.702 | 24.6189 | 31.3209 | 60.3176 | 221.5702 | 281.8878 | 0.0904%
5.2.174 | MAN_PR_043 | PRÓPRIO | COMPOSIÇÕES | SUBSTITUIÇÃO DE MANGUEIRA PARA COMPRESSOR DO TIPO ENGATE RÁPIDO - FORNECIMENTO E INSTALAÇÃO | UN | 1 | 1.8024 | 52.824 | 2.3639 | 62.4026 | 64.7665 | 2.3639 | 62.4026 | 64.7665 | 0.02077%
5.2.175 | MAN_PR_044 | PRÓPRIO | COMPOSIÇÕES | CALIBRADOR ELETRÔNICO PARA PNEUS, BIVOLT, BLINDADO. REF. STOKAIR-M2000 OU SIMILAR - FORNECIMENTO E INSTALAÇÃO | UN | 1 | 38.18 | 1106.34 | 50.0745 | 1306.9521 | 1357.0266 | 50.0745 | 1306.9521 | 1357.0266 | 0.4352%
5.2.176 | 93203 | SINAPI | SINAPI-S | FIXAÇÃO (ENCUNHAMENTO) DE ALVENARIA DE VEDAÇÃO COM ESPUMA DE POLIURETANO EXPANSIVA. AF_03/2016 | M | 4 | 1.87 | 12.8 | 2.4526 | 15.121 | 17.5736 | 9.8103 | 60.4841 | 70.2944 | 0.02254%
5.2.177 | MAN_PR_045 | PRÓPRIO | COMPOSIÇÕES | FECHADURA DE SOBREPOR PAR APORTA CORTA FOGO (SEM CHAVE) - FORNECIMENTO E INSTALAÇÃO | UN | 2 | 54.135 | 102.985 | 71.0001 | 121.6592 | 192.6593 | 142.0001 | 243.3184 | 385.3186 | 0.1236%
5.2.178 | MAN_PR_046 | PRÓPRIO | COMPOSIÇÕES | BOTOEIRA COM RETENÇÃO PARA QUADRO/PAINEL | UN | 1 | 11.454 | 38.246 | 15.0223 | 45.1811 | 60.2035 | 15.0223 | 45.1811 | 60.2035 | 0.01931%
5.2.179 | 101914 | SINAPI | SINAPI-S | CAIXA DE INCÊNDIO 60X90X17CM - FORNECIMENTO E INSTALAÇÃO. AF_10/2020 | UN | 1 | 50.68 | 485.38 | 66.4687 | 573.3937 | 639.8624 | 66.4687 | 573.3937 | 639.8624 | 0.2052%
5.2.180 | 102153 | SINAPI | SINAPI-S | INSTALAÇÃO DE VIDRO LISO FUME, E = 4 MM, EM ESQUADRIA DE MADEIRA, FIXADO COM BAGUETE. AF_01/2021 | M2 | 1 | 23.27 | 206.36 | 30.5195 | 243.7792 | 274.2986 | 30.5195 | 243.7792 | 274.2986 | 0.08796%
5.2.181 | 95305 | SINAPI | SINAPI-S | TEXTURA ACRÍLICA, APLICAÇÃO MANUAL EM PAREDE, UMA DEMÃO. AF_04/2023 | M2 | 4 | 4.02 | 9.08 | 5.2724 | 10.7265 | 15.9989 | 21.0895 | 42.9059 | 63.9954 | 0.02052%
5.2.182 | MAN_PR_062 | PRÓPRIO | COMPOSIÇÕES | KIT COMPLETO UNIVERSAL PARA REPARO EM CAIXA ACOPLADA - FORNECIMENTO E INSTALAÇÃO | UN | 2 | 37.44 | 145.94 | 49.104 | 172.4032 | 221.5072 | 98.2079 | 344.8065 | 443.0144 | 0.1421%
5.2.183 | 97614 | SINAPI | SINAPI-S | LÂMPADA COMPACTA DE VAPOR METÁLICO OVOIDE 150 W, BASE E27 - FORNECIMENTO E INSTALAÇÃO. AF_02/2020 | UN | 10 | 4.7 | 54.43 | 6.1642 | 64.2998 | 70.464 | 61.6423 | 642.9977 | 704.6399 | 0.226%
5.2.184 | MAN_PR_047 | PRÓPRIO | COMPOSIÇÕES | DUCHA HIGIÊNCIA PLÁSTICA COM REGISTRO METÁLICO 1/2" - FORNECIMENTO E INSTALAÇÃO | UN | 1 | 10.605 | 120.264 | 13.9089 | 142.0714 | 155.9803 | 13.9089 | 142.0714 | 155.9803 | 0.05002%
5.2.185 | 86888 | SINAPI | SINAPI-S | VASO SANITÁRIO SIFONADO COM CAIXA ACOPLADA LOUÇA BRANCA - FORNECIMENTO E INSTALAÇÃO. AF_01/2020 | UN | 1 | 23.1 | 494.12 | 30.2965 | 583.7185 | 614.0151 | 30.2965 | 583.7185 | 614.0151 | 0.1969%
5.2.186 | 98576 | SINAPI | SINAPI-S | TRATAMENTO DE JUNTA DE DILATAÇÃO COM MANTA ASFÁLTICA ADERIDA COM MAÇARICO. AF_06/2018 | M | 1 | 0.64 | 21.23 | 0.83938 | 25.0796 | 25.919 | 0.83938 | 25.0796 | 25.919 | 0.008312%
5.2.187 | 92001 | SINAPI | SINAPI-S | TOMADA BAIXA DE EMBUTIR (1 MÓDULO), 2P+T 20 A, INCLUINDO SUPORTE E PLACA - FORNECIMENTO E INSTALAÇÃO. AF_03/2023 | UN | 2 | 14.14 | 21.33 | 18.5451 | 25.1978 | 43.7429 | 37.0903 | 50.3955 | 87.4858 | 0.02805%
5.2.188 | 97615 | SINAPI | SINAPI-S | LÂMPADA TUBULAR FLUORESCENTE T8 DE 16/18 W, BASE G13 - FORNECIMENTO E INSTALAÇÃO. AF_02/2020_PS | UN | 2 | 7.06 | 46.28 | 9.2595 | 54.6719 | 63.9314 | 18.5189 | 109.3439 | 127.8628 | 0.041%
5.2.189 | 86881 | SINAPI | SINAPI-S | SIFÃO DO TIPO GARRAFA EM METAL CROMADO 1 X 1.1/2 - FORNECIMENTO E INSTALAÇÃO. AF_01/2020 | UN | 1 | 7.07 | 275.28 | 9.2726 | 325.1964 | 334.469 | 9.2726 | 325.1964 | 334.469 | 0.1073%
5.2.190 | MAN_PR_072 | PRÓPRIO | COMPOSIÇÕES | FORNECIMENTO E INSTALAÇÃO DE DISPOSITIVO DE PROTEÇÃO CONTRA SURTO DE TENSÃO DPS 20KA - 175V | UN | 2 | 11.454 | 73.466 | 15.0223 | 86.7876 | 101.8099 | 30.0447 | 173.5751 | 203.6198 | 0.0653%
5.2.191 | 91927 | SINAPI | SINAPI-S | CABO DE COBRE FLEXÍVEL ISOLADO, 2,5 MM², ANTI-CHAMA 0,6/1,0 KV, PARA CIRCUITOS TERMINAIS - FORNECIMENTO E INSTALAÇÃO. AF_03/2023 | M | 21 | 1.1 | 3.68 | 1.4427 | 4.3473 | 5.79 | 30.2965 | 91.2931 | 121.5897 | 0.03899%
5.2.192 | 86887 | SINAPI | SINAPI-S | ENGATE FLEXÍVEL EM INOX, 1/2 X 40CM - FORNECIMENTO E INSTALAÇÃO. AF_01/2020 | UN | 5 | 3.93 | 69.98 | 5.1543 | 82.6694 | 87.8238 | 25.7717 | 413.3472 | 439.1189 | 0.1408%
5.2.193 | 93666 | SINAPI | SINAPI-S | DISJUNTOR BIPOLAR TIPO DIN, CORRENTE NOMINAL DE 50A - FORNECIMENTO E INSTALAÇÃO. AF_10/2020 | UN | 1 | 14.43 | 61.75 | 18.9255 | 72.9471 | 91.8726 | 18.9255 | 72.9471 | 91.8726 | 0.02946%
5.2.194 | 99624 | SINAPI | SINAPI-S | VÁLVULA DE RETENÇÃO HORIZONTAL, DE BRONZE, ROSCÁVEL, 2 1/2" - FORNECIMENTO E INSTALAÇÃO. AF_08/2021 | UN | 1 | 17 | 521.49 | 22.2961 | 616.0515 | 638.3477 | 22.2961 | 616.0515 | 638.3477 | 0.2047%
5.2.195 | 101902 | SINAPI | SINAPI-S | CONTATOR TRIPOLAR I NOMINAL 22A - FORNECIMENTO E INSTALAÇÃO. AF_10/2020 | UN | 1 | 7.57 | 138.1 | 9.9283 | 163.1416 | 173.0699 | 9.9283 | 163.1416 | 173.0699 | 0.0555%
5.2.196 | MAN_PR_070 | PRÓPRIO | COMPOSIÇÕES | FORNECIMENTO E INSTALAÇÃO DE RELÊ TÉRMICO BIMETAL PARA USO EM MOTORES TRIFÁSICOS, TENSÃO 380V, POTÊNCIA DE ATÉ 15 CV, CORRENTE NOMINAL MÁXIMA DE 22A | UN | 5 | 34.362 | 122.978 | 45.067 | 145.2775 | 190.3446 | 225.3352 | 726.3877 | 951.7229 | 0.3052%
5.2.197 | MAN_PR_071 | PRÓPRIO | COMPOSIÇÕES | FORNECIMENTO E INSTALAÇÃO DE REFLETOR LED 5OW DE POTÊNCIA, BRANCO FRIO, 6500K, BIVOLT | UN | 4 | 15.78 | 50.288 | 20.6961 | 59.4067 | 80.1028 | 82.7842 | 237.6268 | 320.411 | 0.1027%
5.2.198 | MAN_PR_056 | PRÓPRIO | COMPOSIÇÕES | FORNECIMENTO E INSTALAÇÃO DE ADAPTADOR DE PORCELANA PARA LÂMPADA BASE E40 PARA E27 | UN | 18 | 5.727 | 13.608 | 7.5112 | 16.0755 | 23.5867 | 135.2011 | 289.3596 | 424.5607 | 0.1361%
5.2.199 | 94796 | SINAPI | SINAPI-S | TORNEIRA DE BOIA PARA CAIXA D'ÁGUA, ROSCÁVEL, 3/4" - FORNECIMENTO E INSTALAÇÃO. AF_08/2021 | UN | 1 | 7.11 | 34.52 | 9.325 | 40.7795 | 50.1045 | 9.325 | 40.7795 | 50.1045 | 0.01607%
5.2.200 | 97885 | SINAPI | SINAPI-S | CAIXA ENTERRADA ELÉTRICA RETANGULAR, EM CONCRETO PRÉ-MOLDADO, FUNDO COM BRITA, DIMENSÕES INTERNAS: 1X1X0,5 M. AF_12/2020 | UN | 4 | 113.02 | 824.54 | 148.2299 | 974.0534 | 1122.2834 | 592.9198 | 3896.2138 | 4489.1335 | 1.44%
5.2.201 | 92871 | SINAPI | SINAPI-S | CAIXA RETANGULAR 4" X 4" MÉDIA (1,30 M DO PISO), METÁLICA, INSTALADA EM PAREDE - FORNECIMENTO E INSTALAÇÃO. AF_03/2023 | UN | 1 | 11.68 | 8.54 | 15.3188 | 10.0886 | 25.4073 | 15.3188 | 10.0886 | 25.4073 | 0.008148%
5.2.202 | MAN_PR_059 | PRÓPRIO | COMPOSIÇÕES | FORNECIMENTO E INSTALAÇÃO DE CABO DE COBRE PP CORDPLAST 3 X 2,5MM2, 450/750V | M | 26 | 4.5816 | 10.9644 | 6.0089 | 12.9526 | 18.9615 | 156.2324 | 336.7668 | 492.9992 | 0.1581%
5.2.203 | 11960 | SINAPI | SINAPI-I | PARAFUSO DE LATAO COM ROSCA SOBERBA, CABECA CHATA E FENDA SIMPLES, DIAMETRO 2,5 MM, COMPRIMENTO 12 MM | UN | 17 | 0 | 0.16 | 0 | 0.18901 | 0.18901 | 0 | 3.2132 | 3.2132 | 0.00103%
5.2.204 | MAN_PR_073 | PRÓPRIO | COMPOSIÇÕES | CONECTOR DE DERIVAÇÃO PERFURANTE 10-95MM2 | UN | 4 | 11.962 | 13.736 | 15.6886 | 16.2267 | 31.9154 | 62.7544 | 64.907 | 127.6614 | 0.04094%
5.2.205 | 101894 | SINAPI | SINAPI-S | DISJUNTOR TRIPOLAR TIPO NEMA, CORRENTE NOMINAL DE 60 ATÉ 100A - FORNECIMENTO E INSTALAÇÃO. AF_10/2020 | UN | 1 | 29.89 | 133.05 | 39.2018 | 157.1759 | 196.3777 | 39.2018 | 157.1759 | 196.3777 | 0.06297%
5.2.206 | 101901 | SINAPI | SINAPI-S | CONTATOR TRIPOLAR I NOMINAL 12A - FORNECIMENTO E INSTALAÇÃO. AF_10/2020 | UN | 1 | 5.43 | 112.14 | 7.1216 | 132.4743 | 139.5959 | 7.1216 | 132.4743 | 139.5959 | 0.04477%
5.2.207 | MAN_PR_058 | PRÓPRIO | COMPOSIÇÕES | FORNECIMENTO E INSTALAÇÃO DE BOBINA PARA CONTATOR CWM9 A CWM25, 380V | UN | 1 | 5.4521 | 44.7548 | 7.1506 | 52.8702 | 60.0208 | 7.1506 | 52.8702 | 60.0208 | 0.01925%
5.2.208 | 89379 | SINAPI | SINAPI-S | LUVA DE CORRER, PVC, SOLDÁVEL, DN 25MM, INSTALADO EM RAMAL OU SUB-RAMAL DE ÁGUA - FORNECIMENTO E INSTALAÇÃO. AF_12/2014 | UN | 1 | 3.78 | 15.58 | 4.9576 | 18.4051 | 23.3627 | 4.9576 | 18.4051 | 23.3627 | 0.007492%
5.2.209 | 89381 | SINAPI | SINAPI-S | LUVA COM BUCHA DE LATÃO, PVC, SOLDÁVEL, DN 25MM X 3/4 , INSTALADO EM RAMAL OU SUB-RAMAL DE ÁGUA - FORNECIMENTO E INSTALAÇÃO. AF_06/2022 | UN | 1 | 3.53 | 9.26 | 4.6297 | 10.9391 | 15.5688 | 4.6297 | 10.9391 | 15.5688 | 0.004993%
5.2.210 | 5104 | SINAPI | SINAPI-I | REBITE DE ALUMINIO VAZADO DE REPUXO, 3,2 X 8 MM (1KG = 1025 UNIDADES) | KG | 43 | 0 | 68.31 | 0 | 80.6966 | 80.6966 | 0 | 3469.9546 | 3469.9546 | 1.113%
5.2.211 | 86914 | SINAPI | SINAPI-S | TORNEIRA CROMADA 1/2 OU 3/4 PARA TANQUE, PADRÃO MÉDIO - FORNECIMENTO E INSTALAÇÃO. AF_01/2020 | UN | 1 | 3.93 | 79.63 | 5.1543 | 94.0693 | 99.2236 | 5.1543 | 94.0693 | 99.2236 | 0.03182%
5.2.212 | 94498 | SINAPI | SINAPI-S | REGISTRO DE GAVETA BRUTO, LATÃO, ROSCÁVEL, 2" - FORNECIMENTO E INSTALAÇÃO. AF_08/2021 | UN | 1 | 12.71 | 150.96 | 16.6696 | 178.3335 | 195.0031 | 16.6696 | 178.3335 | 195.0031 | 0.06253%
5.2.213 | 94975 | SINAPI | SINAPI-S | CONCRETO FCK = 15MPA, TRAÇO 1:3,4:3,5 (EM MASSA SECA DE CIMENTO/ AREIA MÉDIA/ BRITA 1) - PREPARO MANUAL. AF_05/2021 | M3 | 1 | 93.21 | 370.54 | 122.2484 | 437.7298 | 559.9782 | 122.2484 | 437.7298 | 559.9782 | 0.1796%
5.2.214 | 101883 | SINAPI | SINAPI-S | QUADRO DE DISTRIBUIÇÃO DE ENERGIA EM CHAPA DE AÇO GALVANIZADO, DE EMBUTIR, COM BARRAMENTO TRIFÁSICO, PARA 18 DISJUNTORES DIN 100A - FORNECIMENTO E INSTALAÇÃO. AF_10/2020 | UN | 1 | 22.6 | 501.55 | 29.6407 | 592.4958 | 622.1366 | 29.6407 | 592.4958 | 622.1366 | 0.1995%
5.2.215 | 102163 | SINAPI | SINAPI-S | INSTALAÇÃO DE VIDRO LISO FUME, E = 4 MM, EM ESQUADRIA DE ALUMÍNIO OU PVC, FIXADO COM BAGUETE. AF_01/2021_PS | M2 | 1 | 28.2 | 361.95 | 36.9854 | 427.5822 | 464.5676 | 36.9854 | 427.5822 | 464.5676 | 0.149%
5.2.216 | MAN_PR_063 | PRÓPRIO | COMPOSIÇÕES | CERCA ELÉTRICA INDUSTRIAL INCLUSIVE FIXAÇÃO, CENTRAL DE CHOQUE, BATERIA, SIRENE,HASTES, ATERRAMENTO, FIOS E PLACAS DE ATENÇÃO | M | 1 | 9.0937 | 16.7603 | 11.9267 | 19.7994 | 31.7261 | 11.9267 | 19.7994 | 31.7261 | 0.01017%
5.2.217 | 87398 | SINAPI | SINAPI-S | ARGAMASSA INDUSTRIALIZADA MULTIUSO PARA REVESTIMENTOS E ASSENTAMENTO DA ALVENARIA, PREPARO MANUAL. AF_08/2019 | M3 | 1 | 189.09 | 1590.05 | 247.9986 | 1878.373 | 2126.3716 | 247.9986 | 1878.373 | 2126.3716 | 0.6819%
5.2.218 | 5795 | SINAPI | SINAPI-S | MARTELETE OU ROMPEDOR PNEUMÁTICO MANUAL, 28 KG, COM SILENCIADOR - CHP DIURNO. AF_07/2016 | CHP | 1 | 17.07 | 9.64 | 22.3879 | 11.388 | 33.776 | 22.3879 | 11.388 | 33.776 | 0.01083%
5.2.219 | 102608 | SINAPI | SINAPI-S | CAIXA D´ÁGUA EM POLIETILENO, 1500 LITROS - FORNECIMENTO E INSTALAÇÃO. AF_06/2021 | UN | 1 | 7.5 | 1096.28 | 9.8365 | 1295.0679 | 1304.9045 | 9.8365 | 1295.0679 | 1304.9045 | 0.4185%
5.2.220 | 89724 | SINAPI | SINAPI-S | JOELHO 90 GRAUS, PVC, SERIE NORMAL, ESGOTO PREDIAL, DN 40 MM, JUNTA SOLDÁVEL, FORNECIDO E INSTALADO EM RAMAL DE DESCARGA OU RAMAL DE ESGOTO SANITÁRIO. AF_08/2022 | UN | 1 | 4.76 | 6.1 | 6.2429 | 7.2061 | 13.449 | 6.2429 | 7.2061 | 13.449 | 0.004313%
5.2.221 | 98110 | SINAPI | SINAPI-S | CAIXA DE GORDURA PEQUENA (CAPACIDADE: 19 L), CIRCULAR, EM PVC, DIÂMETRO INTERNO= 0,3 M. AF_12/2020 | UN | 1 | 10.64 | 374.75 | 13.9548 | 442.7032 | 456.658 | 13.9548 | 442.7032 | 456.658 | 0.1464%
5.2.222 | 104395 | SINAPI | SINAPI-S | CONDULETE DE PVC, TIPO E, PARA ELETRODUTO DE PVC SOLDÁVEL DN 20 MM (1/2''), APARENTE - FORNECIMENTO E INSTALAÇÃO. AF_10/2022 | UN | 2 | 8.2 | 17.24 | 10.7546 | 20.3661 | 31.1207 | 21.5092 | 40.7322 | 62.2415 | 0.01996%
5.2.223 | 91884 | SINAPI | SINAPI-S | LUVA PARA ELETRODUTO, PVC, ROSCÁVEL, DN 25 MM (3/4"), PARA CIRCUITOS TERMINAIS, INSTALADA EM PAREDE - FORNECIMENTO E INSTALAÇÃO. AF_03/2023 | UN | 2 | 7.55 | 4.73 | 9.9021 | 5.5877 | 15.4898 | 19.8042 | 11.1754 | 30.9796 | 0.009934%
5.2.224 | MAN_PR_060 | PRÓPRIO | COMPOSIÇÕES | CONECTOR PARA CABOS 4MM2 3 VIAS. REF. WAGO 221-413 OU SIMILAR | UN | 43 | 6.3646 | 5.3605 | 8.3474 | 6.3325 | 14.68 | 358.939 | 272.2994 | 631.2384 | 0.2024%
5.2.225 | MAN_PR_064 | PRÓPRIO | COMPOSIÇÕES | FORNECIMENTO E INSTALAÇÃO DE CABO DE COBRE PP CORDPLAST 3 X 4,0MM2, 450/750V | M | 4 | 4.9634 | 17.0172 | 6.5097 | 20.1029 | 26.6126 | 26.0387 | 80.4117 | 106.4504 | 0.03414%
5.2.226 | 3777 | SINAPI | SINAPI-I | LONA PLASTICA PESADA PRETA, E = 150 MICRA | M2 | 43 | 0 | 1.62 | 0 | 1.9138 | 1.9138 | 0 | 82.2914 | 82.2914 | 0.02639%
5.2.227 | 92273 | SINAPI | SINAPI-S | FABRICAÇÃO DE ESCORAS DO TIPO PONTALETE, EM MADEIRA, PARA PÉ-DIREITO SIMPLES. AF_09/2020 | M | 77 | 3.04 | 10.57 | 3.9871 | 12.4867 | 16.4737 | 307.0046 | 961.4723 | 1268.4769 | 0.4068%
5.2.228 | 95801 | SINAPI | SINAPI-S | CONDULETE DE ALUMÍNIO, TIPO X, PARA ELETRODUTO DE AÇO GALVANIZADO DN 20 MM (3/4''), APARENTE - FORNECIMENTO E INSTALAÇÃO. AF_10/2022 | UN | 1 | 15.31 | 28 | 20.0796 | 33.0772 | 53.1569 | 20.0796 | 33.0772 | 53.1569 | 0.01705%
5.2.229 | MAN_PR_067 | PRÓPRIO | COMPOSIÇÕES | FORNECIMENTO E INSTALAÇÃO DE CONJUNTO MONTADO DE TOMADA 2P + T, ABNT, DE SOBREPOR, 20A, SISTEMA X | UN | 7 | 26.726 | 21.904 | 35.0521 | 25.8758 | 60.928 | 245.365 | 181.1309 | 426.4959 | 0.1368%
5.2.230 | 39391 | SINAPI | SINAPI-I | LUMINARIA LED REFLETOR RETANGULAR BIVOLT, LUZ BRANCA, 50 W | UN | 1 | 0 | 44 | 0 | 51.9785 | 51.9785 | 0 | 51.9785 | 51.9785 | 0.01667%
5.2.231 | MAN_PR_074 | PRÓPRIO | COMPOSIÇÕES | FORNECIMENTO E INSTALAÇÃO KIT DE PROTECAO ARSTOP PARA AR CONDICIONADO, TOMADA PADRAO 2P+T 20 A, COM DISJUNTOR BIPOLAR DIN 20A | UN | 1 | 38.18 | 75.52 | 50.0745 | 89.214 | 139.2885 | 50.0745 | 89.214 | 139.2885 | 0.04467%
5.2.232 | 101537 | SINAPI | SINAPI-S | APARELHO SINALIZADOR DE SAÍDA DE GARAGEM, COM CÉLULA FOTOELÉTRICA - FORNECIMENTO E INSTALAÇÃO. AF_07/2020 | UN | 1 | 31.26 | 94.54 | 40.9987 | 111.6829 | 152.6815 | 40.9987 | 111.6829 | 152.6815 | 0.04896%
5.2.233 | MAN_PR_065 | PRÓPRIO | COMPOSIÇÕES | FORNECIMENTO E INSTALAÇÃO DE GRELHA PARA RALO EM PVC, REDONDA, 10CM. REF. TIGRE OU SIMILAR | UN | 3 | 2.253 | 7.055 | 2.9549 | 8.3343 | 11.2892 | 8.8647 | 25.0028 | 33.8675 | 0.01086%
5.2.234 | 89557 | SINAPI | SINAPI-S | REDUÇÃO EXCÊNTRICA, PVC, SERIE R, ÁGUA PLUVIAL, DN 100 X 75 MM, JUNTA ELÁSTICA, FORNECIDO E INSTALADO EM RAMAL DE ENCAMINHAMENTO. AF_06/2022 | UN | 3 | 2.76 | 30.34 | 3.6198 | 35.8415 | 39.4614 | 10.8595 | 107.5246 | 118.3841 | 0.03796%
5.2.235 | 104357 | SINAPI | SINAPI-S | CAP, PVC, SÉRIE NORMAL, ESGOTO PREDIAL, DN 100 MM, JUNTA ELÁSTICA, FORNECIDO E INSTALADO EM SUBCOLETOR AÉREO DE ESGOTO SANITÁRIO. AF_08/2022 | UN | 3 | 3.45 | 16.64 | 4.5248 | 19.6573 | 24.1821 | 13.5744 | 58.972 | 72.5464 | 0.02326%
5.2.236 | MAN_PR_066 | PRÓPRIO | COMPOSIÇÕES | FORNECIMENTO E INSTALAÇÃO DE CAIXA P/ BOTOEIRA PLÁSTICA 1 FURO 22 mm | UN | 2 | 11.454 | 23.716 | 15.0223 | 28.0164 | 43.0388 | 30.0447 | 56.0328 | 86.0775 | 0.0276%
5.2.237 | 11964 | SINAPI | SINAPI-I | PARAFUSO DE ACO TIPO CHUMBADOR PARABOLT, DIAMETRO 3/8", COMPRIMENTO 75 MM | UN | 17 | 0 | 2.65 | 0 | 3.1305 | 3.1305 | 0 | 53.2189 | 53.2189 | 0.01707%
5.2.238 | 11267 | SINAPI | SINAPI-I | ARRUELA LISA, REDONDA, DE LATAO POLIDO, DIAMETRO NOMINAL 5/8", DIAMETRO EXTERNO = 34 MM, DIAMETRO DO FURO = 17 MM, ESPESSURA = *2,5* MM | UN | 17 | 0 | 1.56 | 0 | 1.8429 | 1.8429 | 0 | 31.3289 | 31.3289 | 0.01005%
5.2.239 | MAN_PR_075 | PRÓPRIO | COMPOSIÇÕES | PINTURA ADESIVA P/ CONCRETO, A BASE DE RESINA EPOXI ( SIKADUR 32 ) | KG | 1 | 12.705 | 62.4295 | 16.6631 | 73.7498 | 90.4129 | 16.6631 | 73.7498 | 90.4129 | 0.02899%
5.2.240 | MAN_PR_061 | PRÓPRIO | COMPOSIÇÕES | FORNECIMENTO E INSTALAÇÃO DE CANALETA EM ALUMÍNIO COM DIVISÓRIA PARA INSTALAÇÃO ELÉTRICA EM PISO, INCLUSIVE CONEXÕES, DIMENSÕES 20 X 10 MM | M | 1 | 13.363 | 93.121 | 17.5261 | 110.0066 | 127.5327 | 17.5261 | 110.0066 | 127.5327 | 0.0409%
5.2.241 | 89049 | SINAPI | SINAPI-S | (COMPOSIÇÃO REPRESENTATIVA) DO SERVIÇO DE APLICAÇÃO MANUAL DE GESSO DESEMPENADO (SEM TALISCAS) EM TETO, ESPESSURA 0,5 CM, PARA EDIFICAÇÃO HABITACIONAL MULTIFAMILIAR (PRÉDIO). AF_11/2014 | M2 | 1 | 11.83 | 12.24 | 15.5155 | 14.4595 | 29.975 | 15.5155 | 14.4595 | 29.975 | 0.009612%
5.2.242 | 92016 | SINAPI | SINAPI-S | TOMADA BAIXA DE EMBUTIR (3 MÓDULOS), 2P+T 10 A, INCLUINDO SUPORTE E PLACA - FORNECIMENTO E INSTALAÇÃO. AF_03/2023 | UN | 1 | 27.8 | 41.45 | 36.4607 | 48.9661 | 85.4268 | 36.4607 | 48.9661 | 85.4268 | 0.02739%
5.2.243 | 101633 | SINAPI | SINAPI-S | SUBSTITUIÇÃO DE RELÉ FOTOELÉTRICO PARA COMANDO DE ILUMINAÇÃO EXTERNA 1000 W - FORNECIMENTO E INSTALAÇÃO. AF_08/2020 | UN | 1 | 7.06 | 85.47 | 9.2595 | 100.9682 | 110.2277 | 9.2595 | 100.9682 | 110.2277 | 0.03535%
5.2.244 | MAN_PR_076 | PRÓPRIO | COMPOSIÇÕES | FORNECIMENTO E INSTALAÇÃO DE CAIXA PARA QUADRO DE COMANDO TIPO CC PLAST 30X20X17CM CINZA/TR | KG | 2 | 47.725 | 395.08 | 62.5931 | 466.7197 | 529.3128 | 125.1862 | 933.4393 | 1058.6256 | 0.3395%
5.2.245 | 103425 | SINAPI | SINAPI-S | LUVA, EM PEAD LISO PARA REDE DE ÁGUA OU ESGOTO, DIÂMETRO DE 20 MM, JUNTA SOLDADA POR ELETROFUSÃO (NÃO INCLUI A EXECUÇÃO DE SOLDA). AF_12/2021 | UN | 4 | 2.85 | 13.63 | 3.7379 | 16.1015 | 19.8394 | 14.9515 | 64.4061 | 79.3576 | 0.02545%
5.2.246 | 1599 | SINAPI | SINAPI-I | CONECTOR DE ALUMINIO TIPO PRENSA CABO, BITOLA 3/4", PARA CABOS DE DIAMETRO DE 17,5 A 20 MM | UN | 13 | 0 | 14.93 | 0 | 17.6372 | 17.6372 | 0 | 229.2842 | 229.2842 | 0.07353%
5.2.247 | 100749 | SINAPI | SINAPI-S | PINTURA COM TINTA ALQUÍDICA DE ACABAMENTO (ESMALTE SINTÉTICO FOSCO) PULVERIZADA SOBRE SUPERFÍCIES METÁLICAS (EXCETO PERFIL) EXECUTADO EM OBRA (POR DEMÃO). AF_01/2020_PE | M2 | 1 | 11.13 | 14.16 | 14.5974 | 16.7276 | 31.325 | 14.5974 | 16.7276 | 31.325 | 0.01005%
5.2.248 | 1535 | SINAPI | SINAPI-I | TERMINAL METALICO A PRESSAO PARA 1 CABO DE 6 A 10 MM2, COM 1 FURO DE FIXACAO | UN | 1 | 0 | 5.44 | 0 | 6.4264 | 6.4264 | 0 | 6.4264 | 6.4264 | 0.002061%
5.2.249 | 1550 | SINAPI | SINAPI-I | CONECTOR METALICO TIPO PARAFUSO FENDIDO (SPLIT BOLT), PARA CABOS ATE 25 MM2 | UN | 1 | 0 | 8.07 | 0 | 9.5333 | 9.5333 | 0 | 9.5333 | 9.5333 | 0.003057%
5.2.250 | 101875 | SINAPI | SINAPI-S | QUADRO DE DISTRIBUIÇÃO DE ENERGIA EM CHAPA DE AÇO GALVANIZADO, DE EMBUTIR, COM BARRAMENTO TRIFÁSICO, PARA 12 DISJUNTORES DIN 100A - FORNECIMENTO E INSTALAÇÃO. AF_10/2020 | UN | 1 | 20.31 | 360.53 | 26.6373 | 425.9047 | 452.5421 | 26.6373 | 425.9047 | 452.5421 | 0.1451%
5.2.251 | 5678 | SINAPI | SINAPI-S | RETROESCAVADEIRA SOBRE RODAS COM CARREGADEIRA, TRAÇÃO 4X4, POTÊNCIA LÍQ. 88 HP, CAÇAMBA CARREG. CAP. MÍN. 1 M3, CAÇAMBA RETRO CAP. 0,26 M3, PESO OPERACIONAL MÍN. 6.674 KG, PROFUNDIDADE ESCAVAÇÃO MÁX. 4,37 M - CHP DIURNO. AF_06/2014 | CHP | 3 | 21.65 | 105.04 | 28.3948 | 124.0869 | 152.4816 | 85.1843 | 372.2606 | 457.4449 | 0.1467%
5.2.252 | 98101 | SINAPI | SINAPI-S | SUMIDOURO RETANGULAR, EM ALVENARIA COM BLOCOS DE CONCRETO, DIMENSÕES INTERNAS: 1,6 X 5,8 X H=3,0 M, ÁREA DE INFILTRAÇÃO: 50 M² (PARA 20 CONTRIBUINTES). . AF_12/2020 | UN | 1 | 2880.6 | 5221.76 | 3778.0143 | 6168.6192 | 9946.6335 | 3778.0143 | 6168.6192 | 9946.6335 | 3.19%
5.2.253 | 98059 | SINAPI | SINAPI-S | FILTRO ANAERÓBIO CIRCULAR, EM CONCRETO PRÉ-MOLDADO, DIÂMETRO INTERNO = 1,88 M, ALTURA INTERNA = 1,50 M, VOLUME ÚTIL: 3331,1 L (PARA 19 CONTRIBUINTES). AF_12/2020_PA | UN | 1 | 359.54 | 2556.26 | 471.5501 | 3019.7854 | 3491.3355 | 471.5501 | 3019.7854 | 3491.3355 | 1.12%
5.2.254 | 98054 | SINAPI | SINAPI-S | TANQUE SÉPTICO CIRCULAR, EM CONCRETO PRÉ-MOLDADO, DIÂMETRO INTERNO = 1,88 M, ALTURA INTERNA = 2,50 M, VOLUME ÚTIL: 6245,8 L (PARA 32 CONTRIBUINTES). AF_12/2020_PA | UN | 1 | 295.65 | 3113.83 | 387.756 | 3678.4593 | 4066.2153 | 387.756 | 3678.4593 | 4066.2153 | 1.304%
5.2.255 | COT_MAN_036 | PRÓPRIO | COT.MERCADO | CONTROLE PARA PORTÃO ELETRÔNICO 4 VIAS DE LONGO ALCANCE. REF.: INTELBRAS EP 04 OU SIMILAR | UN | 1 | 0 | 34.48 | 0 | 40.7322 | 40.7322 | 0 | 40.7322 | 40.7322 | 0.01306%
5.2.256 | 100554 | SINAPI | SINAPI-S | CABO COAXIAL RG59 95% - FORNECIMENTO E INSTALAÇÃO. AF_11/2019 | M | 2 | 2.71 | 3.04 | 3.5543 | 3.5912 | 7.1455 | 7.1085 | 7.1825 | 14.291 | 0.004583%
5.2.257 | 38105 | SINAPI | SINAPI-I | TOMADA PARA ANTENA DE TV, CABO COAXIAL DE 9 MM (APENAS MODULO) | UN | 1 | 0 | 11.8 | 0 | 13.9397 | 13.9397 | 0 | 13.9397 | 13.9397 | 0.00447%
5.2.258 | 98300 | SINAPI | SINAPI-S | CABO COAXIAL RG6 95% - FORNECIMENTO E INSTALAÇÃO. AF_11/2019 | M | 4 | 2.86 | 3.16 | 3.751 | 3.733 | 7.484 | 15.004 | 14.932 | 29.936 | 0.0096%
5.2.259 | 38394 | SINAPI | SINAPI-I | KIT ACESSORIOS PARA COMPRESSOR DE AR, 5 PECAS (PISTOLAS PINTURA, LIMPEZA E PULVERIZACAO, CALIBRADOR E MANGUEIRA) | UN | 1 | 0 | 312.47 | 0 | 369.13 | 369.13 | 0 | 369.13 | 369.13 | 0.1184%
5.2.260 | 12892 | SINAPI | SINAPI-I | LUVA RASPA DE COURO, CANO CURTO (PUNHO *7* CM) | PAR | 1 | 0 | 13.5 | 0 | 15.9479 | 15.9479 | 0 | 15.9479 | 15.9479 | 0.005114%
5.2.261 | 38140 | SINAPI | SINAPI-I | DISCO DE CORTE DIAMANTADO SEGMENTADO PARA CONCRETO, DIAMETRO DE 110 MM, FURO DE 20 MM | UN | 10 | 0 | 28.59 | 0 | 33.7742 | 33.7742 | 0 | 337.7421 | 337.7421 | 0.1083%
5.2.262 | 21012 | SINAPI | SINAPI-I | TUBO ACO GALVANIZADO COM COSTURA, CLASSE LEVE, DN 40 MM ( 1 1/2"), E = 3,00 MM, *3,48* KG/M (NBR 5580) | M | 1 | 0 | 51.23 | 0 | 60.5195 | 60.5195 | 0 | 60.5195 | 60.5195 | 0.01941%
5.2.263 | 100808 | SINAPI | SINAPI-S | TUBO, PEX, MULTICAMADA, COM TUBO LUVA, DN 20, INSTALADO EM RAMAL INTERNO DE INSTALAÇÕES DE GÁS - FORNECIMENTO E INSTALAÇÃO. AF_01/2020 | M | 2 | 12.65 | 22.61 | 16.5909 | 26.7099 | 43.3008 | 33.1819 | 53.4197 | 86.6016 | 0.02777%
5.2.264 | 100556 | SINAPI | SINAPI-S | CAIXA DE PASSAGEM PARA TELEFONE 15X15X10CM (SOBREPOR), FORNECIMENTO E INSTALACAO. AF_11/2019 | UN | 1 | 13.21 | 27.26 | 17.3254 | 32.203 | 49.5285 | 17.3254 | 32.203 | 49.5285 | 0.01588%
5.2.265 | 99824 | SINAPI | SINAPI-S | LIMPEZA DE PORTA EM AÇO/ALUMÍNIO. AF_04/2019 | M2 | 1 | 1.41 | 1.29 | 1.8493 | 1.5239 | 3.3732 | 1.8493 | 1.5239 | 3.3732 | 0.001082%
5.2.266 | MAN_PR_069 | PRÓPRIO | COMPOSIÇÕES | FORNECIMENTO E INSTALAÇÃO DE LÂMPADA LED BULBO E27, 60W DE POTÊNCIA, COR BRANCO FRIO 6500K | UN | 1 | 15.78 | 49.618 | 20.6961 | 58.6152 | 79.3113 | 20.6961 | 58.6152 | 79.3113 | 0.02543%
5.2.267 | 156 | SINAPI | SINAPI-I | ADESIVO ESTRUTURAL A BASE DE RESINA EPOXI, BICOMPONENTE, FLUIDO | KG | 1 | 0 | 51.8 | 0 | 61.1929 | 61.1929 | 0 | 61.1929 | 61.1929 | 0.01962%
2023-03-05 | SERVIÇOS REFRIGERAÇÃO | [10 empty] | 170.3139 | 86597.0197 | 86767.3336 | 27.82%
5.3.1 | SPLIT_SERV_001 | PRÓPRIO | COT.MERCADO | SERVIÇO DE MANUTENÇÃO PREVENTIVA E CORRETIVA DE APARELHOS DE AR CONDICIONADO SPLIT ATÉ 9.000 BTUS, COM FORNECIMENTO DE PEÇAS E MATERIAIS (COM EXCEÇÃO DO COMPRESSOR PARA AR CONDICIONADO, MOTOR VENTILADOR DA UNIDADE CONDENSADORA OU EVAPORADORA E PLACA DE COMANDO DA UNIDADE CONDENSADORA OU EVAPORADORA) | UN | 62 | 0 | 250 | 0 | 295.3324 | 295.3324 | 0 | 18310.6075 | 18310.6075 | 5.872%
5.3.2 | SPLIT_SERV_002 | PRÓPRIO | COT.MERCADO | SERVIÇO DE MANUTENÇÃO PREVENTIVA E CORRETIVA DE APARELHOS DE AR CONDICIONADO SPLIT ACIMA DE 9.000 BTUS ATÉ 12.000 BTUS, COM FORNECIMENTO DE PEÇAS E MATERIAIS (COM EXCEÇÃO DO COMPRESSOR PARA AR CONDICIONADO, MOTOR VENTILADOR DA UNIDADE CONDENSADORA OU EVAPORADORA E PLACA DE COMANDO DA UNIDADE CONDENSADORA OU EVAPORADORA) | UN | 51 | 0 | 250 | 0 | 295.3324 | 295.3324 | 0 | 15061.9513 | 15061.9513 | 4.83%
5.3.3 | SPLIT_SERV_003 | PRÓPRIO | COT.MERCADO | SERVIÇO DE MANUTENÇÃO PREVENTIVA E CORRETIVA DE APARELHOS DE AR CONDICIONADO SPLIT ACIMA DE 12.000 BTUS ATÉ 18.000 BTUS, COM FORNECIMENTO DE PEÇAS E MATERIAIS (COM EXCEÇÃO DO COMPRESSOR PARA AR CONDICIONADO, MOTOR VENTILADOR DA UNIDADE CONDENSADORA OU EVAPORADORA E PLACA DE COMANDO DA UNIDADE CONDENSADORA OU EVAPORADORA) | UN | 23 | 0 | 300 | 0 | 354.3989 | 354.3989 | 0 | 8151.1737 | 8151.1737 | 2.614%
5.3.4 | SPLIT_SERV_004 | PRÓPRIO | COT.MERCADO | SERVIÇO MENSAL DE MANUTENÇÃO PREVENTIVA E CORRETIVA DE APARELHOS DE AR CONDICIONADO SPLIT ACIMA DE 18.000 BTUS ATÉ 24.000 BTUS, COM FORNECIMENTO DE PEÇAS E MATERIAIS (COM EXCEÇÃO DO COMPRESSOR PARA AR CONDICIONADO, MOTOR VENTILADOR DA UNIDADE CONDENSADORA OU EVAPORADORA E PLACA DE COMANDO DA UNIDADE CONDENSADORA OU EVAPORADORA) | UN | 16 | 0 | 400 | 0 | 472.5318 | 472.5318 | 0 | 7560.5089 | 7560.5089 | 2.424%
5.3.5 | SPLIT_SERV_005 | PRÓPRIO | COT.MERCADO | SERVIÇO DE MANUTENÇÃO PREVENTIVA E CORRETIVA DE APARELHOS DE AR CONDICIONADO SPLIT ACIMA DE 24.000 BTUS ATÉ 30.000 BTUS, COM FORNECIMENTO DE PEÇAS E MATERIAIS (COM EXCEÇÃO DO COMPRESSOR PARA AR CONDICIONADO, MOTOR VENTILADOR DA UNIDADE CONDENSADORA OU EVAPORADORA E PLACA DE COMANDO DA UNIDADE CONDENSADORA OU EVAPORADORA) | UN | 6 | 0 | 450 | 0 | 531.5983 | 531.5983 | 0 | 3189.5897 | 3189.5897 | 1.023%
5.3.6 | SPLIT_SERV_006 | PRÓPRIO | COT.MERCADO | SERVIÇO DE MANUTENÇÃO PREVENTIVA E CORRETIVA DE APARELHOS DE AR CONDICIONADO SPLIT ACIMA DE 30.000 BTUS ATÉ 36.000 BTUS, COM FORNECIMENTO DE PEÇAS E MATERIAIS (COM EXCEÇÃO DO COMPRESSOR PARA AR CONDICIONADO, MOTOR VENTILADOR DA UNIDADE CONDENSADORA OU EVAPORADORA E PLACA DE COMANDO DA UNIDADE CONDENSADORA OU EVAPORADORA) | UN | 2 | 0 | 600 | 0 | 708.7977 | 708.7977 | 0 | 1417.5954 | 1417.5954 | 0.4546%
5.3.7 | SPLIT_SERV_007 | PRÓPRIO | COT.MERCADO | SERVIÇO DE MANUTENÇÃO PREVENTIVA E CORRETIVA DE APARELHOS DE AR CONDICIONADO SPLIT ACIMA DE 36.000 BTUS ATÉ 48.000 BTUS, COM FORNECIMENTO DE PEÇAS E MATERIAIS (COM EXCEÇÃO DO COMPRESSOR PARA AR CONDICIONADO, MOTOR VENTILADOR DA UNIDADE CONDENSADORA OU EVAPORADORA E PLACA DE COMANDO DA UNIDADE CONDENSADORA OU EVAPORADORA) | UN | 1 | 0 | 470 | 0 | 555.2249 | 555.2249 | 0 | 555.2249 | 555.2249 | 0.178%
5.3.8 | SPLIT_SERV_008 | PRÓPRIO | COT.MERCADO | SERVIÇO DE MANUTENÇÃO PREVENTIVA E CORRETIVA DE APARELHOS DE AR CONDICIONADO SPLIT ACIMA DE 48.000 BTUS ATÉ 60.000 BTUS, COM FORNECIMENTO DE PEÇAS E MATERIAIS (COM EXCEÇÃO DO COMPRESSOR PARA AR CONDICIONADO, MOTOR VENTILADOR DA UNIDADE CONDENSADORA OU EVAPORADORA E PLACA DE COMANDO DA UNIDADE CONDENSADORA OU EVAPORADORA) | UN | 1 | 0 | 450 | 0 | 531.5983 | 531.5983 | 0 | 531.5983 | 531.5983 | 0.1705%
5.3.9 | SPLIT_SERV_009 | PRÓPRIO | COT.MERCADO | SERVIÇO DE MANUTENÇÃO PREVENTIVA E CORRETIVA DE APARELHOS DE AR CONDICIONADO DO TIPO JANELA ATÉ 9.000 BTUS, COM FORNECIMENTO DE PEÇAS E MATERIAIS (COM EXCEÇÃO DO COMPRESSOR PARA AR CONDICIONADO, MOTOR VENTILADOR DA UNIDADE CONDENSADORA OU EVAPORADORA E PLACA DE COMANDO DA UNIDADE CONDENSADORA OU EVAPORADORA) | UN | 12 | 0 | 350 | 0 | 413.4653 | 413.4653 | 0 | 4961.584 | 4961.584 | 1.591%
5.3.10 | SPLIT_SERV_010 | PRÓPRIO | COT.MERCADO | SERVIÇO DE MANUTENÇÃO PREVENTIVA E CORRETIVA DE APARELHOS DE AR CONDICIONADO DO TIPO JANELA ACIMA DE 9.000 BTUS ATÉ 12.000 BTUS, COM FORNECIMENTO DE PEÇAS E MATERIAIS (COM EXCEÇÃO DO COMPRESSOR PARA AR CONDICIONADO, MOTOR VENTILADOR DA UNIDADE CONDENSADORA OU EVAPORADORA E PLACA DE COMANDO DA UNIDADE CONDENSADORA OU EVAPORADORA) | UN | 4 | 0 | 350 | 0 | 413.4653 | 413.4653 | 0 | 1653.8613 | 1653.8613 | 0.5304%
5.3.11 | SPLIT_SERV_011 | PRÓPRIO | COT.MERCADO | SERVIÇO DE MANUTENÇÃO PREVENTIVA E CORRETIVA DE APARELHOS DE AR CONDICIONADO TIPO JANELA ACIMA DE 12.000 BTUS ATÉ 18.000 BTUS, COM FORNECIMENTO DE PEÇAS E MATERIAIS (COM EXCEÇÃO DO COMPRESSOR PARA AR CONDICIONADO, MOTOR VENTILADOR DA UNIDADE CONDENSADORA OU EVAPORADORA E PLACA DE COMANDO DA UNIDADE CONDENSADORA OU EVAPORADORA) | UN | 2 | 0 | 270 | 0 | 318.959 | 318.959 | 0 | 637.9179 | 637.9179 | 0.2046%
5.3.12 | SPLIT_SERV_012 | PRÓPRIO | COT.MERCADO | SERVIÇO DE MANUTENÇÃO PREVENTIVA E CORRETIVA DE APARELHOS DE AR CONDICIONADO TIPO JANELA ACIMA DE 18.000 BTUS ATÉ 27.000 BTUS, COM FORNECIMENTO DE PEÇAS E MATERIAIS (COM EXCEÇÃO DO COMPRESSOR PARA AR CONDICIONADO, MOTOR VENTILADOR DA UNIDADE CONDENSADORA OU EVAPORADORA E PLACA DE COMANDO DA UNIDADE CONDENSADORA OU EVAPORADORA) | UN | 11 | 0 | 370 | 0 | 437.0919 | 437.0919 | 0 | 4808.0111 | 4808.0111 | 1.542%
5.3.13 | REFRI. 001 | PRÓPRIO | COMPOSIÇÕES | FORNECIMENTO E INSTALAÇÃO DE TUBULAÇÃO EM COBRE P/ INTERLIGAÇÃO DO CONDENSADOR AO EVAPORADOR, INCLUSIVE ISOLAMENTO, ALIMENTAÇÃO ELÉTRICA, CONEXÕES E FIXAÇÕES, P/ CONDICIONADORES DE AR SPLIT SYSTEM ATÉ 9.000 BTUS. | M | 12 | 4.2303 | 94.8879 | 5.5482 | 112.0939 | 117.6421 | 66.5782 | 1345.1271 | 1411.7053 | 0.4527%
5.3.14 | REFRI. 002 | PRÓPRIO | COMPOSIÇÕES | FORNECIMENTO E INSTALAÇÃO DE TUBULAÇÃO EM COBRE P/ INTERLIGAÇÃO DO CONDENSADOR AO EVAPORADOR, INCLUSIVE ISOLAMENTO, ALIMENTAÇÃO ELÉTRICA, CONEXÕES E FIXAÇÕES, P/ CONDICIONADORES DE AR SPLIT SYSTEM ACIMA DE 9.000 BTUS ATÉ 12.000 BTUS. | M | 10 | 4.2303 | 107.1834 | 5.5482 | 126.619 | 132.1671 | 55.4818 | 1266.1896 | 1321.6714 | 0.4238%
5.3.15 | REFRI. 003 | PRÓPRIO | COMPOSIÇÕES | FORNECIMENTO E INSTALAÇÃO DE TUBULAÇÃO EM COBRE P/ INTERLIGAÇÃO DO CONDENSADOR AO EVAPORADOR, INCLUSIVE ISOLAMENTO, ALIMENTAÇÃO ELÉTRICA, CONEXÕES E FIXAÇÕES, P/ CONDICIONADORES DE AR SPLIT SYSTEM ACIMA DE 12.000 BTUS ATÉ 18.000 BTUS. | M | 2 | 4.502 | 120.3649 | 5.9045 | 142.1906 | 148.0951 | 11.809 | 284.3811 | 296.1901 | 0.09498%
5.3.16 | REFRI. 004 | PRÓPRIO | COMPOSIÇÕES | FORNECIMENTO E INSTALAÇÃO DE TUBULAÇÃO EM COBRE P/ INTERLIGAÇÃO DO CONDENSADOR AO EVAPORADOR, INCLUSIVE ISOLAMENTO, ALIMENTAÇÃO ELÉTRICA, CONEXÕES E FIXAÇÕES, P/ CONDICIONADORES DE AR SPLIT SYSTEM DE ACIMA DE 18.000 BTUS ATÉ 24.000 BTUS. | M | 2 | 4.502 | 120.3649 | 5.9045 | 142.1906 | 148.0951 | 11.809 | 284.3811 | 296.1901 | 0.09498%
5.3.17 | REFRI. 005 | PRÓPRIO | COMPOSIÇÕES | FORNECIMENTO E INSTALAÇÃO DE TUBULAÇÃO EM COBRE P/ INTERLIGAÇÃO DO CONDENSADOR AO EVAPORADOR, INCLUSIVE ISOLAMENTO, ALIMENTAÇÃO ELÉTRICA, CONEXÕES E FIXAÇÕES, P/ CONDICIONADORES DE AR SPLIT SYSTEM ACIMA DE 24.000 BTUS ATÉ 36.000 BTUS. | M | 2 | 4.696 | 139.3742 | 6.159 | 164.6468 | 170.8058 | 12.318 | 329.2936 | 341.6116 | 0.1095%
5.3.18 | REFRI. 006 | PRÓPRIO | COMPOSIÇÕES | FORNECIMENTO E INSTALAÇÃO DE TUBULAÇÃO EM COBRE P/ INTERLIGAÇÃO DO CONDENSADOR AO EVAPORADOR, INCLUSIVE ISOLAMENTO, ALIMENTAÇÃO ELÉTRICA, CONEXÕES E FIXAÇÕES, P/ CONDICIONADORES DE AR SPLIT SYSTEM DE ACIMA DE 36.000 BUTS ATÉ 48.000 BTUS. | M | 1 | 4.696 | 206.0072 | 6.159 | 243.3623 | 249.5213 | 6.159 | 243.3623 | 249.5213 | 0.08002%
5.3.19 | REFRI. 007 | PRÓPRIO | COMPOSIÇÕES | FORNECIMENTO E INSTALAÇÃO DE TUBULAÇÃO EM COBRE P/ INTERLIGAÇÃO DO CONDENSADOR AO EVAPORADOR, INCLUSIVE ISOLAMENTO, ALIMENTAÇÃO ELÉTRICA, CONEXÕES E FIXAÇÕES, P/ CONDICIONADORES DE AR SPLIT SYSTEM DE ACIMA DE 48.000 BUTS ATÉ 60.000 BTUS. | M | 1 | 4.696 | 206.0072 | 6.159 | 243.3623 | 249.5213 | 6.159 | 243.3623 | 249.5213 | 0.08002%
5.3.20 | REFRI. 008 | PRÓPRIO | COMPOSIÇÕES | SERVIÇO DE INSTALAÇÃO DE CONDICIONADOR DE AR TIPO SPLIT HIGH WALL, ATÉ 9.000 BTU - CONTEMPLA MATERIAIS, MÃO DE OBRA, SUPORTE E TUBULAÇÃO ATÉ 3,0M | UN | 1 | 0 | 699 | 0 | 825.7493 | 825.7493 | 0 | 825.7493 | 825.7493 | 0.2648%
5.3.21 | REFRI. 009 | PRÓPRIO | COMPOSIÇÕES | SERVIÇO DE INSTALAÇÃO DE CONDICIONADOR DE AR TIPO SPLIT HIGH WALL, ACIMA DE 9.000 BTUS ATÉ 30.000 BTUS - CONTEMPLA MATERIAIS, MÃO DE OBRA, SUPORTE E TUBULAÇÃO ATÉ 3,0M | UN | 2 | 0 | 921 | 0 | 1088.0045 | 1088.0045 | 0 | 2176.009 | 2176.009 | 0.6978%
5.3.22 | REFRI. 010 | PRÓPRIO | COMPOSIÇÕES | SERVIÇO DE INSTALAÇÃO DE CONDICIONADOR DE AR TIPO SPLIT HIGH WALL, ACIMA DE 30.000 BTUS ATÉ 36.000 BTUS - CONTEMPLA MATERIAIS, MÃO DE OBRA, SUPORTE E TUBULAÇÃO ATÉ 3,0M | UN | 1 | 0 | 1999 | 0 | 2361.4777 | 2361.4777 | 0 | 2361.4777 | 2361.4777 | 0.7573%
5.3.23 | REFRI. 012 | PRÓPRIO | COMPOSIÇÕES | SERVIÇO DE INSTALAÇÃO DE CONDICIONADOR DE AR TIPO SPLIT PISO-TETO, ACIMA DE 18.000 BTUS ATÉ 24.000 BTUS - CONTEMPLA MATERIAIS, MÃO DE OBRA, SUPORTE E TUBULAÇÃO ATÉ 3,0M | UN | 1 | 0 | 1499 | 0 | 1770.8129 | 1770.8129 | 0 | 1770.8129 | 1770.8129 | 0.5679%
5.3.24 | REFRI. 013 | PRÓPRIO | COMPOSIÇÕES | SERVIÇO DE INSTALAÇÃO DE CONDICIONADOR DE AR TIPO SPLIT PISO-TETO, ACIMA DE 24.000 BTUS ATÉ 30.000 BTUS - CONTEMPLA MATERIAIS, MÃO DE OBRA, SUPORTE E TUBULAÇÃO ATÉ 3,0M | UN | 1 | 0 | 1499 | 0 | 1770.8129 | 1770.8129 | 0 | 1770.8129 | 1770.8129 | 0.5679%
5.3.25 | REFRI. 014 | PRÓPRIO | COMPOSIÇÕES | SERVIÇO DE INSTALAÇÃO DE CONDICIONADOR DE AR TIPO SPLIT PISO-TETO, ACIMA DE 30.000 BTUS ATÉ 36.000 BTUS - CONTEMPLA MATERIAIS, MÃO DE OBRA, SUPORTE E TUBULAÇÃO ATÉ 3,0M | UN | 1 | 0 | 1606 | 0 | 1897.2152 | 1897.2152 | 0 | 1897.2152 | 1897.2152 | 0.6084%
5.3.26 | REFRI. 015 | PRÓPRIO | COMPOSIÇÕES | SERVIÇO DE INSTALAÇÃO DE CONDICIONADOR DE AR TIPO SPLIT PISO-TETO, ACIMA DE 36.000 BTUS ATÉ 48.000 BTUS - CONTEMPLA MATERIAIS, MÃO DE OBRA, SUPORTE E TUBULAÇÃO ATÉ 3,0M | UN | 1 | 0 | 2099 | 0 | 2479.6107 | 2479.6107 | 0 | 2479.6107 | 2479.6107 | 0.7952%
5.3.27 | REFRI. 016 | PRÓPRIO | COMPOSIÇÕES | SERVIÇO DE INSTALAÇÃO DE CONDICIONADOR DE AR TIPO SPLIT PISO-TETO, ACIMA DE 48.000 BTUS ATÉ 60.000 BTUS - CONTEMPLA MATERIAIS, MÃO DE OBRA, SUPORTE E TUBULAÇÃO ATÉ 3,0M | UN | 1 | 0 | 2099 | 0 | 2479.6107 | 2479.6107 | 0 | 2479.6107 | 2479.6107 | 0.7952%
[11 empty] | TOTAIS | 56092.0855 | 255746.9035 | 311838.989
[12 empty] | 17.99% | 82.01%
[12 empty] | Total sem BDI |  | 259258.9396
[12 empty] | Total do BDI |  | 52580.0494
[12 empty] | Total Geral |  | 311838.989

## 6.PEÇAS_E_MATERIAIS_CURITIBA
SERVIÇO PÚBLICO FEDERAL MJSP - POLÍCIA FEDERAL GRUPO TÉCNICO DE EDIFICAÇÕES GTED/SR/PF/PR |  |  |  | 6 - PEÇAS E MATERIAIS/SOB DEMANDA - EXECUÇÃO DE SERVIÇOS PELA EQUIPE RESIDENTE | [7 empty] | 185007.9197 |  | SUMÁRIO
[5 empty] | Bancos |  |  |  | BDI para Mão de Obra
[5 empty] | SINAPI - 06/2023 - Paraná e Cotações de mercado. |  |  |  | Curitiba | Maringá | Londrina | Ponta Grossa | Guarapuava | Paranaguá
[9 empty] | 31.15% | 28.2% | 28.2% | 31.15% | 31.15% | 29.66%
BDI para Materiais e Equipamentos
18.13%
ITEM | Código | Código da tabela de origem | Tabela de Origem | Descrição | Und | Quant. | Valor Unit |  | Valor Unit com BDI |  |  | Total com BDI
[7 empty] | M.O. | MAT. + EQUIP. + SERV. TERC. + OUTROS | M.O. | MAT. + EQUIP. + SERV. TERC. + OUTROS | TOTAL | M.O. | MAT. + EQUIP. + SERV. TERC. + OUTROS | TOTAL | Peso (%)
6 | PEÇAS E MATERIAIS - APENAS CURITIBA | [10 empty] | 0 | 185007.9197 | 185007.9197 | 100%
6.1 | Elétrica | [10 empty] | 0 | 43477.0254 | 43477.0254 | 23.5%
6.1.1 | 414 | SINAPI | SINAPI-I | ABRACADEIRA DE NYLON PARA AMARRACAO DE CABOS, COMPRIMENTO DE 100 X 2,5 MM | UN | 20 | 0 | 0.06 | 0 | 0.07088 | 0.07088 | 0 | 1.4176 | 1.4176 | 0.0007662%
6.1.2 | 410 | SINAPI | SINAPI-I | ABRACADEIRA DE NYLON PARA AMARRACAO DE CABOS, COMPRIMENTO DE 150 X *3,6* MM | UN | 20 | 0 | 0.15 | 0 | 0.1772 | 0.1772 | 0 | 3.544 | 3.544 | 0.001916%
6.1.3 | 411 | SINAPI | SINAPI-I | ABRACADEIRA DE NYLON PARA AMARRACAO DE CABOS, COMPRIMENTO DE 200 X *4,6* MM | UN | 20 | 0 | 0.2 | 0 | 0.23627 | 0.23627 | 0 | 4.7253 | 4.7253 | 0.002554%
6.1.4 | 408 | SINAPI | SINAPI-I | ABRACADEIRA DE NYLON PARA AMARRACAO DE CABOS, COMPRIMENTO DE 390 X *4,6* MM | UN | 20 | 0 | 0.99 | 0 | 1.1695 | 1.1695 | 0 | 23.3903 | 23.3903 | 0.01264%
6.1.5 | 394 | SINAPI | SINAPI-I | ABRACADEIRA EM ACO PARA AMARRACAO DE ELETRODUTOS, TIPO D, COM 1 1/2" E PARAFUSO DE FIXACAO | UN | 20 | 0 | 4.72 | 0 | 5.5759 | 5.5759 | 0 | 111.5175 | 111.5175 | 0.06028%
6.1.6 | 392 | SINAPI | SINAPI-I | ABRACADEIRA EM ACO PARA AMARRACAO DE ELETRODUTOS, TIPO D, COM 1/2" E PARAFUSO DE FIXACAO | UN | 20 | 0 | 2.3 | 0 | 2.7171 | 2.7171 | 0 | 54.3412 | 54.3412 | 0.02937%
6.1.7 | 39128 | SINAPI | SINAPI-I | ABRACADEIRA EM ACO PARA AMARRACAO DE ELETRODUTOS, TIPO D, COM 3/4" E CUNHA DE FIXACAO | UN | 20 | 0 | 2.44 | 0 | 2.8824 | 2.8824 | 0 | 57.6489 | 57.6489 | 0.03116%
6.1.8 | 400 | SINAPI | SINAPI-I | ABRACADEIRA EM ACO PARA AMARRACAO DE ELETRODUTOS, TIPO D, COM 3/4" E PARAFUSO DE FIXACAO | UN | 20 | 0 | 2.39 | 0 | 2.8234 | 2.8234 | 0 | 56.4676 | 56.4676 | 0.03052%
6.1.9 | 39138 | SINAPI | SINAPI-I | ABRACADEIRA EM ACO PARA AMARRACAO DE ELETRODUTOS, TIPO U SIMPLES, COM 3/4" | UN | 8 | 0 | 1.04 | 0 | 1.2286 | 1.2286 | 0 | 9.8287 | 9.8287 | 0.005313%
6.1.10 | 36801 | SINAPI | SINAPI-I | ACABAMENTO DE METAL CROMADO PARA REGISTRO PEQUENO, DE PAREDE, 1/2 " OU 3/4 " | UN | 1 | 0 | 29.16 | 0 | 34.4476 | 34.4476 | 0 | 34.4476 | 34.4476 | 0.01862%
6.1.11 | 12615 | SINAPI | SINAPI-I | ABRACADEIRA PVC, PARA CALHA PLUVIAL, DIAMETRO ENTRE *80 E 100* MM, PARA DRENAGEM PLUVIAL PREDIAL | UN | 12 | 0 | 14.27 | 0 | 16.8576 | 16.8576 | 0 | 202.2909 | 202.2909 | 0.1093%
6.1.12 | 7588 | SINAPI | SINAPI-I | AUTOMATICO DE BOIA SUPERIOR / INFERIOR, *15* A / 250 V | UN | 4 | 0 | 39.6 | 0 | 46.7806 | 46.7806 | 0 | 187.1226 | 187.1226 | 0.1011%
6.1.13 | 2516 | SINAPI | SINAPI-I | CONECTOR CURVO 90 GRAUS DE ALUMINIO, BITOLA 1", PARA ADAPTAR ENTRADA DE ELETRODUTO METALICO FLEXIVEL EM QUADROS | UN | 2 | 0 | 15.35 | 0 | 18.1334 | 18.1334 | 0 | 36.2668 | 36.2668 | 0.0196%
6.1.14 | 2517 | SINAPI | SINAPI-I | CONECTOR CURVO 90 GRAUS DE ALUMINIO, BITOLA 1 1/2", PARA ADAPTAR ENTRADA DE ELETRODUTO METALICO FLEXIVEL EM QUADROS | UN | 2 | 0 | 29.59 | 0 | 34.9555 | 34.9555 | 0 | 69.9111 | 69.9111 | 0.03779%
6.1.15 | 2515 | SINAPI | SINAPI-I | CONECTOR CURVO 90 GRAUS DE ALUMINIO, BITOLA 3/4", PARA ADAPTAR ENTRADA DE ELETRODUTO METALICO FLEXIVEL EM QUADROS | UN | 2 | 0 | 12.78 | 0 | 15.0974 | 15.0974 | 0 | 30.1948 | 30.1948 | 0.01632%
6.1.16 | 2526 | SINAPI | SINAPI-I | CONECTOR RETO DE ALUMINIO PARA ELETRODUTO DE 1 1/4", PARA ADAPTAR ENTRADA DE ELETRODUTO METALICO FLEXIVEL EM QUADROS | UN | 2 | 0 | 6.78 | 0 | 8.0094 | 8.0094 | 0 | 16.0188 | 16.0188 | 0.008658%
6.1.17 | 11950 | SINAPI | SINAPI-I | BUCHA DE NYLON SEM ABA S6, COM PARAFUSO DE 4,20 X 40 MM EM ACO ZINCADO COM ROSCA SOBERBA, CABECA CHATA E FENDA PHILLIPS | UN | 50 | 0 | 0.24 | 0 | 0.28352 | 0.28352 | 0 | 14.176 | 14.176 | 0.007662%
6.1.18 | 7583 | SINAPI | SINAPI-I | BUCHA DE NYLON SEM ABA S8, COM PARAFUSO DE 4,80 X 50 MM EM ACO ZINCADO COM ROSCA SOBERBA, CABECA CHATA E FENDA PHILLIPS | UN | 50 | 0 | 0.5 | 0 | 0.59066 | 0.59066 | 0 | 29.5332 | 29.5332 | 0.01596%
6.1.19 | 1020 | SINAPI | SINAPI-I | CABO DE COBRE, FLEXIVEL, CLASSE 4 OU 5, ISOLACAO EM PVC/A, ANTICHAMA BWF-B, COBERTURA PVC-ST1, ANTICHAMA BWF-B, 1 CONDUTOR, 0,6/1 KV, SECAO NOMINAL 10 MM2 | M | 100 | 0 | 9.4 | 0 | 11.1045 | 11.1045 | 0 | 1110.4497 | 1110.4497 | 0.6002%
6.1.20 | 1022 | SINAPI | SINAPI-I | CABO DE COBRE, FLEXIVEL, CLASSE 4 OU 5, ISOLACAO EM PVC/A, ANTICHAMA BWF-B, COBERTURA PVC-ST1, ANTICHAMA BWF-B, 1 CONDUTOR, 0,6/1 KV, SECAO NOMINAL 2,5 MM2 | M | 100 | 0 | 2.57 | 0 | 3.036 | 3.036 | 0 | 303.6017 | 303.6017 | 0.1641%
6.1.21 | 1021 | SINAPI | SINAPI-I | CABO DE COBRE, FLEXIVEL, CLASSE 4 OU 5, ISOLACAO EM PVC/A, ANTICHAMA BWF-B, COBERTURA PVC-ST1, ANTICHAMA BWF-B, 1 CONDUTOR, 0,6/1 KV, SECAO NOMINAL 4 MM2 | M | 100 | 0 | 3.94 | 0 | 4.6544 | 4.6544 | 0 | 465.4438 | 465.4438 | 0.2516%
6.1.22 | 994 | SINAPI | SINAPI-I | CABO DE COBRE, FLEXIVEL, CLASSE 4 OU 5, ISOLACAO EM PVC/A, ANTICHAMA BWF-B, COBERTURA PVC-ST1, ANTICHAMA BWF-B, 1 CONDUTOR, 0,6/1 KV, SECAO NOMINAL 6 MM2 | M | 100 | 0 | 5.74 | 0 | 6.7808 | 6.7808 | 0 | 678.0831 | 678.0831 | 0.3665%
6.1.23 | 857 | SINAPI | SINAPI-I | CABO DE COBRE NU 16 MM2 MEIO-DURO | M | 25 | 0 | 17.06 | 0 | 20.1535 | 20.1535 | 0 | 503.837 | 503.837 | 0.2723%
6.1.24 | 34624 | SINAPI | SINAPI-I | CABO FLEXIVEL PVC 750 V, 4 CONDUTORES DE 1,5 MM2 | M | 100 | 0 | 7.27 | 0 | 8.5883 | 8.5883 | 0 | 858.8266 | 858.8266 | 0.4642%
6.1.25 | 1014 | SINAPI | SINAPI-I | CABO DE COBRE, FLEXIVEL, CLASSE 4 OU 5, ISOLACAO EM PVC/A, ANTICHAMA BWF-B, 1 CONDUTOR, 450/750 V, SECAO NOMINAL 2,5 MM2 | M | 100 | 0 | 2.16 | 0 | 2.5517 | 2.5517 | 0 | 255.1672 | 255.1672 | 0.1379%
6.1.26 | 981 | SINAPI | SINAPI-I | CABO DE COBRE, FLEXIVEL, CLASSE 4 OU 5, ISOLACAO EM PVC/A, ANTICHAMA BWF-B, 1 CONDUTOR, 450/750 V, SECAO NOMINAL 4 MM2 | M | 50 | 0 | 3.59 | 0 | 4.241 | 4.241 | 0 | 212.0486 | 212.0486 | 0.1146%
6.1.27 | 1872 | SINAPI | SINAPI-I | CAIXA DE PASSAGEM, EM PVC, DE 4" X 2", PARA ELETRODUTO FLEXIVEL CORRUGADO | UN | 6 | 0 | 3.34 | 0 | 3.9456 | 3.9456 | 0 | 23.6738 | 23.6738 | 0.0128%
6.1.28 | 1368 | SINAPI | SINAPI-I | CHUVEIRO COMUM EM PLASTICO BRANCO, COM CANO, 3 TEMPERATURAS, 5500 W (110/220 V) | UN | 4 | 0 | 85.54 | 0 | 101.0509 | 101.0509 | 0 | 404.2037 | 404.2037 | 0.2185%
6.1.29 | 11891 | SINAPI | SINAPI-I | CORDAO DE COBRE, FLEXIVEL, TORCIDO, CLASSE 4 OU 5, ISOLACAO EM PVC/D, 300 V, 2 CONDUTORES DE 2,5 MM2 | M | 50 | 0 | 5.12 | 0 | 6.0484 | 6.0484 | 0 | 302.4204 | 302.4204 | 0.1635%
6.1.30 | 11821 | SINAPI | SINAPI-I | CONECTOR METALICO TIPO PARAFUSO FENDIDO (SPLIT BOLT), COM SEPARADOR DE CABOS BIMETALICOS, PARA CABOS ATE 25 MM2 | UN | 8 | 0 | 9.93 | 0 | 11.7306 | 11.7306 | 0 | 93.8448 | 93.8448 | 0.05072%
6.1.31 | 2559 | SINAPI | SINAPI-I | CONDULETE DE ALUMINIO TIPO C, PARA ELETRODUTO ROSCAVEL DE 3/4", COM TAMPA CEGA | UN | 4 | 0 | 16.67 | 0 | 19.6928 | 19.6928 | 0 | 78.7711 | 78.7711 | 0.04258%
6.1.32 | 2565 | SINAPI | SINAPI-I | CONDULETE DE ALUMINIO TIPO E, PARA ELETRODUTO ROSCAVEL DE 3/4", COM TAMPA CEGA | UN | 4 | 0 | 13.5 | 0 | 15.9479 | 15.9479 | 0 | 63.7918 | 63.7918 | 0.03448%
6.1.33 | 2593 | SINAPI | SINAPI-I | CONDULETE DE ALUMINIO TIPO LR, PARA ELETRODUTO ROSCAVEL DE 3/4", COM TAMPA CEGA | UN | 4 | 0 | 13.95 | 0 | 16.4795 | 16.4795 | 0 | 65.9182 | 65.9182 | 0.03563%
6.1.34 | 2483 | SINAPI | SINAPI-I | CONECTOR RETO DE ALUMINIO PARA ELETRODUTO DE 1", PARA ADAPTAR ENTRADA DE ELETRODUTO METALICO FLEXIVEL EM QUADROS | UN | 4 | 0 | 4.83 | 0 | 5.7058 | 5.7058 | 0 | 22.8233 | 22.8233 | 0.01234%
6.1.35 | 2487 | SINAPI | SINAPI-I | CONECTOR RETO DE ALUMINIO PARA ELETRODUTO DE 1/2", PARA ADAPTAR ENTRADA DE ELETRODUTO METALICO FLEXIVEL EM QUADROS | UN | 16 | 0 | 2.31 | 0 | 2.7289 | 2.7289 | 0 | 43.6619 | 43.6619 | 0.0236%
6.1.36 | 2488 | SINAPI | SINAPI-I | CONECTOR RETO DE ALUMINIO PARA ELETRODUTO DE 3/4", PARA ADAPTAR ENTRADA DE ELETRODUTO METALICO FLEXIVEL EM QUADROS | UN | 16 | 0 | 2.71 | 0 | 3.2014 | 3.2014 | 0 | 51.2224 | 51.2224 | 0.02769%
6.1.37 | 11856 | SINAPI | SINAPI-I | CONECTOR METALICO TIPO PARAFUSO FENDIDO (SPLIT BOLT), PARA CABOS ATE 10 MM2 | UN | 12 | 0 | 6.51 | 0 | 7.6905 | 7.6905 | 0 | 92.2855 | 92.2855 | 0.04988%
6.1.38 | 1539 | SINAPI | SINAPI-I | CONECTOR METALICO TIPO PARAFUSO FENDIDO (SPLIT BOLT), PARA CABOS ATE 16 MM2 | UN | 12 | 0 | 7.65 | 0 | 9.0372 | 9.0372 | 0 | 108.446 | 108.446 | 0.05862%
6.1.39 | 1614 | SINAPI | SINAPI-I | CONTATOR TRIPOLAR, CORRENTE DE 32 A, TENSAO NOMINAL DE *500* V, CATEGORIA AC-2 E AC-3 | UN | 1 | 0 | 227.6 | 0 | 268.8706 | 268.8706 | 0 | 268.8706 | 268.8706 | 0.1453%
6.1.40 | 1627 | SINAPI | SINAPI-I | CONTATOR TRIPOLAR, CORRENTE DE *65* A, TENSAO NOMINAL DE *500* V, CATEGORIA AC-2 E AC-3 | UN | 1 | 0 | 527.85 | 0 | 623.5648 | 623.5648 | 0 | 623.5648 | 623.5648 | 0.337%
6.1.41 | 1612 | SINAPI | SINAPI-I | CONTATOR TRIPOLAR, CORRENTE DE 9 A, TENSAO NOMINAL DE *500* V, CATEGORIA AC-2 E AC-3 | UN | 1 | 0 | 100.68 | 0 | 118.9363 | 118.9363 | 0 | 118.9363 | 118.9363 | 0.06429%
6.1.42 | 2623 | SINAPI | SINAPI-I | CURVA 135 GRAUS, PARA ELETRODUTO, EM ACO GALVANIZADO ELETROLITICO, DIAMETRO DE 20 MM (3/4") | UN | 12 | 0 | 7.72 | 0 | 9.1199 | 9.1199 | 0 | 109.4384 | 109.4384 | 0.05915%
6.1.43 | 39271 | SINAPI | SINAPI-I | CURVA 90 GRAUS, CURTA, DE PVC RIGIDO ROSCAVEL, DE 1/2", PARA ELETRODUTO | UN | 12 | 0 | 2.95 | 0 | 3.4849 | 3.4849 | 0 | 41.8191 | 41.8191 | 0.0226%
6.1.44 | 1879 | SINAPI | SINAPI-I | CURVA 90 GRAUS, LONGA, DE PVC RIGIDO ROSCAVEL, DE 3/4", PARA ELETRODUTO | UN | 12 | 0 | 3.87 | 0 | 4.5717 | 4.5717 | 0 | 54.8609 | 54.8609 | 0.02965%
6.1.45 | 1884 | SINAPI | SINAPI-I | CURVA 90 GRAUS, LONGA, DE PVC RIGIDO ROSCAVEL, DE 1", PARA ELETRODUTO | UN | 12 | 0 | 5.86 | 0 | 6.9226 | 6.9226 | 0 | 83.0711 | 83.0711 | 0.0449%
6.1.46 | 1875 | SINAPI | SINAPI-I | CURVA 90 GRAUS, LONGA, DE PVC RIGIDO ROSCAVEL, DE 1 1/2", PARA ELETRODUTO | UN | 12 | 0 | 8.01 | 0 | 9.4624 | 9.4624 | 0 | 113.5494 | 113.5494 | 0.06138%
6.1.47 | 1874 | SINAPI | SINAPI-I | CURVA 90 GRAUS, LONGA, DE PVC RIGIDO ROSCAVEL, DE 1 1/4", PARA ELETRODUTO | UN | 12 | 0 | 6.62 | 0 | 7.8204 | 7.8204 | 0 | 93.8448 | 93.8448 | 0.05072%
6.1.48 | 1876 | SINAPI | SINAPI-I | CURVA 90 GRAUS, LONGA, DE PVC RIGIDO ROSCAVEL, DE 2", PARA ELETRODUTO | UN | 12 | 0 | 13.02 | 0 | 15.3809 | 15.3809 | 0 | 184.5709 | 184.5709 | 0.09976%
6.1.49 | 1879 | SINAPI | SINAPI-I | CURVA 90 GRAUS, LONGA, DE PVC RIGIDO ROSCAVEL, DE 3/4", PARA ELETRODUTO | UN | 12 | 0 | 3.87 | 0 | 4.5717 | 4.5717 | 0 | 54.8609 | 54.8609 | 0.02965%
6.1.50 | 34616 | SINAPI | SINAPI-I | DISJUNTOR TIPO DIN/IEC, BIPOLAR DE 6 ATE 32A | UN | 4 | 0 | 52.67 | 0 | 62.2206 | 62.2206 | 0 | 248.8825 | 248.8825 | 0.1345%
6.1.51 | 34709 | SINAPI | SINAPI-I | DISJUNTOR TIPO DIN/IEC, TRIPOLAR DE 10 ATE 50A | UN | 4 | 0 | 64.53 | 0 | 76.2312 | 76.2312 | 0 | 304.9248 | 304.9248 | 0.1648%
6.1.52 | 2370 | SINAPI | SINAPI-I | DISJUNTOR TIPO NEMA, MONOPOLAR 10 ATE 30A, TENSAO MAXIMA DE 240 V | UN | 4 | 0 | 11.9 | 0 | 14.0578 | 14.0578 | 0 | 56.2313 | 56.2313 | 0.03039%
6.1.53 | 34653 | SINAPI | SINAPI-I | DISJUNTOR TIPO DIN/IEC, MONOPOLAR DE 6 ATE 32A | UN | 8 | 0 | 9.19 | 0 | 10.8564 | 10.8564 | 0 | 86.8513 | 86.8513 | 0.04694%
6.1.54 | 2370 | SINAPI | SINAPI-I | DISJUNTOR TIPO NEMA, MONOPOLAR 10 ATE 30A, TENSAO MAXIMA DE 240 V | UN | 4 | 0 | 11.9 | 0 | 14.0578 | 14.0578 | 0 | 56.2313 | 56.2313 | 0.03039%
6.1.55 | 2370 | SINAPI | SINAPI-I | DISJUNTOR TIPO NEMA, MONOPOLAR 10 ATE 30A, TENSAO MAXIMA DE 240 V | UN | 4 | 0 | 11.9 | 0 | 14.0578 | 14.0578 | 0 | 56.2313 | 56.2313 | 0.03039%
6.1.56 | 2373 | SINAPI | SINAPI-I | DISJUNTOR TIPO NEMA, TRIPOLAR 60 ATE 100 A, TENSAO MAXIMA DE 415 V | UN | 2 | 0 | 112.55 | 0 | 132.9586 | 132.9586 | 0 | 265.9173 | 265.9173 | 0.1437%
6.1.57 | 2393 | SINAPI | SINAPI-I | DISJUNTOR TERMOMAGNETICO TRIPOLAR 250 A / 600 V, TIPO FXD | UN | 1 | 0 | 938.43 | 0 | 1108.5951 | 1108.5951 | 0 | 1108.5951 | 1108.5951 | 0.5992%
6.1.58 | 34623 | SINAPI | SINAPI-I | DISJUNTOR TIPO DIN/IEC, BIPOLAR 40 ATE 50A | UN | 4 | 0 | 51.86 | 0 | 61.2637 | 61.2637 | 0 | 245.055 | 245.055 | 0.1325%
6.1.59 | 2392 | SINAPI | SINAPI-I | DISJUNTOR TIPO NEMA, TRIPOLAR 10 ATE 50A, TENSAO MAXIMA DE 415 V | UN | 4 | 0 | 79.88 | 0 | 94.3646 | 94.3646 | 0 | 377.4584 | 377.4584 | 0.204%
6.1.60 | 34709 | SINAPI | SINAPI-I | DISJUNTOR TIPO DIN/IEC, TRIPOLAR DE 10 ATE 50A | UN | 4 | 0 | 64.53 | 0 | 76.2312 | 76.2312 | 0 | 304.9248 | 304.9248 | 0.1648%
6.1.61 | 34709 | SINAPI | SINAPI-I | DISJUNTOR TIPO DIN/IEC, TRIPOLAR DE 10 ATE 50A | UN | 4 | 0 | 64.53 | 0 | 76.2312 | 76.2312 | 0 | 304.9248 | 304.9248 | 0.1648%
6.1.62 | 34714 | SINAPI | SINAPI-I | DISJUNTOR TIPO DIN/IEC, TRIPOLAR 63 A | UN | 2 | 0 | 77.07 | 0 | 91.0451 | 91.0451 | 0 | 182.0901 | 182.0901 | 0.09842%
6.1.63 | 39445 | SINAPI | SINAPI-I | DISPOSITIVO DR, 2 POLOS, SENSIBILIDADE DE 30 MA, CORRENTE DE 25 A, TIPO AC | UN | 4 | 0 | 141.47 | 0 | 167.1227 | 167.1227 | 0 | 668.4907 | 668.4907 | 0.3613%
6.1.64 | 39446 | SINAPI | SINAPI-I | DISPOSITIVO DR, 2 POLOS, SENSIBILIDADE DE 30 MA, CORRENTE DE 40 A, TIPO AC | UN | 4 | 0 | 143.99 | 0 | 170.0996 | 170.0996 | 0 | 680.3985 | 680.3985 | 0.3678%
6.1.65 | 39447 | SINAPI | SINAPI-I | DISPOSITIVO DR, 2 POLOS, SENSIBILIDADE DE 30 MA, CORRENTE DE 63 A, TIPO AC | UN | 3 | 0 | 153.98 | 0 | 181.9011 | 181.9011 | 0 | 545.7034 | 545.7034 | 0.295%
6.1.66 | 39458 | SINAPI | SINAPI-I | DISPOSITIVO DR, 4 POLOS, SENSIBILIDADE DE 30 MA, CORRENTE DE 80 A, TIPO AC | UN | 2 | 0 | 328.15 | 0 | 387.6533 | 387.6533 | 0 | 775.3066 | 775.3066 | 0.4191%
6.1.67 | 21128 | SINAPI | SINAPI-I | ELETRODUTO EM ACO GALVANIZADO ELETROLITICO, LEVE, DIAMETRO 3/4", PAREDE DE 0,90 MM | M | 20 | 0 | 12.51 | 0 | 14.7784 | 14.7784 | 0 | 295.5686 | 295.5686 | 0.1598%
6.1.68 | 21136 | SINAPI | SINAPI-I | ELETRODUTO EM ACO GALVANIZADO ELETROLITICO, LEVE, DIAMETRO 1", PAREDE DE 0,90 MM | M | 20 | 0 | 16.17 | 0 | 19.1021 | 19.1021 | 0 | 382.042 | 382.042 | 0.2065%
6.1.69 | 21130 | SINAPI | SINAPI-I | ELETRODUTO EM ACO GALVANIZADO ELETROLITICO, SEMI-PESADO, DIAMETRO 1 1/2", PAREDE DE 1,20 MM | M | 10 | 0 | 31.59 | 0 | 37.3182 | 37.3182 | 0 | 373.182 | 373.182 | 0.2017%
6.1.70 | 21135 | SINAPI | SINAPI-I | ELETRODUTO EM ACO GALVANIZADO ELETROLITICO, SEMI-PESADO, DIAMETRO 1 1/4", PAREDE DE 1,20 MM | M | 10 | 0 | 31.1 | 0 | 36.7393 | 36.7393 | 0 | 367.3935 | 367.3935 | 0.1986%
6.1.71 | 2504 | SINAPI | SINAPI-I | ELETRODUTO FLEXIVEL, EM ACO GALVANIZADO, REVESTIDO EXTERNAMENTE COM PVC PRETO, DIAMETRO EXTERNO DE 25 MM (3/4"), TIPO SEALTUBO | M | 20 | 0 | 13.88 | 0 | 16.3969 | 16.3969 | 0 | 327.9371 | 327.9371 | 0.1773%
6.1.72 | 21137 | SINAPI | SINAPI-I | ELETRODUTO METALICO FLEXIVEL REVESTIDO COM PVC PRETO, DIAMETRO EXTERNO DE 15 MM (3/8"), TIPO COPEX | M | 10 | 0 | 12.8 | 0 | 15.121 | 15.121 | 0 | 151.2102 | 151.2102 | 0.08173%
6.1.73 | 2674 | SINAPI | SINAPI-I | ELETRODUTO DE PVC RIGIDO ROSCAVEL DE 3/4 ", SEM LUVA | M | 20 | 0 | 6.46 | 0 | 7.6314 | 7.6314 | 0 | 152.6278 | 152.6278 | 0.0825%
6.1.74 | 39255 | SINAPI | SINAPI-I | ELETRODUTO/CONDULETE DE PVC RIGIDO, LISO, COR CINZA, DE 1", PARA INSTALACOES APARENTES (NBR 5410) | M | 20 | 0 | 27.58 | 0 | 32.5811 | 32.5811 | 0 | 651.6214 | 651.6214 | 0.3522%
6.1.75 | 11002 | SINAPI | SINAPI-I | ELETRODO REVESTIDO AWS - E6013, DIAMETRO IGUAL A 2,50 MM | KG | 2 | 0 | 31.68 | 0 | 37.4245 | 37.4245 | 0 | 74.849 | 74.849 | 0.04046%
6.1.76 | 39253 | SINAPI | SINAPI-I | ELETRODUTO/CONDULETE DE PVC RIGIDO, LISO, COR CINZA, DE 3/4", PARA INSTALACOES APARENTES (NBR 5410) | M | 20 | 0 | 19 | 0 | 22.4453 | 22.4453 | 0 | 448.9052 | 448.9052 | 0.2426%
6.1.77 | 38091 | SINAPI | SINAPI-I | ESPELHO / PLACA CEGA 4" X 2", PARA INSTALACAO DE TOMADAS E INTERRUPTORES | UN | 20 | 0 | 2.61 | 0 | 3.0833 | 3.0833 | 0 | 61.6654 | 61.6654 | 0.03333%
6.1.78 | 11890 | SINAPI | SINAPI-I | CORDAO DE COBRE, FLEXIVEL, TORCIDO, CLASSE 4 OU 5, ISOLACAO EM PVC/D, 300 V, 2 CONDUTORES DE 1,5 MM2 | M | 50 | 0 | 3.15 | 0 | 3.7212 | 3.7212 | 0 | 186.0594 | 186.0594 | 0.1006%
6.1.79 | 20111 | SINAPI | SINAPI-I | FITA ISOLANTE ADESIVA ANTICHAMA, USO ATE 750 V, EM ROLO DE 19 MM X 20 M | UN | 15 | 0 | 12.9 | 0 | 15.2392 | 15.2392 | 0 | 228.5873 | 228.5873 | 0.1236%
6.1.80 | 404 | SINAPI | SINAPI-I | FITA ISOLANTE DE BORRACHA AUTOFUSAO, USO ATE 69 KV (ALTA TENSAO) | M | 5 | 0 | 1.75 | 0 | 2.0673 | 2.0673 | 0 | 10.3366 | 10.3366 | 0.005587%
6.1.81 | 21127 | SINAPI | SINAPI-I | FITA ISOLANTE ADESIVA ANTICHAMA, USO ATE 750 V, EM ROLO DE 19 MM X 5 M | UN | 2 | 0 | 4.87 | 0 | 5.7531 | 5.7531 | 0 | 11.5061 | 11.5061 | 0.006219%
6.1.82 | 12344 | SINAPI | SINAPI-I | FUSIVEL DIAZED 20 A TAMANHO DII, CAPACIDADE DE INTERRUPCAO DE 50 KA EM VCA E 8 KA EM VCC, TENSAO NOMIMNAL DE 500 V | UN | 8 | 0 | 4.01 | 0 | 4.7371 | 4.7371 | 0 | 37.8971 | 37.8971 | 0.02048%
6.1.83 | 38063 | SINAPI | SINAPI-I | INTERRUPTOR PARALELO 10A, 250V, CONJUNTO MONTADO PARA EMBUTIR 4" X 2" (PLACA + SUPORTE + MODULO) | UN | 16 | 0 | 10.34 | 0 | 12.2149 | 12.2149 | 0 | 195.4392 | 195.4392 | 0.1056%
6.1.84 | 38062 | SINAPI | SINAPI-I | INTERRUPTOR SIMPLES 10A, 250V, CONJUNTO MONTADO PARA EMBUTIR 4" X 2" (PLACA + SUPORTE + MODULO) | UN | 32 | 0 | 7.6 | 0 | 8.9781 | 8.9781 | 0 | 287.2993 | 287.2993 | 0.1553%
6.1.85 | 38071 | SINAPI | SINAPI-I | INTERRUPTORES SIMPLES (3 MODULOS) 10A, 250V, CONJUNTO MONTADO PARA EMBUTIR 4" X 2" (PLACA + SUPORTE + MODULOS) | UN | 4 | 0 | 18.65 | 0 | 22.0318 | 22.0318 | 0 | 88.1272 | 88.1272 | 0.04763%
6.1.86 | 38070 | SINAPI | SINAPI-I | INTERRUPTORES PARALELOS (2 MODULOS) 10A, 250V, CONJUNTO MONTADO PARA EMBUTIR 4" X 2" (PLACA + SUPORTE + MODULOS) | UN | 4 | 0 | 18.02 | 0 | 21.2876 | 21.2876 | 0 | 85.1502 | 85.1502 | 0.04603%
6.1.87 | 38066 | SINAPI | SINAPI-I | PULSADOR CAMPAINHA 10A, 250V, CONJUNTO MONTADO PARA EMBUTIR 4" X 2" (PLACA + SUPORTE + MODULO) | UN | 2 | 0 | 10.24 | 0 | 12.0968 | 12.0968 | 0 | 24.1936 | 24.1936 | 0.01308%
6.1.88 | 38112 | SINAPI | SINAPI-I | INTERRUPTOR SIMPLES 10A, 250V (APENAS MODULO) | UN | 8 | 0 | 7.4 | 0 | 8.7418 | 8.7418 | 0 | 69.9347 | 69.9347 | 0.0378%
6.1.89 | 39387 | SINAPI | SINAPI-I | LAMPADA LED TUBULAR BIVOLT 18/20 W, BASE G13 | UN | 300 | 0 | 14.38 | 0 | 16.9875 | 16.9875 | 0 | 5096.2555 | 5096.2555 | 2.755%
6.1.90 | 3750 | SINAPI | SINAPI-I | LAMPADA DE LUZ MISTA 250 W, BASE E27 (220 V) | UN | 15 | 0 | 36.12 | 0 | 42.6696 | 42.6696 | 0 | 640.0443 | 640.0443 | 0.346%
6.1.91 | 38194 | SINAPI | SINAPI-I | LAMPADA LED 10 W BIVOLT BRANCA, FORMATO TRADICIONAL (BASE E27) | UN | 50 | 0 | 7.5 | 0 | 8.86 | 8.86 | 0 | 442.9986 | 442.9986 | 0.2394%
6.1.92 | 38774 | SINAPI | SINAPI-I | LUMINARIA DE EMERGENCIA 30 LEDS, POTENCIA 2 W, BATERIA DE LITIO, AUTONOMIA DE 6 HORAS | UN | 30 | 0 | 18.84 | 0 | 22.2562 | 22.2562 | 0 | 667.6874 | 667.6874 | 0.3609%
6.1.93 | 39391 | SINAPI | SINAPI-I | LUMINARIA LED REFLETOR RETANGULAR BIVOLT, LUZ BRANCA, 50 W | UN | 8 | 0 | 44 | 0 | 51.9785 | 51.9785 | 0 | 415.828 | 415.828 | 0.2248%
6.1.94 | 1892 | SINAPI | SINAPI-I | LUVA EM PVC RIGIDO ROSCAVEL, DE 1", PARA ELETRODUTO | UN | 8 | 0 | 2.34 | 0 | 2.7643 | 2.7643 | 0 | 22.1145 | 22.1145 | 0.01195%
6.1.95 | 1893 | SINAPI | SINAPI-I | LUVA EM PVC RIGIDO ROSCAVEL, DE 1 1/2", PARA ELETRODUTO | UN | 8 | 0 | 5 | 0 | 5.9066 | 5.9066 | 0 | 47.2532 | 47.2532 | 0.02554%
6.1.96 | 1902 | SINAPI | SINAPI-I | LUVA EM PVC RIGIDO ROSCAVEL, DE 1 1/4", PARA ELETRODUTO | UN | 8 | 0 | 3.64 | 0 | 4.3 | 4.3 | 0 | 34.4003 | 34.4003 | 0.01859%
6.1.97 | 1894 | SINAPI | SINAPI-I | LUVA EM PVC RIGIDO ROSCAVEL, DE 2", PARA ELETRODUTO | UN | 8 | 0 | 7.24 | 0 | 8.5528 | 8.5528 | 0 | 68.4226 | 68.4226 | 0.03698%
6.1.98 | 1891 | SINAPI | SINAPI-I | LUVA EM PVC RIGIDO ROSCAVEL, DE 3/4", PARA ELETRODUTO | UN | 8 | 0 | 1.68 | 0 | 1.9846 | 1.9846 | 0 | 15.8771 | 15.8771 | 0.008582%
6.1.99 | 1901 | SINAPI | SINAPI-I | LUVA EM PVC RIGIDO ROSCAVEL, DE 1/2", PARA ELETRODUTO | UN | 8 | 0 | 1.14 | 0 | 1.3467 | 1.3467 | 0 | 10.7737 | 10.7737 | 0.005823%
6.1.100 | 2637 | SINAPI | SINAPI-I | LUVA PARA ELETRODUTO, EM ACO GALVANIZADO ELETROLITICO, DIAMETRO DE 20 MM (3/4") | UN | 8 | 0 | 2.3 | 0 | 2.7171 | 2.7171 | 0 | 21.7365 | 21.7365 | 0.01175%
6.1.101 | 12038 | SINAPI | SINAPI-I | QUADRO DE DISTRIBUICAO COM BARRAMENTO TRIFASICO, DE SOBREPOR, EM CHAPA DE ACO GALVANIZADO, PARA 18 DISJUNTORES DIN, 100 A | UN | 2 | 0 | 450.3 | 0 | 531.9527 | 531.9527 | 0 | 1063.9054 | 1063.9054 | 0.5751%
6.1.102 | 12296 | SINAPI | SINAPI-I | SOQUETE DE PORCELANA BASE E27, FIXO DE TETO, PARA LAMPADAS | UN | 4 | 0 | 4.47 | 0 | 5.2805 | 5.2805 | 0 | 21.1222 | 21.1222 | 0.01142%
6.1.103 | 2510 | SINAPI | SINAPI-I | RELE FOTOELETRICO INTERNO E EXTERNO BIVOLT 1000 W, DE CONECTOR, SEM BASE | UN | 4 | 0 | 34.29 | 0 | 40.5078 | 40.5078 | 0 | 162.0312 | 162.0312 | 0.08758%
6.1.104 | 12359 | SINAPI | SINAPI-I | RELE TERMICO BIMETAL PARA USO EM MOTORES TRIFASICOS, TENSAO 380 V, POTENCIA ATE 15 CV, CORRENTE NOMINAL MAXIMA 22 A | UN | 2 | 0 | 108.83 | 0 | 128.5641 | 128.5641 | 0 | 257.1282 | 257.1282 | 0.139%
6.1.105 | 39392 | SINAPI | SINAPI-I | SENSOR DE PRESENCA BIVOLT DE PAREDE COM FOTOCELULA PARA QUALQUER TIPO DE LAMPADA POTENCIA MAXIMA *1000* W, USO INTERNO | UN | 3 | 0 | 75.74 | 0 | 89.4739 | 89.4739 | 0 | 268.4217 | 268.4217 | 0.1451%
6.1.106 | 12732 | SINAPI | SINAPI-I | SOLDA ESTANHO/COBRE PARA CONEXOES DE COBRE, FIO 2,5 MM, CARRETEL 500 GR (SEM CHUMBO) | UN | 1 | 0 | 284.87 | 0 | 336.5253 | 336.5253 | 0 | 336.5253 | 336.5253 | 0.1819%
6.1.107 | 14543 | SINAPI | SINAPI-I | SOQUETE DE PVC / TERMOPLASTICO BASE E27, COM CHAVE, PARA LAMPADAS | UN | 8 | 0 | 7.66 | 0 | 9.049 | 9.049 | 0 | 72.3919 | 72.3919 | 0.03913%
6.1.108 | 13329 | SINAPI | SINAPI-I | SOQUETE DE PVC / TERMOPLASTICO BASE E27, COM RABICHO, PARA LAMPADAS | UN | 8 | 0 | 4.5 | 0 | 5.316 | 5.316 | 0 | 42.5279 | 42.5279 | 0.02299%
6.1.109 | 38099 | SINAPI | SINAPI-I | SUPORTE DE FIXACAO PARA ESPELHO / PLACA 4" X 2", PARA 3 MODULOS, PARA INSTALACAO DE TOMADAS E INTERRUPTORES (SOMENTE SUPORTE) | UN | 8 | 0 | 1.63 | 0 | 1.9256 | 1.9256 | 0 | 15.4045 | 15.4045 | 0.008326%
6.1.110 | 7543 | SINAPI | SINAPI-I | TAMPA CEGA EM PVC PARA CONDULETE 4 X 2" | UN | 12 | 0 | 7.52 | 0 | 8.8836 | 8.8836 | 0 | 106.6032 | 106.6032 | 0.05762%
6.1.111 | 39346 | SINAPI | SINAPI-I | TAMPA PARA CONDULETE, EM PVC, PARA 1 INTERRUPTOR | UN | 12 | 0 | 4.65 | 0 | 5.4932 | 5.4932 | 0 | 65.9182 | 65.9182 | 0.03563%
6.1.112 | 38101 | SINAPI | SINAPI-I | TOMADA 2P+T 10A, 250V (APENAS MODULO) | UN | 12 | 0 | 8.42 | 0 | 9.9468 | 9.9468 | 0 | 119.3615 | 119.3615 | 0.06452%
6.1.113 | 7528 | SINAPI | SINAPI-I | TOMADA 2P+T 10A, 250V, CONJUNTO MONTADO PARA EMBUTIR 4" X 2" (PLACA + SUPORTE + MODULO) | UN | 24 | 0 | 9.9 | 0 | 11.6952 | 11.6952 | 0 | 280.6839 | 280.6839 | 0.1517%
6.1.114 | 12147 | SINAPI | SINAPI-I | TOMADA 2P+T 10A, 250V, CONJUNTO MONTADO PARA SOBREPOR 4" X 2" (CAIXA + MODULO) | UN | 12 | 0 | 15.09 | 0 | 17.8263 | 17.8263 | 0 | 213.9151 | 213.9151 | 0.1156%
6.1.115 | 38075 | SINAPI | SINAPI-I | TOMADA 2P+T 20A 250V, CONJUNTO MONTADO PARA EMBUTIR 4" X 2" (PLACA + SUPORTE + MODULO) | UN | 12 | 0 | 17.15 | 0 | 20.2598 | 20.2598 | 0 | 243.1176 | 243.1176 | 0.1314%
6.1.116 | 38193 | SINAPI | SINAPI-I | LAMPADA LED 6 W BIVOLT BRANCA, FORMATO TRADICIONAL (BASE E27) | UN | 35 | 0 | 6.52 | 0 | 7.7023 | 7.7023 | 0 | 269.5794 | 269.5794 | 0.1457%
6.1.117 | 42244 | SINAPI | SINAPI-I | LUMINARIA DE LED PARA ILUMINACAO PUBLICA, DE 33 W ATE 50 W, INVOLUCRO EM ALUMINIO OU ACO INOX | UN | 12 | 0 | 193.27 | 0 | 228.3156 | 228.3156 | 0 | 2739.7867 | 2739.7867 | 1.481%
6.1.118 | 38095 | SINAPI | SINAPI-I | ESPELHO / PLACA CEGA 4" X 4", PARA INSTALACAO DE TOMADAS E INTERRUPTORES | UN | 12 | 0 | 5.53 | 0 | 6.5328 | 6.5328 | 0 | 78.393 | 78.393 | 0.04237%
6.1.119 | 38092 | SINAPI | SINAPI-I | ESPELHO / PLACA DE 1 POSTO 4" X 2", PARA INSTALACAO DE TOMADAS E INTERRUPTORES | UN | 12 | 0 | 2.47 | 0 | 2.9179 | 2.9179 | 0 | 35.0146 | 35.0146 | 0.01893%
6.1.120 | 38093 | SINAPI | SINAPI-I | ESPELHO / PLACA DE 2 POSTOS 4" X 2", PARA INSTALACAO DE TOMADAS E INTERRUPTORES | UN | 12 | 0 | 2.56 | 0 | 3.0242 | 3.0242 | 0 | 36.2904 | 36.2904 | 0.01962%
6.1.121 | 38078 | SINAPI | SINAPI-I | INTERRUPTOR PARALELO + TOMADA 2P+T 10A, 250V, CONJUNTO MONTADO PARA EMBUTIR 4" X 2" (PLACA + SUPORTE + MODULOS) | UN | 12 | 0 | 17.75 | 0 | 20.9686 | 20.9686 | 0 | 251.6232 | 251.6232 | 0.136%
6.1.122 | 38077 | SINAPI | SINAPI-I | INTERRUPTOR SIMPLES + TOMADA 2P+T 10A, 250V, CONJUNTO MONTADO PARA EMBUTIR 4" X 2" (PLACA + SUPORTE + MODULOS) | UN | 12 | 0 | 16.48 | 0 | 19.4683 | 19.4683 | 0 | 233.6197 | 233.6197 | 0.1263%
6.1.123 | 43130 | SINAPI | SINAPI-I | ARAME GALVANIZADO 12 BWG, D = 2,76 MM (0,048 KG/M) OU 14 BWG, D = 2,11 MM (0,026 KG/M) | KG | 5 | 0 | 27.75 | 0 | 32.7819 | 32.7819 | 0 | 163.9095 | 163.9095 | 0.0886%
6.1.124 | 2527 | SINAPI | SINAPI-I | CONECTOR RETO DE ALUMINIO PARA ELETRODUTO DE 1 1/2", PARA ADAPTAR ENTRADA DE ELETRODUTO METALICO FLEXIVEL EM QUADROS | UN | 8 | 0 | 10.59 | 0 | 12.5103 | 12.5103 | 0 | 100.0822 | 100.0822 | 0.0541%
6.1.125 | 2489 | SINAPI | SINAPI-I | CONECTOR RETO DE ALUMINIO PARA ELETRODUTO DE 2", PARA ADAPTAR ENTRADA DE ELETRODUTO METALICO FLEXIVEL EM QUADROS | UN | 4 | 0 | 11.74 | 0 | 13.8688 | 13.8688 | 0 | 55.4752 | 55.4752 | 0.02999%
6.1.126 | 2483 | SINAPI | SINAPI-I | CONECTOR RETO DE ALUMINIO PARA ELETRODUTO DE 1", PARA ADAPTAR ENTRADA DE ELETRODUTO METALICO FLEXIVEL EM QUADROS | UN | 4 | 0 | 4.83 | 0 | 5.7058 | 5.7058 | 0 | 22.8233 | 22.8233 | 0.01234%
6.1.127 | 34602 | SINAPI | SINAPI-I | CABO FLEXIVEL PVC 750 V, 2 CONDUTORES DE 1,5 MM2 | M | 100 | 0 | 3.99 | 0 | 4.7135 | 4.7135 | 0 | 471.3505 | 471.3505 | 0.2548%
6.1.128 | 34607 | SINAPI | SINAPI-I | CABO FLEXIVEL PVC 750 V, 2 CONDUTORES DE 4,0 MM2 | M | 100 | 0 | 9.79 | 0 | 11.5652 | 11.5652 | 0 | 1156.5216 | 1156.5216 | 0.6251%
6.1.129 | 34618 | SINAPI | SINAPI-I | CABO FLEXIVEL PVC 750 V, 3 CONDUTORES DE 1,5 MM2 | M | 100 | 0 | 5.45 | 0 | 6.4382 | 6.4382 | 0 | 643.8246 | 643.8246 | 0.348%
6.1.130 | 34621 | SINAPI | SINAPI-I | CABO FLEXIVEL PVC 750 V, 3 CONDUTORES DE 4,0 MM2 | M | 100 | 0 | 13.5 | 0 | 15.9479 | 15.9479 | 0 | 1594.7948 | 1594.7948 | 0.862%
6.1.131 | 39771 | SINAPI | SINAPI-I | CAIXA DE PASSAGEM METALICA DE SOBREPOR COM TAMPA PARAFUSADA, DIMENSOES 20 X 20 X 10 CM | UN | 2 | 0 | 31.13 | 0 | 36.7748 | 36.7748 | 0 | 73.5496 | 73.5496 | 0.03975%
6.1.132 | 2680 | SINAPI | SINAPI-I | ELETRODUTO DE PVC RIGIDO ROSCAVEL DE 1 1/2 ", SEM LUVA | M | 12 | 0 | 14.78 | 0 | 17.4601 | 17.4601 | 0 | 209.5206 | 209.5206 | 0.1132%
6.1.133 | 2684 | SINAPI | SINAPI-I | ELETRODUTO DE PVC RIGIDO ROSCAVEL DE 1 1/4 ", SEM LUVA | M | 12 | 0 | 13.45 | 0 | 15.8889 | 15.8889 | 0 | 190.6666 | 190.6666 | 0.1031%
6.1.134 | 2681 | SINAPI | SINAPI-I | ELETRODUTO DE PVC RIGIDO ROSCAVEL DE 2 ", SEM LUVA | M | 12 | 0 | 24.15 | 0 | 28.5291 | 28.5291 | 0 | 342.3493 | 342.3493 | 0.185%
6.1.135 | 39757 | SINAPI | SINAPI-I | QUADRO DE DISTRIBUICAO COM BARRAMENTO TRIFASICO, DE SOBREPOR, EM CHAPA DE ACO GALVANIZADO, PARA 28 DISJUNTORES DIN, 100 A | UN | 2 | 0 | 416.38 | 0 | 491.882 | 491.882 | 0 | 983.764 | 983.764 | 0.5317%
6.1.136 | 1542 | SINAPI | SINAPI-I | TERMINAL METALICO A PRESSAO 1 CABO, PARA CABOS DE 4 A 10 MM2, COM 2 FUROS PARA FIXACAO | UN | 8 | 0 | 22.71 | 0 | 26.828 | 26.828 | 0 | 214.6239 | 214.6239 | 0.116%
6.1.137 | 2510 | SINAPI | SINAPI-I | RELE FOTOELETRICO INTERNO E EXTERNO BIVOLT 1000 W, DE CONECTOR, SEM BASE | UN | 12 | 0 | 34.29 | 0 | 40.5078 | 40.5078 | 0 | 486.0935 | 486.0935 | 0.2627%
6.1.138 | 996 | SINAPI | SINAPI-I | CABO DE COBRE, FLEXIVEL, CLASSE 4 OU 5, ISOLACAO EM PVC/A, ANTICHAMA BWF-B, COBERTURA PVC-ST1, ANTICHAMA BWF-B, 1 CONDUTOR, 0,6/1 KV, SECAO NOMINAL 25 MM2 | M | 100 | 0 | 23.22 | 0 | 27.4305 | 27.4305 | 0 | 2743.0471 | 2743.0471 | 1.483%
6.1.139 | 39603 | SINAPI | SINAPI-I | CONECTOR MACHO RJ 45, CATEGORIA 6 (CAT 6) PARA CABOS | UN | 100 | 0 | 3.55 | 0 | 4.1937 | 4.1937 | 0 | 419.372 | 419.372 | 0.2267%
6.2 | Hidráulica | [10 empty] | 0 | 49894.6689 | 49894.6689 | 26.97%
6.2.1 | 112 | SINAPI | SINAPI-I | ADAPTADOR PVC SOLDAVEL CURTO COM BOLSA E ROSCA, 50 MM X1 1/2", PARA AGUA FRIA | UN | 2 | 0 | 4.67 | 0 | 5.5168 | 5.5168 | 0 | 11.0336 | 11.0336 | 0.005964%
6.2.2 | 107 | SINAPI | SINAPI-I | ADAPTADOR PVC SOLDAVEL CURTO COM BOLSA E ROSCA, 20 MM X 1/2", PARA AGUA FRIA | UN | 2 | 0 | 0.85 | 0 | 1.0041 | 1.0041 | 0 | 2.0083 | 2.0083 | 0.001085%
6.2.3 | 104 | SINAPI | SINAPI-I | ADAPTADOR PVC SOLDAVEL CURTO COM BOLSA E ROSCA, 75 MM X 2 1/2", PARA AGUA FRIA | UN | 2 | 0 | 20.36 | 0 | 24.0519 | 24.0519 | 0 | 48.1037 | 48.1037 | 0.026%
6.2.4 | 102 | SINAPI | SINAPI-I | ADAPTADOR PVC SOLDAVEL CURTO COM BOLSA E ROSCA, 85 MM X 3", PARA AGUA FRIA | UN | 2 | 0 | 28.07 | 0 | 33.1599 | 33.1599 | 0 | 66.3198 | 66.3198 | 0.03585%
6.2.5 | 74 | SINAPI | SINAPI-I | ADAPTADOR PVC SOLDAVEL, COM FLANGES LIVRES, 85 MM X 3", PARA CAIXA D' AGUA | UN | 2 | 0 | 319.81 | 0 | 377.801 | 377.801 | 0 | 755.602 | 755.602 | 0.4084%
6.2.6 | 122 | SINAPI | SINAPI-I | ADESIVO PLASTICO PARA PVC, FRASCO COM *850* GR | UN | 6 | 0 | 69.78 | 0 | 82.4332 | 82.4332 | 0 | 494.599 | 494.599 | 0.2673%
6.2.7 | 296 | SINAPI | SINAPI-I | ANEL BORRACHA PARA TUBO ESGOTO PREDIAL, DN 50 MM (NBR 5688) | UN | 6 | 0 | 1.49 | 0 | 1.7602 | 1.7602 | 0 | 10.5611 | 10.5611 | 0.005708%
6.2.8 | 97 | SINAPI | SINAPI-I | ADAPTADOR PVC SOLDAVEL, COM FLANGE E ANEL DE VEDACAO, 32 MM X 1", PARA CAIXA D'AGUA | UN | 6 | 0 | 19.41 | 0 | 22.9296 | 22.9296 | 0 | 137.5776 | 137.5776 | 0.07436%
6.2.9 | 95 | SINAPI | SINAPI-I | ADAPTADOR PVC SOLDAVEL, COM FLANGE E ANEL DE VEDACAO, 20 MM X 1/2", PARA CAIXA D'AGUA | UN | 3 | 0 | 11.86 | 0 | 14.0106 | 14.0106 | 0 | 42.0317 | 42.0317 | 0.02272%
6.2.10 | 96 | SINAPI | SINAPI-I | ADAPTADOR PVC SOLDAVEL, COM FLANGE E ANEL DE VEDACAO, 25 MM X 3/4", PARA CAIXA D'AGUA | UN | 3 | 0 | 12.9 | 0 | 15.2392 | 15.2392 | 0 | 45.7175 | 45.7175 | 0.02471%
6.2.11 | 366 | SINAPI | SINAPI-I | AREIA FINA - POSTO JAZIDA/FORNECEDOR (RETIRADO NA JAZIDA, SEM TRANSPORTE) | M3 | 2 | 0 | 109.41 | 0 | 129.2493 | 129.2493 | 0 | 258.4985 | 258.4985 | 0.1397%
6.2.12 | 1381 | SINAPI | SINAPI-I | ARGAMASSA COLANTE AC I PARA CERAMICAS | KG | 10 | 0 | 0.73 | 0 | 0.86237 | 0.86237 | 0 | 8.6237 | 8.6237 | 0.004661%
6.2.13 | 34353 | SINAPI | SINAPI-I | ARGAMASSA COLANTE AC II | KG | 10 | 0 | 1.35 | 0 | 1.5948 | 1.5948 | 0 | 15.9479 | 15.9479 | 0.00862%
6.2.14 | 377 | SINAPI | SINAPI-I | ASSENTO SANITARIO DE PLASTICO, TIPO CONVENCIONAL | UN | 4 | 0 | 39 | 0 | 46.0719 | 46.0719 | 0 | 184.2874 | 184.2874 | 0.09961%
6.2.15 | 7588 | SINAPI | SINAPI-I | AUTOMATICO DE BOIA SUPERIOR / INFERIOR, *15* A / 250 V | UN | 2 | 0 | 39.6 | 0 | 46.7806 | 46.7806 | 0 | 93.5613 | 93.5613 | 0.05057%
6.2.16 | 3731 | SINAPI | SINAPI-I | LADRILHO HIDRAULICO, *20 X 20* CM, E= 2 CM, DADOS, COR NATURAL | M2 | 3 | 0 | 50 | 0 | 59.0665 | 59.0665 | 0 | 177.1994 | 177.1994 | 0.09578%
6.2.17 | 7271 | SINAPI | SINAPI-I | BLOCO CERAMICO / TIJOLO VAZADO PARA ALVENARIA DE VEDACAO, 8 FUROS NA HORIZONTAL, DE 9 X 19 X 19 CM (L XA X C) | UN | 45 | 0 | 0.8 | 0 | 0.94506 | 0.94506 | 0 | 42.5279 | 42.5279 | 0.02299%
6.2.18 | 820 | SINAPI | SINAPI-I | BUCHA DE REDUCAO DE PVC, SOLDAVEL, LONGA, COM 50 X 32 MM, PARA AGUA FRIA PREDIAL | UN | 4 | 0 | 5.98 | 0 | 7.0644 | 7.0644 | 0 | 28.2574 | 28.2574 | 0.01527%
6.2.19 | 20086 | SINAPI | SINAPI-I | BUCHA DE REDUCAO DE PVC, SOLDAVEL, LONGA, 50 X 40 MM, PARA ESGOTO PREDIAL | UN | 4 | 0 | 3.52 | 0 | 4.1583 | 4.1583 | 0 | 16.6331 | 16.6331 | 0.00899%
6.2.20 | 797 | SINAPI | SINAPI-I | BUCHA DE REDUCAO PVC, ROSCAVEL 1 1/2" X 1" | UN | 3 | 0 | 8.95 | 0 | 10.5729 | 10.5729 | 0 | 31.7187 | 31.7187 | 0.01714%
6.2.21 | 796 | SINAPI | SINAPI-I | BUCHA DE REDUCAO PVC, ROSCAVEL, 1 1/2" X 3/4" | UN | 3 | 0 | 7.6 | 0 | 8.9781 | 8.9781 | 0 | 26.9343 | 26.9343 | 0.01456%
6.2.22 | 798 | SINAPI | SINAPI-I | BUCHA DE REDUCAO PVC ROSCAVEL 3/4" X 1/2" | UN | 3 | 0 | 1.23 | 0 | 1.453 | 1.453 | 0 | 4.3591 | 4.3591 | 0.002356%
6.2.23 | 829 | SINAPI | SINAPI-I | BUCHA DE REDUCAO DE PVC, SOLDAVEL, CURTA, COM 32 X 25 MM, PARA AGUA FRIA PREDIAL | UN | 3 | 0 | 1 | 0 | 1.1813 | 1.1813 | 0 | 3.544 | 3.544 | 0.001916%
6.2.24 | 812 | SINAPI | SINAPI-I | BUCHA DE REDUCAO DE PVC, SOLDAVEL, CURTA, COM 40 X 32 MM, PARA AGUA FRIA PREDIAL | UN | 3 | 0 | 2.2 | 0 | 2.5989 | 2.5989 | 0 | 7.7968 | 7.7968 | 0.004214%
6.2.25 | 819 | SINAPI | SINAPI-I | BUCHA DE REDUCAO DE PVC, SOLDAVEL, CURTA, COM 50 X 40 MM, PARA AGUA FRIA PREDIAL | UN | 3 | 0 | 3.82 | 0 | 4.5127 | 4.5127 | 0 | 13.538 | 13.538 | 0.007318%
6.2.26 | 818 | SINAPI | SINAPI-I | BUCHA DE REDUCAO DE PVC, SOLDAVEL, CURTA, COM 60 X 50 MM, PARA AGUA FRIA PREDIAL | UN | 3 | 0 | 7.14 | 0 | 8.4347 | 8.4347 | 0 | 25.3041 | 25.3041 | 0.01368%
6.2.27 | 832 | SINAPI | SINAPI-I | BUCHA DE REDUCAO DE PVC, SOLDAVEL, LONGA, COM 32 X 20 MM, PARA AGUA FRIA PREDIAL | UN | 3 | 0 | 2.95 | 0 | 3.4849 | 3.4849 | 0 | 10.4548 | 10.4548 | 0.005651%
6.2.28 | 834 | SINAPI | SINAPI-I | BUCHA DE REDUCAO DE PVC, SOLDAVEL, LONGA, COM 40 X 25 MM, PARA AGUA FRIA PREDIAL | UN | 3 | 0 | 3.82 | 0 | 4.5127 | 4.5127 | 0 | 13.538 | 13.538 | 0.007318%
6.2.29 | 813 | SINAPI | SINAPI-I | BUCHA DE REDUCAO DE PVC, SOLDAVEL, LONGA, COM 50 X 25 MM, PARA AGUA FRIA PREDIAL | UN | 3 | 0 | 4.44 | 0 | 5.2451 | 5.2451 | 0 | 15.7353 | 15.7353 | 0.008505%
6.2.30 | 816 | SINAPI | SINAPI-I | BUCHA DE REDUCAO DE PVC, SOLDAVEL, LONGA, COM 60 X 25 MM, PARA AGUA FRIA PREDIAL | UN | 3 | 0 | 10.66 | 0 | 12.593 | 12.593 | 0 | 37.7789 | 37.7789 | 0.02042%
6.2.31 | 814 | SINAPI | SINAPI-I | BUCHA DE REDUCAO DE PVC, SOLDAVEL, LONGA, COM 60 X 32 MM, PARA AGUA FRIA PREDIAL | UN | 3 | 0 | 13.24 | 0 | 15.6408 | 15.6408 | 0 | 46.9224 | 46.9224 | 0.02536%
6.2.32 | 822 | SINAPI | SINAPI-I | BUCHA DE REDUCAO DE PVC, SOLDAVEL, LONGA, COM 60 X 50 MM, PARA AGUA FRIA PREDIAL | UN | 3 | 0 | 17.28 | 0 | 20.4134 | 20.4134 | 0 | 61.2401 | 61.2401 | 0.0331%
6.2.33 | 11868 | SINAPI | SINAPI-I | CAIXA D'AGUA / RESERVATORIO EM POLIESTER REFORCADO COM FIBRA DE VIDRO,1000 LITROS, COM TAMPA | UN | 3 | 0 | 667.06 | 0 | 788.0177 | 788.0177 | 0 | 2364.053 | 2364.053 | 1.278%
6.2.34 | 11712 | SINAPI | SINAPI-I | CAIXA SIFONADA, PVC, 150 X 150 X 50 MM, COM GRELHA QUADRADA, BRANCA (NBR 5688) | UN | 4 | 0 | 43.65 | 0 | 51.565 | 51.565 | 0 | 206.2601 | 206.2601 | 0.1115%
6.2.35 | 11880 | SINAPI | SINAPI-I | CAIXA SIFONADA PVC, 250 X 230 X 75 MM, COM TAMPA CEGA QUADRADA, BRANCA | UN | 4 | 0 | 98.12 | 0 | 115.9121 | 115.9121 | 0 | 463.6482 | 463.6482 | 0.2506%
6.2.36 | 1030 | SINAPI | SINAPI-I | CAIXA DE DESCARGA DE PLASTICO EXTERNA, DE *9* L, PUXADOR FIO DE NYLON, NAO INCLUSO CANO, BOLSA, ENGATE | UN | 2 | 0 | 49.34 | 0 | 58.2868 | 58.2868 | 0 | 116.5736 | 116.5736 | 0.06301%
6.2.37 | 5103 | SINAPI | SINAPI-I | CAIXA SIFONADA PVC, 100 X 100 X 50 MM, COM GRELHA REDONDA, BRANCA | UN | 2 | 0 | 23.33 | 0 | 27.5604 | 27.5604 | 0 | 55.1208 | 55.1208 | 0.02979%
6.2.38 | 40607 | SINAPI | SINAPI-I | CANOPLA ACABAMENTO CROMADO PARA INSTALACAO DE SPRINKLER, SOB FORRO, 15 MM | UN | 2 | 0 | 7.68 | 0 | 9.0726 | 9.0726 | 0 | 18.1452 | 18.1452 | 0.009808%
6.2.39 | 567 | SINAPI | SINAPI-I | CANTONEIRA (ABAS IGUAIS) EM ACO CARBONO, 25,4 MM X 3,17 MM (L X E), 1,27KG/M | M | 9 | 0 | 11.96 | 0 | 14.1287 | 14.1287 | 0 | 127.1583 | 127.1583 | 0.06873%
6.2.40 | 1170 | SINAPI | SINAPI-I | CAP OU TAMPAO DE FERRO GALVANIZADO, COM ROSCA BSP, DE 1" | UN | 2 | 0 | 11.1 | 0 | 13.1128 | 13.1128 | 0 | 26.2255 | 26.2255 | 0.01418%
6.2.41 | 574 | SINAPI | SINAPI-I | CANTONEIRA (ABAS IGUAIS) EM ACO CARBONO, 38,1 MM X 3,17 MM (L X E), 3,48 KG/M | M | 2 | 0 | 31.44 | 0 | 37.141 | 37.141 | 0 | 74.282 | 74.282 | 0.04015%
6.2.42 | 20088 | SINAPI | SINAPI-I | CAP PVC, SERIE R, DN 100 MM, PARA ESGOTO PREDIAL | UN | 2 | 0 | 14.65 | 0 | 17.3065 | 17.3065 | 0 | 34.613 | 34.613 | 0.01871%
6.2.43 | 20089 | SINAPI | SINAPI-I | CAP PVC, SERIE R, DN 150 MM, PARA ESGOTO PREDIAL | UN | 2 | 0 | 71.84 | 0 | 84.8667 | 84.8667 | 0 | 169.7334 | 169.7334 | 0.09174%
6.2.44 | 20087 | SINAPI | SINAPI-I | CAP PVC, SERIE R, DN 75 MM, PARA ESGOTO PREDIAL | UN | 2 | 0 | 12.12 | 0 | 14.3177 | 14.3177 | 0 | 28.6354 | 28.6354 | 0.01548%
6.2.45 | 1202 | SINAPI | SINAPI-I | CAP PVC, ROSCAVEL, 1", PARA AGUA FRIA PREDIAL | UN | 2 | 0 | 5.21 | 0 | 6.1547 | 6.1547 | 0 | 12.3095 | 12.3095 | 0.006653%
6.2.46 | 1197 | SINAPI | SINAPI-I | CAP PVC, ROSCAVEL, 1/2", PARA AGUA FRIA PREDIAL | UN | 2 | 0 | 1.84 | 0 | 2.1736 | 2.1736 | 0 | 4.3473 | 4.3473 | 0.00235%
6.2.47 | 1198 | SINAPI | SINAPI-I | CAP PVC, ROSCAVEL, 3/4", PARA AGUA FRIA PREDIAL | UN | 2 | 0 | 2.4 | 0 | 2.8352 | 2.8352 | 0 | 5.6704 | 5.6704 | 0.003065%
6.2.48 | 1200 | SINAPI | SINAPI-I | CAP PVC, SOLDAVEL, DN 100 MM, SERIE NORMAL, PARA ESGOTO PREDIAL | UN | 2 | 0 | 11.01 | 0 | 13.0064 | 13.0064 | 0 | 26.0129 | 26.0129 | 0.01406%
6.2.49 | 12909 | SINAPI | SINAPI-I | CAP PVC, SOLDAVEL, DN 50 MM, SERIE NORMAL, PARA ESGOTO PREDIAL | UN | 2 | 0 | 5.11 | 0 | 6.0366 | 6.0366 | 0 | 12.0732 | 12.0732 | 0.006526%
6.2.50 | 12910 | SINAPI | SINAPI-I | CAP PVC, SOLDAVEL, DN 75 MM, SERIE NORMAL, PARA ESGOTO PREDIAL | UN | 2 | 0 | 9.18 | 0 | 10.8446 | 10.8446 | 0 | 21.6892 | 21.6892 | 0.01172%
6.2.51 | 1185 | SINAPI | SINAPI-I | CAP PVC, SOLDAVEL, 25 MM, PARA AGUA FRIA PREDIAL | UN | 2 | 0 | 1.31 | 0 | 1.5475 | 1.5475 | 0 | 3.0951 | 3.0951 | 0.001673%
6.2.52 | 1189 | SINAPI | SINAPI-I | CAP PVC, SOLDAVEL, 32 MM, PARA AGUA FRIA PREDIAL | UN | 2 | 0 | 2.14 | 0 | 2.528 | 2.528 | 0 | 5.0561 | 5.0561 | 0.002733%
6.2.53 | 1193 | SINAPI | SINAPI-I | CAP PVC, SOLDAVEL, 40 MM, PARA AGUA FRIA PREDIAL | UN | 2 | 0 | 4.11 | 0 | 4.8553 | 4.8553 | 0 | 9.7105 | 9.7105 | 0.005249%
6.2.54 | 1194 | SINAPI | SINAPI-I | CAP PVC, SOLDAVEL, 50 MM, PARA AGUA FRIA PREDIAL | UN | 2 | 0 | 7.43 | 0 | 8.7773 | 8.7773 | 0 | 17.5546 | 17.5546 | 0.009489%
6.2.55 | 1195 | SINAPI | SINAPI-I | CAP PVC, SOLDAVEL, 60 MM, PARA AGUA FRIA PREDIAL | UN | 2 | 0 | 12.51 | 0 | 14.7784 | 14.7784 | 0 | 29.5569 | 29.5569 | 0.01598%
6.2.56 | 20971 | SINAPI | SINAPI-I | CHAVE DUPLA PARA CONEXOES TIPO STORZ, ENGATE RAPIDO 1 1/2" X 2 1/2", EM LATAO, PARA INSTALACAO PREDIAL COMBATE A INCENDIO | UN | 4 | 0 | 24.28 | 0 | 28.6827 | 28.6827 | 0 | 114.7307 | 114.7307 | 0.06201%
6.2.57 | 1647 | SINAPI | SINAPI-I | CRUZETA DE FERRO GALVANIZADO, COM ROSCA BSP, DE 1/2" | UN | 2 | 0 | 23.45 | 0 | 27.7022 | 27.7022 | 0 | 55.4044 | 55.4044 | 0.02995%
6.2.58 | 1747 | SINAPI | SINAPI-I | CUBA ACO INOX (AISI 304) DE EMBUTIR COM VALVULA DE 3 1/2 ", DE *56 X 33 X 12* CM | UN | 2 | 0 | 238.9 | 0 | 282.2196 | 282.2196 | 0 | 564.4392 | 564.4392 | 0.3051%
6.2.59 | 4823 | SINAPI | SINAPI-I | MASSA PLASTICA PARA MARMORE/GRANITO | KG | 2 | 0 | 37.56 | 0 | 44.3707 | 44.3707 | 0 | 88.7415 | 88.7415 | 0.04797%
6.2.60 | 11696 | SINAPI | SINAPI-I | LAVATORIO / CUBA DE SOBREPOR, OVAL PEQUENA, DE LOUCA BRANCA, SEM LADRAO, DIMENSOES *44 X 31* CM (L X C) | UN | 2 | 0 | 185.24 | 0 | 218.8295 | 218.8295 | 0 | 437.659 | 437.659 | 0.2366%
6.2.61 | 1743 | SINAPI | SINAPI-I | CUBA ACO INOX (AISI 304) DE EMBUTIR COM VALVULA 3 1/2 ", DE *46 X 30 X 12* CM | UN | 2 | 0 | 217.3 | 0 | 256.7029 | 256.7029 | 0 | 513.4058 | 513.4058 | 0.2775%
6.2.62 | 1927 | SINAPI | SINAPI-I | CURVA DE PVC 45 GRAUS, SOLDAVEL, 25 MM, COR MARROM, PARA AGUA FRIA PREDIAL | UN | 4 | 0 | 2.57 | 0 | 3.036 | 3.036 | 0 | 12.1441 | 12.1441 | 0.006564%
6.2.63 | 1923 | SINAPI | SINAPI-I | CURVA DE PVC 45 GRAUS, SOLDAVEL, 32 MM, COR MARROM, PARA AGUA FRIA PREDIAL | UN | 4 | 0 | 4.68 | 0 | 5.5286 | 5.5286 | 0 | 22.1145 | 22.1145 | 0.01195%
6.2.64 | 1929 | SINAPI | SINAPI-I | CURVA DE PVC 45 GRAUS, SOLDAVEL, 40 MM, COR MARROM, PARA AGUA FRIA PREDIAL | UN | 4 | 0 | 5.68 | 0 | 6.71 | 6.71 | 0 | 26.8398 | 26.8398 | 0.01451%
6.2.65 | 1930 | SINAPI | SINAPI-I | CURVA DE PVC 45 GRAUS, SOLDAVEL, 50 MM, COR MARROM, PARA AGUA FRIA PREDIAL | UN | 4 | 0 | 9.71 | 0 | 11.4707 | 11.4707 | 0 | 45.8828 | 45.8828 | 0.0248%
6.2.66 | 1924 | SINAPI | SINAPI-I | CURVA DE PVC 45 GRAUS, SOLDAVEL, 60 MM, COR MARROM, PARA AGUA FRIA PREDIAL | UN | 4 | 0 | 15.68 | 0 | 18.5232 | 18.5232 | 0 | 74.093 | 74.093 | 0.04005%
6.2.67 | 1939 | SINAPI | SINAPI-I | CURVA PVC 90 GRAUS, ROSCAVEL, 1", COR BRANCA, AGUA FRIA PREDIAL | UN | 2 | 0 | 9.57 | 0 | 11.3053 | 11.3053 | 0 | 22.6106 | 22.6106 | 0.01222%
6.2.68 | 1940 | SINAPI | SINAPI-I | CURVA PVC 90 GRAUS, ROSCAVEL, 1 1/4", COR BRANCA, AGUA FRIA PREDIAL | UN | 2 | 0 | 34.89 | 0 | 41.2166 | 41.2166 | 0 | 82.4332 | 82.4332 | 0.04456%
6.2.69 | 1937 | SINAPI | SINAPI-I | CURVA PVC 90 GRAUS, ROSCAVEL, 1/2", COR BRANCA, AGUA FRIA PREDIAL | UN | 2 | 0 | 5.89 | 0 | 6.958 | 6.958 | 0 | 13.9161 | 13.9161 | 0.007522%
6.2.70 | 1938 | SINAPI | SINAPI-I | CURVA PVC 90 GRAUS, ROSCAVEL, 3/4", COR BRANCA, AGUA FRIA PREDIAL | UN | 2 | 0 | 6.69 | 0 | 7.9031 | 7.9031 | 0 | 15.8062 | 15.8062 | 0.008544%
6.2.71 | 1955 | SINAPI | SINAPI-I | CURVA DE PVC 90 GRAUS, SOLDAVEL, 20 MM, COR MARROM, PARA AGUA FRIA PREDIAL | UN | 2 | 0 | 2.21 | 0 | 2.6107 | 2.6107 | 0 | 5.2215 | 5.2215 | 0.002822%
6.2.72 | 1956 | SINAPI | SINAPI-I | CURVA DE PVC 90 GRAUS, SOLDAVEL, 25 MM, COR MARROM, PARA AGUA FRIA PREDIAL | UN | 2 | 0 | 3.13 | 0 | 3.6976 | 3.6976 | 0 | 7.3951 | 7.3951 | 0.003997%
6.2.73 | 1957 | SINAPI | SINAPI-I | CURVA DE PVC 90 GRAUS, SOLDAVEL, 32 MM, COR MARROM, PARA AGUA FRIA PREDIAL | UN | 2 | 0 | 6.76 | 0 | 7.9858 | 7.9858 | 0 | 15.9716 | 15.9716 | 0.008633%
6.2.74 | 1958 | SINAPI | SINAPI-I | CURVA DE PVC 90 GRAUS, SOLDAVEL, 40 MM, COR MARROM, PARA AGUA FRIA PREDIAL | UN | 2 | 0 | 12.59 | 0 | 14.8729 | 14.8729 | 0 | 29.7459 | 29.7459 | 0.01608%
6.2.75 | 1959 | SINAPI | SINAPI-I | CURVA DE PVC 90 GRAUS, SOLDAVEL, 50 MM, COR MARROM, PARA AGUA FRIA PREDIAL | UN | 2 | 0 | 13.66 | 0 | 16.137 | 16.137 | 0 | 32.2739 | 32.2739 | 0.01744%
6.2.76 | 1925 | SINAPI | SINAPI-I | CURVA DE PVC 90 GRAUS, SOLDAVEL, 60 MM, COR MARROM, PARA AGUA FRIA PREDIAL | UN | 2 | 0 | 35.71 | 0 | 42.1853 | 42.1853 | 0 | 84.3706 | 84.3706 | 0.0456%
6.2.77 | 1966 | SINAPI | SINAPI-I | CURVA PVC CURTA 90 GRAUS, DN 100 MM, PARA ESGOTO PREDIAL | UN | 3 | 0 | 26.6 | 0 | 31.4234 | 31.4234 | 0 | 94.2701 | 94.2701 | 0.05095%
6.2.78 | 1933 | SINAPI | SINAPI-I | CURVA PVC CURTA 90 GRAUS, DN 40 MM, PARA ESGOTO PREDIAL | UN | 3 | 0 | 5.73 | 0 | 6.769 | 6.769 | 0 | 20.3071 | 20.3071 | 0.01098%
6.2.79 | 1932 | SINAPI | SINAPI-I | CURVA PVC CURTA 90 GRAUS, DN 50 MM, PARA ESGOTO PREDIAL | UN | 3 | 0 | 13.12 | 0 | 15.499 | 15.499 | 0 | 46.4971 | 46.4971 | 0.02513%
6.2.80 | 1951 | SINAPI | SINAPI-I | CURVA PVC CURTA 90 GRAUS, DN 75 MM, PARA ESGOTO PREDIAL | UN | 2 | 0 | 27.37 | 0 | 32.333 | 32.333 | 0 | 64.666 | 64.666 | 0.03495%
6.2.81 | 1970 | SINAPI | SINAPI-I | CURVA PVC LONGA 90 GRAUS, DN 100 MM, PARA ESGOTO PREDIAL | UN | 2 | 0 | 66.49 | 0 | 78.5466 | 78.5466 | 0 | 157.0932 | 157.0932 | 0.08491%
6.2.82 | 1967 | SINAPI | SINAPI-I | CURVA PVC LONGA 90 GRAUS, DN 40 MM, PARA ESGOTO PREDIAL | UN | 3 | 0 | 7.89 | 0 | 9.3207 | 9.3207 | 0 | 27.9621 | 27.9621 | 0.01511%
6.2.83 | 1968 | SINAPI | SINAPI-I | CURVA PVC LONGA 90 GRAUS, DN 50 MM, PARA ESGOTO PREDIAL | UN | 3 | 0 | 15.6 | 0 | 18.4287 | 18.4287 | 0 | 55.2862 | 55.2862 | 0.02988%
6.2.84 | 1969 | SINAPI | SINAPI-I | CURVA PVC LONGA 90 GRAUS, DN 75 MM, PARA ESGOTO PREDIAL | UN | 3 | 0 | 50.8 | 0 | 60.0115 | 60.0115 | 0 | 180.0346 | 180.0346 | 0.09731%
6.2.85 | 1370 | SINAPI | SINAPI-I | DUCHA HIGIENICA PLASTICA COM REGISTRO METALICO 1/2 " | UN | 1 | 0 | 116.48 | 0 | 137.6013 | 137.6013 | 0 | 137.6013 | 137.6013 | 0.07438%
6.2.86 | 11683 | SINAPI | SINAPI-I | ENGATE / RABICHO FLEXIVEL INOX 1/2 " X 30 CM | UN | 1 | 0 | 62.49 | 0 | 73.8213 | 73.8213 | 0 | 73.8213 | 73.8213 | 0.0399%
6.2.87 | 11684 | SINAPI | SINAPI-I | ENGATE / RABICHO FLEXIVEL INOX 1/2 " X 40 CM | UN | 1 | 0 | 68.4 | 0 | 80.8029 | 80.8029 | 0 | 80.8029 | 80.8029 | 0.04368%
6.2.88 | 6142 | SINAPI | SINAPI-I | CONJUNTO DE LIGACAO PARA BACIA SANITARIA AJUSTAVEL, EM PLASTICO BRANCO, COM TUBO, CANOPLA E ESPUDE | UN | 8 | 0 | 9.33 | 0 | 11.0218 | 11.0218 | 0 | 88.1744 | 88.1744 | 0.04766%
6.2.89 | 3148 | SINAPI | SINAPI-I | FITA VEDA ROSCA EM ROLOS DE 18 MM X 50 M (L X C) | UN | 15 | 0 | 16.59 | 0 | 19.5983 | 19.5983 | 0 | 293.9739 | 293.9739 | 0.1589%
6.2.90 | 39512 | SINAPI | SINAPI-I | FORRO DE FIBRA MINERAL EM PLACAS DE 1250 X 625 MM, E = 15 MM, BORDA RETA, COM PINTURA ANTIMOFO, APOIADO EM PERFIL DE ACO GALVANIZADO COM 24 MM DE BASE - INSTALADO | M2 | 30 | 0 | 93.3 | 0 | 110.218 | 110.218 | 0 | 3306.5413 | 3306.5413 | 1.787%
6.2.91 | 3315 | SINAPI | SINAPI-I | GESSO EM PO PARA REVESTIMENTOS/MOLDURAS/SANCAS E USO GERAL | KG | 30 | 0 | 0.77 | 0 | 0.90962 | 0.90962 | 0 | 27.2887 | 27.2887 | 0.01475%
6.2.92 | 134 | SINAPI | SINAPI-I | GRAUTE CIMENTICIO PARA USO GERAL | KG | 30 | 0 | 1.64 | 0 | 1.9374 | 1.9374 | 0 | 58.1214 | 58.1214 | 0.03142%
6.2.93 | 3485 | SINAPI | SINAPI-I | JOELHO PVC, ROSCAVEL, 45 GRAUS, 1", COR BRANCA, PARA AGUA FRIA PREDIAL | UN | 3 | 0 | 13.88 | 0 | 16.3969 | 16.3969 | 0 | 49.1906 | 49.1906 | 0.02659%
6.2.94 | 3475 | SINAPI | SINAPI-I | JOELHO PVC, ROSCAVEL, 45 GRAUS, 1/2", COR BRANCA, PARA AGUA FRIA PREDIAL | UN | 3 | 0 | 5.02 | 0 | 5.9303 | 5.9303 | 0 | 17.7908 | 17.7908 | 0.009616%
6.2.95 | 3534 | SINAPI | SINAPI-I | JOELHO PVC, ROSCAVEL, 45 GRAUS, 3/4", COR BRANCA, PARA AGUA FRIA PREDIAL | UN | 3 | 0 | 7.96 | 0 | 9.4034 | 9.4034 | 0 | 28.2101 | 28.2101 | 0.01525%
6.2.96 | 3499 | SINAPI | SINAPI-I | JOELHO, PVC SOLDAVEL, 45 GRAUS, 20 MM, COR MARROM, PARA AGUA FRIA PREDIAL | UN | 5 | 0 | 1.18 | 0 | 1.394 | 1.394 | 0 | 6.9698 | 6.9698 | 0.003767%
6.2.97 | 3500 | SINAPI | SINAPI-I | JOELHO, PVC SOLDAVEL, 45 GRAUS, 25 MM, COR MARROM, PARA AGUA FRIA PREDIAL | UN | 5 | 0 | 1.57 | 0 | 1.8547 | 1.8547 | 0 | 9.2734 | 9.2734 | 0.005012%
6.2.98 | 3501 | SINAPI | SINAPI-I | JOELHO, PVC SOLDAVEL, 45 GRAUS, 32 MM, COR MARROM, PARA AGUA FRIA PREDIAL | UN | 5 | 0 | 4.34 | 0 | 5.127 | 5.127 | 0 | 25.6349 | 25.6349 | 0.01386%
6.2.99 | 3502 | SINAPI | SINAPI-I | JOELHO, PVC SOLDAVEL, 45 GRAUS, 40 MM, COR MARROM, PARA AGUA FRIA PREDIAL | UN | 5 | 0 | 6.24 | 0 | 7.3715 | 7.3715 | 0 | 36.8575 | 36.8575 | 0.01992%
6.2.100 | 3503 | SINAPI | SINAPI-I | JOELHO, PVC SOLDAVEL, 45 GRAUS, 50 MM, COR MARROM, PARA AGUA FRIA PREDIAL | UN | 5 | 0 | 7.84 | 0 | 9.2616 | 9.2616 | 0 | 46.3081 | 46.3081 | 0.02503%
6.2.101 | 3477 | SINAPI | SINAPI-I | JOELHO, PVC SOLDAVEL, 45 GRAUS, 60 MM, COR MARROM, PARA AGUA FRIA PREDIAL | UN | 5 | 0 | 28.49 | 0 | 33.6561 | 33.6561 | 0 | 168.2804 | 168.2804 | 0.09096%
6.2.102 | 3472 | SINAPI | SINAPI-I | COTOVELO 90 GRAUS DE FERRO GALVANIZADO, COM ROSCA BSP, DE 1" | UN | 2 | 0 | 16.98 | 0 | 20.059 | 20.059 | 0 | 40.118 | 40.118 | 0.02168%
6.2.103 | 3450 | SINAPI | SINAPI-I | COTOVELO 90 GRAUS DE FERRO GALVANIZADO, COM ROSCA BSP MACHO/FEMEA, DE 1/2" | UN | 3 | 0 | 10.57 | 0 | 12.4867 | 12.4867 | 0 | 37.46 | 37.46 | 0.02025%
6.2.104 | 3525 | SINAPI | SINAPI-I | JOELHO, PVC SOLDAVEL, 45 GRAUS, 85 MM, COR MARROM, PARA AGUA FRIA PREDIAL | UN | 6 | 0 | 84.3 | 0 | 99.5861 | 99.5861 | 0 | 597.5165 | 597.5165 | 0.323%
6.2.105 | 3482 | SINAPI | SINAPI-I | JOELHO PVC, ROSCAVEL, 90 GRAUS, 1", COR BRANCA, PARA AGUA FRIA PREDIAL | UN | 9 | 0 | 5.69 | 0 | 6.7218 | 6.7218 | 0 | 60.4959 | 60.4959 | 0.0327%
6.2.106 | 3510 | SINAPI | SINAPI-I | JOELHO PVC, 90 GRAUS, ROSCAVEL, 1 1/4", COR BRANCA, AGUA FRIA PREDIAL | UN | 3 | 0 | 13.2 | 0 | 15.5935 | 15.5935 | 0 | 46.7806 | 46.7806 | 0.02529%
6.2.107 | 3543 | SINAPI | SINAPI-I | JOELHO PVC, ROSCAVEL, 90 GRAUS, 1/2", COR BRANCA, PARA AGUA FRIA PREDIAL | UN | 3 | 0 | 1.85 | 0 | 2.1855 | 2.1855 | 0 | 6.5564 | 6.5564 | 0.003544%
6.2.108 | 3505 | SINAPI | SINAPI-I | JOELHO PVC, ROSCAVEL, 90 GRAUS, 3/4", COR BRANCA, PARA AGUA FRIA PREDIAL | UN | 3 | 0 | 2.75 | 0 | 3.2487 | 3.2487 | 0 | 9.746 | 9.746 | 0.005268%
6.2.109 | 3542 | SINAPI | SINAPI-I | JOELHO PVC, SOLDAVEL, 90 GRAUS, 20 MM, COR MARROM, PARA AGUA FRIA PREDIAL | UN | 15 | 0 | 0.62 | 0 | 0.73242 | 0.73242 | 0 | 10.9864 | 10.9864 | 0.005938%
6.2.110 | 3529 | SINAPI | SINAPI-I | JOELHO PVC, SOLDAVEL, 90 GRAUS, 25 MM, COR MARROM, PARA AGUA FRIA PREDIAL | UN | 15 | 0 | 0.76 | 0 | 0.89781 | 0.89781 | 0 | 13.4672 | 13.4672 | 0.007279%
6.2.111 | 3536 | SINAPI | SINAPI-I | JOELHO PVC, SOLDAVEL, 90 GRAUS, 32 MM, COR MARROM, PARA AGUA FRIA PREDIAL | UN | 15 | 0 | 2.54 | 0 | 3.0006 | 3.0006 | 0 | 45.0087 | 45.0087 | 0.02433%
6.2.112 | 3535 | SINAPI | SINAPI-I | JOELHO PVC, SOLDAVEL, 90 GRAUS, 40 MM, COR MARROM, PARA AGUA FRIA PREDIAL | UN | 15 | 0 | 6.18 | 0 | 7.3006 | 7.3006 | 0 | 109.5092 | 109.5092 | 0.05919%
6.2.113 | 3540 | SINAPI | SINAPI-I | JOELHO PVC, SOLDAVEL, 90 GRAUS, 50 MM, COR MARROM, PARA AGUA FRIA PREDIAL | UN | 8 | 0 | 5.23 | 0 | 6.1784 | 6.1784 | 0 | 49.4268 | 49.4268 | 0.02672%
6.2.114 | 3539 | SINAPI | SINAPI-I | JOELHO PVC, SOLDAVEL, 90 GRAUS, 60 MM, COR MARROM, PARA AGUA FRIA PREDIAL | UN | 6 | 0 | 30.32 | 0 | 35.8179 | 35.8179 | 0 | 214.9075 | 214.9075 | 0.1162%
6.2.115 | 20147 | SINAPI | SINAPI-I | JOELHO PVC, SOLDAVEL, COM BUCHA DE LATAO, 90 GRAUS, 25 MM X 1/2", PARA AGUA FRIA PREDIAL | UN | 5 | 0 | 5.61 | 0 | 6.6273 | 6.6273 | 0 | 33.1363 | 33.1363 | 0.01791%
6.2.116 | 3524 | SINAPI | SINAPI-I | JOELHO PVC, SOLDAVEL, COM BUCHA DE LATAO, 90 GRAUS, 25 MM X 3/4", PARA AGUA FRIA PREDIAL | UN | 5 | 0 | 8.44 | 0 | 9.9704 | 9.9704 | 0 | 49.8521 | 49.8521 | 0.02695%
6.2.117 | 3532 | SINAPI | SINAPI-I | JOELHO PVC, SOLDAVEL, COM BUCHA DE LATAO, 90 GRAUS, 32 MM X 3/4", PARA AGUA FRIA PREDIAL | UN | 5 | 0 | 19.51 | 0 | 23.0477 | 23.0477 | 0 | 115.2387 | 115.2387 | 0.06229%
6.2.118 | 3531 | SINAPI | SINAPI-I | JOELHO PVC, SOLDAVEL COM ROSCA, 90 GRAUS, 25 MM X 1/2", COR MARROM, PARA AGUA FRIA PREDIAL | UN | 5 | 0 | 3.94 | 0 | 4.6544 | 4.6544 | 0 | 23.2722 | 23.2722 | 0.01258%
6.2.119 | 3522 | SINAPI | SINAPI-I | JOELHO PVC, SOLDAVEL COM ROSCA, 90 GRAUS, 25 MM X 3/4", COR MARROM, PARA AGUA FRIA PREDIAL | UN | 10 | 0 | 2.54 | 0 | 3.0006 | 3.0006 | 0 | 30.0058 | 30.0058 | 0.01622%
6.2.120 | 3527 | SINAPI | SINAPI-I | JOELHO PVC, SOLDAVEL COM ROSCA, 90 GRAUS, 32 MM X 3/4", COR MARROM, PARA AGUA FRIA PREDIAL | UN | 5 | 0 | 13.38 | 0 | 15.8062 | 15.8062 | 0 | 79.0309 | 79.0309 | 0.04272%
6.2.121 | 3463 | SINAPI | SINAPI-I | COTOVELO DE REDUCAO 90 GRAUS DE FERRO GALVANIZADO, COM ROSCA BSP, DE 1" X 1/2" | UN | 2 | 0 | 19.27 | 0 | 22.7642 | 22.7642 | 0 | 45.5284 | 45.5284 | 0.02461%
6.2.122 | 3464 | SINAPI | SINAPI-I | COTOVELO DE REDUCAO 90 GRAUS DE FERRO GALVANIZADO, COM ROSCA BSP, DE 1" X 3/4" | UN | 2 | 0 | 19.27 | 0 | 22.7642 | 22.7642 | 0 | 45.5284 | 45.5284 | 0.02461%
6.2.123 | 12403 | SINAPI | SINAPI-I | COTOVELO DE REDUCAO 90 GRAUS DE FERRO GALVANIZADO, COM ROSCA BSP, DE 1 1/4" X 1" | UN | 2 | 0 | 32.98 | 0 | 38.9602 | 38.9602 | 0 | 77.9205 | 77.9205 | 0.04212%
6.2.124 | 3538 | SINAPI | SINAPI-I | JOELHO DE REDUCAO, PVC SOLDAVEL, 90 GRAUS, 32 MM X 25 MM, COR MARROM, PARA AGUA FRIA PREDIAL | UN | 4 | 0 | 5.42 | 0 | 6.4028 | 6.4028 | 0 | 25.6112 | 25.6112 | 0.01384%
6.2.125 | 20151 | SINAPI | SINAPI-I | JOELHO, PVC SERIE R, 45 GRAUS, DN 100 MM, PARA ESGOTO PREDIAL | UN | 2 | 0 | 23.31 | 0 | 27.5368 | 27.5368 | 0 | 55.0736 | 55.0736 | 0.02977%
6.2.126 | 20150 | SINAPI | SINAPI-I | JOELHO, PVC SERIE R, 45 GRAUS, DN 75 MM, PARA ESGOTO PREDIAL | UN | 2 | 0 | 19.72 | 0 | 23.2958 | 23.2958 | 0 | 46.5916 | 46.5916 | 0.02518%
6.2.127 | 20157 | SINAPI | SINAPI-I | JOELHO, PVC SERIE R, 90 GRAUS, DN 100 MM, PARA ESGOTO PREDIAL | UN | 2 | 0 | 22.14 | 0 | 26.1546 | 26.1546 | 0 | 52.3093 | 52.3093 | 0.02827%
6.2.128 | 20157 | SINAPI | SINAPI-I | JOELHO, PVC SERIE R, 90 GRAUS, DN 100 MM, PARA ESGOTO PREDIAL | UN | 2 | 0 | 22.14 | 0 | 26.1546 | 26.1546 | 0 | 52.3093 | 52.3093 | 0.02827%
6.2.129 | 20155 | SINAPI | SINAPI-I | JOELHO, PVC SERIE R, 90 GRAUS, DN 50 MM, PARA ESGOTO PREDIAL | UN | 2 | 0 | 6.83 | 0 | 8.0685 | 8.0685 | 0 | 16.137 | 16.137 | 0.008722%
6.2.130 | 20156 | SINAPI | SINAPI-I | JOELHO, PVC SERIE R, 90 GRAUS, DN 75 MM, PARA ESGOTO PREDIAL | UN | 2 | 0 | 19.2 | 0 | 22.6815 | 22.6815 | 0 | 45.3631 | 45.3631 | 0.02452%
6.2.131 | 3528 | SINAPI | SINAPI-I | JOELHO PVC, SOLDAVEL, PB, 45 GRAUS, DN 100 MM, PARA ESGOTO PREDIAL | UN | 2 | 0 | 10.43 | 0 | 12.3213 | 12.3213 | 0 | 24.6425 | 24.6425 | 0.01332%
6.2.132 | 3516 | SINAPI | SINAPI-I | JOELHO PVC, SOLDAVEL, BB, 45 GRAUS, DN 40 MM, PARA ESGOTO PREDIAL | UN | 2 | 0 | 2.67 | 0 | 3.1541 | 3.1541 | 0 | 6.3083 | 6.3083 | 0.00341%
6.2.133 | 3518 | SINAPI | SINAPI-I | JOELHO PVC, SOLDAVEL, PB, 45 GRAUS, DN 50 MM, PARA ESGOTO PREDIAL | UN | 2 | 0 | 4.32 | 0 | 5.1033 | 5.1033 | 0 | 10.2067 | 10.2067 | 0.005517%
6.2.134 | 3520 | SINAPI | SINAPI-I | JOELHO PVC, SOLDAVEL, PB, 90 GRAUS, DN 100 MM, PARA ESGOTO PREDIAL | UN | 2 | 0 | 9.48 | 0 | 11.199 | 11.199 | 0 | 22.398 | 22.398 | 0.01211%
6.2.135 | 10835 | SINAPI | SINAPI-I | JOELHO PVC, COM BOLSA E ANEL, 90 GRAUS, DN 40 X *38* MM, SERIE NORMAL, PARA ESGOTO PREDIAL | UN | 2 | 0 | 6.46 | 0 | 7.6314 | 7.6314 | 0 | 15.2628 | 15.2628 | 0.00825%
6.2.136 | 10836 | SINAPI | SINAPI-I | JOELHO PVC COM VISITA, 90 GRAUS, DN 100 X 50 MM, SERIE NORMAL, PARA ESGOTO PREDIAL | UN | 2 | 0 | 23.16 | 0 | 27.3596 | 27.3596 | 0 | 54.7192 | 54.7192 | 0.02958%
6.2.137 | 3669 | SINAPI | SINAPI-I | JUNCAO DE REDUCAO INVERTIDA, PVC SOLDAVEL, 75 X 50 MM, SERIE NORMAL PARA ESGOTO PREDIAL | UN | 2 | 0 | 15.55 | 0 | 18.3697 | 18.3697 | 0 | 36.7393 | 36.7393 | 0.01986%
6.2.138 | 10911 | SINAPI | SINAPI-I | JUNCAO INVERTIDA, PVC SOLDAVEL, 75 X 75 MM, SERIE NORMAL PARA ESGOTO PREDIAL | UN | 2 | 0 | 20.94 | 0 | 24.737 | 24.737 | 0 | 49.4741 | 49.4741 | 0.02674%
6.2.139 | 3670 | SINAPI | SINAPI-I | JUNCAO SIMPLES, PVC, 45 GRAUS, DN 100 X 100 MM, SERIE NORMAL PARA ESGOTO PREDIAL | UN | 2 | 0 | 27.4 | 0 | 32.3684 | 32.3684 | 0 | 64.7369 | 64.7369 | 0.03499%
6.2.140 | 3659 | SINAPI | SINAPI-I | JUNCAO SIMPLES DE REDUCAO, PVC, DN 100 X 50 MM, SERIE NORMAL PARA ESGOTO PREDIAL | UN | 2 | 0 | 21.34 | 0 | 25.2096 | 25.2096 | 0 | 50.4191 | 50.4191 | 0.02725%
6.2.141 | 3660 | SINAPI | SINAPI-I | JUNCAO SIMPLES DE REDUCAO, PVC, DN 100 X 75 MM, SERIE NORMAL PARA ESGOTO PREDIAL | UN | 2 | 0 | 27.59 | 0 | 32.5929 | 32.5929 | 0 | 65.1858 | 65.1858 | 0.03523%
6.2.142 | 3662 | SINAPI | SINAPI-I | JUNCAO SIMPLES, PVC, 45 GRAUS, DN 50 X 50 MM, SERIE NORMAL PARA ESGOTO PREDIAL | UN | 2 | 0 | 11.24 | 0 | 13.2781 | 13.2781 | 0 | 26.5563 | 26.5563 | 0.01435%
6.2.143 | 3658 | SINAPI | SINAPI-I | JUNCAO SIMPLES, PVC, 45 GRAUS, DN 75 X 75 MM, SERIE NORMAL PARA ESGOTO PREDIAL | UN | 2 | 0 | 21.3 | 0 | 25.1623 | 25.1623 | 0 | 50.3246 | 50.3246 | 0.0272%
6.2.144 | 3768 | SINAPI | SINAPI-I | LIXA EM FOLHA PARA FERRO, NUMERO 150 | UN | 15 | 0 | 4.96 | 0 | 5.8594 | 5.8594 | 0 | 87.8909 | 87.8909 | 0.04751%
6.2.145 | 38383 | SINAPI | SINAPI-I | LIXA D'AGUA EM FOLHA, GRAO 100 | UN | 17 | 0 | 2.13 | 0 | 2.5162 | 2.5162 | 0 | 42.7759 | 42.7759 | 0.02312%
6.2.146 | 3893 | SINAPI | SINAPI-I | LUVA DE CORRER, PVC, DN 100 MM, PARA ESGOTO PREDIAL | UN | 2 | 0 | 21.05 | 0 | 24.867 | 24.867 | 0 | 49.734 | 49.734 | 0.02688%
6.2.147 | 3895 | SINAPI | SINAPI-I | LUVA DE CORRER, PVC, DN 75 MM, PARA ESGOTO PREDIAL | UN | 2 | 0 | 14.25 | 0 | 16.8339 | 16.8339 | 0 | 33.6679 | 33.6679 | 0.0182%
6.2.148 | 3848 | SINAPI | SINAPI-I | LUVA DE CORRER, PVC, DN 50 MM, PARA ESGOTO PREDIAL | UN | 2 | 0 | 12.83 | 0 | 15.1565 | 15.1565 | 0 | 30.3129 | 30.3129 | 0.01638%
6.2.149 | 3869 | SINAPI | SINAPI-I | LUVA DE REDUCAO SOLDAVEL, PVC, 32 MM X 25 MM, PARA AGUA FRIA PREDIAL | UN | 2 | 0 | 3.25 | 0 | 3.8393 | 3.8393 | 0 | 7.6786 | 7.6786 | 0.00415%
6.2.150 | 3872 | SINAPI | SINAPI-I | LUVA DE REDUCAO SOLDAVEL, PVC, 40 MM X 32 MM, PARA AGUA FRIA PREDIAL | UN | 2 | 0 | 5.55 | 0 | 6.5564 | 6.5564 | 0 | 13.1128 | 13.1128 | 0.007088%
6.2.151 | 38023 | SINAPI | SINAPI-I | LUVA DE REDUCAO, SOLDAVEL, PVC, 50 X 25 MM, PARA AGUA FRIA PREDIAL | UN | 2 | 0 | 6.52 | 0 | 7.7023 | 7.7023 | 0 | 15.4045 | 15.4045 | 0.008326%
6.2.152 | 3850 | SINAPI | SINAPI-I | LUVA DE REDUCAO SOLDAVEL, PVC, 60 MM X 50 MM, PARA AGUA FRIA PREDIAL | UN | 2 | 0 | 12.81 | 0 | 15.1328 | 15.1328 | 0 | 30.2657 | 30.2657 | 0.01636%
6.2.153 | 3910 | SINAPI | SINAPI-I | LUVA DE FERRO GALVANIZADO, COM ROSCA BSP, DE 1" | UN | 2 | 0 | 14.62 | 0 | 17.271 | 17.271 | 0 | 34.5421 | 34.5421 | 0.01867%
6.2.154 | 3939 | SINAPI | SINAPI-I | LUVA DE FERRO GALVANIZADO, COM ROSCA BSP, DE 1 1/2" | UN | 2 | 0 | 25.01 | 0 | 29.5451 | 29.5451 | 0 | 59.0901 | 59.0901 | 0.03194%
6.2.155 | 3911 | SINAPI | SINAPI-I | LUVA DE FERRO GALVANIZADO, COM ROSCA BSP, DE 1 1/4" | UN | 2 | 0 | 20.43 | 0 | 24.1346 | 24.1346 | 0 | 48.2691 | 48.2691 | 0.02609%
6.2.156 | 3912 | SINAPI | SINAPI-I | LUVA DE FERRO GALVANIZADO, COM ROSCA BSP, DE 2" | UN | 2 | 0 | 38.3 | 0 | 45.2449 | 45.2449 | 0 | 90.4898 | 90.4898 | 0.04891%
6.2.157 | 3913 | SINAPI | SINAPI-I | LUVA DE FERRO GALVANIZADO, COM ROSCA BSP, DE 2 1/2" | UN | 2 | 0 | 69.87 | 0 | 82.5395 | 82.5395 | 0 | 165.079 | 165.079 | 0.08923%
6.2.158 | 3914 | SINAPI | SINAPI-I | LUVA DE FERRO GALVANIZADO, COM ROSCA BSP, DE 3" | UN | 2 | 0 | 105.4 | 0 | 124.5121 | 124.5121 | 0 | 249.0243 | 249.0243 | 0.1346%
6.2.159 | 3909 | SINAPI | SINAPI-I | LUVA DE FERRO GALVANIZADO, COM ROSCA BSP, DE 3/4" | UN | 2 | 0 | 8.99 | 0 | 10.6202 | 10.6202 | 0 | 21.2403 | 21.2403 | 0.01148%
6.2.160 | 3915 | SINAPI | SINAPI-I | LUVA DE FERRO GALVANIZADO, COM ROSCA BSP, DE 4" | UN | 2 | 0 | 166.21 | 0 | 196.3488 | 196.3488 | 0 | 392.6976 | 392.6976 | 0.2123%
6.2.161 | 20170 | SINAPI | SINAPI-I | LUVA SIMPLES, PVC SERIE R, 100 MM, PARA ESGOTO PREDIAL | UN | 2 | 0 | 15.48 | 0 | 18.287 | 18.287 | 0 | 36.574 | 36.574 | 0.01977%
6.2.162 | 20171 | SINAPI | SINAPI-I | LUVA SIMPLES, PVC SERIE R, 150 MM, PARA ESGOTO PREDIAL | UN | 2 | 0 | 44.65 | 0 | 52.7464 | 52.7464 | 0 | 105.4927 | 105.4927 | 0.05702%
6.2.163 | 20169 | SINAPI | SINAPI-I | LUVA SIMPLES, PVC SERIE R, 75 MM, PARA ESGOTO PREDIAL | UN | 2 | 0 | 13.48 | 0 | 15.9243 | 15.9243 | 0 | 31.8486 | 31.8486 | 0.01721%
6.2.164 | 3904 | SINAPI | SINAPI-I | LUVA PVC SOLDAVEL, 25 MM, PARA AGUA FRIA PREDIAL | UN | 2 | 0 | 0.86 | 0 | 1.0159 | 1.0159 | 0 | 2.0319 | 2.0319 | 0.001098%
6.2.165 | 3903 | SINAPI | SINAPI-I | LUVA PVC SOLDAVEL, 32 MM, PARA AGUA FRIA PREDIAL | UN | 2 | 0 | 2.09 | 0 | 2.469 | 2.469 | 0 | 4.938 | 4.938 | 0.002669%
6.2.166 | 3862 | SINAPI | SINAPI-I | LUVA PVC SOLDAVEL, 40 MM, PARA AGUA FRIA PREDIAL | UN | 2 | 0 | 4.46 | 0 | 5.2687 | 5.2687 | 0 | 10.5375 | 10.5375 | 0.005696%
6.2.167 | 3863 | SINAPI | SINAPI-I | LUVA PVC SOLDAVEL, 50 MM, PARA AGUA FRIA PREDIAL | UN | 2 | 0 | 4.57 | 0 | 5.3987 | 5.3987 | 0 | 10.7974 | 10.7974 | 0.005836%
6.2.168 | 3864 | SINAPI | SINAPI-I | LUVA PVC SOLDAVEL, 60 MM, PARA AGUA FRIA PREDIAL | UN | 2 | 0 | 13.99 | 0 | 16.5268 | 16.5268 | 0 | 33.0536 | 33.0536 | 0.01787%
6.2.169 | 37985 | SINAPI | SINAPI-I | LUVA DE CORRER, CPVC, SOLDAVEL, 42 MM, PARA AGUA QUENTE PREDIAL | UN | 2 | 0 | 30.02 | 0 | 35.4635 | 35.4635 | 0 | 70.927 | 70.927 | 0.03834%
6.2.170 | 3871 | SINAPI | SINAPI-I | LUVA SOLDAVEL COM ROSCA, PVC, 50 MM X 1 1/2", PARA AGUA FRIA PREDIAL | UN | 2 | 0 | 19.14 | 0 | 22.6106 | 22.6106 | 0 | 45.2213 | 45.2213 | 0.02444%
6.2.171 | 3825 | SINAPI | SINAPI-I | LUVA DE CORRER, PVC PBA, JE, DN 50 / DE 60 MM, PARA REDE AGUA (NBR 10351) | UN | 2 | 0 | 14.49 | 0 | 17.1175 | 17.1175 | 0 | 34.2349 | 34.2349 | 0.0185%
6.2.172 | 3874 | SINAPI | SINAPI-I | LUVA SOLDAVEL COM BUCHA DE LATAO, PVC, 25 MM X 1/2" | UN | 2 | 0 | 6.27 | 0 | 7.4069 | 7.4069 | 0 | 14.8139 | 14.8139 | 0.008007%
6.2.173 | 3870 | SINAPI | SINAPI-I | LUVA SOLDAVEL COM BUCHA DE LATAO, PVC, 25 MM X 3/4" | UN | 2 | 0 | 6.88 | 0 | 8.1275 | 8.1275 | 0 | 16.2551 | 16.2551 | 0.008786%
6.2.174 | 3873 | SINAPI | SINAPI-I | LUVA DE CORRER PARA TUBO SOLDAVEL, PVC, 25 MM, PARA AGUA FRIA PREDIAL | UN | 2 | 0 | 12.93 | 0 | 15.2746 | 15.2746 | 0 | 30.5492 | 30.5492 | 0.01651%
6.2.175 | 38021 | SINAPI | SINAPI-I | LUVA DE CORRER PARA TUBO SOLDAVEL, PVC, 32 MM, PARA AGUA FRIA PREDIAL | UN | 2 | 0 | 22.95 | 0 | 27.1115 | 27.1115 | 0 | 54.223 | 54.223 | 0.02931%
6.2.176 | 3847 | SINAPI | SINAPI-I | LUVA DE CORRER PARA TUBO SOLDAVEL, PVC, 50 MM, PARA AGUA FRIA PREDIAL | UN | 2 | 0 | 29.91 | 0 | 35.3336 | 35.3336 | 0 | 70.6671 | 70.6671 | 0.0382%
6.2.177 | 38022 | SINAPI | SINAPI-I | LUVA DE CORRER PARA TUBO SOLDAVEL, PVC, 60 MM, PARA AGUA FRIA PREDIAL | UN | 2 | 0 | 41.12 | 0 | 48.5763 | 48.5763 | 0 | 97.1525 | 97.1525 | 0.05251%
6.2.178 | 3899 | SINAPI | SINAPI-I | LUVA SIMPLES, PVC, SOLDAVEL, DN 100 MM, SERIE NORMAL, PARA ESGOTO PREDIAL | UN | 2 | 0 | 7.48 | 0 | 8.8363 | 8.8363 | 0 | 17.6727 | 17.6727 | 0.009552%
6.2.179 | 3875 | SINAPI | SINAPI-I | LUVA SIMPLES, PVC, SOLDAVEL, DN 50 MM, SERIE NORMAL, PARA ESGOTO PREDIAL | UN | 2 | 0 | 3.77 | 0 | 4.4536 | 4.4536 | 0 | 8.9072 | 8.9072 | 0.004815%
6.2.180 | 3898 | SINAPI | SINAPI-I | LUVA SIMPLES, PVC, SOLDAVEL, DN 75 MM, SERIE NORMAL, PARA ESGOTO PREDIAL | UN | 2 | 0 | 7.65 | 0 | 9.0372 | 9.0372 | 0 | 18.0743 | 18.0743 | 0.009769%
6.2.181 | 37527 | SINAPI | SINAPI-I | MANGUEIRA DE INCENDIO, TIPO 2, DE 1 1/2", COMPRIMENTO = 15 M, TECIDO EM FIO DE POLIESTER E TUBO INTERNO EM BORRACHA SINTETICA, COM UNIOES ENGATE RAPIDO | UN | 1 | 0 | 436.65 | 0 | 515.8275 | 515.8275 | 0 | 515.8275 | 515.8275 | 0.2788%
6.2.182 | 37459 | SINAPI | SINAPI-I | MANGUEIRA CRISTAL, LISA, PVC TRANSPARENTE, 3/4" X 2 MM | M | 20 | 0 | 8.76 | 0 | 10.3484 | 10.3484 | 0 | 206.9689 | 206.9689 | 0.1119%
6.2.183 | 12899 | SINAPI | SINAPI-I | MANOMETRO COM CAIXA EM ACO PINTADO, ESCALA *10* KGF/CM2 (*10* BAR), DIAMETRO NOMINAL DE *63* MM, CONEXAO DE 1/4" | UN | 1 | 0 | 114.55 | 0 | 135.3213 | 135.3213 | 0 | 135.3213 | 135.3213 | 0.07314%
6.2.184 | 10432 | SINAPI | SINAPI-I | MICTORIO INDICUDUAL, SIFONADO, LOUCA BRANCA, SEM COMPLEMENTOS | UN | 2 | 0 | 387.58 | 0 | 457.8597 | 457.8597 | 0 | 915.7194 | 915.7194 | 0.495%
6.2.185 | 11560 | SINAPI | SINAPI-I | MOLA HIDRAULICA AEREA, PARA PORTAS DE ATE 950 MM E PESO DE ATE 65 KG, COM CORPO EM ALUMINIO E BRACO EM ACO, SEM BRACO DE PARADA | UN | 2 | 0 | 178.75 | 0 | 211.1627 | 211.1627 | 0 | 422.3253 | 422.3253 | 0.2283%
6.2.186 | 11960 | SINAPI | SINAPI-I | PARAFUSO DE LATAO COM ROSCA SOBERBA, CABECA CHATA E FENDA SIMPLES, DIAMETRO 2,5 MM, COMPRIMENTO 12 MM | UN | 15 | 0 | 0.16 | 0 | 0.18901 | 0.18901 | 0 | 2.8352 | 2.8352 | 0.001532%
6.2.187 | 4333 | SINAPI | SINAPI-I | PARAFUSO DE LATAO COM ROSCA SOBERBA, CABECA CHATA E FENDA SIMPLES, DIAMETRO 3,2 MM, COMPRIMENTO 16 MM | UN | 15 | 0 | 0.29 | 0 | 0.34259 | 0.34259 | 0 | 5.1388 | 5.1388 | 0.002778%
6.2.188 | 4358 | SINAPI | SINAPI-I | PARAFUSO DE LATAO COM ROSCA SOBERBA, CABECA CHATA E FENDA SIMPLES, DIAMETRO 4,8 MM, COMPRIMENTO 65 MM | UN | 8 | 0 | 2.25 | 0 | 2.658 | 2.658 | 0 | 21.2639 | 21.2639 | 0.01149%
6.2.189 | 11955 | SINAPI | SINAPI-I | PARAFUSO DE LATAO COM ACABAMENTO CROMADO PARA FIXAR PECA SANITARIA, INCLUI PORCA CEGA, ARRUELA E BUCHA DE NYLON TAMANHO S-10 | UN | 15 | 0 | 4.92 | 0 | 5.8121 | 5.8121 | 0 | 87.1821 | 87.1821 | 0.04712%
6.2.190 | 20078 | SINAPI | SINAPI-I | PASTA LUBRIFICANTE PARA TUBOS E CONEXOES COM JUNTA ELASTICA, EMBALAGEM DE *400* GR (USO EM PVC, ACO, POLIETILENO E OUTROS) | UN | 2 | 0 | 28.8 | 0 | 34.0223 | 34.0223 | 0 | 68.0446 | 68.0446 | 0.03678%
6.2.191 | 4888 | SINAPI | SINAPI-I | PLUG OU BUJAO DE FERRO GALVANIZADO, DE 1/2" | UN | 2 | 0 | 4.49 | 0 | 5.3042 | 5.3042 | 0 | 10.6083 | 10.6083 | 0.005734%
6.2.192 | 21059 | SINAPI | SINAPI-I | RALO FOFO COM REQUADRO, QUADRADO 150 X 150 MM | UN | 2 | 0 | 65.64 | 0 | 77.5425 | 77.5425 | 0 | 155.0849 | 155.0849 | 0.08383%
6.2.193 | 11234 | SINAPI | SINAPI-I | RALO FOFO COM REQUADRO, QUADRADO 200 X 200 MM | UN | 2 | 0 | 98.94 | 0 | 116.8807 | 116.8807 | 0 | 233.7615 | 233.7615 | 0.1264%
6.2.194 | 21060 | SINAPI | SINAPI-I | RALO FOFO COM REQUADRO, QUADRADO 250 X 250 MM | UN | 2 | 0 | 121.77 | 0 | 143.8505 | 143.8505 | 0 | 287.701 | 287.701 | 0.1555%
6.2.195 | 21061 | SINAPI | SINAPI-I | RALO FOFO COM REQUADRO, QUADRADO 300 X 300 MM | UN | 2 | 0 | 152.22 | 0 | 179.822 | 179.822 | 0 | 359.644 | 359.644 | 0.1944%
6.2.196 | 21062 | SINAPI | SINAPI-I | RALO FOFO COM REQUADRO, QUADRADO 400 X 400 MM | UN | 2 | 0 | 239.74 | 0 | 283.2119 | 283.2119 | 0 | 566.4239 | 566.4239 | 0.3062%
6.2.197 | 11708 | SINAPI | SINAPI-I | RALO FOFO SEMIESFERICO, 100 MM, PARA LAJES/ CALHAS | UN | 2 | 0 | 26.16 | 0 | 30.9036 | 30.9036 | 0 | 61.8072 | 61.8072 | 0.03341%
6.2.198 | 11707 | SINAPI | SINAPI-I | RALO FOFO SEMIESFERICO, 75 MM, PARA LAJES/ CALHAS | UN | 2 | 0 | 19.59 | 0 | 23.1422 | 23.1422 | 0 | 46.2845 | 46.2845 | 0.02502%
6.2.199 | 11743 | SINAPI | SINAPI-I | RALO SIFONADO REDONDO CONICO, PVC, 100 X 40 MM, COM GRELHA REDONDA BRANCA | UN | 2 | 0 | 9.82 | 0 | 11.6007 | 11.6007 | 0 | 23.2013 | 23.2013 | 0.01254%
6.2.200 | 20043 | SINAPI | SINAPI-I | REDUCAO EXCENTRICA PVC, DN 100 X 50 MM, PARA ESGOTO PREDIAL | UN | 3 | 0 | 10.24 | 0 | 12.0968 | 12.0968 | 0 | 36.2904 | 36.2904 | 0.01962%
6.2.201 | 20044 | SINAPI | SINAPI-I | REDUCAO EXCENTRICA PVC, DN 100 X 75 MM, PARA ESGOTO PREDIAL | UN | 3 | 0 | 11.87 | 0 | 14.0224 | 14.0224 | 0 | 42.0671 | 42.0671 | 0.02274%
6.2.202 | 20042 | SINAPI | SINAPI-I | REDUCAO EXCENTRICA PVC, DN 75 X 50 MM, PARA ESGOTO PREDIAL | UN | 3 | 0 | 8.88 | 0 | 10.4902 | 10.4902 | 0 | 31.4706 | 31.4706 | 0.01701%
6.2.203 | 11677 | SINAPI | SINAPI-I | REGISTRO DE ESFERA, PVC, COM VOLANTE, VS, SOLDAVEL, DN 50 MM, COM CORPO DIVIDIDO | UN | 2 | 0 | 58.86 | 0 | 69.5331 | 69.5331 | 0 | 139.0661 | 139.0661 | 0.07517%
6.2.204 | 6019 | SINAPI | SINAPI-I | REGISTRO GAVETA BRUTO EM LATAO FORJADO, BITOLA 1 " (REF 1509) | UN | 2 | 0 | 60.79 | 0 | 71.813 | 71.813 | 0 | 143.626 | 143.626 | 0.07763%
6.2.205 | 6010 | SINAPI | SINAPI-I | REGISTRO GAVETA BRUTO EM LATAO FORJADO, BITOLA 1 1/2 " (REF 1509) | UN | 2 | 0 | 104.59 | 0 | 123.5553 | 123.5553 | 0 | 247.1105 | 247.1105 | 0.1336%
6.2.206 | 6028 | SINAPI | SINAPI-I | REGISTRO GAVETA BRUTO EM LATAO FORJADO, BITOLA 2 " (REF 1509) | UN | 2 | 0 | 145.68 | 0 | 172.0961 | 172.0961 | 0 | 344.1922 | 344.1922 | 0.186%
6.2.207 | 6011 | SINAPI | SINAPI-I | REGISTRO GAVETA BRUTO EM LATAO FORJADO, BITOLA 2 1/2 " (REF 1509) | UN | 2 | 0 | 302.13 | 0 | 356.9151 | 356.9151 | 0 | 713.8302 | 713.8302 | 0.3858%
6.2.208 | 6012 | SINAPI | SINAPI-I | REGISTRO GAVETA BRUTO EM LATAO FORJADO, BITOLA 3 " (REF 1509) | UN | 2 | 0 | 365.78 | 0 | 432.1067 | 432.1067 | 0 | 864.2134 | 864.2134 | 0.4671%
6.2.209 | 6016 | SINAPI | SINAPI-I | REGISTRO GAVETA BRUTO EM LATAO FORJADO, BITOLA 3/4 " (REF 1509) | UN | 2 | 0 | 38.51 | 0 | 45.493 | 45.493 | 0 | 90.986 | 90.986 | 0.04918%
6.2.210 | 6027 | SINAPI | SINAPI-I | REGISTRO GAVETA BRUTO EM LATAO FORJADO, BITOLA 4 " (REF 1509) | UN | 2 | 0 | 762.16 | 0 | 900.3621 | 900.3621 | 0 | 1800.7242 | 1800.7242 | 0.9733%
6.2.211 | 6020 | SINAPI | SINAPI-I | REGISTRO GAVETA BRUTO EM LATAO FORJADO, BITOLA 1/2 " (REF 1509) | UN | 2 | 0 | 36.51 | 0 | 43.1303 | 43.1303 | 0 | 86.2607 | 86.2607 | 0.04663%
6.2.212 | 11678 | SINAPI | SINAPI-I | REGISTRO DE ESFERA, PVC, COM VOLANTE, VS, SOLDAVEL, DN 60 MM, COM CORPO DIVIDIDO | UN | 2 | 0 | 107.8 | 0 | 127.3473 | 127.3473 | 0 | 254.6946 | 254.6946 | 0.1377%
6.2.213 | 6021 | SINAPI | SINAPI-I | REGISTRO PRESSAO COM ACABAMENTO E CANOPLA CROMADA, SIMPLES, BITOLA 1/2 " (REF 1416) | UN | 2 | 0 | 85.72 | 0 | 101.2636 | 101.2636 | 0 | 202.5271 | 202.5271 | 0.1095%
6.2.214 | 6024 | SINAPI | SINAPI-I | REGISTRO PRESSAO COM ACABAMENTO E CANOPLA CROMADA, SIMPLES, BITOLA 3/4 " (REF 1416) | UN | 2 | 0 | 88.61 | 0 | 104.6776 | 104.6776 | 0 | 209.3552 | 209.3552 | 0.1132%
6.2.215 | 10904 | SINAPI | SINAPI-I | REGISTRO OU VALVULA GLOBO ANGULAR EM LATAO, PARA HIDRANTES EM INSTALACAO PREDIAL DE INCENDIO, 45 GRAUS, DIAMETRO DE 2 1/2", COM VOLANTE, CLASSE DE PRESSAO DE ATE 200 PSI | UN | 2 | 0 | 255 | 0 | 301.239 | 301.239 | 0 | 602.4781 | 602.4781 | 0.3256%
6.2.216 | 38390 | SINAPI | SINAPI-I | ROLO DE LA DE CARNEIRO 23 CM (SEM CABO) | UN | 8 | 0 | 34.27 | 0 | 40.4842 | 40.4842 | 0 | 323.8733 | 323.8733 | 0.1751%
6.2.217 | 6150 | SINAPI | SINAPI-I | SIFAO EM METAL CROMADO PARA PIA AMERICANA, 1.1/2 X 2 " | UN | 1 | 0 | 346.67 | 0 | 409.5315 | 409.5315 | 0 | 409.5315 | 409.5315 | 0.2214%
6.2.218 | 6145 | SINAPI | SINAPI-I | SIFAO PLASTICO TIPO COPO PARA PIA AMERICANA 1.1/2 X 1.1/2 " | UN | 6 | 0 | 19.2 | 0 | 22.6815 | 22.6815 | 0 | 136.0892 | 136.0892 | 0.07356%
6.2.219 | 20262 | SINAPI | SINAPI-I | SIFAO PLASTICO EXTENSIVEL UNIVERSAL, TIPO COPO | UN | 6 | 0 | 17.38 | 0 | 20.5315 | 20.5315 | 0 | 123.189 | 123.189 | 0.06659%
6.2.220 | 7105 | SINAPI | SINAPI-I | TE DE INSPECAO, PVC, 100 X 75 MM, SERIE NORMAL PARA ESGOTO PREDIAL | UN | 1 | 0 | 46.81 | 0 | 55.298 | 55.298 | 0 | 55.298 | 55.298 | 0.02989%
6.2.221 | 7136 | SINAPI | SINAPI-I | TE DE REDUCAO, PVC, SOLDAVEL, 90 GRAUS, 32 MM X 25 MM, PARA AGUA FRIA PREDIAL | UN | 1 | 0 | 7 | 0 | 8.2693 | 8.2693 | 0 | 8.2693 | 8.2693 | 0.00447%
6.2.222 | 7128 | SINAPI | SINAPI-I | TE DE REDUCAO, PVC, SOLDAVEL, 90 GRAUS, 40 MM X 32 MM, PARA AGUA FRIA PREDIAL | UN | 1 | 0 | 9.08 | 0 | 10.7265 | 10.7265 | 0 | 10.7265 | 10.7265 | 0.005798%
6.2.223 | 7108 | SINAPI | SINAPI-I | TE DE REDUCAO, PVC, SOLDAVEL, 90 GRAUS, 50 MM X 20 MM, PARA AGUA FRIA PREDIAL | UN | 1 | 0 | 9.06 | 0 | 10.7028 | 10.7028 | 0 | 10.7028 | 10.7028 | 0.005785%
6.2.224 | 7129 | SINAPI | SINAPI-I | TE DE REDUCAO, PVC, SOLDAVEL, 90 GRAUS, 50 MM X 25 MM, PARA AGUA FRIA PREDIAL | UN | 1 | 0 | 10.66 | 0 | 12.593 | 12.593 | 0 | 12.593 | 12.593 | 0.006807%
6.2.225 | 7130 | SINAPI | SINAPI-I | TE DE REDUCAO, PVC, SOLDAVEL, 90 GRAUS, 50 MM X 32 MM, PARA AGUA FRIA PREDIAL | UN | 1 | 0 | 15.49 | 0 | 18.2988 | 18.2988 | 0 | 18.2988 | 18.2988 | 0.009891%
6.2.226 | 7131 | SINAPI | SINAPI-I | TE DE REDUCAO, PVC, SOLDAVEL, 90 GRAUS, 50 MM X 40 MM, PARA AGUA FRIA PREDIAL | UN | 1 | 0 | 18.95 | 0 | 22.3862 | 22.3862 | 0 | 22.3862 | 22.3862 | 0.0121%
6.2.227 | 7091 | SINAPI | SINAPI-I | TE SANITARIO, PVC, DN 100 X 100 MM, SERIE NORMAL, PARA ESGOTO PREDIAL | UN | 1 | 0 | 18.25 | 0 | 21.5593 | 21.5593 | 0 | 21.5593 | 21.5593 | 0.01165%
6.2.228 | 11655 | SINAPI | SINAPI-I | TE SANITARIO DE REDUCAO, PVC, DN 100 X 50 MM, SERIE NORMAL, PARA ESGOTO PREDIAL | UN | 1 | 0 | 19.4 | 0 | 22.9178 | 22.9178 | 0 | 22.9178 | 22.9178 | 0.01239%
6.2.229 | 11656 | SINAPI | SINAPI-I | TE SANITARIO DE REDUCAO, PVC, DN 100 X 75 MM, SERIE NORMAL PARA ESGOTO PREDIAL | UN | 1 | 0 | 22.27 | 0 | 26.3082 | 26.3082 | 0 | 26.3082 | 26.3082 | 0.01422%
6.2.230 | 7097 | SINAPI | SINAPI-I | TE SANITARIO, PVC, DN 50 X 50 MM, SERIE NORMAL, PARA ESGOTO PREDIAL | UN | 1 | 0 | 8.57 | 0 | 10.124 | 10.124 | 0 | 10.124 | 10.124 | 0.005472%
6.2.231 | 11658 | SINAPI | SINAPI-I | TE SANITARIO, PVC, DN 75 X 75 MM, SERIE NORMAL PARA ESGOTO PREDIAL | UN | 1 | 0 | 18.94 | 0 | 22.3744 | 22.3744 | 0 | 22.3744 | 22.3744 | 0.01209%
6.2.232 | 7139 | SINAPI | SINAPI-I | TE SOLDAVEL, PVC, 90 GRAUS, 25 MM, PARA AGUA FRIA PREDIAL (NBR 5648) | UN | 1 | 0 | 1.26 | 0 | 1.4885 | 1.4885 | 0 | 1.4885 | 1.4885 | 0.0008045%
6.2.233 | 7140 | SINAPI | SINAPI-I | TE SOLDAVEL, PVC, 90 GRAUS, 32 MM, PARA AGUA FRIA PREDIAL (NBR 5648) | UN | 1 | 0 | 3.95 | 0 | 4.6663 | 4.6663 | 0 | 4.6663 | 4.6663 | 0.002522%
6.2.234 | 7141 | SINAPI | SINAPI-I | TE SOLDAVEL, PVC, 90 GRAUS, 40 MM, PARA AGUA FRIA PREDIAL (NBR 5648) | UN | 1 | 0 | 9.66 | 0 | 11.4116 | 11.4116 | 0 | 11.4116 | 11.4116 | 0.006168%
6.2.235 | 7142 | SINAPI | SINAPI-I | TE SOLDAVEL, PVC, 90 GRAUS,50 MM, PARA AGUA FRIA PREDIAL (NBR 5648) | UN | 1 | 0 | 10.1 | 0 | 11.9314 | 11.9314 | 0 | 11.9314 | 11.9314 | 0.006449%
6.2.236 | 7143 | SINAPI | SINAPI-I | TE SOLDAVEL, PVC, 90 GRAUS, 60 MM, PARA AGUA FRIA PREDIAL (NBR 5648) | UN | 1 | 0 | 32.42 | 0 | 38.2987 | 38.2987 | 0 | 38.2987 | 38.2987 | 0.0207%
6.2.237 | 7123 | SINAPI | SINAPI-I | TE PVC, ROSCAVEL, 90 GRAUS, 3/4", AGUA FRIA PREDIAL | UN | 1 | 0 | 4.85 | 0 | 5.7294 | 5.7294 | 0 | 5.7294 | 5.7294 | 0.003097%
6.2.238 | 11762 | SINAPI | SINAPI-I | TORNEIRA METALICA CROMADA PARA JARDIM / TANQUE, COM BICO PLASTICO, CANO LONGO, DE PAREDE, PADRAO POPULAR / USO GERAL , 1/2 " OU 3/4 " (REF 1153 / 1130) | UN | 2 | 0 | 49.23 | 0 | 58.1569 | 58.1569 | 0 | 116.3137 | 116.3137 | 0.06287%
6.2.239 | 36796 | SINAPI | SINAPI-I | TORNEIRA METALICA CROMADA DE MESA, PARA LAVATORIO, TEMPORIZADA PRESSAO FECHAMENTO AUTOMATICO, BICA BAIXA | UN | 2 | 0 | 123.08 | 0 | 145.398 | 145.398 | 0 | 290.7961 | 290.7961 | 0.1572%
6.2.240 | 13417 | SINAPI | SINAPI-I | TORNEIRA METALICA CROMADA CANO CURTO, SEM BICO, SEM AREJADOR, DE PAREDE, PARA TANQUE E USO GERAL, 1/2 " OU 3/4 " (REF 1143) | UN | 2 | 0 | 78.05 | 0 | 92.2028 | 92.2028 | 0 | 184.4055 | 184.4055 | 0.09967%
6.2.241 | 9866 | SINAPI | SINAPI-I | TUBO PVC, ROSCAVEL, 1", AGUA FRIA PREDIAL | M | 10 | 0 | 22.24 | 0 | 26.2728 | 26.2728 | 0 | 262.7277 | 262.7277 | 0.142%
6.2.242 | 9862 | SINAPI | SINAPI-I | TUBO PVC, ROSCAVEL, 1 1/2", AGUA FRIA PREDIAL | M | 10 | 0 | 32.82 | 0 | 38.7712 | 38.7712 | 0 | 387.7123 | 387.7123 | 0.2096%
6.2.243 | 9861 | SINAPI | SINAPI-I | TUBO PVC, ROSCAVEL, 1 1/4", AGUA FRIA PREDIAL | M | 10 | 0 | 25.78 | 0 | 30.4547 | 30.4547 | 0 | 304.5467 | 304.5467 | 0.1646%
6.2.244 | 9860 | SINAPI | SINAPI-I | TUBO PVC, ROSCAVEL, 2", PARA AGUA FRIA PREDIAL | M | 10 | 0 | 46.97 | 0 | 55.487 | 55.487 | 0 | 554.8705 | 554.8705 | 0.2999%
6.2.245 | 9863 | SINAPI | SINAPI-I | TUBO PVC, ROSCAVEL, 2 1/2", AGUA FRIA PREDIAL | M | 10 | 0 | 64.35 | 0 | 76.0186 | 76.0186 | 0 | 760.1855 | 760.1855 | 0.4109%
6.2.246 | 9859 | SINAPI | SINAPI-I | TUBO PVC ROSCAVEL, 3/4", AGUA FRIA PREDIAL | M | 10 | 0 | 10.65 | 0 | 12.5812 | 12.5812 | 0 | 125.8116 | 125.8116 | 0.068%
6.2.247 | 9836 | SINAPI | SINAPI-I | TUBO PVC SERIE NORMAL, DN 100 MM, PARA ESGOTO PREDIAL (NBR 5688) | M | 10 | 0 | 17 | 0 | 20.0826 | 20.0826 | 0 | 200.826 | 200.826 | 0.1085%
6.2.248 | 9835 | SINAPI | SINAPI-I | TUBO PVC SERIE NORMAL, DN 40 MM, PARA ESGOTO PREDIAL (NBR 5688) | M | 10 | 0 | 7.43 | 0 | 8.7773 | 8.7773 | 0 | 87.7728 | 87.7728 | 0.04744%
6.2.249 | 9838 | SINAPI | SINAPI-I | TUBO PVC SERIE NORMAL, DN 50 MM, PARA ESGOTO PREDIAL (NBR 5688) | M | 10 | 0 | 12.26 | 0 | 14.4831 | 14.4831 | 0 | 144.831 | 144.831 | 0.07828%
6.2.250 | 9837 | SINAPI | SINAPI-I | TUBO PVC SERIE NORMAL, DN 75 MM, PARA ESGOTO PREDIAL (NBR 5688) | M | 10 | 0 | 16.09 | 0 | 19.0076 | 19.0076 | 0 | 190.0759 | 190.0759 | 0.1027%
6.2.251 | 9868 | SINAPI | SINAPI-I | TUBO PVC, SOLDAVEL, DE 25 MM, AGUA FRIA (NBR-5648) | M | 10 | 0 | 4.35 | 0 | 5.1388 | 5.1388 | 0 | 51.3878 | 51.3878 | 0.02778%
6.2.252 | 9869 | SINAPI | SINAPI-I | TUBO PVC, SOLDAVEL, DE 32 MM, AGUA FRIA (NBR-5648) | M | 10 | 0 | 9.39 | 0 | 11.0927 | 11.0927 | 0 | 110.9268 | 110.9268 | 0.05996%
6.2.253 | 9874 | SINAPI | SINAPI-I | TUBO PVC, SOLDAVEL, DE 40 MM, AGUA FRIA (NBR-5648) | M | 10 | 0 | 14.74 | 0 | 17.4128 | 17.4128 | 0 | 174.128 | 174.128 | 0.09412%
6.2.254 | 9875 | SINAPI | SINAPI-I | TUBO PVC, SOLDAVEL, DE 50 MM, AGUA FRIA (NBR-5648) | M | 10 | 0 | 16.17 | 0 | 19.1021 | 19.1021 | 0 | 191.021 | 191.021 | 0.1033%
6.2.255 | 9873 | SINAPI | SINAPI-I | TUBO PVC, SOLDAVEL, DE 60 MM, AGUA FRIA (NBR-5648) | M | 10 | 0 | 26.6 | 0 | 31.4234 | 31.4234 | 0 | 314.2337 | 314.2337 | 0.1698%
6.2.256 | 9871 | SINAPI | SINAPI-I | TUBO PVC, SOLDAVEL, DE 75 MM, AGUA FRIA (NBR-5648) | M | 10 | 0 | 44.08 | 0 | 52.073 | 52.073 | 0 | 520.7301 | 520.7301 | 0.2815%
6.2.257 | 9872 | SINAPI | SINAPI-I | TUBO PVC, SOLDAVEL, DE 85 MM, AGUA FRIA (NBR-5648) | M | 10 | 0 | 61.32 | 0 | 72.4391 | 72.4391 | 0 | 724.3913 | 724.3913 | 0.3915%
6.2.258 | 13127 | SINAPI | SINAPI-I | TUBO ACO CARBONO SEM COSTURA 1/2", E= *2,77 MM, SCHEDULE 40, *1,27 KG/M | M | 2 | 0 | 43.5 | 0 | 51.3878 | 51.3878 | 0 | 102.7757 | 102.7757 | 0.05555%
6.2.259 | 12425 | SINAPI | SINAPI-I | UNIAO COM ASSENTO CONICO DE BRONZE, DIAMETRO 1" | UN | 1 | 0 | 68.03 | 0 | 80.3658 | 80.3658 | 0 | 80.3658 | 80.3658 | 0.04344%
6.2.260 | 12424 | SINAPI | SINAPI-I | UNIAO DE FERRO GALVANIZADO, COM ASSENTO CONICO DE BRONZE, DE 1 1/2" | UN | 1 | 0 | 104.75 | 0 | 123.7443 | 123.7443 | 0 | 123.7443 | 123.7443 | 0.06689%
6.2.261 | 12426 | SINAPI | SINAPI-I | UNIAO COM ASSENTO CONICO DE BRONZE, DIAMETRO 1/2" | UN | 1 | 0 | 49.52 | 0 | 58.4994 | 58.4994 | 0 | 58.4994 | 58.4994 | 0.03162%
6.2.262 | 12428 | SINAPI | SINAPI-I | UNIAO COM ASSENTO CONICO DE BRONZE, DIAMETRO 2' | UN | 1 | 0 | 181.25 | 0 | 214.116 | 214.116 | 0 | 214.116 | 214.116 | 0.1157%
6.2.263 | 12427 | SINAPI | SINAPI-I | UNIAO COM ASSENTO CONICO DE BRONZE, DIAMETRO 2 1/2" | UN | 1 | 0 | 282.38 | 0 | 333.5838 | 333.5838 | 0 | 333.5838 | 333.5838 | 0.1803%
6.2.264 | 12429 | SINAPI | SINAPI-I | UNIAO COM ASSENTO CONICO DE BRONZE, DIAMETRO 3" | UN | 1 | 0 | 456.62 | 0 | 539.4187 | 539.4187 | 0 | 539.4187 | 539.4187 | 0.2916%
6.2.265 | 12430 | SINAPI | SINAPI-I | UNIAO COM ASSENTO CONICO DE BRONZE, DIAMETRO 3/4" | UN | 1 | 0 | 60.71 | 0 | 71.7185 | 71.7185 | 0 | 71.7185 | 71.7185 | 0.03877%
6.2.266 | 12431 | SINAPI | SINAPI-I | UNIAO COM ASSENTO CONICO DE BRONZE, DIAMETRO 4" | UN | 1 | 0 | 777.08 | 0 | 917.9875 | 917.9875 | 0 | 917.9875 | 917.9875 | 0.4962%
6.2.267 | 12437 | SINAPI | SINAPI-I | UNIAO COM ASSENTO CONICO DE FERRO LONGO (MACHO-FEMEA), DIAMETRO 2" | UN | 1 | 0 | 254.3 | 0 | 300.4121 | 300.4121 | 0 | 300.4121 | 300.4121 | 0.1624%
6.2.268 | 12436 | SINAPI | SINAPI-I | UNIAO COM ASSENTO CONICO DE FERRO LONGO (MACHO-FEMEA), DIAMETRO 4" | UN | 1 | 0 | 581.33 | 0 | 686.7423 | 686.7423 | 0 | 686.7423 | 686.7423 | 0.3712%
6.2.269 | 9900 | SINAPI | SINAPI-I | UNIAO PVC, ROSCAVEL, 1", AGUA FRIA PREDIAL | UN | 4 | 0 | 19.79 | 0 | 23.3785 | 23.3785 | 0 | 93.514 | 93.514 | 0.05055%
6.2.270 | 9901 | SINAPI | SINAPI-I | UNIAO PVC, ROSCAVEL, 1 1/2", AGUA FRIA PREDIAL | UN | 4 | 0 | 34.16 | 0 | 40.3542 | 40.3542 | 0 | 161.4169 | 161.4169 | 0.08725%
6.2.271 | 9892 | SINAPI | SINAPI-I | UNIAO PVC, ROSCAVEL 1/2", AGUA FRIA PREDIAL | UN | 4 | 0 | 7.06 | 0 | 8.3402 | 8.3402 | 0 | 33.3607 | 33.3607 | 0.01803%
6.2.272 | 9905 | SINAPI | SINAPI-I | UNIAO PVC, SOLDAVEL, 20 MM, PARA AGUA FRIA PREDIAL | UN | 4 | 0 | 6.94 | 0 | 8.1984 | 8.1984 | 0 | 32.7937 | 32.7937 | 0.01773%
6.2.273 | 9906 | SINAPI | SINAPI-I | UNIAO PVC, SOLDAVEL, 25 MM, PARA AGUA FRIA PREDIAL | UN | 4 | 0 | 8.37 | 0 | 9.8877 | 9.8877 | 0 | 39.5509 | 39.5509 | 0.02138%
6.2.274 | 9899 | SINAPI | SINAPI-I | UNIAO PVC, ROSCAVEL, 3/4", AGUA FRIA PREDIAL | UN | 4 | 0 | 8.87 | 0 | 10.4784 | 10.4784 | 0 | 41.9136 | 41.9136 | 0.02266%
6.2.275 | 9907 | SINAPI | SINAPI-I | UNIAO PVC, SOLDAVEL, 85 MM, PARA AGUA FRIA PREDIAL | UN | 4 | 0 | 181.08 | 0 | 213.9151 | 213.9151 | 0 | 855.6606 | 855.6606 | 0.4625%
6.2.276 | 9895 | SINAPI | SINAPI-I | UNIAO PVC, SOLDAVEL, 32 MM, PARA AGUA FRIA PREDIAL | UN | 4 | 0 | 14.09 | 0 | 16.6449 | 16.6449 | 0 | 66.5797 | 66.5797 | 0.03599%
6.2.277 | 9894 | SINAPI | SINAPI-I | UNIAO PVC, SOLDAVEL, 40 MM, PARA AGUA FRIA PREDIAL | UN | 4 | 0 | 27.11 | 0 | 32.0258 | 32.0258 | 0 | 128.1034 | 128.1034 | 0.06924%
6.2.278 | 9897 | SINAPI | SINAPI-I | UNIAO PVC, SOLDAVEL, 50 MM, PARA AGUA FRIA PREDIAL | UN | 4 | 0 | 28.94 | 0 | 34.1877 | 34.1877 | 0 | 136.7507 | 136.7507 | 0.07392%
6.2.279 | 9910 | SINAPI | SINAPI-I | UNIAO PVC, SOLDAVEL, 60 MM, PARA AGUA FRIA PREDIAL | UN | 4 | 0 | 75.31 | 0 | 88.9659 | 88.9659 | 0 | 355.8637 | 355.8637 | 0.1924%
6.2.280 | 9909 | SINAPI | SINAPI-I | UNIAO PVC, SOLDAVEL, 75 MM, PARA AGUA FRIA PREDIAL | UN | 4 | 0 | 153.37 | 0 | 181.1805 | 181.1805 | 0 | 724.722 | 724.722 | 0.3917%
6.2.281 | 10228 | SINAPI | SINAPI-I | VALVULA DE DESCARGA METALICA, BASE 1 1/2 " E ACABAMENTO METALICO CROMADO | UN | 2 | 0 | 266.85 | 0 | 315.2378 | 315.2378 | 0 | 630.4756 | 630.4756 | 0.3408%
6.2.282 | 21112 | SINAPI | SINAPI-I | VALVULA DE DESCARGA EM METAL CROMADO PARA MICTORIO COM ACIONAMENTO POR PRESSAO E FECHAMENTO AUTOMATICO | UN | 2 | 0 | 229.7 | 0 | 271.3514 | 271.3514 | 0 | 542.7028 | 542.7028 | 0.2933%
6.2.283 | 10408 | SINAPI | SINAPI-I | VALVULA DE RETENCAO HORIZONTAL, DE BRONZE (PN-25), 2", 400 PSI, TAMPA DE PORCA DE UNIAO, EXTREMIDADES COM ROSCA | UN | 1 | 0 | 359.74 | 0 | 424.9715 | 424.9715 | 0 | 424.9715 | 424.9715 | 0.2297%
6.2.284 | 10405 | SINAPI | SINAPI-I | VALVULA DE RETENCAO HORIZONTAL, DE BRONZE (PN-25), 2 1/2", 400 PSI, TAMPA DE PORCA DE UNIAO, EXTREMIDADES COM ROSCA | UN | 1 | 0 | 514.44 | 0 | 607.7232 | 607.7232 | 0 | 607.7232 | 607.7232 | 0.3285%
6.2.285 | 10406 | SINAPI | SINAPI-I | VALVULA DE RETENCAO HORIZONTAL, DE BRONZE (PN-25), 3", 400 PSI, TAMPA DE PORCA DE UNIAO, EXTREMIDADES COM ROSCA | UN | 1 | 0 | 710.55 | 0 | 839.3937 | 839.3937 | 0 | 839.3937 | 839.3937 | 0.4537%
6.2.286 | 10407 | SINAPI | SINAPI-I | VALVULA DE RETENCAO HORIZONTAL, DE BRONZE (PN-25), 4", 400 PSI, TAMPA DE PORCA DE UNIAO, EXTREMIDADES COM ROSCA | UN | 1 | 0 | 1102.07 | 0 | 1301.9078 | 1301.9078 | 0 | 1301.9078 | 1301.9078 | 0.7037%
6.2.287 | 12657 | SINAPI | SINAPI-I | VALVULA DE RETENCAO VERTICAL, DE BRONZE (PN-16), 2 1/2", 200 PSI, EXTREMIDADES COM ROSCA | UN | 1 | 0 | 319.16 | 0 | 377.0331 | 377.0331 | 0 | 377.0331 | 377.0331 | 0.2038%
6.2.288 | 10414 | SINAPI | SINAPI-I | VALVULA DE RETENCAO VERTICAL, DE BRONZE (PN-16), 3", 200 PSI, EXTREMIDADES COM ROSCA | UN | 1 | 0 | 435.84 | 0 | 514.8707 | 514.8707 | 0 | 514.8707 | 514.8707 | 0.2783%
6.2.289 | 6157 | SINAPI | SINAPI-I | VALVULA EM METAL CROMADO PARA PIA AMERICANA 3.1/2 X 1.1/2 " | UN | 2 | 0 | 93.06 | 0 | 109.9345 | 109.9345 | 0 | 219.869 | 219.869 | 0.1188%
6.2.290 | 10422 | SINAPI | SINAPI-I | BACIA SANITARIA (VASO) COM CAIXA ACOPLADA, SIFAO APARENTE, DE LOUCA BRANCA (SEM ASSENTO) | UN | 1 | 0 | 416.1 | 0 | 491.5512 | 491.5512 | 0 | 491.5512 | 491.5512 | 0.2657%
6.2.291 | 10414 | SINAPI | SINAPI-I | VALVULA DE RETENCAO VERTICAL, DE BRONZE (PN-16), 3", 200 PSI, EXTREMIDADES COM ROSCA | UN | 1 | 0 | 435.84 | 0 | 514.8707 | 514.8707 | 0 | 514.8707 | 514.8707 | 0.2783%
6.2.292 | 10420 | SINAPI | SINAPI-I | BACIA SANITARIA (VASO) CONVENCIONAL, DE LOUCA BRANCA, SIFAO APARENTE, SAIDA VERTICAL (SEM ASSENTO) | UN | 1 | 0 | 222.61 | 0 | 262.9758 | 262.9758 | 0 | 262.9758 | 262.9758 | 0.1421%
6.2.293 | 7307 | SINAPI | SINAPI-I | FUNDO ANTICORROSIVO PARA METAIS FERROSOS (ZARCAO) | L | 3 | 0 | 40.72 | 0 | 48.1037 | 48.1037 | 0 | 144.3112 | 144.3112 | 0.078%
6.2.294 | 1360 | SINAPI | SINAPI-I | COMPENSADO NAVAL - CHAPA/PAINEL EM MADEIRA COMPENSADA PRENSADA, DE 2200 X 1600 MM, E = 6 MM | M2 | 10 | 0 | 39.23 | 0 | 46.3436 | 46.3436 | 0 | 463.4356 | 463.4356 | 0.2505%
6.2.295 | 34357 | SINAPI | SINAPI-I | REJUNTE CIMENTICIO, QUALQUER COR | KG | 10 | 0 | 4.28 | 0 | 5.0561 | 5.0561 | 0 | 50.5609 | 50.5609 | 0.02733%
6.2.296 | 10909 | SINAPI | SINAPI-I | JUNCAO DE REDUCAO INVERTIDA, PVC SOLDAVEL, 100 X 75 MM, SERIE NORMAL PARA ESGOTO PREDIAL | UN | 8 | 0 | 25.31 | 0 | 29.8995 | 29.8995 | 0 | 239.1956 | 239.1956 | 0.1293%
6.2.297 | 6136 | SINAPI | SINAPI-I | SIFAO EM METAL CROMADO PARA PIA OU LAVATORIO, 1 X 1.1/2 " | UN | 2 | 0 | 272.5 | 0 | 321.9123 | 321.9123 | 0 | 643.8246 | 643.8246 | 0.348%
6.2.298 | 38386 | SINAPI | SINAPI-I | PINCEL CHATO (TRINCHA) CERDAS GRIS 1.1/2 " (38 MM) | UN | 9 | 0 | 5 | 0 | 5.9066 | 5.9066 | 0 | 53.1598 | 53.1598 | 0.02873%
6.3 | Geral | [10 empty] | 0 | 16398.8147 | 16398.8147 | 8.864%
6.3.1 | 4791 | SINAPI | SINAPI-I | ADESIVO ACRILICO DE BASE AQUOSA / COLA DE CONTATO | KG | 2 | 0 | 43.68 | 0 | 51.6005 | 51.6005 | 0 | 103.2009 | 103.2009 | 0.05578%
6.3.2 | 20080 | SINAPI | SINAPI-I | ADESIVO PLASTICO PARA PVC, FRASCO COM 175 GR | UN | 2 | 0 | 22.77 | 0 | 26.8989 | 26.8989 | 0 | 53.7977 | 53.7977 | 0.02908%
6.3.3 | 366 | SINAPI | SINAPI-I | AREIA FINA - POSTO JAZIDA/FORNECEDOR (RETIRADO NA JAZIDA, SEM TRANSPORTE) | M3 | 1 | 0 | 109.41 | 0 | 129.2493 | 129.2493 | 0 | 129.2493 | 129.2493 | 0.06986%
6.3.4 | 370 | SINAPI | SINAPI-I | AREIA MEDIA - POSTO JAZIDA/FORNECEDOR (RETIRADO NA JAZIDA, SEM TRANSPORTE) | M3 | 1 | 0 | 109.41 | 0 | 129.2493 | 129.2493 | 0 | 129.2493 | 129.2493 | 0.06986%
6.3.5 | 371 | SINAPI | SINAPI-I | ARGAMASSA INDUSTRIALIZADA MULTIUSO, PARA REVESTIMENTO INTERNO E EXTERNO E ASSENTAMENTO DE BLOCOS DIVERSOS | KG | 100 | 0 | 0.79 | 0 | 0.93325 | 0.93325 | 0 | 93.325 | 93.325 | 0.05044%
6.3.6 | 4721 | SINAPI | SINAPI-I | PEDRA BRITADA N. 1 (9,5 a 19 MM) POSTO PEDREIRA/FORNECEDOR, SEM FRETE | M3 | 1 | 0 | 65.65 | 0 | 77.5543 | 77.5543 | 0 | 77.5543 | 77.5543 | 0.04192%
6.3.7 | 4718 | SINAPI | SINAPI-I | PEDRA BRITADA N. 2 (19 A 38 MM) POSTO PEDREIRA/FORNECEDOR, SEM FRETE | M3 | 1 | 0 | 66 | 0 | 77.9677 | 77.9677 | 0 | 77.9677 | 77.9677 | 0.04214%
6.3.8 | 4722 | SINAPI | SINAPI-I | PEDRA BRITADA N. 3 (38 A 50 MM) POSTO PEDREIRA/FORNECEDOR, SEM FRETE | M3 | 1 | 0 | 62.01 | 0 | 73.2542 | 73.2542 | 0 | 73.2542 | 73.2542 | 0.0396%
6.3.9 | 38392 | SINAPI | SINAPI-I | PROLONGADOR/EXTENSOR PARA ROLO DE PINTURA 3 M | UN | 5 | 0 | 55.16 | 0 | 65.1621 | 65.1621 | 0 | 325.8107 | 325.8107 | 0.1761%
6.3.10 | 1379 | SINAPI | SINAPI-I | CIMENTO PORTLAND COMPOSTO CP II-32 | KG | 900 | 0 | 0.7 | 0 | 0.82693 | 0.82693 | 0 | 744.2376 | 744.2376 | 0.4023%
6.3.11 | 38367 | SINAPI | SINAPI-I | ESPATULA DE ACO INOX COM CABO DE MADEIRA, LARGURA 8 CM | UN | 8 | 0 | 16.99 | 0 | 20.0708 | 20.0708 | 0 | 160.5663 | 160.5663 | 0.08679%
6.3.12 | 38124 | SINAPI | SINAPI-I | ESPUMA EXPANSIVA DE POLIURETANO, APLICACAO MANUAL - 500 ML | UN | 5 | 0 | 29.41 | 0 | 34.7429 | 34.7429 | 0 | 173.7145 | 173.7145 | 0.0939%
6.3.13 | 38152 | SINAPI | SINAPI-I | FECHADURA ROSETA REDONDA PARA PORTA EXTERNA, EM ACO INOX (MAQUINA, TESTA E CONTRA-TESTA) E EM ZAMAC (MACANETA, LINGUETA E TRINCOS) COM ACABAMENTO CROMADO, MAQUINA DE 55 MM, INCLUINDO CHAVE TIPO CILINDRO | CJ | 2 | 0 | 145.4 | 0 | 171.7653 | 171.7653 | 0 | 343.5306 | 343.5306 | 0.1857%
6.3.14 | 11468 | SINAPI | SINAPI-I | FECHADURA DE SOBREPOR PARA GAVETAS E ARMARIOS, EM ACO INOX COM ACABAMENTO CROMADO, COM CILINDRO DE APROX 20 MM | UN | 2 | 0 | 13.7 | 0 | 16.1842 | 16.1842 | 0 | 32.3684 | 32.3684 | 0.0175%
6.3.15 | 34546 | SINAPI | SINAPI-I | MASSA PREMIUM PARA TEXTURA RUSTICA DE BASE ACRILICA, COR BRANCA, USO INTERNO E EXTERNO | KG | 30 | 0 | 6.76 | 0 | 7.9858 | 7.9858 | 0 | 239.5736 | 239.5736 | 0.1295%
6.3.16 | 5065 | SINAPI | SINAPI-I | PREGO DE ACO POLIDO COM CABECA 10 X 10 (7/8 X 17) | KG | 2 | 0 | 30.96 | 0 | 36.574 | 36.574 | 0 | 73.1479 | 73.1479 | 0.03954%
6.3.17 | 5066 | SINAPI | SINAPI-I | PREGO DE ACO POLIDO COM CABECA 12 X 12 | KG | 2 | 0 | 21.44 | 0 | 25.3277 | 25.3277 | 0 | 50.6554 | 50.6554 | 0.02738%
6.3.18 | 5067 | SINAPI | SINAPI-I | PREGO DE ACO POLIDO COM CABECA 16 X 24 (2 1/4 X 12) | KG | 2 | 0 | 17.34 | 0 | 20.4843 | 20.4843 | 0 | 40.9685 | 40.9685 | 0.02214%
6.3.19 | 34357 | SINAPI | SINAPI-I | REJUNTE CIMENTICIO, QUALQUER COR | KG | 3 | 0 | 4.28 | 0 | 5.0561 | 5.0561 | 0 | 15.1683 | 15.1683 | 0.008199%
6.3.20 | 38393 | SINAPI | SINAPI-I | ROLO DE ESPUMA POLIESTER 23 CM (SEM CABO) | UN | 8 | 0 | 15.45 | 0 | 18.2515 | 18.2515 | 0 | 146.0123 | 146.0123 | 0.07892%
6.3.21 | 6085 | SINAPI | SINAPI-I | SELADOR ACRILICO OPACO PREMIUM INTERIOR/EXTERIOR | L | 15 | 0 | 10.14 | 0 | 11.9787 | 11.9787 | 0 | 179.6802 | 179.6802 | 0.09712%
6.3.22 | 39961 | SINAPI | SINAPI-I | SILICONE ACETICO USO GERAL INCOLOR 280 G | UN | 30 | 0 | 22.15 | 0 | 26.1664 | 26.1664 | 0 | 784.9935 | 784.9935 | 0.4243%
6.3.23 | 34401 | SINAPI | SINAPI-I | TIJOLO CERAMICO LAMINADO 5,5 X 11 X 23 CM (L X A X C) | UN | 150 | 0 | 1.91 | 0 | 2.2563 | 2.2563 | 0 | 338.4509 | 338.4509 | 0.1829%
6.3.24 | 7258 | SINAPI | SINAPI-I | TIJOLO CERAMICO MACICO COMUM *5 X 10 X 20* CM (L X A X C) | UN | 60 | 0 | 0.68 | 0 | 0.8033 | 0.8033 | 0 | 48.1982 | 48.1982 | 0.02605%
6.3.25 | 7356 | SINAPI | SINAPI-I | TINTA LATEX ACRILICA PREMIUM, COR BRANCO FOSCO | L | 30 | 0 | 27.55 | 0 | 32.5456 | 32.5456 | 0 | 976.3688 | 976.3688 | 0.5277%
6.3.26 | 7348 | SINAPI | SINAPI-I | TINTA ACRILICA PREMIUM PARA PISO | L | 18 | 0 | 18.48 | 0 | 21.831 | 21.831 | 0 | 392.9575 | 392.9575 | 0.2124%
6.3.27 | 7288 | SINAPI | SINAPI-I | TINTA ESMALTE SINTETICO PREMIUM FOSCO | L | 18 | 0 | 38.27 | 0 | 45.2095 | 45.2095 | 0 | 813.7707 | 813.7707 | 0.4399%
6.3.28 | 7306 | SINAPI | SINAPI-I | TINTA ESMALTE SINTETICO PREMIUM DE EFEITO PROTETOR DE SUPERFICIE METALICA ALUMINIO | L | 18 | 0 | 46.09 | 0 | 54.4475 | 54.4475 | 0 | 980.0546 | 980.0546 | 0.5297%
6.3.29 | 7311 | SINAPI | SINAPI-I | TINTA ESMALTE SINTETICO PREMIUM ACETINADO | L | 36 | 0 | 38.99 | 0 | 46.06 | 46.06 | 0 | 1658.1614 | 1658.1614 | 0.8963%
6.3.30 | 35692 | SINAPI | SINAPI-I | TINTA LATEX ACRILICA STANDARD, COR BRANCA | L | 36 | 0 | 18.03 | 0 | 21.2994 | 21.2994 | 0 | 766.7774 | 766.7774 | 0.4145%
6.3.31 | 7304 | SINAPI | SINAPI-I | TINTA EPOXI BASE AGUA PREMIUM, BRANCA | L | 10 | 0 | 77.88 | 0 | 92.0019 | 92.0019 | 0 | 920.0194 | 920.0194 | 0.4973%
6.3.32 | 7348 | SINAPI | SINAPI-I | TINTA ACRILICA PREMIUM PARA PISO | L | 10 | 0 | 18.48 | 0 | 21.831 | 21.831 | 0 | 218.3097 | 218.3097 | 0.118%
6.3.33 | 10527 | SINAPI | SINAPI-I | LOCACAO DE ANDAIME METALICO TUBULAR DE ENCAIXE, TIPO DE TORRE, CADA PAINEL COM LARGURA DE 1 ATE 1,5 M E ALTURA DE *1,00* M, INCLUINDO DIAGONAL, BARRAS DE LIGACAO, SAPATAS OU RODIZIOS E DEMAIS ITENS NECESSARIOS A MONTAGEM (NAO INCLUI INSTALACAO) | MXMES | 25 | 0 | 20 | 0 | 23.6266 | 23.6266 | 0 | 590.6648 | 590.6648 | 0.3193%
6.3.34 | 43130 | SINAPI | SINAPI-I | ARAME GALVANIZADO 12 BWG, D = 2,76 MM (0,048 KG/M) OU 14 BWG, D = 2,11 MM (0,026 KG/M) | KG | 25 | 0 | 27.75 | 0 | 32.7819 | 32.7819 | 0 | 819.5474 | 819.5474 | 0.443%
6.3.35 | 37329 | SINAPI | SINAPI-I | REJUNTE EPOXI, QUALQUER COR | KG | 3 | 0 | 90.28 | 0 | 106.6504 | 106.6504 | 0 | 319.9513 | 319.9513 | 0.1729%
6.3.36 | 39897 | SINAPI | SINAPI-I | PASTA PARA SOLDA DE TUBOS E CONEXOES DE COBRE (EMBALAGEM COM 250 G) | UN | 3 | 0 | 52.22 | 0 | 61.689 | 61.689 | 0 | 185.0671 | 185.0671 | 0.1%
6.3.37 | 626 | SINAPI | SINAPI-I | MANTA LIQUIDA DE BASE ASFALTICA MODIFICADA COM A ADICAO DE ELASTOMEROS DILUIDOS EM SOLVENTE ORGANICO, APLICACAO A FRIO (MEMBRANA IMPERMEABILIZANTE ASFASTICA) | KG | 150 | 0 | 18.75 | 0 | 22.1499 | 22.1499 | 0 | 3322.4893 | 3322.4893 | 1.796%
6.4 | Material Básico | [10 empty] | 0 | 1377.0994 | 1377.0994 | 0.7443%
6.4.1 | 13 | SINAPI | SINAPI-I | ESTOPA | KG | 9 | 0 | 19.21 | 0 | 22.6933 | 22.6933 | 0 | 204.2401 | 204.2401 | 0.1104%
6.4.2 | 20111 | SINAPI | SINAPI-I | FITA ISOLANTE ADESIVA ANTICHAMA, USO ATE 750 V, EM ROLO DE 19 MM X 20 M | UN | 24 | 0 | 12.9 | 0 | 15.2392 | 15.2392 | 0 | 365.7396 | 365.7396 | 0.1977%
6.4.3 | 3767 | SINAPI | SINAPI-I | LIXA EM FOLHA PARA PAREDE OU MADEIRA, NUMERO 120, COR VERMELHA | UN | 40 | 0 | 1.66 | 0 | 1.961 | 1.961 | 0 | 78.4403 | 78.4403 | 0.0424%
6.4.4 | 5318 | SINAPI | SINAPI-I | DILUENTE AGUARRAS | L | 8 | 0 | 22.59 | 0 | 26.6862 | 26.6862 | 0 | 213.4899 | 213.4899 | 0.1154%
6.4.5 | 151 | SINAPI | SINAPI-I | IMPERMEABILIZANTE INCOLOR, BASE SILICONE, PARA TRATAMENTO DE FACHADAS, TELHAS, PEDRAS E OUTRAS SUPERFICIES | L | 4 | 0 | 27.12 | 0 | 32.0377 | 32.0377 | 0 | 128.1506 | 128.1506 | 0.06927%
6.4.6 | 38123 | SINAPI | SINAPI-I | SELANTE TIPO VEDA CALHA PARA METAL E FIBROCIMENTO | KG | 2 | 0 | 64.1 | 0 | 75.7232 | 75.7232 | 0 | 151.4464 | 151.4464 | 0.08186%
6.4.7 | 37590 | SINAPI | SINAPI-I | SUPORTE MAO-FRANCESA EM ACO, ABAS IGUAIS 30 CM, CAPACIDADE MINIMA 60 KG, BRANCO | UN | 4 | 0 | 21.92 | 0 | 25.8947 | 25.8947 | 0 | 103.579 | 103.579 | 0.05599%
6.4.8 | 938 | SINAPI | SINAPI-I | FIO DE COBRE, SOLIDO, CLASSE 1, ISOLACAO EM PVC/A, ANTICHAMA BWF-B, 450/750V, SECAO NOMINAL 1,5 MM2 | M | 75 | 0 | 1.49 | 0 | 1.7602 | 1.7602 | 0 | 132.0136 | 132.0136 | 0.07136%
6.5 | APARELHOS DE AR CONDICIONADO | [10 empty] | 0 | 66459.7426 | 66459.7426 | 35.92%
6.5.1 | Compressores, Motores Ventiladores e Placas de comando | [10 empty] | 0 | 31203.0826 | 31203.0826 | 16.87%
6.5.1.1 | AR_MAT_001 | PRÓPRIO | COT.MERCADO | COMPRESSOR CAPACIDADE 7.000 A 7.500 BTUS ROTATIVO R22 220V | UN | 1 | 0 | 634.43 | 0 | 749.4709 | 749.4709 | 0 | 749.4709 | 749.4709 | 0.4051%
6.5.1.2 | AR_MAT_002 | PRÓPRIO | COT.MERCADO | COMPRESSOR CAPACIDADE 9.000 BTUS ROTATIVO R22 220V | UN | 1 | 0 | 527.02 | 0 | 622.5843 | 622.5843 | 0 | 622.5843 | 622.5843 | 0.3365%
6.5.1.3 | AR_MAT_003 | PRÓPRIO | COT.MERCADO | COMPRESSOR CAPACIDADE 12.000 BTUS ROTATIVO R22 220V | UN | 1 | 0 | 792.9 | 0 | 936.6762 | 936.6762 | 0 | 936.6762 | 936.6762 | 0.5063%
6.5.1.4 | AR_MAT_004 | PRÓPRIO | COT.MERCADO | COMPRESSOR CAPACIDADE 18.000 BTUS ROTATIVO R22 220V | UN | 1 | 0 | 1078.92 | 0 | 1274.56 | 1274.56 | 0 | 1274.56 | 1274.56 | 0.6889%
6.5.1.5 | AR_MAT_005 | PRÓPRIO | COT.MERCADO | COMPRESSOR CAPACIDADE 24.000 BTUS ROTATIVO R22 220V | UN | 1 | 0 | 899.99 | 0 | 1063.1848 | 1063.1848 | 0 | 1063.1848 | 1063.1848 | 0.5747%
6.5.1.6 | AR_MAT_006 | PRÓPRIO | COT.MERCADO | COMPRESSOR CAPACIDADE 30.000 BTUS ROTATIVO R22 220V | UN | 1 | 0 | 1510.5 | 0 | 1784.3982 | 1784.3982 | 0 | 1784.3982 | 1784.3982 | 0.9645%
6.5.1.7 | AR_MAT_007 | PRÓPRIO | COT.MERCADO | COMPRESSOR CAPACIDADE 36.000 BTUS ROTATIVO R22 220V. | UN | 1 | 0 | 2332.48 | 0 | 2755.4275 | 2755.4275 | 0 | 2755.4275 | 2755.4275 | 1.489%
6.5.1.8 | AR_MAT_008 | PRÓPRIO | COT.MERCADO | COMPRESSOR CAPACIDADE 48.000 BTUS ROTATIVO R22 220V. REF.: SCROLL SANYO CSB303H6B | UN | 1 | 0 | 2223.49 | 0 | 2626.6744 | 2626.6744 | 0 | 2626.6744 | 2626.6744 | 1.42%
6.5.1.9 | AR_MAT_009 | PRÓPRIO | COT.MERCADO | COMPRESSOR CAPACIDADE 60.000 BTUS ROTATIVO R22 220V. REF.: SRCOLL COPELAND ZR57KETF552E | UN | 1 | 0 | 2462.4 | 0 | 2908.9058 | 2908.9058 | 0 | 2908.9058 | 2908.9058 | 1.572%
6.5.1.10 | AR_MAT_010 | PRÓPRIO | COT.MERCADO | MOTOR VENTILADOR DA CONDENSADORA AR CONDICIONADO SPLIT DE 9.000 ATÉ 12.000 BTUS 220V. REF.: MIDEA, CARRIER 25906085 | UN | 1 | 0 | 163.6 | 0 | 193.2655 | 193.2655 | 0 | 193.2655 | 193.2655 | 0.1045%
6.5.1.11 | AR_MAT_011 | PRÓPRIO | COT.MERCADO | MOTOR VENTILADOR DA CONDENSADORA AR CONDICIONADO SPLIT DE 18.000 ATÉ 30.000 BTUS 220V. REF.: CARRIER 25906088 | UN | 1 | 0 | 319.21 | 0 | 377.0922 | 377.0922 | 0 | 377.0922 | 377.0922 | 0.2038%
6.5.1.12 | AR_MAT_012 | PRÓPRIO | COT.MERCADO | MOTOR VENTILADOR DA CONDENSADORA AR CONDICIONADO SPLIT DE 36.000 ATÉ 60.000 BTUS 220V/380V. REF.: MIDEA, SPRINGER, CARRIER 25901797 | UN | 1 | 0 | 571.67 | 0 | 675.3306 | 675.3306 | 0 | 675.3306 | 675.3306 | 0.365%
6.5.1.13 | AR_MAT_013 | PRÓPRIO | COT.MERCADO | MOTOR VENTILADOR DA EVAPORADORA AR CONDICIONADO SPLIT DE 7.500 ATÉ 12.000 BTUS 220V. REF. EOS UNIVERSAL OU SIMILAR | UN | 1 | 0 | 209.9 | 0 | 247.9611 | 247.9611 | 0 | 247.9611 | 247.9611 | 0.134%
6.5.1.14 | AR_MAT_014 | PRÓPRIO | COT.MERCADO | MOTOR VENTILADOR DA EVAPORADORA AR CONDICIONADO SPLIT DE 18.000 BTUS BTUS 220V. REF. SPRINGER CARRIER MIDEA 2024003A0009 OU SIMILAR | UN | 1 | 0 | 267.09 | 0 | 315.5213 | 315.5213 | 0 | 315.5213 | 315.5213 | 0.1705%
6.5.1.15 | AR_MAT_015 | PRÓPRIO | COT.MERCADO | MOTOR VENTILADOR DA EVAPORADORA AR CONDICIONADO SPLIT DE 24.000 BTUS 220V. REF. ELGIN, SPRINGER, MIDEA OU SIMILAR | UN | 1 | 0 | 260.21 | 0 | 307.3938 | 307.3938 | 0 | 307.3938 | 307.3938 | 0.1662%
6.5.1.16 | AR_MAT_016 | PRÓPRIO | COT.MERCADO | MOTOR VENTILADOR DA EVAPORADORA AR CONDICIONADO SPLIT DE 30.000 BTUS 220V. REF. AGRATTO, CARRIER, ELGIN OU SIMILAR | UN | 1 | 0 | 411.35 | 0 | 485.9399 | 485.9399 | 0 | 485.9399 | 485.9399 | 0.2627%
6.5.1.17 | AR_MAT_017 | PRÓPRIO | COT.MERCADO | MOTOR VENTILADOR DA EVAPORADORA AR CONDICIONADO SPLIT DE 36.000 BTUS 220V. REF. SPLIT TETO CARRIER SPRINGER 36000 BTUS | UN | 1 | 0 | 474.05 | 0 | 560.0093 | 560.0093 | 0 | 560.0093 | 560.0093 | 0.3027%
6.5.1.18 | AR_MAT_018 | PRÓPRIO | COT.MERCADO | MOTOR VENTILADOR DA EVAPORADORA AR CONDICIONADO SPLIT DE 48.000 BTUS A 60.000 BTUS 220V. REF. SPLIT TETO CARRIER SPRINGER 48000 BTUS | UN | 1 | 0 | 568.9 | 0 | 672.0584 | 672.0584 | 0 | 672.0584 | 672.0584 | 0.3633%
6.5.1.19 | AR_MAT_019 | PRÓPRIO | COT.MERCADO | Placa de comando (da unidade evaporadora) ar condicionado SPLIT HI-WALL 9.000 Btus REF.: Midea 17122000A15551 ou similar | UN | 1 | 0 | 320 | 0 | 378.0254 | 378.0254 | 0 | 378.0254 | 378.0254 | 0.2043%
6.5.1.20 | AR_MAT_020 | PRÓPRIO | COT.MERCADO | Placa de comando (da unidade evaporadora) ar condicionado SPLIT HI-WALL 12.000 Btus REF.: MIDEA CARRIER 42MTCB12M5 201332590965 ou similar | UN | 2 | 0 | 451.27 | 0 | 533.0986 | 533.0986 | 0 | 1066.1971 | 1066.1971 | 0.5763%
6.5.1.21 | AR_MAT_021 | PRÓPRIO | COT.MERCADO | Placa de comando (da unidade evaporadora) ar condicionado SPLIT HI-WALL 18.000 Btus REF.: New Carrier mod 2013328A0364 ou similar | UN | 2 | 0 | 219 | 0 | 258.7112 | 258.7112 | 0 | 517.4223 | 517.4223 | 0.2797%
6.5.1.22 | AR_MAT_022 | PRÓPRIO | COT.MERCADO | Placa de comando (da unidade evaporadora) ar condicionado SPLIT HI-WALL 24.000 - 30.000 Btus REF.: Media mod 201333090103 ou similar | UN | 2 | 0 | 267.07 | 0 | 315.4977 | 315.4977 | 0 | 630.9953 | 630.9953 | 0.3411%
6.5.1.23 | AR_MAT_023 | PRÓPRIO | COT.MERCADO | Placa de comando (da unidade evaporadora) ar condicionado SPLIT PISO/TETO 30.000 - 60.000 BTUS. REF.: Eco Elgin ARC141290609401 ou similar | UN | 2 | 0 | 474.05 | 0 | 560.0093 | 560.0093 | 0 | 1120.0185 | 1120.0185 | 0.6054%
6.5.1.24 | AR_MAT_024 | PRÓPRIO | COT.MERCADO | Placa de comando (da unidade condensadora) ar condicionado SPLIT HI-WALL 9.000 até 12.000 Btus REF.: MIDEA CARRIER 201337390164 ou similar | UN | 2 | 0 | 1308.72 | 0 | 1546.0296 | 1546.0296 | 0 | 3092.0591 | 3092.0591 | 1.671%
6.5.1.25 | AR_MAT_025 | PRÓPRIO | COT.MERCADO | Placa de comando (da unidade condensadora) ar condicionado SPLIT HI-WALL 18.000 Btus REF.: CARRIER ECO INVERTER 201337790035 ou similar | UN | 2 | 0 | 870.7 | 0 | 1028.5836 | 1028.5836 | 0 | 2057.1672 | 2057.1672 | 1.112%
6.5.1.26 | AR_MAT_026 | PRÓPRIO | COT.MERCADO | Placa de comando (da unidade condensadora) ar condicionado SPLIT HI-WALL 24.000 Btus REF.: ELGIN MOD HVQE24B2IA ou similar | UN | 2 | 0 | 1169.05 | 0 | 1381.0333 | 1381.0333 | 0 | 2762.0665 | 2762.0665 | 1.493%
6.5.1.27 | AR_MAT_027 | PRÓPRIO | COT.MERCADO | Placa de comando (da unidade condensadora) ar condicionado SPLIT HI-WALL 30.000 Btus REF.: Springer, Midea, Carrier INVERTER FRIO ou similar | UN | 1 | 0 | 217 | 0 | 256.3485 | 256.3485 | 0 | 256.3485 | 256.3485 | 0.1386%
6.5.1.28 | AR_MAT_028 | PRÓPRIO | COT.MERCADO | Placa de comando (da unidade condensadora) ar condicionado SPLIT PISO/TETO 48.000 Btus REF.: KOMECO kop36.48fcqc koc36.48fcqc 380v g4 ou similar | UN | 1 | 0 | 648.7 | 0 | 766.3285 | 766.3285 | 0 | 766.3285 | 766.3285 | 0.4142%
6.5.2 | Correias | [10 empty] | 0 | 1471.7239 | 1471.7239 | 0.7955%
6.5.2.1 | AR_MAT_040 | PRÓPRIO | COT.MERCADO | Correia tipo V A-32. REF: WORKER, REXON OU SIMILAR | UN | 4 | 0 | 9.18 | 0 | 10.8446 | 10.8446 | 0 | 43.3784 | 43.3784 | 0.02345%
6.5.2.2 | AR_MAT_041 | PRÓPRIO | COT.MERCADO | Correia tipo V B-41. REF.: POWER MAKE, REXON OU SIMILAR | UN | 2 | 0 | 14.99 | 0 | 17.7081 | 17.7081 | 0 | 35.4163 | 35.4163 | 0.01914%
6.5.2.3 | AR_MAT_042 | PRÓPRIO | COT.MERCADO | Correia tipo V B-54. REF.: POWER SPAN OU SIMILAR | UN | 2 | 0 | 24.96 | 0 | 29.486 | 29.486 | 0 | 58.972 | 58.972 | 0.03188%
6.5.2.4 | AR_MAT_043 | PRÓPRIO | COT.MERCADO | Correia tipo V B-53. REF.: POWER SPAN OU SIMILAR | UN | 2 | 0 | 31.63 | 0 | 37.3655 | 37.3655 | 0 | 74.7309 | 74.7309 | 0.04039%
6.5.2.5 | AR_MAT_044 | PRÓPRIO | COT.MERCADO | Correia tipo V B-64. REF.: POWER SPAN OU SIMILAR | UN | 2 | 0 | 28.9 | 0 | 34.1404 | 34.1404 | 0 | 68.2808 | 68.2808 | 0.03691%
6.5.2.6 | AR_MAT_045 | PRÓPRIO | COT.MERCADO | Correia tipo V B-52. REF.: POWER SPAN OU SIMILAR | UN | 2 | 0 | 35.6 | 0 | 42.0553 | 42.0553 | 0 | 84.1107 | 84.1107 | 0.04546%
6.5.2.7 | AR_MAT_046 | PRÓPRIO | COT.MERCADO | Correia tipo V B-49. REF.: POWER SPAN OU SIMILAR | UN | 1 | 0 | 31.6 | 0 | 37.33 | 37.33 | 0 | 37.33 | 37.33 | 0.02018%
6.5.2.8 | AR_MAT_047 | PRÓPRIO | COT.MERCADO | Correia tipo V B-42. REF.: POWER SPAN OU SIMILAR | UN | 2 | 0 | 27.12 | 0 | 32.0377 | 32.0377 | 0 | 64.0753 | 64.0753 | 0.03463%
6.5.2.9 | AR_MAT_048 | PRÓPRIO | COT.MERCADO | Correia tipo V A-55. REF.: POWER SPAN OU SIMILAR | UN | 2 | 0 | 26.25 | 0 | 31.0099 | 31.0099 | 0 | 62.0198 | 62.0198 | 0.03352%
6.5.2.10 | AR_MAT_049 | PRÓPRIO | COT.MERCADO | Correia C 128 multi v 3T. REF: VONDER OU SIMILAR | UN | 2 | 0 | 89.05 | 0 | 105.1974 | 105.1974 | 0 | 210.3948 | 210.3948 | 0.1137%
6.5.2.11 | AR_MAT_050 | PRÓPRIO | COT.MERCADO | Correia C 112 multi v 3T. REF: VONDER OU SIMILAR | UN | 2 | 0 | 99.25 | 0 | 117.247 | 117.247 | 0 | 234.4939 | 234.4939 | 0.1267%
6.5.2.12 | AR_MAT_051 | PRÓPRIO | COT.MERCADO | Correia C 225 multi v 3T. REF: POWER SPAN, VONDER OU SIMILAR | UN | 2 | 0 | 211 | 0 | 249.2605 | 249.2605 | 0 | 498.5211 | 498.5211 | 0.2695%
6.5.3 | Fluídos Refrigerantes | [10 empty] | 0 | 2614.6366 | 2614.6366 | 1.413%
6.5.3.1 | MAN_COT.043 | PRÓPRIO | COT.MERCADO | Gás refrigerante R22 | KG | 10 | 0 | 85.83 | 0 | 101.3935 | 101.3935 | 0 | 1013.9351 | 1013.9351 | 0.548%
6.5.3.2 | MAN_COT.045 | PRÓPRIO | COT.MERCADO | Gás R410 A - 750g | UN | 10 | 0 | 89 | 0 | 105.1383 | 105.1383 | 0 | 1051.3833 | 1051.3833 | 0.5683%
6.5.3.3 | AR_MAT_038 | PRÓPRIO | COT.MERCADO | Gás R134a - 13,6 Kg | UN | 1 | 0 | 465 | 0 | 549.3182 | 549.3182 | 0 | 549.3182 | 549.3182 | 0.2969%
6.5.4 | Instrumentação | [10 empty] | 0 | 1176.7696 | 1176.7696 | 0.6361%
6.5.4.1 | 12898 | SINAPI | SINAPI-I | MANOMETRO COM CAIXA EM ACO PINTADO, ESCALA *10* KGF/CM2 (*10* BAR), DIAMETRO NOMINAL DE 100 MM, CONEXAO DE 1/2" | UN | 2 | 0 | 181.71 | 0 | 214.6594 | 214.6594 | 0 | 429.3188 | 429.3188 | 0.2321%
6.5.4.2 | AR_MAT_074 | PRÓPRIO | COT.MERCADO | Termômetro Capela Reto 0 a 50 Graus Haste 50mm | UN | 2 | 0 | 316.36 | 0 | 373.7254 | 373.7254 | 0 | 747.4508 | 747.4508 | 0.404%
6.5.5 | Tubo Cobre Split | [10 empty] | 0 | 275.7932 | 275.7932 | 0.1491%
6.5.5.1 | 39660 | SINAPI | SINAPI-I | TUBO DE COBRE FLEXIVEL, D = 1/2 ", E = 0,79 MM, PARA AR-CONDICIONADO/ INSTALACOES GAS RESIDENCIAIS E COMERCIAIS | M | 1 | 0 | 39.7 | 0 | 46.8988 | 46.8988 | 0 | 46.8988 | 46.8988 | 0.02535%
6.5.5.2 | 39661 | SINAPI | SINAPI-I | TUBO DE COBRE FLEXIVEL, D = 3/16 ", E = 0,79 MM, PARA AR-CONDICIONADO/ INSTALACOES GAS RESIDENCIAIS E COMERCIAIS | M | 1 | 0 | 12.97 | 0 | 15.3218 | 15.3218 | 0 | 15.3218 | 15.3218 | 0.008282%
6.5.5.3 | 39662 | SINAPI | SINAPI-I | TUBO DE COBRE FLEXIVEL, D = 1/4 ", E = 0,79 MM, PARA AR-CONDICIONADO/ INSTALACOES GAS RESIDENCIAIS E COMERCIAIS | M | 1 | 0 | 19.02 | 0 | 22.4689 | 22.4689 | 0 | 22.4689 | 22.4689 | 0.01214%
6.5.5.4 | 39663 | SINAPI | SINAPI-I | TUBO DE COBRE FLEXIVEL, D = 5/16 ", E = 0,79 MM, PARA AR-CONDICIONADO/ INSTALACOES GAS RESIDENCIAIS E COMERCIAIS | M | 1 | 0 | 23.4 | 0 | 27.6431 | 27.6431 | 0 | 27.6431 | 27.6431 | 0.01494%
6.5.5.5 | 39664 | SINAPI | SINAPI-I | TUBO DE COBRE FLEXIVEL, D = 3/8 ", E = 0,79 MM, PARA AR-CONDICIONADO/ INSTALACOES GAS RESIDENCIAIS E COMERCIAIS | M | 1 | 0 | 29.27 | 0 | 34.5775 | 34.5775 | 0 | 34.5775 | 34.5775 | 0.01869%
6.5.5.6 | 39665 | SINAPI | SINAPI-I | TUBO DE COBRE FLEXIVEL, D = 5/8 ", E = 0,79 MM, PARA AR-CONDICIONADO/ INSTALACOES GAS RESIDENCIAIS E COMERCIAIS | M | 1 | 0 | 49.38 | 0 | 58.3341 | 58.3341 | 0 | 58.3341 | 58.3341 | 0.03153%
6.5.5.7 | 39666 | SINAPI | SINAPI-I | TUBO DE COBRE FLEXIVEL, D = 3/4 ", E = 0,79 MM, PARA AR-CONDICIONADO/ INSTALACOES GAS RESIDENCIAIS E COMERCIAIS | M | 1 | 0 | 59.72 | 0 | 70.549 | 70.549 | 0 | 70.549 | 70.549 | 0.03813%
6.5.6 | Parafusos, porcas e afins | [10 empty] | 0 | 609.6487 | 609.6487 | 0.3295%
6.5.6.1 | 4777 | SINAPI | SINAPI-I | CANTONEIRA ACO ABAS IGUAIS (QUALQUER BITOLA), ESPESSURA ENTRE 1/8" E 1/4" | KG | 25 | 0 | 10.43 | 0 | 12.3213 | 12.3213 | 0 | 308.0317 | 308.0317 | 0.1665%
6.5.6.2 | 4331 | SINAPI | SINAPI-I | PARAFUSO ZINCADO, SEXTAVADO, COM ROSCA INTEIRA, DIAMETRO 5/8", COMPRIMENTO 2 1/4" | UN | 15 | 0 | 4.54 | 0 | 5.3632 | 5.3632 | 0 | 80.4485 | 80.4485 | 0.04348%
6.5.6.3 | 4382 | SINAPI | SINAPI-I | PARAFUSO ZINCADO, SEXTAVADO, COM ROSCA SOBERBA, DIAMETRO 5/16", COMPRIMENTO 80 MM | UN | 20 | 0 | 1.25 | 0 | 1.4767 | 1.4767 | 0 | 29.5332 | 29.5332 | 0.01596%
6.5.6.4 | 4330 | SINAPI | SINAPI-I | PORCA ZINCADA, SEXTAVADA, DIAMETRO 5/16" | UN | 20 | 0 | 0.16 | 0 | 0.18901 | 0.18901 | 0 | 3.7803 | 3.7803 | 0.002043%
6.5.6.5 | 11950 | SINAPI | SINAPI-I | BUCHA DE NYLON SEM ABA S6, COM PARAFUSO DE 4,20 X 40 MM EM ACO ZINCADO COM ROSCA SOBERBA, CABECA CHATA E FENDA PHILLIPS | UN | 50 | 0 | 0.24 | 0 | 0.28352 | 0.28352 | 0 | 14.176 | 14.176 | 0.007662%
6.5.6.6 | MAN_COT.005 | PRÓPRIO | COT.MERCADO | Arruela lisa de aço galvanizada de Ø 1/4" | UN | 10 | 0 | 0.09 | 0 | 0.10632 | 0.10632 | 0 | 1.0632 | 1.0632 | 0.0005747%
6.5.6.7 | MAN_COT.008 | PRÓPRIO | COT.MERCADO | Arruela lisa de 3/8" | UN | 10 | 0 | 0.16 | 0 | 0.18901 | 0.18901 | 0 | 1.8901 | 1.8901 | 0.001022%
6.5.6.8 | MAN_COT.009 | PRÓPRIO | COT.MERCADO | Arruela lisa de 5/16" | UN | 10 | 0 | 0.3 | 0 | 0.3544 | 0.3544 | 0 | 3.544 | 3.544 | 0.001916%
6.5.6.9 | MAN_COT.046 | PRÓPRIO | COT.MERCADO | Porca sextavada 1/4" | UN | 10 | 0 | 0.14 | 0 | 0.16539 | 0.16539 | 0 | 1.6539 | 1.6539 | 0.0008939%
6.5.6.10 | MAN_COT.047 | PRÓPRIO | COT.MERCADO | Porca sextavada 5/16" | UN | 10 | 0 | 0.13 | 0 | 0.15357 | 0.15357 | 0 | 1.5357 | 1.5357 | 0.0008301%
6.5.6.11 | MAN_COT.048 | PRÓPRIO | COT.MERCADO | Porca sextavada 3/8 " | UN | 10 | 0 | 0.22 | 0 | 0.25989 | 0.25989 | 0 | 2.5989 | 2.5989 | 0.001405%
6.5.6.12 | 5104 | SINAPI | SINAPI-I | REBITE DE ALUMINIO VAZADO DE REPUXO, 3,2 X 8 MM (1KG = 1025 UNIDADES) | KG | 2 | 0 | 68.31 | 0 | 80.6966 | 80.6966 | 0 | 161.3932 | 161.3932 | 0.08724%
6.5.7 | Rolamentos | [10 empty] | 0 | 290.3944 | 290.3944 | 0.157%
6.5.7.1 | AR_MAT_052 | PRÓPRIO | COT.MERCADO | Rolamento 6209 ZZ/C3. REF: NSK OU SIMILAR | UN | 2 | 0 | 56.91 | 0 | 67.2295 | 67.2295 | 0 | 134.4589 | 134.4589 | 0.07268%
6.5.7.2 | AR_MAT_053 | PRÓPRIO | COT.MERCADO | Rolamento Rígido de Esferas 6307-ZZ/C3. REF: NSK 6307-ZZ/C3 | UN | 2 | 0 | 66 | 0 | 77.9677 | 77.9677 | 0 | 155.9355 | 155.9355 | 0.08429%
6.5.8 | Conexões | [10 empty] | 0 | 1257.2536 | 1257.2536 | 0.6796%
6.5.8.1 | 6298 | SINAPI | SINAPI-I | TE DE FERRO GALVANIZADO, DE 2" | UN | 1 | 0 | 72.33 | 0 | 85.4456 | 85.4456 | 0 | 85.4456 | 85.4456 | 0.04618%
6.5.8.2 | AR_MAT_054 | PRÓPRIO | COT.MERCADO | Válvula Filtro Y em Latão com Tela Inox de 1.1/2" | UN | 4 | 0 | 145.93 | 0 | 172.3914 | 172.3914 | 0 | 689.5657 | 689.5657 | 0.3727%
6.5.8.3 | 3482 | SINAPI | SINAPI-I | JOELHO PVC, ROSCAVEL, 90 GRAUS, 1", COR BRANCA, PARA AGUA FRIA PREDIAL | UN | 4 | 0 | 5.69 | 0 | 6.7218 | 6.7218 | 0 | 26.8871 | 26.8871 | 0.01453%
6.5.8.4 | 3522 | SINAPI | SINAPI-I | JOELHO PVC, SOLDAVEL COM ROSCA, 90 GRAUS, 25 MM X 3/4", COR MARROM, PARA AGUA FRIA PREDIAL | UN | 4 | 0 | 2.54 | 0 | 3.0006 | 3.0006 | 0 | 12.0023 | 12.0023 | 0.006487%
6.5.8.5 | 3908 | SINAPI | SINAPI-I | LUVA DE FERRO GALVANIZADO, COM ROSCA BSP, DE 1/2" | UN | 4 | 0 | 6.61 | 0 | 7.8086 | 7.8086 | 0 | 31.2344 | 31.2344 | 0.01688%
6.5.8.6 | 12404 | SINAPI | SINAPI-I | LUVA DE FERRO GALVANIZADO, COM ROSCA BSP MACHO/FEMEA, DE 3/4" | UN | 4 | 0 | 12.14 | 0 | 14.3413 | 14.3413 | 0 | 57.3654 | 57.3654 | 0.03101%
6.5.8.7 | 3925 | SINAPI | SINAPI-I | LUVA DE REDUCAO DE FERRO GALVANIZADO, COM ROSCA BSP, DE 2" X 1" | UN | 1 | 0 | 42.53 | 0 | 50.2419 | 50.2419 | 0 | 50.2419 | 50.2419 | 0.02716%
6.5.8.8 | 12410 | SINAPI | SINAPI-I | LUVA DE REDUCAO DE FERRO GALVANIZADO, COM ROSCA BSP MACHO/FEMEA, DE 3/4" X 1/2" | UN | 4 | 0 | 14.7 | 0 | 17.3655 | 17.3655 | 0 | 69.4622 | 69.4622 | 0.03755%
6.5.8.9 | 6016 | SINAPI | SINAPI-I | REGISTRO GAVETA BRUTO EM LATAO FORJADO, BITOLA 3/4 " (REF 1509) | UN | 3 | 0 | 38.51 | 0 | 45.493 | 45.493 | 0 | 136.479 | 136.479 | 0.07377%
6.5.8.10 | 4177 | SINAPI | SINAPI-I | NIPLE DE FERRO GALVANIZADO, COM ROSCA BSP, DE 1/2" | UN | 4 | 0 | 6.16 | 0 | 7.277 | 7.277 | 0 | 29.108 | 29.108 | 0.01573%
6.5.8.11 | 4178 | SINAPI | SINAPI-I | NIPLE DE FERRO GALVANIZADO, COM ROSCA BSP, DE 3/4" | UN | 4 | 0 | 8.54 | 0 | 10.0886 | 10.0886 | 0 | 40.3542 | 40.3542 | 0.02181%
6.5.8.12 | 4209 | SINAPI | SINAPI-I | NIPLE DE FERRO GALVANIZADO, COM ROSCA BSP, DE 1 1/2" | UN | 1 | 0 | 24.64 | 0 | 29.108 | 29.108 | 0 | 29.108 | 29.108 | 0.01573%
6.5.9 | Peças Chiller | [10 empty] | 0 | 14568.2677 | 14568.2677 | 7.874%
6.5.9.1 | 11950 | SINAPI | SINAPI-I | BUCHA DE NYLON SEM ABA S6, COM PARAFUSO DE 4,20 X 40 MM EM ACO ZINCADO COM ROSCA SOBERBA, CABECA CHATA E FENDA PHILLIPS | UN | 1 | 0 | 0.24 | 0 | 0.28352 | 0.28352 | 0 | 0.28352 | 0.28352 | 0.0001532%
6.5.9.2 | CHI_MAT_001 | PRÓPRIO | COT.MERCADO | Filtro Y de 1.1/2" | UN | 1 | 0 | 279.95 | 0 | 330.7132 | 330.7132 | 0 | 330.7132 | 330.7132 | 0.1788%
6.5.9.3 | CHI_MAT_002 | PRÓPRIO | COT.MERCADO | Proteção Mecânica do isolamento, em alumínio liso espessUrí 0,5mm - 15M² | UN | 1 | 0 | 946.5 | 0 | 1118.1284 | 1118.1284 | 0 | 1118.1284 | 1118.1284 | 0.6044%
6.5.9.4 | CHI_MAT_006 | PRÓPRIO | COT.MERCADO | Nitrogênio | M³ | 1 | 0 | 70 | 0 | 82.6931 | 82.6931 | 0 | 82.6931 | 82.6931 | 0.0447%
6.5.9.5 | CHI_MAT_008 | PRÓPRIO | COT.MERCADO | Termômetro Capela Reto Conexäo 1/2 BSP Escala -10 A 50GR | UN | 1 | 0 | 333.75 | 0 | 394.2687 | 394.2687 | 0 | 394.2687 | 394.2687 | 0.2131%
6.5.9.6 | CHI_MAT_009 | PRÓPRIO | COT.MERCADO | Tubo esponjoso l9mm para revest. de tubo de cobre 5/8", tipo armaftex | M | 1 | 0 | 15 | 0 | 17.7199 | 17.7199 | 0 | 17.7199 | 17.7199 | 0.009578%
6.5.9.7 | CHI_MAT_010 | PRÓPRIO | COT.MERCADO | Tubo esponjoso 19mm para revest. de tubo de cobre 3/8", tipo armaflex | M | 1 | 0 | 12.53 | 0 | 14.8021 | 14.8021 | 0 | 14.8021 | 14.8021 | 0.008001%
6.5.9.8 | CHI_MAT_011 | PRÓPRIO | COT.MERCADO | Arruela lisa Ø 1/4” - cento | UN | 4 | 0 | 0.1 | 0 | 0.11813 | 0.11813 | 0 | 0.47253 | 0.47253 | 0.0002554%
6.5.9.9 | CHI_MAT_012 | PRÓPRIO | COT.MERCADO | Arruela lisa Ø 3/8” | UN | 4 | 0 | 0.209 | 0 | 0.2469 | 0.2469 | 0 | 0.98759 | 0.98759 | 0.0005338%
6.5.9.10 | CHI_MAT_013 | PRÓPRIO | COT.MERCADO | Arruela lisa Ø 5/16” | UN | 1 | 0 | 0.2 | 0 | 0.23627 | 0.23627 | 0 | 0.23627 | 0.23627 | 0.0001277%
6.5.9.11 | CHI_MAT_014 | PRÓPRIO | COT.MERCADO | Barra roscada Ø 1/2”com 1 metro - galvanizada | UN | 1 | 0 | 20.9 | 0 | 24.6898 | 24.6898 | 0 | 24.6898 | 24.6898 | 0.01335%
6.5.9.12 | CHI_MAT_015 | PRÓPRIO | COT.MERCADO | Rebite de Repuxo 3,2 x 6,0mm - cento | UN | 1 | 0 | 8.77 | 0 | 10.3603 | 10.3603 | 0 | 10.3603 | 10.3603 | 0.0056%
6.5.9.13 | CHI_MAT_016 | PRÓPRIO | COT.MERCADO | Rebite de Repuxo 4,8 x 12mm - cento | UN | 1 | 0 | 18 | 0 | 21.2639 | 21.2639 | 0 | 21.2639 | 21.2639 | 0.01149%
6.5.9.14 | CHI_MAT_017 | PRÓPRIO | COT.MERCADO | Rebite de Repuxo 4,0 x 16,0mm - cento | UN | 4 | 0 | 28.24 | 0 | 33.3607 | 33.3607 | 0 | 133.443 | 133.443 | 0.07213%
6.5.9.15 | CHI_MAT_018 | PRÓPRIO | COT.MERCADO | Parafuso parabolt Ø 1/4” x 1.3/4” | UN | 1 | 0 | 1.2789 | 0 | 1.5108 | 1.5108 | 0 | 1.5108 | 1.5108 | 0.0008166%
6.5.9.16 | CHI_MAT_019 | PRÓPRIO | COT.MERCADO | Parafuso parabolt Ø 5/16”x 2” | UN | 1 | 0 | 1.71 | 0 | 2.0201 | 2.0201 | 0 | 2.0201 | 2.0201 | 0.001092%
6.5.9.17 | CHI_MAT_020 | PRÓPRIO | COT.MERCADO | Parafuso cabeça sextavada Ø 1/2" x 4" | UN | 8 | 0 | 4.54 | 0 | 5.3632 | 5.3632 | 0 | 42.9059 | 42.9059 | 0.02319%
6.5.9.18 | CHI_MAT_021 | PRÓPRIO | COT.MERCADO | Parafuso cabeça sextavada Ø 1/4" x 4" | UN | 4 | 0 | 2.06 | 0 | 2.4335 | 2.4335 | 0 | 9.7342 | 9.7342 | 0.005261%
6.5.9.19 | CHI_MAT_022 | PRÓPRIO | COT.MERCADO | Parafuso cabeça sextavada Ø 3/8" x 1.1/4" | UN | 1 | 0 | 1.14 | 0 | 1.3467 | 1.3467 | 0 | 1.3467 | 1.3467 | 0.0007279%
6.5.9.20 | CHI_MAT_023 | PRÓPRIO | COT.MERCADO | Porca sextavada Ø 1/4” - cento | UN | 2 | 0 | 14.42 | 0 | 17.0348 | 17.0348 | 0 | 34.0695 | 34.0695 | 0.01842%
6.5.9.21 | CHI_MAT_024 | PRÓPRIO | COT.MERCADO | Porca sextavada Ø 3/8” - cento | UN | 2 | 0 | 26.32 | 0 | 31.0926 | 31.0926 | 0 | 62.1852 | 62.1852 | 0.03361%
6.5.9.22 | CHI_MAT_025 | PRÓPRIO | COT.MERCADO | Manta de borracha 3,2mm X 1m | M | 1 | 0 | 160.2 | 0 | 189.249 | 189.249 | 0 | 189.249 | 189.249 | 0.1023%
6.5.9.23 | CHI_MAT_026 | PRÓPRIO | COT.MERCADO | Manta filtrante Poliéster | M | 2 | 0 | 194.75 | 0 | 230.0639 | 230.0639 | 0 | 460.1278 | 460.1278 | 0.2487%
6.5.9.24 | CHI_MAT_027 | PRÓPRIO | COT.MERCADO | Óleo lubrificante SAE 90 | L | 3 | 0 | 41.23 | 0 | 48.7062 | 48.7062 | 0 | 146.1186 | 146.1186 | 0.07898%
6.5.9.25 | CHI_MAT_028 | PRÓPRIO | COT.MERCADO | Parafuso sextavado rosca parcial 5/16" x 3" | UN | 4 | 0 | 49.41 | 0 | 58.3695 | 58.3695 | 0 | 233.478 | 233.478 | 0.1262%
6.5.9.26 | CHI_MAT_029 | PRÓPRIO | COT.MERCADO | Detergente Desincrustante Profissional limpa metal 5L. Ref: Thilex, Solupan, Metasil ou similar | UN | 3 | 0 | 109 | 0 | 128.7649 | 128.7649 | 0 | 386.2948 | 386.2948 | 0.2088%
6.5.9.27 | CHI_MAT_030 | PRÓPRIO | COT.MERCADO | Vaselina Sólida 3kg | UN | 3 | 0 | 83.84 | 0 | 99.0427 | 99.0427 | 0 | 297.128 | 297.128 | 0.1606%
6.5.9.28 | CHI_MAT_031 | PRÓPRIO | COT.MERCADO | Lâmina para Serra | UN | 6 | 0 | 6.65 | 0 | 7.8558 | 7.8558 | 0 | 47.135 | 47.135 | 0.02548%
6.5.9.29 | CHI_MAT_032 | PRÓPRIO | COT.MERCADO | Grelha de Insuflamento 40x40 | UN | 2 | 0 | 240 | 0 | 283.5191 | 283.5191 | 0 | 567.0382 | 567.0382 | 0.3065%
6.5.9.30 | CHI_MAT_033 | PRÓPRIO | COT.MERCADO | SENSOR TEMPERATURA 30RB 10M | UN | 2 | 0 | 267.48 | 0 | 315.982 | 315.982 | 0 | 631.964 | 631.964 | 0.3416%
6.5.9.31 | CHI_MAT_034 | PRÓPRIO | COT.MERCADO | CONECTOR TRANSDUTOR DE PRESSAO | UN | 2 | 0 | 472.5 | 0 | 558.1782 | 558.1782 | 0 | 1116.3564 | 1116.3564 | 0.6034%
6.5.9.32 | CHI_MAT_035 | PRÓPRIO | COT.MERCADO | CABO/CONECTOR DO SENSOR NACIONAL | UN | 2 | 0 | 56.58 | 0 | 66.8396 | 66.8396 | 0 | 133.6792 | 133.6792 | 0.07226%
6.5.9.33 | CHI_MAT_036 | PRÓPRIO | COT.MERCADO | TRANSD DE BAIXA PRESSAO | UN | 2 | 0 | 815 | 0 | 962.7836 | 962.7836 | 0 | 1925.5671 | 1925.5671 | 1.041%
6.5.9.34 | CHI_MAT_037 | PRÓPRIO | COT.MERCADO | FILTRO SECADOR SMICRONS CHILLER 30XA | UN | 2 | 0 | 1700 | 0 | 2008.2602 | 2008.2602 | 0 | 4016.5204 | 4016.5204 | 2.171%
6.5.9.35 | CHI_MAT_038 | PRÓPRIO | COT.MERCADO | CHAVE DE FLUXO DE AGUA ELET. | UN | 4 | 0 | 149.58 | 0 | 176.7033 | 176.7033 | 0 | 706.8131 | 706.8131 | 0.382%
6.5.9.36 | CHI_MAT_039 | PRÓPRIO | COT.MERCADO | BOBINA DA SOLENOIDE 24V - COMPR. 06T/06N | UN | 4 | 0 | 161.86 | 0 | 191.21 | 191.21 | 0 | 764.84 | 764.84 | 0.4134%
6.5.9.37 | CHI_MAT_040 | PRÓPRIO | COT.MERCADO | PRESSOSTATO DE ALTA 30XW STD - 203 PSIG | UN | 4 | 0 | 135.89 | 0 | 160.5309 | 160.5309 | 0 | 642.1235 | 642.1235 | 0.3471%
6.5.10 | Diversos | [10 empty] | 0 | 2337.0407 | 2337.0407 | 1.263%
6.5.10.1 | 3148 | SINAPI | SINAPI-I | FITA VEDA ROSCA EM ROLOS DE 18 MM X 50 M (L X C) | UN | 6 | 0 | 16.59 | 0 | 19.5983 | 19.5983 | 0 | 117.5895 | 117.5895 | 0.06356%
6.5.10.2 | 5318 | SINAPI | SINAPI-I | DILUENTE AGUARRAS | L | 6 | 0 | 22.59 | 0 | 26.6862 | 26.6862 | 0 | 160.1174 | 160.1174 | 0.08655%
6.5.10.3 | 20080 | SINAPI | SINAPI-I | ADESIVO PLASTICO PARA PVC, FRASCO COM 175 GR | UN | 3 | 0 | 22.77 | 0 | 26.8989 | 26.8989 | 0 | 80.6966 | 80.6966 | 0.04362%
6.5.10.4 | 13 | SINAPI | SINAPI-I | ESTOPA | KG | 8 | 0 | 19.21 | 0 | 22.6933 | 22.6933 | 0 | 181.5467 | 181.5467 | 0.09813%
6.5.10.5 | 3143 | SINAPI | SINAPI-I | FITA VEDA ROSCA EM ROLOS DE 18 MM X 25 M (L X C) | UN | 3 | 0 | 10.23 | 0 | 12.085 | 12.085 | 0 | 36.255 | 36.255 | 0.0196%
6.5.10.6 | MAN_COT.002 | PRÓPRIO | COT.MERCADO | Fita adesiva silver tape 48mm x 50m | UN | 2 | 0 | 41.99 | 0 | 49.604 | 49.604 | 0 | 99.2081 | 99.2081 | 0.05362%
6.5.10.7 | MAN_COT.055 | PRÓPRIO | COT.MERCADO | Thinner, ref. Natrielli ou equivalente | L | 10 | 0 | 17.58 | 0 | 20.7678 | 20.7678 | 0 | 207.6777 | 207.6777 | 0.1123%
6.5.10.8 | 7307 | SINAPI | SINAPI-I | FUNDO ANTICORROSIVO PARA METAIS FERROSOS (ZARCAO) | L | 7.2 | 0 | 40.72 | 0 | 48.1037 | 48.1037 | 0 | 346.3469 | 346.3469 | 0.1872%
6.5.10.9 | AR_MAT_055 | PRÓPRIO | COT.MERCADO | Detergente Desincrustante Profissional limpa metal 5L. Ref: Thilex, Solupan, Metasil ou similar | UN | 4 | 0 | 109 | 0 | 128.7649 | 128.7649 | 0 | 515.0597 | 515.0597 | 0.2784%
6.5.10.10 | 39701 | SINAPI | SINAPI-I | FITA ADESIVA ASFALTICA ALUMINIZADA MULTIUSO, L = 10 CM, ROLO DE 10 M | UN | 1 | 0 | 102.7 | 0 | 121.3225 | 121.3225 | 0 | 121.3225 | 121.3225 | 0.06558%
6.5.10.11 | 410 | SINAPI | SINAPI-I | ABRACADEIRA DE NYLON PARA AMARRACAO DE CABOS, COMPRIMENTO DE 150 X *3,6* MM | UN | 100 | 0 | 0.15 | 0 | 0.1772 | 0.1772 | 0 | 17.7199 | 17.7199 | 0.009578%
6.5.10.12 | 411 | SINAPI | SINAPI-I | ABRACADEIRA DE NYLON PARA AMARRACAO DE CABOS, COMPRIMENTO DE 200 X *4,6* MM | UN | 100 | 0 | 0.2 | 0 | 0.23627 | 0.23627 | 0 | 23.6266 | 23.6266 | 0.01277%
6.5.10.13 | 414 | SINAPI | SINAPI-I | ABRACADEIRA DE NYLON PARA AMARRACAO DE CABOS, COMPRIMENTO DE 100 X 2,5 MM | UN | 100 | 0 | 0.06 | 0 | 0.07088 | 0.07088 | 0 | 7.088 | 7.088 | 0.003831%
6.5.10.14 | 37458 | SINAPI | SINAPI-I | MANGUEIRA CRISTAL, LISA, PVC TRANSPARENTE, 1/2" X 2 MM | M | 35 | 0 | 6.24 | 0 | 7.3715 | 7.3715 | 0 | 258.0024 | 258.0024 | 0.1395%
6.5.10.15 | 3143 | SINAPI | SINAPI-I | FITA VEDA ROSCA EM ROLOS DE 18 MM X 25 M (L X C) | UN | 3 | 0 | 10.23 | 0 | 12.085 | 12.085 | 0 | 36.255 | 36.255 | 0.0196%
6.5.10.16 | AR_MAT_056 | PRÓPRIO | COT.MERCADO | Filtro Secador de cobre 1" com Ponteira comp. 70mm | UN | 1 | 0 | 7.9 | 0 | 9.3325 | 9.3325 | 0 | 9.3325 | 9.3325 | 0.005044%
6.5.10.17 | AR_MAT_057 | PRÓPRIO | COT.MERCADO | Controle Remoto Universal EOS para Ar Condicionado Split. REF: EOS KIT000687 ou similar | UN | 1 | 0 | 21 | 0 | 24.8079 | 24.8079 | 0 | 24.8079 | 24.8079 | 0.01341%
6.5.10.18 | AR_MAT_058 | PRÓPRIO | COT.MERCADO | Kit de Pilhas Alcalinas AAA Palito com 16 unidades. REF: DURACELL ou similar | UN | 1 | 0 | 79.9 | 0 | 94.3882 | 94.3882 | 0 | 94.3882 | 94.3882 | 0.05102%
6.5.11 | Solda e Brasagem | [10 empty] | 0 | 906.6822 | 906.6822 | 0.4901%
6.5.11.1 | 11002 | SINAPI | SINAPI-I | ELETRODO REVESTIDO AWS - E6013, DIAMETRO IGUAL A 2,50 MM | KG | 5 | 0 | 31.68 | 0 | 37.4245 | 37.4245 | 0 | 187.1226 | 187.1226 | 0.1011%
6.5.11.2 | 39914 | SINAPI | SINAPI-I | SOLDA EM VARETA FOSCOPER, D = *2,5* MM X COMPRIMENTO 500 MM | KG | 1 | 0 | 246.88 | 0 | 291.6466 | 291.6466 | 0 | 291.6466 | 291.6466 | 0.1576%
6.5.11.3 | 1 | SINAPI | SINAPI-I | ACETILENO (RECARGA DE GAS ACETILENO PARA CILINDRO DE CONJUNTO OXICORTE GRANDE) NAO INCLUI TROCA/MANUTENCAO DO CILINDRO | KG | 1 | 0 | 84.45 | 0 | 99.7633 | 99.7633 | 0 | 99.7633 | 99.7633 | 0.05392%
6.5.11.4 | 2 | SINAPI | SINAPI-I | OXIGENIO, RECARGA PARA CILINDRO DE CONJUNTO OXICORTE GRANDE | M3 | 10 | 0 | 18.5 | 0 | 21.8546 | 21.8546 | 0 | 218.546 | 218.546 | 0.1181%
6.5.11.5 | AR_MAT_059 | PRÓPRIO | COT.MERCADO | Refil Gás Map Pro Para Maçarico Com 400g | UN | 2 | 0 | 46.39 | 0 | 54.8019 | 54.8019 | 0 | 109.6038 | 109.6038 | 0.05924%
6.5.12 | Válvulas | [10 empty] | 0 | 3513.1322 | 3513.1322 | 1.899%
6.5.12.1 | 10416 | SINAPI | SINAPI-I | VALVULA DE RETENCAO VERTICAL, DE BRONZE (PN-16), 1 1/2", 200 PSI, EXTREMIDADES COM ROSCA | UN | 1 | 0 | 136.7 | 0 | 161.4877 | 161.4877 | 0 | 161.4877 | 161.4877 | 0.08729%
6.5.12.2 | AR_MAT_060 | PRÓPRIO | COT.MERCADO | Válvula Motorizada 3 Vias 1” ON-OFF Retorno Elétrico REF: Actua Controls ou similar | UN | 2 | 0 | 652.8 | 0 | 771.1719 | 771.1719 | 0 | 1542.3438 | 1542.3438 | 0.8337%
6.5.12.3 | AR_MAT_061 | PRÓPRIO | COT.MERCADO | Válvula Motorizada 3 Vias 3/4” ON-OFF Retorno Elétrico REF: Actua Controls ou similar | UN | 2 | 0 | 463.88 | 0 | 547.9951 | 547.9951 | 0 | 1095.9903 | 1095.9903 | 0.5924%
6.5.12.4 | AR_MAT_062 | PRÓPRIO | COT.MERCADO | Válvula Motorizada 3 Vias 1/2” ON-OFF Retorno Elétrico REF: Actua Controls ou similar | UN | 1 | 0 | 429.8 | 0 | 507.7354 | 507.7354 | 0 | 507.7354 | 507.7354 | 0.2744%
6.5.12.5 | AR_MAT_063 | PRÓPRIO | COT.MERCADO | Válvula De Esfera GBC 5/8" | UN | 1 | 0 | 174.02 | 0 | 205.575 | 205.575 | 0 | 205.575 | 205.575 | 0.1111%
6.5.13 | Dutos, isolamentos e afins | [10 empty] | 0 | 4346.6783 | 4346.6783 | 2.349%
6.5.13.1 | MAN_COT.049 | PRÓPRIO | COT.MERCADO | Isolamento esponjoso elastomérico para tubo de cobre 1/4" | M | 20 | 0 | 8.55 | 0 | 10.1004 | 10.1004 | 0 | 202.0073 | 202.0073 | 0.1092%
6.5.13.2 | MAN_COT.050 | PRÓPRIO | COT.MERCADO | Isolamento esponjoso elastomérico para tubo de cobre 3/8" | M | 20 | 0 | 11.23 | 0 | 13.2663 | 13.2663 | 0 | 265.3266 | 265.3266 | 0.1434%
6.5.13.3 | MAN_COT.051 | PRÓPRIO | COT.MERCADO | Isolamento esponjoso elastomérico para tubo de cobre 1/2" | M | 20 | 0 | 11.92 | 0 | 14.0814 | 14.0814 | 0 | 281.629 | 281.629 | 0.1522%
6.5.13.4 | MAN_COT.052 | PRÓPRIO | COT.MERCADO | Isolamento esponjoso elastomérico para tubo de cobre 5/8" | M | 20 | 0 | 36.48 | 0 | 43.0949 | 43.0949 | 0 | 861.898 | 861.898 | 0.4659%
6.5.13.5 | MAN_COT.053 | PRÓPRIO | COT.MERCADO | Isolamento esponjoso elastomérico para tubo de cobre 3/4" | M | 20 | 0 | 18.14 | 0 | 21.4293 | 21.4293 | 0 | 428.5863 | 428.5863 | 0.2317%
6.5.13.6 | MAN_COT.054 | PRÓPRIO | COT.MERCADO | Isolamento esponjoso elastomérico para tubo de cobre 7/8" | M | 20 | 0 | 19 | 0 | 22.4453 | 22.4453 | 0 | 448.9052 | 448.9052 | 0.2426%
6.5.13.7 | 407 | SINAPI | SINAPI-I | FITA DE ALUMINIO PARA PROTECAO DO CONDUTOR LARGURA 10 MM | KG | 4 | 0 | 57.47 | 0 | 67.891 | 67.891 | 0 | 271.564 | 271.564 | 0.1468%
6.5.13.8 | 39699 | SINAPI | SINAPI-I | MANTA / LENCOL DE BORRACHA, SBR, ANTIRRUIDO, E = 5 MM | M2 | 40 | 0 | 15.83 | 0 | 18.7004 | 18.7004 | 0 | 748.0178 | 748.0178 | 0.4043%
6.5.13.9 | AR_MAT_064 | PRÓPRIO | COT.MERCADO | TUBO ESPONJOSO 1/2 BLINDADO PRETO BARRA COM 2 METROS. REF: VIX OU SIMILAR | UN | 30 | 0 | 2.57 | 0 | 3.036 | 3.036 | 0 | 91.0805 | 91.0805 | 0.04923%
6.5.13.10 | AR_MAT_065 | PRÓPRIO | COT.MERCADO | TUBO ESPONJOSO 3/4 BLINDADO PRETO BARRA COM 2 METROS. REF: VIX OU SIMILAR | UN | 20 | 0 | 3.09 | 0 | 3.6503 | 3.6503 | 0 | 73.0062 | 73.0062 | 0.03946%
6.5.13.11 | AR_MAT_066 | PRÓPRIO | COT.MERCADO | Duto flexível aluminizado 200mm com 10 metros para exaustão. REF: SICFLUX OU SIMILAR | UN | 2 | 0 | 255 | 0 | 301.239 | 301.239 | 0 | 602.4781 | 602.4781 | 0.3256%
6.5.13.12 | AR_MAT_067 | PRÓPRIO | COT.MERCADO | FITA ALUMíNIO ALUMINIZADA REFRIGERAÇÃO AR CONDICIONADO 48MM X 50M. REF: VIX ou similar | UN | 10 | 0 | 6.11 | 0 | 7.2179 | 7.2179 | 0 | 72.1792 | 72.1792 | 0.03901%
6.5.14 | Capacitores | [10 empty] | 0 | 358.7225 | 358.7225 | 0.1939%
6.5.14.1 | AR_MAT_029 | PRÓPRIO | COT.MERCADO | Capacitor Partida 2,0 μF 380 V TML. REF.: VIX OU SIMILAR | UN | 4 | 0 | 10.15 | 0 | 11.9905 | 11.9905 | 0 | 47.962 | 47.962 | 0.02592%
6.5.14.2 | AR_MAT_030 | PRÓPRIO | COT.MERCADO | Capacitor Partida 3,0 μF 380V. REF.: VIX OU SIMILAR | UN | 4 | 0 | 7 | 0 | 8.2693 | 8.2693 | 0 | 33.0772 | 33.0772 | 0.01788%
6.5.14.3 | AR_MAT_031 | PRÓPRIO | COT.MERCADO | Capacitor Partida 6,0 μF 380V TML. REF.: VIX OU SIMILAR | UN | 4 | 0 | 7.58 | 0 | 8.9545 | 8.9545 | 0 | 35.8179 | 35.8179 | 0.01936%
6.5.14.4 | AR_MAT_032 | PRÓPRIO | COT.MERCADO | Capacitor Partida 20 μF 380V - TML. REF.: VIX OU SIMILAR | UN | 2 | 0 | 9.36 | 0 | 11.0572 | 11.0572 | 0 | 22.1145 | 22.1145 | 0.01195%
6.5.14.5 | AR_MAT_033 | PRÓPRIO | COT.MERCADO | Capacitor Partida 25 μF 380/400V TML. REF.: VIX OU SIMILAR | UN | 2 | 0 | 12.59 | 0 | 14.8729 | 14.8729 | 0 | 29.7459 | 29.7459 | 0.01608%
6.5.14.6 | AR_MAT_034 | PRÓPRIO | COT.MERCADO | Capacitor Partida 30 μF 380V TML. REF.: VIX OU SIMILAR | UN | 2 | 0 | 16.75 | 0 | 19.7873 | 19.7873 | 0 | 39.5745 | 39.5745 | 0.02139%
6.5.14.7 | AR_MAT_035 | PRÓPRIO | COT.MERCADO | Capacitor Partida 35 μF 380V TML. REF.: VIX OU SIMILAR | UN | 2 | 0 | 32.75 | 0 | 38.6885 | 38.6885 | 0 | 77.3771 | 77.3771 | 0.04182%
6.5.14.8 | AR_MAT_036 | PRÓPRIO | COT.MERCADO | Capacitor Partida 40 μF 380V TML. REF.: VIX OU SIMILAR | UN | 2 | 0 | 14.22 | 0 | 16.7985 | 16.7985 | 0 | 33.597 | 33.597 | 0.01816%
6.5.14.9 | AR_MAT_037 | PRÓPRIO | COT.MERCADO | Capacitor Partida 45 μF 380V TML. REF.: VIX OU SIMILAR | UN | 2 | 0 | 16.7 | 0 | 19.7282 | 19.7282 | 0 | 39.4564 | 39.4564 | 0.02133%
6.5.15 | Elétrica e Afins | [10 empty] | 0 | 901.0473 | 901.0473 | 0.487%
6.5.15.1 | 34653 | SINAPI | SINAPI-I | DISJUNTOR TIPO DIN/IEC, MONOPOLAR DE 6 ATE 32A | UN | 8 | 0 | 9.19 | 0 | 10.8564 | 10.8564 | 0 | 86.8513 | 86.8513 | 0.04694%
6.5.15.2 | 20111 | SINAPI | SINAPI-I | FITA ISOLANTE ADESIVA ANTICHAMA, USO ATE 750 V, EM ROLO DE 19 MM X 20 M | UN | 2 | 0 | 12.9 | 0 | 15.2392 | 15.2392 | 0 | 30.4783 | 30.4783 | 0.01647%
6.5.15.3 | MAN_COT.015 | PRÓPRIO | COT.MERCADO | Cabo de cobre PP Cordplast 3 x 1,5 mm2, 450/750v | M | 30 | 0 | 4.49 | 0 | 5.3042 | 5.3042 | 0 | 159.1251 | 159.1251 | 0.08601%
6.5.15.4 | MAN_COT.056 | PRÓPRIO | COT.MERCADO | Relé de falta de fase 127-220V, ref. 3UGO2 40-OA507 | UN | 2 | 0 | 172.8 | 0 | 204.1337 | 204.1337 | 0 | 408.2675 | 408.2675 | 0.2207%
6.5.15.5 | MAN_COT.057 | PRÓPRIO | COT.MERCADO | Plugue para tomada, tipo macho, 2P+T 10A | UN | 8 | 0 | 5.19 | 0 | 6.1311 | 6.1311 | 0 | 49.0488 | 49.0488 | 0.02651%
6.5.15.6 | 12147 | SINAPI | SINAPI-I | TOMADA 2P+T 10A, 250V, CONJUNTO MONTADO PARA SOBREPOR 4" X 2" (CAIXA + MODULO) | UN | 8 | 0 | 15.09 | 0 | 17.8263 | 17.8263 | 0 | 142.6101 | 142.6101 | 0.07708%
6.5.15.7 | 38091 | SINAPI | SINAPI-I | ESPELHO / PLACA CEGA 4" X 2", PARA INSTALACAO DE TOMADAS E INTERRUPTORES | UN | 8 | 0 | 2.61 | 0 | 3.0833 | 3.0833 | 0 | 24.6662 | 24.6662 | 0.01333%
6.5.16 | Lubrificante, Óleo e Afins | [10 empty] | 0 | 628.869 | 628.869 | 0.3399%
6.5.16.1 | 4229 | SINAPI | SINAPI-I | GRAXA LUBRIFICANTE | KG | 4 | 0 | 32.85 | 0 | 38.8067 | 38.8067 | 0 | 155.2267 | 155.2267 | 0.0839%
6.5.16.2 | AR_MAT_069 | PRÓPRIO | COT.MERCADO | Lubrificante Spray - 200g/300 ml. REF: VONDER ou similar | UN | 5 | 0 | 16.56 | 0 | 19.5628 | 19.5628 | 0 | 97.8141 | 97.8141 | 0.05287%
6.5.16.3 | AR_MAT_070 | PRÓPRIO | COT.MERCADO | Desingripante Spray 300 ml. REF: White Lub Super ORBI-03 ou similar | UN | 3 | 0 | 12.23 | 0 | 14.4477 | 14.4477 | 0 | 43.343 | 43.343 | 0.02343%
6.5.16.4 | AR_MAT_071 | PRÓPRIO | COT.MERCADO | Adesivo Bond em Bisnarga 3g. REF: Scoth Bond ou similar | UN | 1 | 0 | 6.9 | 0 | 8.1512 | 8.1512 | 0 | 8.1512 | 8.1512 | 0.004406%
6.5.16.5 | AR_MAT_072 | PRÓPRIO | COT.MERCADO | Graxa Especial Para Lubrificação - 10KG. REF: Unigrax Ca-2 10kg Ingrax ou similar | UN | 1 | 0 | 274.55 | 0 | 324.334 | 324.334 | 0 | 324.334 | 324.334 | 0.1753%
6.6 | GERADORES | [10 empty] | 0 | 7400.5687 | 7400.5687 | 4%
6.6.1 | 34616 | SINAPI | SINAPI-I | DISJUNTOR TIPO DIN/IEC, BIPOLAR DE 6 ATE 32A | UN | 1 | 0 | 52.67 | 0 | 62.2206 | 62.2206 | 0 | 62.2206 | 62.2206 | 0.03363%
6.6.2 | 34709 | SINAPI | SINAPI-I | DISJUNTOR TIPO DIN/IEC, TRIPOLAR DE 10 ATE 50A | UN | 1 | 0 | 64.53 | 0 | 76.2312 | 76.2312 | 0 | 76.2312 | 76.2312 | 0.0412%
6.6.3 | 1570 | SINAPI | SINAPI-I | TERMINAL A COMPRESSAO EM COBRE ESTANHADO PARA CABO 2,5 MM2, 1 FURO E 1 COMPRESSAO, PARA PARAFUSO DE FIXACAO M5 | UN | 50 | 0 | 0.99 | 0 | 1.1695 | 1.1695 | 0 | 58.4758 | 58.4758 | 0.03161%
6.6.4 | 1571 | SINAPI | SINAPI-I | TERMINAL A COMPRESSAO EM COBRE ESTANHADO PARA CABO 4 MM2, 1 FURO E 1 COMPRESSAO, PARA PARAFUSO DE FIXACAO M5 | UN | 50 | 0 | 1.29 | 0 | 1.5239 | 1.5239 | 0 | 76.1958 | 76.1958 | 0.04119%
6.6.5 | 1578 | SINAPI | SINAPI-I | TERMINAL A COMPRESSAO EM COBRE ESTANHADO PARA CABO 50 MM2, 1 FURO E 1 COMPRESSAO, PARA PARAFUSO DE FIXACAO M8 | UN | 15 | 0 | 5.34 | 0 | 6.3083 | 6.3083 | 0 | 94.6245 | 94.6245 | 0.05115%
6.6.6 | 1579 | SINAPI | SINAPI-I | TERMINAL A COMPRESSAO EM COBRE ESTANHADO PARA CABO 70 MM2, 1 FURO E 1 COMPRESSAO, PARA PARAFUSO DE FIXACAO M10 | UN | 15 | 0 | 6.65 | 0 | 7.8558 | 7.8558 | 0 | 117.8376 | 117.8376 | 0.06369%
6.6.7 | 1580 | SINAPI | SINAPI-I | TERMINAL A COMPRESSAO EM COBRE ESTANHADO PARA CABO 95 MM2, 1 FURO E 1 COMPRESSAO, PARA PARAFUSO DE FIXACAO M12 | UN | 15 | 0 | 8.19 | 0 | 9.6751 | 9.6751 | 0 | 145.1263 | 145.1263 | 0.07844%
6.6.8 | 11953 | SINAPI | SINAPI-I | PARAFUSO FRANCES ZINCADO, DIAMETRO 1/2'', COMPRIMENTO 2'', COM PORCA E ARRUELA | UN | 15 | 0 | 3.61 | 0 | 4.2646 | 4.2646 | 0 | 63.969 | 63.969 | 0.03458%
6.6.9 | 21127 | SINAPI | SINAPI-I | FITA ISOLANTE ADESIVA ANTICHAMA, USO ATE 750 V, EM ROLO DE 19 MM X 5 M | UN | 5 | 0 | 4.87 | 0 | 5.7531 | 5.7531 | 0 | 28.7654 | 28.7654 | 0.01555%
6.6.10 | 11953 | SINAPI | SINAPI-I | PARAFUSO FRANCES ZINCADO, DIAMETRO 1/2'', COMPRIMENTO 2'', COM PORCA E ARRUELA | UN | 1 | 0 | 3.61 | 0 | 4.2646 | 4.2646 | 0 | 4.2646 | 4.2646 | 0.002305%
6.6.11 | 4227 | SINAPI | SINAPI-I | OLEO LUBRIFICANTE PARA MOTORES DE EQUIPAMENTOS PESADOS (CAMINHOES, TRATORES, RETROS E ETC) | L | 20 | 0 | 22.38 | 0 | 26.4382 | 26.4382 | 0 | 528.7631 | 528.7631 | 0.2858%
6.6.12 | 1022 | SINAPI | SINAPI-I | CABO DE COBRE, FLEXIVEL, CLASSE 4 OU 5, ISOLACAO EM PVC/A, ANTICHAMA BWF-B, COBERTURA PVC-ST1, ANTICHAMA BWF-B, 1 CONDUTOR, 0,6/1 KV, SECAO NOMINAL 2,5 MM2 | M | 100 | 0 | 2.57 | 0 | 3.036 | 3.036 | 0 | 303.6017 | 303.6017 | 0.1641%
6.6.13 | 1021 | SINAPI | SINAPI-I | CABO DE COBRE, FLEXIVEL, CLASSE 4 OU 5, ISOLACAO EM PVC/A, ANTICHAMA BWF-B, COBERTURA PVC-ST1, ANTICHAMA BWF-B, 1 CONDUTOR, 0,6/1 KV, SECAO NOMINAL 4 MM2 | M | 100 | 0 | 3.94 | 0 | 4.6544 | 4.6544 | 0 | 465.4438 | 465.4438 | 0.2516%
6.6.14 | 4221 | SINAPI | SINAPI-I | OLEO DIESEL COMBUSTIVEL COMUM | L | 1000 | 0 | 4.55 | 0 | 5.375 | 5.375 | 0 | 5375.0493 | 5375.0493 | 2.905%
[11 empty] | TOTAIS | 0 | 185007.9197 | 185007.9197
[12 empty] | 0% | 100%
[12 empty] | Total sem BDI |  | 156609.9189
[12 empty] | Total do BDI |  | 28398.0008
[12 empty] | Total Geral |  | 185007.9197

## 7. BDI SERVIÇOS
SERVIÇO PÚBLICO FEDERAL MJSP - POLÍCIA FEDERAL GRUPO TÉCNICO DE EDIFICAÇÕES GTED/SR/PF/PR |  |  | 7 - COMPOSIÇÃO DE BDIS SERVIÇOS - MÃO DE OBRA SR/PF/PR, DPF/PNG/PR, DPF/PGZ/PR, DPF/GPB/PR, DPF/LDA/PR E DPF/MGA/PR |  |  |  |  | SUMÁRIO
Proponente: SUPERINTENDÊNCIA REGIONAL DE POLÍCIA FEDERAL NO ESTADO DO PARANÁ
Tipo de Obra: MANUTENÇÃO PREDIAL | [5 empty] | Desonerado: SIM
Empreendimento: MANUTENÇÃO PREDIAL DA SUPERINTENDÊNCIA REGIONAL DA POLÍCIA FEDERAL NO ESTADO DO PARANÁ SR/PF/PR, BEM COMO NAS SUAS UNIDADES SUBORDINADAS DPF/PNG/PR, DPF/PGZ/PR, DPF/GPB/PR, DPF/LDA/PR E DPF/MGA/PR | [5 empty] | Município Aplicável: CURITIBA/PR
Composição do BDI sugerida |  | Intervalos admissíveis sem justificativa |  |  | Composição de BDI Adotada |  | BDI Proposto | 31.15%
|  | 1º Quartil | Médio | 3º Quartil
1 | Garantia + Seguro (G+S) | 0.8% | 0.8% | 1% | Garantia + Seguro (G+S) | 0.8% | BDI=((1+AC+R+GS)x(1+Df)x(1+L))/(1-I)
2 | Risco (R) | 0.97% | 1.27% | 1.27% | Risco (R) | 0.97%
3 | Despesas financeiras (Df) | 0.59% | 1.23% | 1.39% | Despesas financeiras (Df) | 1.23% | Limites = 20,34% a 25,00% (não desonerado)
4 | Administração Central (Ac) | 3% | 4% | 5.5% | Administração Central (Ac) | 3% | Observações:
5 | Lucro (L) | 6.16% | 7.4% | 8.96% | Lucro (L) | 7.4% | i) Composição do BDI, intervalos admissíveis e fórmula de cálculo nos termos do Acórdão 2622/2013 do TCU. Foi considerado, por similaridade, o item construção de edifícios.
6 | Impostos( I) | Não aplicável |  |  | Impostos (I) | 13.15%
6.1 | PIS | Não aplicável |  |  | PIS | 0.65%
6.2 | COFINS | Não aplicável |  |  | COFINS | 3%
6.3 | ISS | Não aplicável |  |  | ISS | 5% | ii) Tributos adotados = PIS+COFINS+ISS
6.4 | CPRB - Lei 12.546/11 | 4.5% |  |  | CPRB - Lei 12.546/11 | 4.5%
Declaro par os devidos fins que o regime de Contribuição Previdenciária sobre a Receita Bruta adotado para elaboração do orçamento foi COM Desoneração.
A empresa licitante deverá apresentar o BDI de acordo com seu regime de tributação e classificação.
ISS serviço de Manutenção predial - 5%, conforme inciso IV, Art. 4º, Lei Complementar n° 40/2001.
Proponente: SUPERINTENDÊNCIA REGIONAL DE POLÍCIA FEDERAL NO ESTADO DO PARANÁ
Tipo de Obra: MANUTENÇÃO PREDIAL | [5 empty] | Desonerado: SIM
Empreendimento: MANUTENÇÃO PREDIAL DA SUPERINTENDÊNCIA REGIONAL DA POLÍCIA FEDERAL NO ESTADO DO PARANÁ SR/PF/PR, BEM COMO NAS SUAS UNIDADES SUBORDINADAS DPF/PNG/PR, DPF/PGZ/PR, DPF/GPB/PR, DPF/LDA/PR E DPF/MGA/PR | [5 empty] | Município Aplicável: MARINGÁ/PR
Composição do BDI sugerida |  | Intervalos admissíveis sem justificativa |  |  | Composição de BDI Adotada |  | BDI Proposto | 28.2%
|  | 1º Quartil | Médio | 3º Quartil
1 | Garantia + Seguro (G+S) | 0.8% | 0.8% | 1% | Garantia + Seguro (G+S) | 0.8% | BDI=((1+AC+R+GS)x(1+Df)x(1+L))/(1-I)
2 | Risco (R) | 0.97% | 1.27% | 1.27% | Risco (R) | 0.97%
3 | Despesas financeiras (Df) | 0.59% | 1.23% | 1.39% | Despesas financeiras (Df) | 1.23% | Limites = 20,34% a 25,00% (não desonerado)
4 | Administração Central (Ac) | 3% | 4% | 5.5% | Administração Central (Ac) | 3% | Observações:
5 | Lucro (L) | 6.16% | 7.4% | 8.96% | Lucro (L) | 7.4% | i) Composição do BDI, intervalos admissíveis e fórmula de cálculo nos termos do Acórdão 2622/2013 do TCU. Foi considerado, por similaridade, o item construção de edifícios.
6 | Impostos( I) | Não aplicável |  |  | Impostos (I) | 11.15%
6.1 | PIS | Não aplicável |  |  | PIS | 0.65%
6.2 | COFINS | Não aplicável |  |  | COFINS | 3%
6.3 | ISS | Não aplicável |  |  | ISS | 3% | ii) Tributos adotados = PIS+COFINS+ISS
6.4 | CPRB - Lei 12.546/11 | 4.5% |  |  | CPRB - Lei 12.546/11 | 4.5%
Declaro par os devidos fins que o regime de Contribuição Previdenciária sobre a Receita Bruta adotado para elaboração do orçamento foi COM Desoneração.
A empresa licitante deverá apresentar o BDI de acordo com seu regime de tributação e classificação.
ISS serviço de Manutenção predial - 3%, conforme item 7.05 do anexo I da Lei Complementar n° 677/2007.
Proponente: SUPERINTENDÊNCIA REGIONAL DE POLÍCIA FEDERAL NO ESTADO DO PARANÁ
Tipo de Obra: MANUTENÇÃO PREDIAL | [5 empty] | Desonerado: SIM
Empreendimento: MANUTENÇÃO PREDIAL DA SUPERINTENDÊNCIA REGIONAL DA POLÍCIA FEDERAL NO ESTADO DO PARANÁ SR/PF/PR, BEM COMO NAS SUAS UNIDADES SUBORDINADAS DPF/PNG/PR, DPF/PGZ/PR, DPF/GPB/PR, DPF/LDA/PR E DPF/MGA/PR | [5 empty] | Município Aplicável: LONDRINA/PR
Composição do BDI sugerida |  | Intervalos admissíveis sem justificativa |  |  | Composição de BDI Adotada |  | BDI Proposto | 28.2%
|  | 1º Quartil | Médio | 3º Quartil
1 | Garantia + Seguro (G+S) | 0.8% | 0.8% | 1% | Garantia + Seguro (G+S) | 0.8% | BDI=((1+AC+R+GS)x(1+Df)x(1+L))/(1-I)
2 | Risco (R) | 0.97% | 1.27% | 1.27% | Risco (R) | 0.97%
3 | Despesas financeiras (Df) | 0.59% | 1.23% | 1.39% | Despesas financeiras (Df) | 1.23% | Limites = 20,34% a 25,00% (não desonerado)
4 | Administração Central (Ac) | 3% | 4% | 5.5% | Administração Central (Ac) | 3% | Observações:
5 | Lucro (L) | 6.16% | 7.4% | 8.96% | Lucro (L) | 7.4% | i) Composição do BDI, intervalos admissíveis e fórmula de cálculo nos termos do Acórdão 2622/2013 do TCU. Foi considerado, por similaridade, o item construção de edifícios.
6 | Impostos( I) | Não aplicável |  |  | Impostos (I) | 11.15%
6.1 | PIS | Não aplicável |  |  | PIS | 0.65%
6.2 | COFINS | Não aplicável |  |  | COFINS | 3%
6.3 | ISS | Não aplicável |  |  | ISS | 3% | ii) Tributos adotados = PIS+COFINS+ISS
6.4 | CPRB - Lei 12.546/11 | 4.5% |  |  | CPRB - Lei 12.546/11 | 4.5%
Declaro par os devidos fins que o regime de Contribuição Previdenciária sobre a Receita Bruta adotado para elaboração do orçamento foi COM Desoneração.
A empresa licitante deverá apresentar o BDI de acordo com seu regime de tributação e classificação.
ISS serviço de Manutenção predial - 3%, conforme item 7.05 da tabela I do anexo A da Lei 7.303/97-CTML
Proponente: SUPERINTENDÊNCIA REGIONAL DE POLÍCIA FEDERAL NO ESTADO DO PARANÁ
Tipo de Obra: MANUTENÇÃO PREDIAL | [5 empty] | Desonerado: SIM
Empreendimento: MANUTENÇÃO PREDIAL DA SUPERINTENDÊNCIA REGIONAL DA POLÍCIA FEDERAL NO ESTADO DO PARANÁ SR/PF/PR, BEM COMO NAS SUAS UNIDADES SUBORDINADAS DPF/PNG/PR, DPF/PGZ/PR, DPF/GPB/PR, DPF/LDA/PR E DPF/MGA/PR | [5 empty] | Município Aplicável: PONTA GROSSA/PR
Composição do BDI sugerida |  | Intervalos admissíveis sem justificativa |  |  | Composição de BDI Adotada |  | BDI Proposto | 31.15%
|  | 1º Quartil | Médio | 3º Quartil
1 | Garantia + Seguro (G+S) | 0.8% | 0.8% | 1% | Garantia + Seguro (G+S) | 0.8% | BDI=((1+AC+R+GS)x(1+Df)x(1+L))/(1-I)
2 | Risco (R) | 0.97% | 1.27% | 1.27% | Risco (R) | 0.97%
3 | Despesas financeiras (Df) | 0.59% | 1.23% | 1.39% | Despesas financeiras (Df) | 1.23% | Limites = 20,34% a 25,00% (não desonerado)
4 | Administração Central (Ac) | 3% | 4% | 5.5% | Administração Central (Ac) | 3% | Observações:
5 | Lucro (L) | 6.16% | 7.4% | 8.96% | Lucro (L) | 7.4% | i) Composição do BDI, intervalos admissíveis e fórmula de cálculo nos termos do Acórdão 2622/2013 do TCU. Foi considerado, por similaridade, o item construção de edifícios.
6 | Impostos( I) | Não aplicável |  |  | Impostos (I) | 13.15%
6.1 | PIS | Não aplicável |  |  | PIS | 0.65%
6.2 | COFINS | Não aplicável |  |  | COFINS | 3%
6.3 | ISS | Não aplicável |  |  | ISS | 5% | ii) Tributos adotados = PIS+COFINS+ISS
6.4 | CPRB - Lei 12.546/11 | 4.5% |  |  | CPRB - Lei 12.546/11 | 4.5%
Declaro par os devidos fins que o regime de Contribuição Previdenciária sobre a Receita Bruta adotado para elaboração do orçamento foi COM Desoneração.
A empresa licitante deverá apresentar o BDI de acordo com seu regime de tributação e classificação.
ISS serviço de Manutenção predial - 5%, conforme item 15 da tabela I da Lei 6857/01
Proponente: SUPERINTENDÊNCIA REGIONAL DE POLÍCIA FEDERAL NO ESTADO DO PARANÁ
Tipo de Obra: MANUTENÇÃO PREDIAL | [5 empty] | Desonerado: SIM
Empreendimento: MANUTENÇÃO PREDIAL DA SUPERINTENDÊNCIA REGIONAL DA POLÍCIA FEDERAL NO ESTADO DO PARANÁ SR/PF/PR, BEM COMO NAS SUAS UNIDADES SUBORDINADAS DPF/PNG/PR, DPF/PGZ/PR, DPF/GPB/PR, DPF/LDA/PR E DPF/MGA/PR | [5 empty] | Município Aplicável: GUARAPUAVA/PR
Composição do BDI sugerida |  | Intervalos admissíveis sem justificativa |  |  | Composição de BDI Adotada |  | BDI Proposto | 31.15%
|  | 1º Quartil | Médio | 3º Quartil
1 | Garantia + Seguro (G+S) | 0.8% | 0.8% | 1% | Garantia + Seguro (G+S) | 0.8% | BDI=((1+AC+R+GS)x(1+Df)x(1+L))/(1-I)
2 | Risco (R) | 0.97% | 1.27% | 1.27% | Risco (R) | 0.97%
3 | Despesas financeiras (Df) | 0.59% | 1.23% | 1.39% | Despesas financeiras (Df) | 1.23% | Limites = 20,34% a 25,00% (não desonerado)
4 | Administração Central (Ac) | 3% | 4% | 5.5% | Administração Central (Ac) | 3% | Observações:
5 | Lucro (L) | 6.16% | 7.4% | 8.96% | Lucro (L) | 7.4% | i) Composição do BDI, intervalos admissíveis e fórmula de cálculo nos termos do Acórdão 2622/2013 do TCU. Foi considerado, por similaridade, o item construção de edifícios.
6 | Impostos( I) | Não aplicável |  |  | Impostos (I) | 13.15%
6.1 | PIS | Não aplicável |  |  | PIS | 0.65%
6.2 | COFINS | Não aplicável |  |  | COFINS | 3%
6.3 | ISS | Não aplicável |  |  | ISS | 5% | ii) Tributos adotados = PIS+COFINS+ISS
6.4 | CPRB - Lei 12.546/11 | 4.5% |  |  | CPRB - Lei 12.546/11 | 4.5%
Declaro par os devidos fins que o regime de Contribuição Previdenciária sobre a Receita Bruta adotado para elaboração do orçamento foi COM Desoneração.
A empresa licitante deverá apresentar o BDI de acordo com seu regime de tributação e classificação.
ISS serviço de Manutenção predial - 5%, conforme § 4º do Art. 11 da Lei Complementar Nº 17/2006.
Proponente: SUPERINTENDÊNCIA REGIONAL DE POLÍCIA FEDERAL NO ESTADO DO PARANÁ
Tipo de Obra: MANUTENÇÃO PREDIAL | [5 empty] | Desonerado: SIM
Empreendimento: MANUTENÇÃO PREDIAL DA SUPERINTENDÊNCIA REGIONAL DA POLÍCIA FEDERAL NO ESTADO DO PARANÁ SR/PF/PR, BEM COMO NAS SUAS UNIDADES SUBORDINADAS DPF/PNG/PR, DPF/PGZ/PR, DPF/GPB/PR, DPF/LDA/PR E DPF/MGA/PR | [5 empty] | Município Aplicável: PARANAGUÁ/PR
Composição do BDI sugerida |  | Intervalos admissíveis sem justificativa |  |  | Composição de BDI Adotada |  | BDI Proposto | 29.66%
|  | 1º Quartil | Médio | 3º Quartil
1 | Garantia + Seguro (G+S) | 0.8% | 0.8% | 1% | Garantia + Seguro (G+S) | 0.8% | BDI=((1+AC+R+GS)x(1+Df)x(1+L))/(1-I)
2 | Risco (R) | 0.97% | 1.27% | 1.27% | Risco (R) | 0.97%
3 | Despesas financeiras (Df) | 0.59% | 1.23% | 1.39% | Despesas financeiras (Df) | 1.23% | Limites = 20,34% a 25,00% (não desonerado)
4 | Administração Central (Ac) | 3% | 4% | 5.5% | Administração Central (Ac) | 3% | Observações:
| Lucro (L) | 6.16% | 7.4% | 8.96% | Lucro (L) | 7.4% | i) Composição do BDI, intervalos admissíveis e fórmula de cálculo nos termos do Acórdão 2622/2013 do TCU. Foi considerado, por similaridade, o item construção de edifícios.
6 | Impostos( I) | Não aplicável |  |  | Impostos (I) | 12.15%
6.1 | PIS | Não aplicável |  |  | PIS | 0.65%
6.2 | COFINS | Não aplicável |  |  | COFINS | 3%
6.3 | ISS | Não aplicável |  |  | ISS | 4% | ii) Tributos adotados = PIS+COFINS+ISS
6.4 | CPRB - Lei 12.546/11 | 4.5% |  |  | CPRB - Lei 12.546/11 | 4.5%
Declaro par os devidos fins que o regime de Contribuição Previdenciária sobre a Receita Bruta adotado para elaboração do orçamento foi COM Desoneração.
A empresa licitante deverá apresentar o BDI de acordo com seu regime de tributação e classificação.
ISS serviço de Manutenção predial - 4%, conforme item 7.05 da tabel anexo I da Lei Complementar n° 147/12.

## 8. BDI MERO FORNECIMENTO
SERVIÇO PÚBLICO FEDERAL MJSP - POLÍCIA FEDERAL GRUPO TÉCNICO DE EDIFICAÇÕES GTED/SR/PF/PR |  |  | 8. COMPOSIÇÃO DE BDI - FORNECIMENTO DE MATERIAIS - SR/PF/PR, DPF/PNG/PR, DPF/PGZ/PR, DPF/GPB/PR, DPF/LDA/PR E DPF/MGA/PR |  |  |  |  | SUMÁRIO
Proponente: SUPERINTENDÊNCIA REGIONAL DE POLÍCIA FEDERAL NO ESTADO DO PARANÁ
Tipo de Obra: MANUTENÇÃO PREDIAL | [5 empty] | Desonerado: SIM
Empreendimento: MANUTENÇÃO PREDIAL DA SUPERINTENDÊNCIA REGIONAL DA POLÍCIA FEDERAL NO ESTADO DO PARANÁ SR/PF/PR, BEM COMO NAS SUAS UNIDADES SUBORDINADAS DPF/PNG/PR, DPF/PGZ/PR, DPF/GPB/PR, DPF/LDA/PR E DPF/MGA/PR | [5 empty] | Município Aplicável: CURTIBA/PR, MARINGÁ/PR, LONDRINA/PR, PONTRA GROSSA/PR, PARANAGUÁ/PR e GUARAPUAVA/PR
Composição do BDI sugerida |  | Intervalos admissíveis sem justificativa |  |  | Composição de BDI Adotada |  | BDI Proposto | 18.13%
|  | 1º Quartil | Médio | 3º Quartil
1 | Garantia + Seguro (G+S) | 0.3% | 0.48% | 0.82% | Garantia + Seguro (G+S) | 0.3% | BDI=((1+AC+R+GS)x(1+Df)x(1+L))/(1-I)
2 | Risco (R) | 0.56% | 0.85% | 0.89% | Risco (R) | 0.56%
3 | Despesas financeiras (Df) | 0.85% | 0.85% | 1.11% | Despesas financeiras (Df) | 0.85% | Limites = 11,10% a 16,80%
4 | Administração Central (Ac) | 1.5% | 3.45% | 4.49% | Administração Central (Ac) | 1.5% | Observações:
5 | Lucro (L) | 3.5% | 5.11% | 6.22% | Lucro (L) | 5.11% | i) Composição do BDI, intervalos admissíveis e fórmula de cálculo nos termos do Acórdão 2622/2013 do TCU. Foi considerado, por similaridade, o item construção de edifícios.
6 | Impostos( I) | Não aplicável |  |  | Impostos (I) | 8.15%
6.1 | PIS | Não aplicável |  |  | PIS | 0.65%
6.2 | COFINS | Não aplicável |  |  | COFINS | 3%
6.3 | ISS | Não aplicável |  |  | ISS | 0% | ii) Tributos adotados = PIS+COFINS+ISS
6.4 | CPRB - Lei 12.546/11 | Não aplicável |  |  | CPRB - Lei 12.546/11 | 4.5%
Declaro par os devidos fins que o regime de Contribuição Previdenciária sobre a Receita Bruta adotado para elaboração do orçamento foi COM Desoneração.
A empresa licitante deverá apresentar o BDI de acordo com seu regime de tributação e classificação.

## 9. SEGURO E ALIMENTAÇÃO
SERVIÇO PÚBLICO FEDERAL MJSP - POLÍCIA FEDERAL GRUPO TÉCNICO DE EDIFICAÇÕES GTED/SR/PF/PR |  |  | 9. ESTIMATIVAS SEGURO E VALE ALIMENTAÇÃO - MANUTENÇÃO PREDIAL SR/PF/PR, DPF/PNG/PR, DPF/PGZ/PR, DPF/GPB/PR, DPF/LDA/PR E DPF/MGA/PR |  | SUMÁRIO
SUMÁRIO | Obra |  |  |  | Bancos
TR Manutenção Predial - Planilha de Custo e Formação de Preços - Todas Unidades |  |  |  |  | SINAPI - 06/2023 - Paraná
ITEM | CÓDIGO | REFERÊNCIA | TABELA | Descrição | Unidade | Valor Mensal
1 | 40864 | SINAPI | SINAPI-I | SEGURO - MENSALISTA (COLETADO CAIXA - ENCARGOS COMPLEMENTARES) | MES | 6.445 | OBSERVAR COPARTICIPAÇÃO DE 50% PARA AMBAS AS PARTES
2 |  | CCT 2022/2024 SINTRACON | SINTRACON | VALE ALIMENTAÇÃO | MÊS | 560
https://www.sintraconcuritiba.org.br/files/1169/CCT%20Constru%C3%A7%C3%A3o%20Civil%202022_2024.pdf

## 10. COMPOSIÇÕES ESPECIALIZADOS
SERVIÇO PÚBLICO FEDERAL MJSP - POLÍCIA FEDERAL GRUPO TÉCNICO DE EDIFICAÇÕES GTED/SR/PF/PR |  | 10. PLANILHA ANALÍTICA DE COMPOSIÇÕES CLIMATIZAÇÃO | [5 empty] | SUMÁRIO
Composições Unitárias
PRÓPRIO | REFRI. 001 | FORNECIMENTO E INSTALAÇÃO DE TUBULAÇÃO EM COBRE P/ INTERLIGAÇÃO DO CONDENSADOR AO EVAPORADOR, INCLUSIVE ISOLAMENTO, ALIMENTAÇÃO ELÉTRICA, CONEXÕES E FIXAÇÕES, P/ CONDICIONADORES DE AR SPLIT SYSTEM ATÉ 9.000 BTUS. | M |  |  |  | 4.2303 | 94.8879 | 99.1182
Fonte | Código | Descrição | Und. | Valor Unit. M.O | Valor Unit. Mat. + Equip + Serv. Terc.+ Outros | Coef. | Valor Total M.O. | Valor Total Mat. + Equip + Serv. Terc.+ Outros | Valor Total
SINAPI-S | 88316 | SERVENTE COM ENCARGOS COMPLEMENTARES | H | 15.02 | 7.7 | 0.109 | 1.6372 | 0.8393 | 2.4765
SINAPI-S | 100308 | MECÂNICO DE REFRIGERAÇÃO COM ENCARGOS COMPLEMENTARES | H | 23.79 | 7.86 | 0.109 | 2.5931 | 0.85674 | 3.4499
SINAPI-I | 4376 | BUCHA DE NYLON SEM ABA S8 | UN | 0 | 0.23 | 2 | 0 | 0.46 | 0.46
SINAPI-I | 39662 | TUBO DE COBRE FLEXIVEL, D = 1/4 ", E = 0,79 MM, PARA AR-CONDICIONADO/ INSTALACOES GAS RESIDENCIAIS E COMERCIAIS | M | 0 | 19.02 | 1.05 | 0 | 19.971 | 19.971
SINAPI-I | 39664 | TUBO DE COBRE FLEXIVEL, D = 3/8 ", E = 0,79 MM, PARA AR-CONDICIONADO/ INSTALACOES GAS RESIDENCIAIS E COMERCIAIS | M | 0 | 29.27 | 1.05 | 0 | 30.7335 | 30.7335
SINAPI-I | 39738 | TUBO DE BORRACHA ELASTOMERICA FLEXIVEL, PRETA, PARA ISOLAMENTO TERMICO DE TUBULACAO, DN 1/4" (6 MM), E= 9 MM, COEFICIENTE DE CONDUTIVIDADE TERMICA 0,036W/mK, VAPOR DE AGUA MAIOR OU IGUAL A 10.000 | M | 0 | 5.13 | 1.05 | 0 | 5.3865 | 5.3865
SINAPI-I | 39741 | TUBO DE BORRACHA ELASTOMERICA FLEXIVEL, PRETA, PARA ISOLAMENTO TERMICO DE TUBULACAO, DN 3/8" (10 MM), E= 19 MM, COEFICIENTE DE CONDUTIVIDADE TERMICA 0,036W/mK, VAPOR DE AGUA MAIOR OU IGUAL A 10.000 | M | 0 | 12.91 | 1.05 | 0 | 13.5555 | 13.5555
COT.MERCADO | MAN_COT.001 | Fita isolante de alta fusão 19 mm x 10 m | UN | 0 | 31.92 | 0.12 | 0 | 3.8304 | 3.8304
COT.MERCADO | MAN_COT.014 | Cabo de cobre PP Cordplast 3 x 2,5 mm2, 450/750v | M | 0 | 8.9 | 1.05 | 0 | 9.345 | 9.345
COT.MERCADO | MAN_COT.003 | Fita em aço 1/2" Fusimec ou similar | M | 0 | 2.65 | 3 | 0 | 7.95 | 7.95
COT.MERCADO | MAN_COT.004 | Parafuso de ferro zincado c/rosca 3/8 " x 1 1/2" | UN | 0 | 0.89 | 2 | 0 | 1.78 | 1.78
COT.MERCADO | MAN_COT.005 | Arruela lisa de aço galvanizada de Ø 1/4" | UN | 0 | 0.09 | 2 | 0 | 0.18 | 0.18
Observações: | CONFORME COMPOSIÇÃO ORSE 7289. HORAS DE M.O. CONFORME COMP. SINAPI 97327 E 97328.
PRÓPRIO | REFRI. 002 | FORNECIMENTO E INSTALAÇÃO DE TUBULAÇÃO EM COBRE P/ INTERLIGAÇÃO DO CONDENSADOR AO EVAPORADOR, INCLUSIVE ISOLAMENTO, ALIMENTAÇÃO ELÉTRICA, CONEXÕES E FIXAÇÕES, P/ CONDICIONADORES DE AR SPLIT SYSTEM ACIMA DE 9.000 BTUS ATÉ 12.000 BTUS. | M |  |  |  | 4.2303 | 107.1834 | 111.4137
Fonte | Código | Descrição | Und. | Valor Unit. M.O | Valor Unit. Mat. + Equip + Serv. Terc.+ Outros | Coef. | Valor Total M.O. | Valor Total Mat. + Equip + Serv. Terc.+ Outros | Valor Total
SINAPI-S | 88316 | SERVENTE COM ENCARGOS COMPLEMENTARES | H | 15.02 | 7.7 | 0.109 | 1.6372 | 0.8393 | 2.4765
SINAPI-S | 100308 | MECÂNICO DE REFRIGERAÇÃO COM ENCARGOS COMPLEMENTARES | H | 23.79 | 7.86 | 0.109 | 2.5931 | 0.85674 | 3.4499
SINAPI-I | 4376 | BUCHA DE NYLON SEM ABA S8 | UN | 0 | 0.23 | 2 | 0 | 0.46 | 0.46
SINAPI-I | 39662 | TUBO DE COBRE FLEXIVEL, D = 1/4 ", E = 0,79 MM, PARA AR-CONDICIONADO/ INSTALACOES GAS RESIDENCIAIS E COMERCIAIS | M | 0 | 19.02 | 1.05 | 0 | 19.971 | 19.971
SINAPI-I | 39660 | TUBO DE COBRE FLEXIVEL, D = 1/2 ", E = 0,79 MM, PARA AR-CONDICIONADO/ INSTALACOES GAS RESIDENCIAIS E COMERCIAIS | M | 0 | 39.7 | 1.05 | 0 | 41.685 | 41.685
SINAPI-I | 39738 | TUBO DE BORRACHA ELASTOMERICA FLEXIVEL, PRETA, PARA ISOLAMENTO TERMICO DE TUBULACAO, DN 1/4" (6 MM), E= 9 MM, COEFICIENTE DE CONDUTIVIDADE TERMICA 0,036W/mK, VAPOR DE AGUA MAIOR OU IGUAL A 10.000 | M | 0 | 5.13 | 1.05 | 0 | 5.3865 | 5.3865
SINAPI-I | 39737 | TUBO DE BORRACHA ELASTOMERICA FLEXIVEL, PRETA, PARA ISOLAMENTO TERMICO DE TUBULACAO, DN 1/2" (12 MM), E= 19 MM, COEFICIENTE DE CONDUTIVIDADE TERMICA 0,036W/mK, VAPOR DE AGUA MAIOR OU IGUAL A 10.000 | M | 0 | 14.19 | 1.05 | 0 | 14.8995 | 14.8995
COT.MERCADO | MAN_COT.001 | Fita isolante de alta fusão 19 mm x 10 m | UN | 0 | 31.92 | 0.12 | 0 | 3.8304 | 3.8304
COT.MERCADO | MAN_COT.014 | Cabo de cobre PP Cordplast 3 x 2,5 mm2, 450/750v | M | 0 | 8.9 | 1.05 | 0 | 9.345 | 9.345
COT.MERCADO | MAN_COT.003 | Fita em aço 1/2" Fusimec ou similar | M | 0 | 2.65 | 3 | 0 | 7.95 | 7.95
COT.MERCADO | MAN_COT.004 | Parafuso de ferro zincado c/rosca 3/8 " x 1 1/2" | UN | 0 | 0.89 | 2 | 0 | 1.78 | 1.78
COT.MERCADO | MAN_COT.005 | Arruela lisa de aço galvanizada de Ø 1/4" | UN | 0 | 0.09 | 2 | 0 | 0.18 | 0.18
Observações: | CONFORME COMPOSIÇÃO ORSE 7289. HORAS DE M.O. CONFORME COMP. SINAPI 97327 E 97329.
PRÓPRIO | REFRI. 003 | FORNECIMENTO E INSTALAÇÃO DE TUBULAÇÃO EM COBRE P/ INTERLIGAÇÃO DO CONDENSADOR AO EVAPORADOR, INCLUSIVE ISOLAMENTO, ALIMENTAÇÃO ELÉTRICA, CONEXÕES E FIXAÇÕES, P/ CONDICIONADORES DE AR SPLIT SYSTEM ACIMA DE 12.000 BTUS ATÉ 18.000 BTUS. | M |  |  |  | 4.502 | 120.3649 | 124.8668
Fonte | Código | Descrição | Und. | Valor Unit. M.O | Valor Unit. Mat. + Equip + Serv. Terc.+ Outros | Coef. | Valor Total M.O. | Valor Total Mat. + Equip + Serv. Terc.+ Outros | Valor Total
SINAPI-S | 88316 | SERVENTE COM ENCARGOS COMPLEMENTARES | H | 15.02 | 7.7 | 0.116 | 1.7423 | 0.8932 | 2.6355
SINAPI-S | 100308 | MECÂNICO DE REFRIGERAÇÃO COM ENCARGOS COMPLEMENTARES | H | 23.79 | 7.86 | 0.116 | 2.7596 | 0.91176 | 3.6714
SINAPI-I | 4376 | BUCHA DE NYLON SEM ABA S8 | UN | 0 | 0.23 | 2 | 0 | 0.46 | 0.46
SINAPI-I | 39662 | TUBO DE COBRE FLEXIVEL, D = 1/4 ", E = 0,79 MM, PARA AR-CONDICIONADO/ INSTALACOES GAS RESIDENCIAIS E COMERCIAIS | M | 0 | 19.02 | 1.05 | 0 | 19.971 | 19.971
SINAPI-I | 39665 | TUBO DE COBRE FLEXIVEL, D = 5/8 ", E = 0,79 MM, PARA AR-CONDICIONADO/ INSTALACOES GAS RESIDENCIAIS E COMERCIAIS | M | 0 | 49.38 | 1.05 | 0 | 51.849 | 51.849
SINAPI-I | 39738 | TUBO DE BORRACHA ELASTOMERICA FLEXIVEL, PRETA, PARA ISOLAMENTO TERMICO DE TUBULACAO, DN 1/4" (6 MM), E= 9 MM, COEFICIENTE DE CONDUTIVIDADE TERMICA 0,036W/mK, VAPOR DE AGUA MAIOR OU IGUAL A 10.000 | M | 0 | 5.13 | 1.05 | 0 | 5.3865 | 5.3865
SINAPI-I | 39853 | TUBO DE BORRACHA ELASTOMERICA FLEXIVEL, PRETA, PARA ISOLAMENTO TERMICO DE TUBULACAO, DN 5/8" (15 MM), E= 19 MM, COEFICIENTE DE CONDUTIVIDADE TERMICA 0,036W/MK, VAPOR DE AGUA MAIOR OU IGUAL A 10.000 | M | 0 | 16.96 | 1.05 | 0 | 17.808 | 17.808
COT.MERCADO | MAN_COT.001 | Fita isolante de alta fusão 19 mm x 10 m | UN | 0 | 31.92 | 0.12 | 0 | 3.8304 | 3.8304
COT.MERCADO | MAN_COT.014 | Cabo de cobre PP Cordplast 3 x 2,5 mm2, 450/750v | M | 0 | 8.9 | 1.05 | 0 | 9.345 | 9.345
COT.MERCADO | MAN_COT.003 | Fita em aço 1/2" Fusimec ou similar | M | 0 | 2.65 | 3 | 0 | 7.95 | 7.95
COT.MERCADO | MAN_COT.004 | Parafuso de ferro zincado c/rosca 3/8 " x 1 1/2" | UN | 0 | 0.89 | 2 | 0 | 1.78 | 1.78
COT.MERCADO | MAN_COT.005 | Arruela lisa de aço galvanizada de Ø 1/4" | UN | 0 | 0.09 | 2 | 0 | 0.18 | 0.18
Observações: | CONFORME COMPOSIÇÃO ORSE 7289. HORAS DE M.O. CONFORME COMP. SINAPI 97327 E 97330.
PRÓPRIO | REFRI. 004 | FORNECIMENTO E INSTALAÇÃO DE TUBULAÇÃO EM COBRE P/ INTERLIGAÇÃO DO CONDENSADOR AO EVAPORADOR, INCLUSIVE ISOLAMENTO, ALIMENTAÇÃO ELÉTRICA, CONEXÕES E FIXAÇÕES, P/ CONDICIONADORES DE AR SPLIT SYSTEM DE ACIMA DE 18.000 BTUS ATÉ 24.000 BTUS. | M |  |  |  | 4.502 | 120.3649 | 124.8668
Fonte | Código | Descrição | Und. | Valor Unit. M.O | Valor Unit. Mat. + Equip + Serv. Terc.+ Outros | Coef. | Valor Total M.O. | Valor Total Mat. + Equip + Serv. Terc.+ Outros | Valor Total
SINAPI-S | 88316 | SERVENTE COM ENCARGOS COMPLEMENTARES | H | 15.02 | 7.7 | 0.116 | 1.7423 | 0.8932 | 2.6355
SINAPI-S | 100308 | MECÂNICO DE REFRIGERAÇÃO COM ENCARGOS COMPLEMENTARES | H | 23.79 | 7.86 | 0.116 | 2.7596 | 0.91176 | 3.6714
SINAPI-I | 4376 | BUCHA DE NYLON SEM ABA S8 | UN | 0 | 0.23 | 2 | 0 | 0.46 | 0.46
SINAPI-I | 39662 | TUBO DE COBRE FLEXIVEL, D = 1/4 ", E = 0,79 MM, PARA AR-CONDICIONADO/ INSTALACOES GAS RESIDENCIAIS E COMERCIAIS | M | 0 | 19.02 | 1.05 | 0 | 19.971 | 19.971
SINAPI-I | 39665 | TUBO DE COBRE FLEXIVEL, D = 5/8 ", E = 0,79 MM, PARA AR-CONDICIONADO/ INSTALACOES GAS RESIDENCIAIS E COMERCIAIS | M | 0 | 49.38 | 1.05 | 0 | 51.849 | 51.849
SINAPI-I | 39738 | TUBO DE BORRACHA ELASTOMERICA FLEXIVEL, PRETA, PARA ISOLAMENTO TERMICO DE TUBULACAO, DN 1/4" (6 MM), E= 9 MM, COEFICIENTE DE CONDUTIVIDADE TERMICA 0,036W/mK, VAPOR DE AGUA MAIOR OU IGUAL A 10.000 | M | 0 | 5.13 | 1.05 | 0 | 5.3865 | 5.3865
SINAPI-I | 39853 | TUBO DE BORRACHA ELASTOMERICA FLEXIVEL, PRETA, PARA ISOLAMENTO TERMICO DE TUBULACAO, DN 5/8" (15 MM), E= 19 MM, COEFICIENTE DE CONDUTIVIDADE TERMICA 0,036W/MK, VAPOR DE AGUA MAIOR OU IGUAL A 10.000 | M | 0 | 16.96 | 1.05 | 0 | 17.808 | 17.808
COT.MERCADO | MAN_COT.001 | Fita isolante de alta fusão 19 mm x 10 m | UN | 0 | 31.92 | 0.12 | 0 | 3.8304 | 3.8304
COT.MERCADO | MAN_COT.014 | Cabo de cobre PP Cordplast 3 x 2,5 mm2, 450/750v | M | 0 | 8.9 | 1.05 | 0 | 9.345 | 9.345
COT.MERCADO | MAN_COT.003 | Fita em aço 1/2" Fusimec ou similar | M | 0 | 2.65 | 3 | 0 | 7.95 | 7.95
COT.MERCADO | MAN_COT.004 | Parafuso de ferro zincado c/rosca 3/8 " x 1 1/2" | UN | 0 | 0.89 | 2 | 0 | 1.78 | 1.78
COT.MERCADO | MAN_COT.005 | Arruela lisa de aço galvanizada de Ø 1/4" | UN | 0 | 0.09 | 2 | 0 | 0.18 | 0.18
Observações: | CONFORME COMPOSIÇÃO ORSE 7289. HORAS DE M.O. CONFORME COMP. SINAPI 97327 E 97330.
PRÓPRIO | REFRI. 005 | FORNECIMENTO E INSTALAÇÃO DE TUBULAÇÃO EM COBRE P/ INTERLIGAÇÃO DO CONDENSADOR AO EVAPORADOR, INCLUSIVE ISOLAMENTO, ALIMENTAÇÃO ELÉTRICA, CONEXÕES E FIXAÇÕES, P/ CONDICIONADORES DE AR SPLIT SYSTEM ACIMA DE 24.000 BTUS ATÉ 36.000 BTUS. | M |  |  |  | 4.696 | 139.3742 | 144.0702
Fonte | Código | Descrição | Und. | Valor Unit. M.O | Valor Unit. Mat. + Equip + Serv. Terc.+ Outros | Coef. | Valor Total M.O. | Valor Total Mat. + Equip + Serv. Terc.+ Outros | Valor Total
SINAPI-S | 88316 | SERVENTE COM ENCARGOS COMPLEMENTARES | H | 15.02 | 7.7 | 0.121 | 1.8174 | 0.9317 | 2.7491
SINAPI-S | 100308 | MECÂNICO DE REFRIGERAÇÃO COM ENCARGOS COMPLEMENTARES | H | 23.79 | 7.86 | 0.121 | 2.8786 | 0.95106 | 3.8296
SINAPI-I | 4376 | BUCHA DE NYLON SEM ABA S8 | UN | 0 | 0.23 | 2 | 0 | 0.46 | 0.46
SINAPI-I | 39664 | TUBO DE COBRE FLEXIVEL, D = 3/8 ", E = 0,79 MM, PARA AR-CONDICIONADO/ INSTALACOES GAS RESIDENCIAIS E COMERCIAIS | M | 0 | 29.27 | 1.05 | 0 | 30.7335 | 30.7335
SINAPI-I | 39665 | TUBO DE COBRE FLEXIVEL, D = 5/8 ", E = 0,79 MM, PARA AR-CONDICIONADO/ INSTALACOES GAS RESIDENCIAIS E COMERCIAIS | M | 0 | 49.38 | 1.05 | 0 | 51.849 | 51.849
SINAPI-I | 39741 | TUBO DE BORRACHA ELASTOMERICA FLEXIVEL, PRETA, PARA ISOLAMENTO TERMICO DE TUBULACAO, DN 3/8" (10 MM), E= 19 MM, COEFICIENTE DE CONDUTIVIDADE TERMICA 0,036W/mK, VAPOR DE AGUA MAIOR OU IGUAL A 10.000 | M | 0 | 12.91 | 1.05 | 0 | 13.5555 | 13.5555
SINAPI-I | 39853 | TUBO DE BORRACHA ELASTOMERICA FLEXIVEL, PRETA, PARA ISOLAMENTO TERMICO DE TUBULACAO, DN 5/8" (15 MM), E= 19 MM, COEFICIENTE DE CONDUTIVIDADE TERMICA 0,036W/MK, VAPOR DE AGUA MAIOR OU IGUAL A 10.000 | M | 0 | 16.96 | 1.05 | 0 | 17.808 | 17.808
COT.MERCADO | MAN_COT.001 | Fita isolante de alta fusão 19 mm x 10 m | UN | 0 | 31.92 | 0.12 | 0 | 3.8304 | 3.8304
COT.MERCADO | MAN_COT.014 | Cabo de cobre PP Cordplast 3 x 2,5 mm2, 450/750v | M | 0 | 8.9 | 1.05 | 0 | 9.345 | 9.345
COT.MERCADO | MAN_COT.003 | Fita em aço 1/2" Fusimec ou similar | M | 0 | 2.65 | 3 | 0 | 7.95 | 7.95
COT.MERCADO | MAN_COT.004 | Parafuso de ferro zincado c/rosca 3/8 " x 1 1/2" | UN | 0 | 0.89 | 2 | 0 | 1.78 | 1.78
COT.MERCADO | MAN_COT.005 | Arruela lisa de aço galvanizada de Ø 1/4" | UN | 0 | 0.09 | 2 | 0 | 0.18 | 0.18
Observações: | CONFORME COMPOSIÇÃO ORSE 7289. HORAS DE M.O. CONFORME COMP. SINAPI 97328 E 97330.
PRÓPRIO | REFRI. 006 | FORNECIMENTO E INSTALAÇÃO DE TUBULAÇÃO EM COBRE P/ INTERLIGAÇÃO DO CONDENSADOR AO EVAPORADOR, INCLUSIVE ISOLAMENTO, ALIMENTAÇÃO ELÉTRICA, CONEXÕES E FIXAÇÕES, P/ CONDICIONADORES DE AR SPLIT SYSTEM DE ACIMA DE 36.000 BUTS ATÉ 48.000 BTUS. | M |  |  |  | 4.696 | 206.0072 | 210.7032
Fonte | Código | Descrição | Und. | Valor Unit. M.O | Valor Unit. Mat. + Equip + Serv. Terc.+ Outros | Coef. | Valor Total M.O. | Valor Total Mat. + Equip + Serv. Terc.+ Outros | Valor Total
SINAPI-S | 88316 | SERVENTE COM ENCARGOS COMPLEMENTARES | H | 15.02 | 7.7 | 0.121 | 1.8174 | 0.9317 | 2.7491
SINAPI-S | 100308 | MECÂNICO DE REFRIGERAÇÃO COM ENCARGOS COMPLEMENTARES | H | 23.79 | 7.86 | 0.121 | 2.8786 | 0.95106 | 3.8296
SINAPI-I | 4376 | BUCHA DE NYLON SEM ABA S8 | UN | 0 | 0.23 | 2 | 0 | 0.46 | 0.46
SINAPI-I | 39664 | TUBO DE COBRE FLEXIVEL, D = 3/8 ", E = 0,79 MM, PARA AR-CONDICIONADO/ INSTALACOES GAS RESIDENCIAIS E COMERCIAIS | M | 0 | 29.27 | 1.05 | 0 | 30.7335 | 30.7335
SINAPI-I | 39666 | TUBO DE COBRE FLEXIVEL, D = 3/4 ", E = 0,79 MM, PARA AR-CONDICIONADO/ INSTALACOES GAS RESIDENCIAIS E COMERCIAIS | M | 0 | 59.72 | 1.05 | 0 | 62.706 | 62.706
SINAPI-I | 39741 | TUBO DE BORRACHA ELASTOMERICA FLEXIVEL, PRETA, PARA ISOLAMENTO TERMICO DE TUBULACAO, DN 3/8" (10 MM), E= 19 MM, COEFICIENTE DE CONDUTIVIDADE TERMICA 0,036W/mK, VAPOR DE AGUA MAIOR OU IGUAL A 10.000 | M | 0 | 12.91 | 1.05 | 0 | 13.5555 | 13.5555
SINAPI-I | 39740 | TUBO DE BORRACHA ELASTOMERICA FLEXIVEL, PRETA, PARA ISOLAMENTO TERMICO DE TUBULACAO, DN 3/4" (18 MM), E= 32 MM, COEFICIENTE DE CONDUTIVIDADE TERMICA 0,036W/mK, VAPOR DE AGUA MAIOR OU IGUAL A 10.000 | M | 0 | 70.08 | 1.05 | 0 | 73.584 | 73.584
COT.MERCADO | MAN_COT.001 | Fita isolante de alta fusão 19 mm x 10 m | UN | 0 | 31.92 | 0.12 | 0 | 3.8304 | 3.8304
COT.MERCADO | MAN_COT.014 | Cabo de cobre PP Cordplast 3 x 2,5 mm2, 450/750v | M | 0 | 8.9 | 1.05 | 0 | 9.345 | 9.345
COT.MERCADO | MAN_COT.003 | Fita em aço 1/2" Fusimec ou similar | M | 0 | 2.65 | 3 | 0 | 7.95 | 7.95
COT.MERCADO | MAN_COT.004 | Parafuso de ferro zincado c/rosca 3/8 " x 1 1/2" | UN | 0 | 0.89 | 2 | 0 | 1.78 | 1.78
COT.MERCADO | MAN_COT.005 | Arruela lisa de aço galvanizada de Ø 1/4" | UN | 0 | 0.09 | 2 | 0 | 0.18 | 0.18
Observações: | CONFORME COMPOSIÇÃO ORSE 7289. HORAS DE M.O. CONFORME COMP. SINAPI 97328 E 97330.
PRÓPRIO | REFRI. 007 | FORNECIMENTO E INSTALAÇÃO DE TUBULAÇÃO EM COBRE P/ INTERLIGAÇÃO DO CONDENSADOR AO EVAPORADOR, INCLUSIVE ISOLAMENTO, ALIMENTAÇÃO ELÉTRICA, CONEXÕES E FIXAÇÕES, P/ CONDICIONADORES DE AR SPLIT SYSTEM DE ACIMA DE 48.000 BUTS ATÉ 60.000 BTUS. | M |  |  |  | 4.696 | 206.0072 | 210.7032
Fonte | Código | Descrição | Und. | Valor Unit. M.O | Valor Unit. Mat. + Equip + Serv. Terc.+ Outros | Coef. | Valor Total M.O. | Valor Total Mat. + Equip + Serv. Terc.+ Outros | Valor Total
SINAPI-S | 88316 | SERVENTE COM ENCARGOS COMPLEMENTARES | H | 15.02 | 7.7 | 0.121 | 1.8174 | 0.9317 | 2.7491
SINAPI-S | 100308 | MECÂNICO DE REFRIGERAÇÃO COM ENCARGOS COMPLEMENTARES | H | 23.79 | 7.86 | 0.121 | 2.8786 | 0.95106 | 3.8296
SINAPI-I | 4376 | BUCHA DE NYLON SEM ABA S8 | UN | 0 | 0.23 | 2 | 0 | 0.46 | 0.46
SINAPI-I | 39664 | TUBO DE COBRE FLEXIVEL, D = 3/8 ", E = 0,79 MM, PARA AR-CONDICIONADO/ INSTALACOES GAS RESIDENCIAIS E COMERCIAIS | M | 0 | 29.27 | 1.05 | 0 | 30.7335 | 30.7335
SINAPI-I | 39666 | TUBO DE COBRE FLEXIVEL, D = 3/4 ", E = 0,79 MM, PARA AR-CONDICIONADO/ INSTALACOES GAS RESIDENCIAIS E COMERCIAIS | M | 0 | 59.72 | 1.05 | 0 | 62.706 | 62.706
SINAPI-I | 39741 | TUBO DE BORRACHA ELASTOMERICA FLEXIVEL, PRETA, PARA ISOLAMENTO TERMICO DE TUBULACAO, DN 3/8" (10 MM), E= 19 MM, COEFICIENTE DE CONDUTIVIDADE TERMICA 0,036W/mK, VAPOR DE AGUA MAIOR OU IGUAL A 10.000 | M | 0 | 12.91 | 1.05 | 0 | 13.5555 | 13.5555
SINAPI-I | 39740 | TUBO DE BORRACHA ELASTOMERICA FLEXIVEL, PRETA, PARA ISOLAMENTO TERMICO DE TUBULACAO, DN 3/4" (18 MM), E= 32 MM, COEFICIENTE DE CONDUTIVIDADE TERMICA 0,036W/mK, VAPOR DE AGUA MAIOR OU IGUAL A 10.000 | M | 0 | 70.08 | 1.05 | 0 | 73.584 | 73.584
COT.MERCADO | MAN_COT.001 | Fita isolante de alta fusão 19 mm x 10 m | UN | 0 | 31.92 | 0.12 | 0 | 3.8304 | 3.8304
COT.MERCADO | MAN_COT.014 | Cabo de cobre PP Cordplast 3 x 2,5 mm2, 450/750v | M | 0 | 8.9 | 1.05 | 0 | 9.345 | 9.345
COT.MERCADO | MAN_COT.003 | Fita em aço 1/2" Fusimec ou similar | M | 0 | 2.65 | 3 | 0 | 7.95 | 7.95
COT.MERCADO | MAN_COT.004 | Parafuso de ferro zincado c/rosca 3/8 " x 1 1/2" | UN | 0 | 0.89 | 2 | 0 | 1.78 | 1.78
COT.MERCADO | MAN_COT.005 | Arruela lisa de aço galvanizada de Ø 1/4" | UN | 0 | 0.09 | 2 | 0 | 0.18 | 0.18
Observações: | CONFORME COMPOSIÇÃO ORSE 7289. HORAS DE M.O. CONFORME COMP. SINAPI 97328 E 97330.
PRÓPRIO | REFRI. 008 | SERVIÇO DE INSTALAÇÃO DE CONDICIONADOR DE AR TIPO SPLIT HIGH WALL, ATÉ 9.000 BTU - CONTEMPLA MATERIAIS, MÃO DE OBRA, SUPORTE E TUBULAÇÃO ATÉ 3,0M | UN |  |  |  | 0 | 699 | 699
Fonte | Código | Descrição | Und. | Valor Unit. M.O | Valor Unit. Mat. + Equip + Serv. Terc.+ Outros | Coef. | Valor Total M.O. | Valor Total Mat. + Equip + Serv. Terc.+ Outros | Valor Total
COT.MERCADO | MAN_COT.016 | Instalação de condicionador de ar tipo split high wall, 9000 btus - contempla a mão de obra, suporte e tubulação até 3,0m | UN | 0 | 699 | 1 | 0 | 699 | 699
Observações: | CONFORME COMPOSIÇÃO ORSE 4464
PRÓPRIO | REFRI. 009 | SERVIÇO DE INSTALAÇÃO DE CONDICIONADOR DE AR TIPO SPLIT HIGH WALL, ACIMA DE 9.000 BTUS ATÉ 30.000 BTUS - CONTEMPLA MATERIAIS, MÃO DE OBRA, SUPORTE E TUBULAÇÃO ATÉ 3,0M | UN |  |  |  | 0 | 921 | 921
Fonte | Código | Descrição | Und. | Valor Unit. M.O | Valor Unit. Mat. + Equip + Serv. Terc.+ Outros | Coef. | Valor Total M.O. | Valor Total Mat. + Equip + Serv. Terc.+ Outros | Valor Total
COT.MERCADO | MAN_COT.019 | Instalação de condicionador de ar tipo split high wall, 24000 btus - contempla a mão de obra, suporte e tubulação até 3,0m | UN | 0 | 921 | 1 | 0 | 921 | 921
Observações: | CONFORME COMPOSIÇÃO ORSE 4465, 4469 E 4471
PRÓPRIO | REFRI. 010 | SERVIÇO DE INSTALAÇÃO DE CONDICIONADOR DE AR TIPO SPLIT HIGH WALL, ACIMA DE 30.000 BTUS ATÉ 36.000 BTUS - CONTEMPLA MATERIAIS, MÃO DE OBRA, SUPORTE E TUBULAÇÃO ATÉ 3,0M | UN |  |  |  | 0 | 1999 | 1999
Fonte | Código | Descrição | Und. | Valor Unit. M.O | Valor Unit. Mat. + Equip + Serv. Terc.+ Outros | Coef. | Valor Total M.O. | Valor Total Mat. + Equip + Serv. Terc.+ Outros | Valor Total
COT.MERCADO | MAN_COT.021 | Instalação de condicionador de ar tipo split, 36000 btus - contempla a mão de obra, suporte e tubulação até 3,0m | UN | 0 | 1999 | 1 | 0 | 1999 | 1999
Observações: | CONFORME COMPOSIÇÃO ORSE 4473
PRÓPRIO | REFRI. 011 | SERVIÇO DE INSTALAÇÃO DE CONDICIONADOR DE AR TIPO SPLIT PISO-TETO, DE 12.000 BTUS ATÉ 18.000 BTUS - CONTEMPLA MATERIAIS, MÃO DE OBRA, SUPORTE E TUBULAÇÃO ATÉ 3,0M | UN |  |  |  | 0 | 1999 | 1999
Fonte | Código | Descrição | Und. | Valor Unit. M.O | Valor Unit. Mat. + Equip + Serv. Terc.+ Outros | Coef. | Valor Total M.O. | Valor Total Mat. + Equip + Serv. Terc.+ Outros | Valor Total
COT.MERCADO | MAN_COT.021 | Instalação de condicionador de ar tipo split, 36000 btus - contempla a mão de obra, suporte e tubulação até 3,0m | UN | 0 | 1999 | 1 | 0 | 1999 | 1999
Observações: | CONFORME COMPOSIÇÃO ORSE 4466 E 4468
PRÓPRIO | REFRI. 012 | SERVIÇO DE INSTALAÇÃO DE CONDICIONADOR DE AR TIPO SPLIT PISO-TETO, ACIMA DE 18.000 BTUS ATÉ 24.000 BTUS - CONTEMPLA MATERIAIS, MÃO DE OBRA, SUPORTE E TUBULAÇÃO ATÉ 3,0M | UN |  |  |  | 0 | 1499 | 1499
Fonte | Código | Descrição | Und. | Valor Unit. M.O | Valor Unit. Mat. + Equip + Serv. Terc.+ Outros | Coef. | Valor Total M.O. | Valor Total Mat. + Equip + Serv. Terc.+ Outros | Valor Total
COT.MERCADO | MAN_COT.024 | Instalação de condicionador de ar tipo split piso-teto, 24000 btus - contempla a mão de obra, suporte e tubulação até 3,0m | UN | 0 | 1499 | 1 | 0 | 1499 | 1499
Observações: | CONFORME COMPOSIÇÃO ORSE 4470
PRÓPRIO | REFRI. 013 | SERVIÇO DE INSTALAÇÃO DE CONDICIONADOR DE AR TIPO SPLIT PISO-TETO, ACIMA DE 24.000 BTUS ATÉ 30.000 BTUS - CONTEMPLA MATERIAIS, MÃO DE OBRA, SUPORTE E TUBULAÇÃO ATÉ 3,0M | UN |  |  |  | 0 | 1499 | 1499
Fonte | Código | Descrição | Und. | Valor Unit. M.O | Valor Unit. Mat. + Equip + Serv. Terc.+ Outros | Coef. | Valor Total M.O. | Valor Total Mat. + Equip + Serv. Terc.+ Outros | Valor Total
COT.MERCADO | MAN_COT.025 | Instalação de condicionador de ar tipo split piso-teto, 30000 btus - contempla a mão de obra, suporte e tubulação até 3,0m | UN | 0 | 1499 | 1 | 0 | 1499 | 1499
Observações: | CONFORME COMPOSIÇÃO ORSE 4472
PRÓPRIO | REFRI. 014 | SERVIÇO DE INSTALAÇÃO DE CONDICIONADOR DE AR TIPO SPLIT PISO-TETO, ACIMA DE 30.000 BTUS ATÉ 36.000 BTUS - CONTEMPLA MATERIAIS, MÃO DE OBRA, SUPORTE E TUBULAÇÃO ATÉ 3,0M | UN |  |  |  | 0 | 1606 | 1606
Fonte | Código | Descrição | Und. | Valor Unit. M.O | Valor Unit. Mat. + Equip + Serv. Terc.+ Outros | Coef. | Valor Total M.O. | Valor Total Mat. + Equip + Serv. Terc.+ Outros | Valor Total
COT.MERCADO | MAN_COT.026 | Instalação de condicionador de ar tipo split piso-teto, 36000 btus- contempla a mão de obra, suporte e tubulação até 3,0m | UN | 0 | 1606 | 1 | 0 | 1606 | 1606
Observações: | CONFORME COMPOSIÇÃO ORSE 4474
PRÓPRIO | REFRI. 015 | SERVIÇO DE INSTALAÇÃO DE CONDICIONADOR DE AR TIPO SPLIT PISO-TETO, ACIMA DE 36.000 BTUS ATÉ 48.000 BTUS - CONTEMPLA MATERIAIS, MÃO DE OBRA, SUPORTE E TUBULAÇÃO ATÉ 3,0M | UN |  |  |  | 0 | 2099 | 2099
Fonte | Código | Descrição | Und. | Valor Unit. M.O | Valor Unit. Mat. + Equip + Serv. Terc.+ Outros | Coef. | Valor Total M.O. | Valor Total Mat. + Equip + Serv. Terc.+ Outros | Valor Total
COT.MERCADO | MAN_COT.027 | Instalação de condicionador de ar tipo split piso-teto, 48000 btus - contempla a mão de obra, suporte e tubulação até 3,0m | UN | 0 | 2099 | 1 | 0 | 2099 | 2099
PRÓPRIO | REFRI. 016 | SERVIÇO DE INSTALAÇÃO DE CONDICIONADOR DE AR TIPO SPLIT PISO-TETO, ACIMA DE 48.000 BTUS ATÉ 60.000 BTUS - CONTEMPLA MATERIAIS, MÃO DE OBRA, SUPORTE E TUBULAÇÃO ATÉ 3,0M | UN |  |  |  | 0 | 2099 | 2099
Fonte | Código | Descrição | Und. | Valor Unit. M.O | Valor Unit. Mat. + Equip + Serv. Terc.+ Outros | Coef. | Valor Total M.O. | Valor Total Mat. + Equip + Serv. Terc.+ Outros | Valor Total
COT.MERCADO | MAN_COT.028 | Instalação de condicionador de ar tipo split piso-teto,60000 btus - contempla a mão de obra, suporte e tubulação até 3,0m | UN | 0 | 2099 | 1 | 0 | 2099 | 2099
Observações: | CONFORME COMPOSIÇÃO ORSE 4475

## 11.COMPOSIÇÕES GERAIS
SERVIÇO PÚBLICO FEDERAL MJSP - POLÍCIA FEDERAL GRUPO TÉCNICO DE EDIFICAÇÕES GTED/SR/PF/PR |  | 11. PLANILHA ANALÍTICA DE COMPOSIÇÕES - SERVIÇOS GERAIS DE MANUTENÇÃO | [5 empty] | SUMÁRIO
Composições Unitárias
GERAL
Próprio | MAN_PR_001 | FORNECIMENTO E INSTALAÇÃO DE SUPORTE DE PAREDE FIXO PARA TV E MONITOR DE 32 À 80 POLEGADAS | UN |  |  |  | 54.06 | 197.26 | 251.32
Fonte | Código | Descrição | Und | Valor Unit. M.O | Valor Unit. Mat. + Equip + Serv. Terc.+ Outros | Coef. | Valor Total M.O. | Valor Total Mat. + Equip + Serv. Terc.+ Outros | Valor Total
SINAPI-S | 88266 | ELETROTÉCNICO COM ENCARGOS COMPLEMENTARES | H | 27.03 | 7.86 | 2 | 54.06 | 15.72 | 69.78
SINAPI-I | 7584 | BUCHA DE NYLON SEM ABA S12, COM PARAFUSO DE 5/16" X 80 MM EM ACO ZINCADO COM ROSCA SOBERBA E CABECA SEXTAVADA | UN | 0 | 1.12 | 4 | 0 | 4.48 | 4.48
COT.MERCADO | COT_MAN_001 | Suporte de parede fixo para TV e Monitor Sumay Sm- Spf3280 de 32 à 80 Polegadas | UN | 0 | 177.06 | 1 | 0 | 177.06 | 177.06
Observações: | Composição baseada na ORSE 12395.
Próprio | MAN_PR_002 | FORNECIMENTO E INSTALAÇÃO DE CABO DE AÇO 1/8 REVESTIDO COM PVC, TOTAL 50M, PARA PORTA BANDEIRAS | UN |  |  |  | 217.815 | 528.2825 | 746.0975
Fonte | Código | Descrição | Und | Valor Unit. M.O | Valor Unit. Mat. + Equip + Serv. Terc.+ Outros | Coef. | Valor Total M.O. | Valor Total Mat. + Equip + Serv. Terc.+ Outros | Valor Total
SINAPI-S | 88316 | SERVENTE COM ENCARGOS COMPLEMENTARES | H | 15.02 | 7.7 | 3.25 | 48.815 | 25.025 | 73.84
SINAPI-S | 88309 | PEDREIRO COM ENCARGOS COMPLEMENTARES | H | 21.28 | 7.87 | 3.25 | 69.16 | 25.5775 | 94.7375
COT.MERCADO | COT_MAN_004 | CABO DE AÇO 1/8 REVESTIDO COM PVC - 50M | UN | 0 | 268.43 | 1 | 0 | 268.43 | 268.43
SINAPI-I | 1564 | GRAMPO PARALELO METALICO PARA CABO DE 6 A 50 MM2, COM 2 PARAFUSOS | UN | 0 | 12.31 | 3 | 0 | 36.93 | 36.93
SINAPI-I | 20193 | LOCACAO DE ANDAIME METALICO TIPO FACHADEIRO, PECAS COM APROXIMADAMENTE 1,20 M DE LARGURA E 2,0 M DE ALTURA, INCLUINDO DIAGONAIS EM X, BARRAS DE LIGACAO, SAPATAS E DEMAIS ITENS NECESSARIOS A MONTAGEM (NAO INCLUI INSTALACAO) | M2XMES | 0 | 15 | 8.96 | 0 | 134.4 | 134.4
SINAPI-S | 97063 | MONTAGEM E DESMONTAGEM DE ANDAIME MODULAR FACHADEIRO, COM PISO METÁLICO, PARA EDIFICAÇÕES COM MÚLTIPLOS PAVIMENTOS (EXCLUSIVE ANDAIME E LIMPEZA). AF_11/2017 | M2 | 8.32 | 3.16 | 12 | 99.84 | 37.92 | 137.76
Observações: | Instalação dos cabos: Por proximidade, com base na composição AGETOP CIVIL 070520 substituindo-se a mão de obra por SINAPI. Andaimes (locação mínima de 7 dias): área = 2m (B) x 6m (h) x 2 lados + 1,20m (profund.) x 6m (altura) x 2 lados = 38,4m² x (7dias/30dias) = 8,96m²/mês Montagem e desmontagem conforme modulação do andaime (2m de base x 1,2m de profundidade x 2m de altura) = 2m de base x 6m altura = 12m2
Próprio | MAN_PR_003 | FORNECIMENTO E INSTALAÇÃO DE VENTILADOR DE PAREDE 50CM COM 6 PÁS, 200W, BIVOLT | UN |  |  |  | 38.18 | 231.52 | 269.7
Fonte | Código | Descrição | Und | Valor Unit. M.O | Valor Unit. Mat. + Equip + Serv. Terc.+ Outros | Coef. | Valor Total M.O. | Valor Total Mat. + Equip + Serv. Terc.+ Outros | Valor Total
SINAPI-S | 88264 | ELETRICISTA COM ENCARGOS COMPLEMENTARES | H | 21.63 | 7.86 | 1 | 21.63 | 7.86 | 29.49
SINAPI-S | 88247 | AUXILIAR DE ELETRICISTA COM ENCARGOS COMPLEMENTARES | H | 16.55 | 7.86 | 1 | 16.55 | 7.86 | 24.41
COT.MERCADO | COT_MAN_002 | VENTILADOR DE PAREDE 50CM COM 6 PÁS, 200W BIVOLT | UN | 0 | 215.8 | 1 | 0 | 215.8 | 215.8
Observações: | Com base na composição ORSE 4401, substituindo-se os itens por SINAPI ou cotação de mercado
Próprio | MAN_PR_004 | FORNECIMENTO E INSTALAÇÃO DE PLACAS DE FORRO DE FIBRA MINERAL - EXCLUSIVE ESTRUTURA DE SUSTENTAÇÃO | UN |  |  |  | 4.2952 | 47.274 | 51.5691
Fonte | Código | Descrição | Und | Valor Unit. M.O | Valor Unit. Mat. + Equip + Serv. Terc.+ Outros | Coef. | Valor Total M.O. | Valor Total Mat. + Equip + Serv. Terc.+ Outros | Valor Total
SINAPI-S | 88261 | CARPINTEIRO DE ESQUADRIA COM ENCARGOS COMPLEMENTARES | H | 19.9 | 7.69 | 0.123 | 2.4477 | 0.94587 | 3.3936
SINAPI-S | 88316 | SERVENTE COM ENCARGOS COMPLEMENTARES | H | 15.02 | 7.7 | 0.123 | 1.8475 | 0.9471 | 2.7946
SINAPI-I | 39515 | PLACA DE FIBRA MINERAL PARA FORRO, DE 1250 X 625 MM, E = 15 MM, BORDA RETA, COM PINTURA ANTIMOFO (NAO INCLUI PERFIS) | UN | 0 | 43.22 | 1.05 | 0 | 45.381 | 45.381
Observações: | Mão de obra com base na composição FDE 10.70.002, utilizando-se os coeficientes de mão de obra e convertendo para UN (foi utilizado o coeficiente de 5% de desperdício).
Próprio | MAN_PR_005 | FORNECIMENTO E INSTALAÇÃO DE BATERIA SELADA 12V - 60 AH | UN |  |  |  | 19.09 | 483.72 | 502.81
Fonte | Código | Descrição | Und | Valor Unit. M.O | Valor Unit. Mat. + Equip + Serv. Terc.+ Outros | Coef. | Valor Total M.O. | Valor Total Mat. + Equip + Serv. Terc.+ Outros | Valor Total
SINAPI-S | 88264 | ELETRICISTA COM ENCARGOS COMPLEMENTARES | H | 21.63 | 7.86 | 0.5 | 10.815 | 3.93 | 14.745
SINAPI-S | 88247 | AUXILIAR DE ELETRICISTA COM ENCARGOS COMPLEMENTARES | H | 16.55 | 7.86 | 0.5 | 8.275 | 3.93 | 12.205
COT.MERCADO | COT_MAN_003 | BATERIA SELADA 12V 60AH. REF M60GD DA MOURA OU SIMILAR | UN | 0 | 475.86 | 1 | 0 | 475.86 | 475.86
Observações: | Com base na composição IOPES 160663, substituindo-se os itens por SINAPI ou cotação de mercado.
Próprio | MAN_PR_006 | FORNECIMENTO E INSTALAÇÃO DE REFLETOR LED, CORPO DE ALUMÍNIO, VIDRO TEMPERADO, POTÊNCIA 30W, BIVOLT, TEMP. COR 3000K, IP-66 | UN |  |  |  | 15.78 | 45.478 | 61.258
Fonte | Código | Descrição | Und | Valor Unit. M.O | Valor Unit. Mat. + Equip + Serv. Terc.+ Outros | Coef. | Valor Total M.O. | Valor Total Mat. + Equip + Serv. Terc.+ Outros | Valor Total
SINAPI-S | 88264 | ELETRICISTA COM ENCARGOS COMPLEMENTARES | H | 21.63 | 7.86 | 0.5 | 10.815 | 3.93 | 14.745
SINAPI-S | 88247 | AUXILIAR DE ELETRICISTA COM ENCARGOS COMPLEMENTARES | H | 16.55 | 7.86 | 0.3 | 4.965 | 2.358 | 7.323
SINAPI-I | 39390 | LUMINARIA LED REFLETOR RETANGULAR BIVOLT, LUZ BRANCA, 30 W | UN | 0 | 39.19 | 1 | 0 | 39.19 | 39.19
Observações: | Com base na composição ORSE 11153, substituindo-se os itens por SINAPI ou cotação de mercado.
Próprio | MAN_PR_007 | DESENTUPIMENTO DE LOUÇAS | UN |  |  |  | 58.537 | 24.9113 | 83.4483
Fonte | Código | Descrição | Und | Valor Unit. M.O | Valor Unit. Mat. + Equip + Serv. Terc.+ Outros | Coef. | Valor Total M.O. | Valor Total Mat. + Equip + Serv. Terc.+ Outros | Valor Total
SINAPI-S | 88316 | SERVENTE COM ENCARGOS COMPLEMENTARES | H | 15.02 | 7.7 | 1.9429 | 29.1824 | 14.9603 | 44.1427
SINAPI-S | 88267 | ENCANADOR OU BOMBEIRO HIDRÁULICO COM ENCARGOS COMPLEMENTARES | H | 21.21 | 7.19 | 1.384 | 29.3546 | 9.951 | 39.3056
Observações: | Desinstalação: Com base na composição SEDOP 02856, substituindo-se os itens por SINAPI ou cotação de mercado.; Desentupimento de canos: Com base na composição FDE 08.82.050, substituindo-se a mão de obra por sinapi e considerando um ramal de 1,5m lineares de tubo. Reinstalação: com base na composição SINAPI 100858, utilizando-se somente a mão de obra.
Próprio | MAN_PR_008 | RETIRADA E RECOLOCAÇÃO DE DIVISÓRIA NAVAL | M2 |  |  |  | 41.34 | 16.923 | 58.263
Fonte | Código | Descrição | Und | Valor Unit. M.O | Valor Unit. Mat. + Equip + Serv. Terc.+ Outros | Coef. | Valor Total M.O. | Valor Total Mat. + Equip + Serv. Terc.+ Outros | Valor Total
SINAPI-S | 88261 | CARPINTEIRO DE ESQUADRIA COM ENCARGOS COMPLEMENTARES | H | 19.9 | 7.69 | 1.7 | 33.83 | 13.073 | 46.903
SINAPI-S | 88316 | SERVENTE COM ENCARGOS COMPLEMENTARES | H | 15.02 | 7.7 | 0.5 | 7.51 | 3.85 | 11.36
Observações: | Retirada: Com base na composição ORSE 12631, substituindo-se os itens por SINAPI. Reinstalação: Com base na composição ORSE 12630, substituindo-se os itens por SINAPI.
Próprio | MAN_PR_009 | FORNECIMENTO E INSTALAÇÃO DE PLACA DE SINALIZAÇÃO FOTOLUMINOSCENTE 13x26CM | UN |  |  |  | 7.236 | 13.148 | 20.384
Fonte | Código | Descrição | Und | Valor Unit. M.O | Valor Unit. Mat. + Equip + Serv. Terc.+ Outros | Coef. | Valor Total M.O. | Valor Total Mat. + Equip + Serv. Terc.+ Outros | Valor Total
SINAPI-S | 88309 | PEDREIRO COM ENCARGOS COMPLEMENTARES | H | 21.28 | 7.87 | 0.2 | 4.256 | 1.574 | 5.83
SINAPI-S | 88242 | AJUDANTE DE PEDREIRO COM ENCARGOS COMPLEMENTARES | H | 14.9 | 7.87 | 0.2 | 2.98 | 1.574 | 4.554
SINAPI-I | 37539 | PLACA DE SINALIZACAO DE SEGURANCA CONTRA INCENDIO, FOTOLUMINESCENTE, RETANGULAR, *13 X 26* CM, EM PVC *2* MM ANTI-CHAMAS (SIMBOLOS, CORES E PICTOGRAMAS CONFORME NBR 16820) | UN | 0 | 10 | 1 | 0 | 10 | 10
Observações: | Com base na composição SEDOP 241468, substituindo-se os itens por SINAPI
Próprio | MAN_PR_010 | TESTE DE ENERGIZAÇÃO DE CERCA ELÉTRICA | UN |  |  |  | 24.33 | 7.86 | 32.19
Fonte | Código | Descrição | Und | Valor Unit. M.O | Valor Unit. Mat. + Equip + Serv. Terc.+ Outros | Coef. | Valor Total M.O. | Valor Total Mat. + Equip + Serv. Terc.+ Outros | Valor Total
SINAPI-S | 88264 | ELETRICISTA COM ENCARGOS COMPLEMENTARES | H | 21.63 | 7.86 | 0.5 | 10.815 | 3.93 | 14.745
SINAPI-S | 88266 | ELETROTÉCNICO COM ENCARGOS COMPLEMENTARES | H | 27.03 | 7.86 | 0.5 | 13.515 | 3.93 | 17.445
Observações: | Com base na composição IOPES 152231, substituindo-se os itens por SINAPI
Próprio | MAN_PR_011 | TESTE FUNCIONAL EM CIRCUITOS | UN |  |  |  | 24.33 | 7.86 | 32.19
Fonte | Código | Descrição | Und | Valor Unit. M.O | Valor Unit. Mat. + Equip + Serv. Terc.+ Outros | Coef. | Valor Total M.O. | Valor Total Mat. + Equip + Serv. Terc.+ Outros | Valor Total
SINAPI-S | 88266 | ELETROTÉCNICO COM ENCARGOS COMPLEMENTARES | H | 27.03 | 7.86 | 0.5 | 13.515 | 3.93 | 17.445
SINAPI-S | 88264 | ELETRICISTA COM ENCARGOS COMPLEMENTARES | H | 21.63 | 7.86 | 0.5 | 10.815 | 3.93 | 14.745
Observações: | Com base na composição IOPES 152231, substituindo-se os itens por SINAPI
Próprio | MAN_PR_012 | RETIRADA DE LÂMPADA E ACONDICIONAMENTO EM CAIXA DE PAPELÃO, EXCLUSIVE FORNECIMENTO DA CAIXA | UN |  |  |  | 8.275 | 3.93 | 12.205
Fonte | Código | Descrição | Und | Valor Unit. M.O | Valor Unit. Mat. + Equip + Serv. Terc.+ Outros | Coef. | Valor Total M.O. | Valor Total Mat. + Equip + Serv. Terc.+ Outros | Valor Total
SINAPI-S | 88247 | AUXILIAR DE ELETRICISTA COM ENCARGOS COMPLEMENTARES | H | 16.55 | 7.86 | 0.5 | 8.275 | 3.93 | 12.205
Observações: | Com base na composição EMOP 21.004.0190-A, substituindo-se os itens por SINAPI
Próprio | MAN_PR_013 | FORNECIMENTO E INSTALAÇÃO DE PERSIANA EM PVC BRANCO, LÂMINA COM LARGURA DE 89MM, SEM BANDÔ | M2 |  |  |  | 0 | 170 | 170
Fonte | Código | Descrição | Und | Valor Unit. M.O | Valor Unit. Mat. + Equip + Serv. Terc.+ Outros | Coef. | Valor Total M.O. | Valor Total Mat. + Equip + Serv. Terc.+ Outros | Valor Total
COT.MERCADO | COT_MAN_005 | PERSIANA VERTICAL EM PVC BRANCO 9CM SEM BANDÔ - FORNECIMENTO E INSTALAÇÃO | M2 | 0 | 170 | 1 | 0 | 170 | 170
Observações:
Próprio | MAN_PR_014 | FORNECIMENTO E INSTALAÇÃO DE EXTENSÃO ELÉTRICA COM CABO DE COBRE PP CORDPLAST 3 X 2,5MM2, ISOLAMENTO 40/750V COM ISOLAÇÃO PP 70ºC, COMPRIMENTO DE 1,5M | UN |  |  |  | 13.363 | 40.842 | 54.205
Fonte | Código | Descrição | Und | Valor Unit. M.O | Valor Unit. Mat. + Equip + Serv. Terc.+ Outros | Coef. | Valor Total M.O. | Valor Total Mat. + Equip + Serv. Terc.+ Outros | Valor Total
SINAPI-S | 88264 | ELETRICISTA COM ENCARGOS COMPLEMENTARES | H | 21.63 | 7.86 | 0.35 | 7.5705 | 2.751 | 10.3215
SINAPI-S | 88247 | AUXILIAR DE ELETRICISTA COM ENCARGOS COMPLEMENTARES | H | 16.55 | 7.86 | 0.35 | 5.7925 | 2.751 | 8.5435
COT.MERCADO | MAN_COT.014 | Cabo de cobre PP Cordplast 3 x 2,5 mm2, 450/750v | M | 0 | 8.9 | 1.5 | 0 | 13.35 | 13.35
COT.MERCADO | COT_MAN_007 | CONJUNTO PLUGUE MACHO E FÊMEA 2P+T 20A | UN | 0 | 21.99 | 1 | 0 | 21.99 | 21.99
Observações: | PLUG: mão de obra com base na composição CPOS 40.20.240, substituindo-se por SINAPI; CABO PP: mão de obra com base na composição CPOS 39.24.152, substituindo-se por SINAPI;
Próprio | MAN_PR_015 | VEDAÇÃO DE ELEMENTOS COM SILICONE PASTOSO | M |  |  |  | 1.0063 | 0.9589 | 1.9652
Fonte | Código | Descrição | Und | Valor Unit. M.O | Valor Unit. Mat. + Equip + Serv. Terc.+ Outros | Coef. | Valor Total M.O. | Valor Total Mat. + Equip + Serv. Terc.+ Outros | Valor Total
SINAPI-S | 88316 | SERVENTE COM ENCARGOS COMPLEMENTARES | H | 15.02 | 7.7 | 0.067 | 1.0063 | 0.5159 | 1.5222
SINAPI-I | 39961 | SILICONE ACETICO USO GERAL INCOLOR 280 G | UN | 0 | 22.15 | 0.02 | 0 | 0.443 | 0.443
Observações: | Com base na composição ORSE 10972, substituindo-se os itens por SINAPI
Próprio | MAN_PR_016 | VISITA TÉCNICA DE OFICIAL DE ELÉTRICA E AJUDANTE PARA VERIFICAÇÃO DE PROBLEMA GERAL | UN |  |  |  | 57.27 | 34.1362 | 91.4062
Fonte | Código | Descrição | Und | Valor Unit. M.O | Valor Unit. Mat. + Equip + Serv. Terc.+ Outros | Coef. | Valor Total M.O. | Valor Total Mat. + Equip + Serv. Terc.+ Outros | Valor Total
SINAPI-S | 88264 | ELETRICISTA COM ENCARGOS COMPLEMENTARES | H | 21.63 | 7.86 | 1.5 | 32.445 | 11.79 | 44.235
SINAPI-S | 88247 | AUXILIAR DE ELETRICISTA COM ENCARGOS COMPLEMENTARES | H | 16.55 | 7.86 | 1.5 | 24.825 | 11.79 | 36.615
SINAPI-I | 4222 | GASOLINA COMUM | L | 0 | 5.63 | 1.875 | 0 | 10.5563 | 10.5563
Observações: | Para Mão de Obra: Foi considerado 30min de deslocamento mais 1h para verificação e identificação do problema; Gasolina: Foi considerado deslocamento total de 15km dentro da cidade com rendimento de 8km/l para o veículo.
Próprio | MAN_PR_017 | FORNECIMENTO E INSTALAÇÃO DE KIT MOTOR PPA 1/4HP, 500KG, DESLIZANTE, INCLUÍNDO 2 CONTROLE E 5M DE CREMALHEIRA, NÃO INCLUSO EXECUÇÃO DE BASE DE FIXAÇÃO E GUIA | UN |  |  |  | 57.27 | 529.16 | 586.43
Fonte | Código | Descrição | Und | Valor Unit. M.O | Valor Unit. Mat. + Equip + Serv. Terc.+ Outros | Coef. | Valor Total M.O. | Valor Total Mat. + Equip + Serv. Terc.+ Outros | Valor Total
SINAPI-S | 88264 | ELETRICISTA COM ENCARGOS COMPLEMENTARES | H | 21.63 | 7.86 | 1.5 | 32.445 | 11.79 | 44.235
SINAPI-S | 88247 | AUXILIAR DE ELETRICISTA COM ENCARGOS COMPLEMENTARES | H | 16.55 | 7.86 | 1.5 | 24.825 | 11.79 | 36.615
COT.MERCADO | COT_MAN_008 | KIT MOTOR PPA 1/4HP, 500KG, DESLIZANTE, INCLUÍNDO 2 CONTROLE E 5M DE CREMALHEIRA | UN | 0 | 505.58 | 1 | 0 | 505.58 | 505.58
Observações: | Para Mão de Obra: Como estimativa de custo horário de mão de obra, foi utilizada a composição CPOS 69.05.160 por similaridade.
Próprio | MAN_PR_018 | FORNECIMENTO E INSTALAÇÃO DE PLACA CENTRAL DE COMANDO UNIVERSAL X2 FULL ST IPEC PARA AUTOMATIZADORES | UN |  |  |  | 11.454 | 71.126 | 82.58
Fonte | Código | Descrição | Und | Valor Unit. M.O | Valor Unit. Mat. + Equip + Serv. Terc.+ Outros | Coef. | Valor Total M.O. | Valor Total Mat. + Equip + Serv. Terc.+ Outros | Valor Total
SINAPI-S | 88264 | ELETRICISTA COM ENCARGOS COMPLEMENTARES | H | 21.63 | 7.86 | 0.3 | 6.489 | 2.358 | 8.847
SINAPI-S | 88247 | AUXILIAR DE ELETRICISTA COM ENCARGOS COMPLEMENTARES | H | 16.55 | 7.86 | 0.3 | 4.965 | 2.358 | 7.323
COT.MERCADO | COT_MAN_009 | Placa Central De Comando Universal X2 Full ST IPEC Para Automatizadores | UN | 0 | 66.41 | 1 | 0 | 66.41 | 66.41
Observações: | Para Mão de Obra: Como estimativa de custo horário de mão de obra, foi utilizada a composição ORSE 11957 por similaridade.
Próprio | MAN_PR_019 | DESENTUPIMENTO E LIMPEZA DE BACIAS SANITÁRIAS | UN |  |  |  | 9.012 | 4.62 | 13.632
Fonte | Código | Descrição | Und | Valor Unit. M.O | Valor Unit. Mat. + Equip + Serv. Terc.+ Outros | Coef. | Valor Total M.O. | Valor Total Mat. + Equip + Serv. Terc.+ Outros | Valor Total
SINAPI-S | 88316 | SERVENTE COM ENCARGOS COMPLEMENTARES | H | 15.02 | 7.7 | 0.6 | 9.012 | 4.62 | 13.632
Observações: | Com base na composição EMOP 05.001.0370-0, substituindo-se os itens por SINAPI.
Próprio | MAN_PR_020 | TESTE, LIMPEZA E REAPERTO DOS COMPONENTES PARA QUADROS DE DISTRIBUIÇÃO ATÉ 64 CIRCUITOS | UN |  |  |  | 229.08 | 94.32 | 323.4
Fonte | Código | Descrição | Und | Valor Unit. M.O | Valor Unit. Mat. + Equip + Serv. Terc.+ Outros | Coef. | Valor Total M.O. | Valor Total Mat. + Equip + Serv. Terc.+ Outros | Valor Total
SINAPI-S | 88264 | ELETRICISTA COM ENCARGOS COMPLEMENTARES | H | 21.63 | 7.86 | 6 | 129.78 | 47.16 | 176.94
SINAPI-S | 88247 | AUXILIAR DE ELETRICISTA COM ENCARGOS COMPLEMENTARES | H | 16.55 | 7.86 | 6 | 99.3 | 47.16 | 146.46
Observações: | Com base na composição IOPES 152235, retirando-se a ART e substituindo-se a mão de obra por eletricista e auxiliar.
Próprio | MAN_PR_021 | REPARO DE VAZAMENTO EM BACIAS SANITÁRIAS COM A RETIRADA, COLOCAÇÃO DE NOVAS VEDAÇÕES E REASSENTAMENTO | UN |  |  |  | 72.46 | 48.9637 | 121.4237
Fonte | Código | Descrição | Und | Valor Unit. M.O | Valor Unit. Mat. + Equip + Serv. Terc.+ Outros | Coef. | Valor Total M.O. | Valor Total Mat. + Equip + Serv. Terc.+ Outros | Valor Total
SINAPI-S | 88267 | ENCANADOR OU BOMBEIRO HIDRÁULICO COM ENCARGOS COMPLEMENTARES | H | 21.21 | 7.19 | 2 | 42.42 | 14.38 | 56.8
SINAPI-S | 88316 | SERVENTE COM ENCARGOS COMPLEMENTARES | H | 15.02 | 7.7 | 2 | 30.04 | 15.4 | 45.44
SINAPI-I | 6138 | ANEL DE VEDACAO, PVC FLEXIVEL, 100 MM, PARA SAIDA DE BACIA / VASO SANITARIO | UN | 0 | 11.23 | 1 | 0 | 11.23 | 11.23
SINAPI-I | 37329 | REJUNTE EPOXI, QUALQUER COR | KG | 0 | 90.28 | 0.0881 | 0 | 7.9537 | 7.9537
Observações: | Mão de Obra: Com base na composição EMOP 15.003.0410-A, subtituindo-se os itens por SINAPI; Materiais para reassentamento: Com base na composição SINAPI 95469 desconsiderando-se os parafusos e a bacia que deverão ser reaproveitadas.
Próprio | MAN_PR_022 | VERIFICAÇÃO E TESTE DE PONTO/CIRCUITO COM EMISSÃO DE RELATÓRIO | UN |  |  |  | 12.165 | 3.93 | 16.095
Fonte | Código | Descrição | Und | Valor Unit. M.O | Valor Unit. Mat. + Equip + Serv. Terc.+ Outros | Coef. | Valor Total M.O. | Valor Total Mat. + Equip + Serv. Terc.+ Outros | Valor Total
SINAPI-S | 88264 | ELETRICISTA COM ENCARGOS COMPLEMENTARES | H | 21.63 | 7.86 | 0.25 | 5.4075 | 1.965 | 7.3725
SINAPI-S | 88266 | ELETROTÉCNICO COM ENCARGOS COMPLEMENTARES | H | 27.03 | 7.86 | 0.25 | 6.7575 | 1.965 | 8.7225
Observações: | Com base na composição IOPES 152230, substituindo-se os itens por SINAPI
Próprio | MAN_PR_023 | RETIRADA E RECOLOCAÇÃO DE PORTA DE DIVISÓRIA, UM MÓDULO | UN |  |  |  | 79.1986 | 34.9045 | 114.1031
Fonte | Código | Descrição | Und | Valor Unit. M.O | Valor Unit. Mat. + Equip + Serv. Terc.+ Outros | Coef. | Valor Total M.O. | Valor Total Mat. + Equip + Serv. Terc.+ Outros | Valor Total
SINAPI-S | 88261 | CARPINTEIRO DE ESQUADRIA COM ENCARGOS COMPLEMENTARES | H | 19.9 | 7.69 | 2.268 | 45.1332 | 17.4409 | 62.5741
SINAPI-S | 88316 | SERVENTE COM ENCARGOS COMPLEMENTARES | H | 15.02 | 7.7 | 2.268 | 34.0654 | 17.4636 | 51.529
Observações: | Retirada de divisória com reaproveitamento: Com base na composição FDE 04.60.011, substituindo-se os itens por SINAPI. Recoloação: Com base na composição FDE 04.70.011, substituindo-se a mão de obra para SINAPI. Foram considerados 2 módulos de 0,9x2,10 para a retirada e para a instalação.
Próprio | MAN_PR_024 | VERIFICAÇÃO DE VAZAMENTO EM INSTALAÇÕES INTERNAS POR RAMAL | UN |  |  |  | 19.9668 | 7.6689 | 27.6356
Fonte | Código | Descrição | Und | Valor Unit. M.O | Valor Unit. Mat. + Equip + Serv. Terc.+ Outros | Coef. | Valor Total M.O. | Valor Total Mat. + Equip + Serv. Terc.+ Outros | Valor Total
SINAPI-S | 88267 | ENCANADOR OU BOMBEIRO HIDRÁULICO COM ENCARGOS COMPLEMENTARES | H | 21.21 | 7.19 | 0.5333 | 11.3113 | 3.8344 | 15.1457
SINAPI-S | 88248 | AUXILIAR DE ENCANADOR OU BOMBEIRO HIDRÁULICO COM ENCARGOS COMPLEMENTARES | H | 16.23 | 7.19 | 0.5333 | 8.6555 | 3.8344 | 12.4899
Observações: | Com base na composição EMBASA 26.12.40, substituindo-se a mão por similares do SINAPI. Foi desconsiderado o custo com o veículo tendo em vista que este deverá estar previsto em composição distinta.
Próprio | MAN_PR_025 | FORNECIMENTO E INSTALAÇÃO DE CANALETA EM PVC PARA INSTALAÇÃO ELÉTRICA APARENTE, INCLUSIVE CONEXÕES, DIMENSÕES 20 X 10 MM | M |  |  |  | 13.363 | 11.627 | 24.99
Fonte | Código | Descrição | Und | Valor Unit. M.O | Valor Unit. Mat. + Equip + Serv. Terc.+ Outros | Coef. | Valor Total M.O. | Valor Total Mat. + Equip + Serv. Terc.+ Outros | Valor Total
SINAPI-S | 88264 | ELETRICISTA COM ENCARGOS COMPLEMENTARES | H | 21.63 | 7.86 | 0.35 | 7.5705 | 2.751 | 10.3215
SINAPI-S | 88247 | AUXILIAR DE ELETRICISTA COM ENCARGOS COMPLEMENTARES | H | 16.55 | 7.86 | 0.35 | 5.7925 | 2.751 | 8.5435
COT.MERCADO | COT_MAN_010 | CANALETA EM PVC (LARGURA: 20MM / ALUTRA: 10MM / COMPRIMENTO: 2M) COM FITA DUPLA FACE | UN | 0 | 12.25 | 0.5 | 0 | 6.125 | 6.125
Observações: | Com base na composição ORSE 767, substituindo-se os itens por SINAPI ou cotação de mercado.
Próprio | MAN_PR_026 | FORNECIMENTO E INSTALAÇÃO DE FECHADURA BIOMÉTRICA PARA PORTA, ABERTURA TIPO SENHA OU CHAVEIRO DE PROXIMIDADE. REF: INTELBRAS FR 320 OU SIMILAR | UN |  |  |  | 57.27 | 1376.42 | 1433.69
Fonte | Código | Descrição | Und | Valor Unit. M.O | Valor Unit. Mat. + Equip + Serv. Terc.+ Outros | Coef. | Valor Total M.O. | Valor Total Mat. + Equip + Serv. Terc.+ Outros | Valor Total
SINAPI-S | 88264 | ELETRICISTA COM ENCARGOS COMPLEMENTARES | H | 21.63 | 7.86 | 1.5 | 32.445 | 11.79 | 44.235
SINAPI-S | 88247 | AUXILIAR DE ELETRICISTA COM ENCARGOS COMPLEMENTARES | H | 16.55 | 7.86 | 1.5 | 24.825 | 11.79 | 36.615
COT.MERCADO | COT_MAN_011 | FECHADURA ELETRÔNICA DIGITAL INTELBRAS FR 320 | UN | 0 | 1352.84 | 1 | 0 | 1352.84 | 1352.84
Observações: | Por similaridade, com base na composição CPOS 28.01.150, substituindo-se os itens por SINAPI ou cotação de mercado.
Próprio | MAN_PR_027 | SUBSTITUIÇÃO DE PLUGUE 2P+T DE 20A, 250V | UN |  |  |  | 7.636 | 12.134 | 19.77
Fonte | Código | Descrição | Und | Valor Unit. M.O | Valor Unit. Mat. + Equip + Serv. Terc.+ Outros | Coef. | Valor Total M.O. | Valor Total Mat. + Equip + Serv. Terc.+ Outros | Valor Total
SINAPI-S | 88264 | ELETRICISTA COM ENCARGOS COMPLEMENTARES | H | 21.63 | 7.86 | 0.2 | 4.326 | 1.572 | 5.898
SINAPI-S | 88247 | AUXILIAR DE ELETRICISTA COM ENCARGOS COMPLEMENTARES | H | 16.55 | 7.86 | 0.2 | 3.31 | 1.572 | 4.882
COT.MERCADO | COT_MAN_012 | PLUGUE MACHO 2P+T 250V 20A | UN | 0 | 8.99 | 1 | 0 | 8.99 | 8.99
Observações: | Por similaridade, com base na composição CPOS 40.20.240, substituindo-se os itens por SINAPI ou cotação de mercado.
Próprio | MAN_PR_028 | SERVIÇO DE LIMPEZA DE FOSSA SÉPTICA OU SUMIDOURO - VIAGEM DE 7M3 | VG |  |  |  | 0 | 1364.44 | 1364.44
Fonte | Código | Descrição | Und | Valor Unit. M.O | Valor Unit. Mat. + Equip + Serv. Terc.+ Outros | Coef. | Valor Total M.O. | Valor Total Mat. + Equip + Serv. Terc.+ Outros | Valor Total
COT.MERCADO | COT_MAN_013 | SERVIÇO DE LIMPEZA DE FOSSA SÉPTICA OU SUMIDOURO - VIAGEM 7M3 | VG | 0 | 1364.44 | 1 | 0 | 1364.44 | 1364.44
Observações:
Próprio | MAN_PR_029 | TAMPA DE CONCRETO ARMADO PARA CAIXAS DE PASSAGEM 0,60X0,60X0,07M | UN |  |  |  | 7.218 | 27.0108 | 34.2288
Fonte | Código | Descrição | Und | Valor Unit. M.O | Valor Unit. Mat. + Equip + Serv. Terc.+ Outros | Coef. | Valor Total M.O. | Valor Total Mat. + Equip + Serv. Terc.+ Outros | Valor Total
SINAPI-S | 88245 | ARMADOR COM ENCARGOS COMPLEMENTARES | H | 21.07 | 7.87 | 0.1 | 2.107 | 0.787 | 2.894
SINAPI-S | 88262 | CARPINTEIRO DE FORMAS COM ENCARGOS COMPLEMENTARES | H | 21.07 | 7.69 | 0.1 | 2.107 | 0.769 | 2.876
SINAPI-S | 88316 | SERVENTE COM ENCARGOS COMPLEMENTARES | H | 15.02 | 7.7 | 0.2 | 3.004 | 1.54 | 4.544
SINAPI-S | 88830 | BETONEIRA CAPACIDADE NOMINAL DE 400 L, CAPACIDADE DE MISTURA 280 L, MOTOR ELÉTRICO TRIFÁSICO POTÊNCIA DE 2 CV, SEM CARREGADOR - CHP DIURNO. AF_05/2023 | CHP | 0 | 1.45 | 0.014 | 0 | 0.0203 | 0.0203
SINAPI-I | 370 | AREIA MEDIA - POSTO JAZIDA/FORNECEDOR (RETIRADO NA JAZIDA, SEM TRANSPORTE) | M3 | 0 | 109.41 | 0.016 | 0 | 1.7506 | 1.7506
SINAPI-I | 1379 | CIMENTO PORTLAND COMPOSTO CP II-32 | KG | 0 | 0.7 | 5.54 | 0 | 3.878 | 3.878
SINAPI-I | 4512 | SARRAFO *2,5 X 5* CM EM PINUS, MISTA OU EQUIVALENTE DA REGIAO - BRUTA | M | 0 | 1.68 | 2.5 | 0 | 4.2 | 4.2
SINAPI-I | 4718 | PEDRA BRITADA N. 2 (19 A 38 MM) POSTO PEDREIRA/FORNECEDOR, SEM FRETE | M3 | 0 | 66 | 0.015 | 0 | 0.99 | 0.99
SINAPI-I | 5069 | PREGO DE ACO POLIDO COM CABECA 17 X 27 (2 1/2 X 11) | KG | 0 | 16.59 | 0.08 | 0 | 1.3272 | 1.3272
SINAPI-I | 43059 | ACO CA-60, 4,2 MM, OU 5,0 MM, OU 6,0 MM, OU 7,0 MM, VERGALHAO | KG | 0 | 7.6 | 1.44 | 0 | 10.944 | 10.944
SINAPI-I | 43132 | ARAME RECOZIDO 16 BWG, D = 1,65 MM (0,016 KG/M) OU 18 BWG, D = 1,25 MM (0,01 KG/M) | KG | 0 | 27.75 | 0.029 | 0 | 0.80475 | 0.80475
Observações: | Por similaridade, com base na composição SINAPI de 11/2020, atualizando-se os itens.
Próprio | MAN_PR_030 | FORNECIMENTO E INSTALAÇÃO DE LIXEIRA EM PLÁSTICO POLIPROPILENO (PP) COM PROTEÇÃO UV, COM CAPACIDADE DE 50L, PARA COLETA SELETIVA COM SUPORTE (POSTE) | UN |  |  |  | 13.3324 | 211.5167 | 224.8491
Fonte | Código | Descrição | Und | Valor Unit. M.O | Valor Unit. Mat. + Equip + Serv. Terc.+ Outros | Coef. | Valor Total M.O. | Valor Total Mat. + Equip + Serv. Terc.+ Outros | Valor Total
SINAPI-S | 88309 | PEDREIRO COM ENCARGOS COMPLEMENTARES | H | 21.28 | 7.87 | 0.3 | 6.384 | 2.361 | 8.745
SINAPI-S | 88316 | SERVENTE COM ENCARGOS COMPLEMENTARES | H | 15.02 | 7.7 | 0.3 | 4.506 | 2.31 | 6.816
SINAPI-S | 93358 | ESCAVAÇÃO MANUAL DE VALA COM PROFUNDIDADE MENOR OU IGUAL A 1,30 M. AF_02/2021 | M3 | 59.44 | 30.44 | 0.016 | 0.95104 | 0.48704 | 1.4381
SINAPI-S | 94975 | CONCRETO FCK = 15MPA, TRAÇO 1:3,4:3,5 (EM MASSA SECA DE CIMENTO/ AREIA MÉDIA/ BRITA 1) - PREPARO MANUAL. AF_05/2021 | M3 | 93.21 | 370.54 | 0.016 | 1.4914 | 5.9286 | 7.42
COT.MERCADO | COT_MAN_014 | LIXEIXA INDIVIDUAL, EM PLÁSTIVO POLIPROPILENO (PP) COM PROTEÇÃO UV, PARA COLETA SELETIVA 50L COM POSTE | UN | 0 | 200.43 | 1 | 0 | 200.43 | 200.43
Observações: | Por similaridade, com base na composição ORSE 10536, substituindo-se os itens por SINAPI ou cotação de mercado.
Próprio | MAN_PR_031 | REPARO PARA VÁLVULA DE DESCARGA, COMPLETO - FORNECIMENTO E INSTALAÇÃO | UN |  |  |  | 29.952 | 85.614 | 115.566
Fonte | Código | Descrição | Und | Valor Unit. M.O | Valor Unit. Mat. + Equip + Serv. Terc.+ Outros | Coef. | Valor Total M.O. | Valor Total Mat. + Equip + Serv. Terc.+ Outros | Valor Total
SINAPI-S | 88267 | ENCANADOR OU BOMBEIRO HIDRÁULICO COM ENCARGOS COMPLEMENTARES | H | 21.21 | 7.19 | 0.8 | 16.968 | 5.752 | 22.72
SINAPI-S | 88248 | AUXILIAR DE ENCANADOR OU BOMBEIRO HIDRÁULICO COM ENCARGOS COMPLEMENTARES | H | 16.23 | 7.19 | 0.8 | 12.984 | 5.752 | 18.736
COT.MERCADO | COT_MAN_015 | REPARO PARA VÁLVULA DE DESCARGA, COMPLETO | UN | 0 | 74.11 | 1 | 0 | 74.11 | 74.11
Observações: | Por similaridade, com base na composição IOPES 142103, substituindo-se os itens por SINAPI ou cotação de mercado.
Próprio | MAN_PR_032 | ESCADA DO TIPO MARINHEIRO EM AÇO GALVANIZADO COM PROTEÇÃO | M |  |  |  | 0 | 799.28 | 799.28
Fonte | Código | Descrição | Und | Valor Unit. M.O | Valor Unit. Mat. + Equip + Serv. Terc.+ Outros | Coef. | Valor Total M.O. | Valor Total Mat. + Equip + Serv. Terc.+ Outros | Valor Total
COT.MERCADO | COT_MAN_016 | ESCADA DE MARINHEIRO EM AÇO GALVANIZADO | M | 0 | 799.28 | 1 | 0 | 799.28 | 799.28
Observações:
Próprio | MAN_PR_033 | FORNECIMENTO E INSTALAÇÃO DE PORTEIRO ELETRONICO. REF.: INTELBRAS IPR 8010 OU SIMILAR | UN |  |  |  | 38.18 | 219.93 | 258.11
Fonte | Código | Descrição | Und | Valor Unit. M.O | Valor Unit. Mat. + Equip + Serv. Terc.+ Outros | Coef. | Valor Total M.O. | Valor Total Mat. + Equip + Serv. Terc.+ Outros | Valor Total
SINAPI-S | 88264 | ELETRICISTA COM ENCARGOS COMPLEMENTARES | H | 21.63 | 7.86 | 1 | 21.63 | 7.86 | 29.49
SINAPI-S | 88247 | AUXILIAR DE ELETRICISTA COM ENCARGOS COMPLEMENTARES | H | 16.55 | 7.86 | 1 | 16.55 | 7.86 | 24.41
COT.MERCADO | COT_MAN_017 | Kit Porteiro Eletrônico Residencial IPR 8010 Intelbras | UN | 0 | 204.21 | 1 | 0 | 204.21 | 204.21
Observações: | Com base na composição CPOS 66.02.130, substituindo-se os itens por SINAPI ou cotação de mercado.
Próprio | MAN_PR_034 | TRATAMENTO DE FISSURAS ESTÁVEIS (NÃO ATIVAS) EM ELEMENTO DE CONCRETO | M |  |  |  | 108.9 | 236.164 | 345.064
Fonte | Código | Descrição | Und | Valor Unit. M.O | Valor Unit. Mat. + Equip + Serv. Terc.+ Outros | Coef. | Valor Total M.O. | Valor Total Mat. + Equip + Serv. Terc.+ Outros | Valor Total
SINAPI-S | 88309 | PEDREIRO COM ENCARGOS COMPLEMENTARES | H | 21.28 | 7.87 | 3 | 63.84 | 23.61 | 87.45
SINAPI-S | 88316 | SERVENTE COM ENCARGOS COMPLEMENTARES | H | 15.02 | 7.7 | 3 | 45.06 | 23.1 | 68.16
SINAPI-I | 157 | ADESIVO ESTRUTURAL A BASE DE RESINA EPOXI PARA INJECAO EM TRINCAS, BICOMPONENTE, BAIXA VISCOSIDADE | KG | 0 | 145.5 | 1.06 | 0 | 154.23 | 154.23
SINAPI-I | 156 | ADESIVO ESTRUTURAL A BASE DE RESINA EPOXI, BICOMPONENTE, FLUIDO | KG | 0 | 51.8 | 0.68 | 0 | 35.224 | 35.224
Observações: | Com base na composição CPOS 11.20.130, substituindo-se os itens por SINAPI ou cotação de mercado.
Próprio | MAN_PR_035 | LIMPEZA DE CAIXA D'AGUA OU CISTERNA, COM CAPACIDADE DE 2001 A 20000L, INCLUSIVE DESINFECCAO CONFORME NORMAS DA SANEPAR | UN |  |  |  | 585.594 | 246.4017 | 831.9957
Fonte | Código | Descrição | Und | Valor Unit. M.O | Valor Unit. Mat. + Equip + Serv. Terc.+ Outros | Coef. | Valor Total M.O. | Valor Total Mat. + Equip + Serv. Terc.+ Outros | Valor Total
SINAPI-S | 88309 | PEDREIRO COM ENCARGOS COMPLEMENTARES | H | 21.28 | 7.87 | 10.9 | 231.952 | 85.783 | 317.735
SINAPI-S | 88316 | SERVENTE COM ENCARGOS COMPLEMENTARES | H | 15.02 | 7.7 | 10.9 | 163.718 | 83.93 | 247.648
SINAPI-S | 88306 | OPERADOR JATO DE AREIA OU JATISTA COM ENCARGOS COMPLEMENTARES | H | 19.38 | 6.69 | 9.8 | 189.924 | 65.562 | 255.486
SINAPI-S | 90651 | BOMBA CENTRÍFUGA MONOESTÁGIO COM MOTOR ELÉTRICO MONOFÁSICO, POTÊNCIA 15 HP, DIÂMETRO DO ROTOR 173 MM, HM/Q = 30 MCA / 90 M3/H A 45 MCA / 55 M3/H - CHI DIURNO. AF_06/2015 | CHI | 0 | 0.91 | 10.9 | 0 | 9.919 | 9.919
SINAPI-S | 90650 | BOMBA CENTRÍFUGA MONOESTÁGIO COM MOTOR ELÉTRICO MONOFÁSICO, POTÊNCIA 15 HP, DIÂMETRO DO ROTOR 173 MM, HM/Q = 30 MCA / 90 M3/H A 45 MCA / 55 M3/H - CHP DIURNO. AF_06/2015 | CHP | 0 | 7.98 | 0.037 | 0 | 0.29526 | 0.29526
COT.MERCADO | COT_MAN_018 | ÁGUA SANITÁRIA 5L | UN | 0 | 16.59 | 0.055 | 0 | 0.91245 | 0.91245
Observações: | Com base na composição CPOS 11.20.130, substituindo-se os itens por SINAPI ou cotação de mercado.
Próprio | MAN_PR_036 | LIMPEZA DE CAIXA DE PASSAGEM OU DE GORDURA | UN |  |  |  | 19.0014 | 7.7352 | 26.7366
Fonte | Código | Descrição | Und | Valor Unit. M.O | Valor Unit. Mat. + Equip + Serv. Terc.+ Outros | Coef. | Valor Total M.O. | Valor Total Mat. + Equip + Serv. Terc.+ Outros | Valor Total
SINAPI-S | 88309 | PEDREIRO COM ENCARGOS COMPLEMENTARES | H | 21.28 | 7.87 | 0.66 | 14.0448 | 5.1942 | 19.239
SINAPI-S | 88316 | SERVENTE COM ENCARGOS COMPLEMENTARES | H | 15.02 | 7.7 | 0.33 | 4.9566 | 2.541 | 7.4976
Observações: | Com base na composição ORSE 12636, substituindo-se os itens por SINAPI e ignorando o item argamassa.
Próprio | MAN_PR_037 | LUBRIFICAÇÃO DE FERRAGEM | UN |  |  |  | 1.502 | 1.0689 | 2.5709
Fonte | Código | Descrição | Und | Valor Unit. M.O | Valor Unit. Mat. + Equip + Serv. Terc.+ Outros | Coef. | Valor Total M.O. | Valor Total Mat. + Equip + Serv. Terc.+ Outros | Valor Total
SINAPI-I | 4229 | GRAXA LUBRIFICANTE | KG | 0 | 32.85 | 0.0091 | 0 | 0.29894 | 0.29894
SINAPI-S | 88316 | SERVENTE COM ENCARGOS COMPLEMENTARES | H | 15.02 | 7.7 | 0.1 | 1.502 | 0.77 | 2.272
Observações: | Com base na composição ORSE 4368, substituindo-se os itens por SINAPI. Utilizou-se a graxa no insumo ao invés do óleo lubrificante. Foi considerado a densidade de 0,91g/cm³ na conversão
Próprio | MAN_PR_038 | FORNECIMENTO E INSTALAÇÃO DE REFLETOR LED 400W, CORPO DE ALUMÍNIO, VIDRO TEMPERADO, BIVOLT, TEMP. COR BRANCO FRIO COM PROTEÇÃO IP-67 | UN |  |  |  | 15.78 | 290.338 | 306.118
Fonte | Código | Descrição | Und | Valor Unit. M.O | Valor Unit. Mat. + Equip + Serv. Terc.+ Outros | Coef. | Valor Total M.O. | Valor Total Mat. + Equip + Serv. Terc.+ Outros | Valor Total
SINAPI-S | 88264 | ELETRICISTA COM ENCARGOS COMPLEMENTARES | H | 21.63 | 7.86 | 0.5 | 10.815 | 3.93 | 14.745
SINAPI-S | 88247 | AUXILIAR DE ELETRICISTA COM ENCARGOS COMPLEMENTARES | H | 16.55 | 7.86 | 0.3 | 4.965 | 2.358 | 7.323
COT.MERCADO | COT_MAN_019 | REFLETOR HOLOFOTE DE LED 400W BRANCO FRIO IP67 | UN | 0 | 284.05 | 1 | 0 | 284.05 | 284.05
Observações: | Com base na composição ORSE 11626, substituindo-se os itens por SINAPI ou cotação de mercado.
Próprio | MAN_PR_039 | FORNECIMENTO E INSTALAÇÃO DE BOX PARA BANHEIRO EM ALUMÍNIO BRANCO E VIDRO TEMPERADO INCOLOR 8MM, INCLUSIVE FERRAGENS, COMPLETO | M2 |  |  |  | 0 | 394.73 | 394.73
Fonte | Código | Descrição | Und | Valor Unit. M.O | Valor Unit. Mat. + Equip + Serv. Terc.+ Outros | Coef. | Valor Total M.O. | Valor Total Mat. + Equip + Serv. Terc.+ Outros | Valor Total
COT.MERCADO | COT_MAN_020 | BOX PARA BANHEIRO EM ALUMÍNIO E VIDRO TEMPERADO 8MM DE CORRER OU ABRIR, INCLUSIVE FERRAGENS - FORNECIMENTO E INSTALÇÃO | M2 | 0 | 394.73 | 1 | 0 | 394.73 | 394.73
Observações:
Próprio | MAN_PR_040 | LAUDO TECNICO SPDA CONFORME NBR 5419, INCLUSIVE EMISSÃO DE ART | UN |  |  |  | 0 | 1500 | 1500
Fonte | Código | Descrição | Und | Valor Unit. M.O | Valor Unit. Mat. + Equip + Serv. Terc.+ Outros | Coef. | Valor Total M.O. | Valor Total Mat. + Equip + Serv. Terc.+ Outros | Valor Total
COT.MERCADO | COT_MAN_021 | LAUDO TECNICO SPDA CONFORME NBR 5419, INCLUSIVE EMISSÃO DE ART | UN | 0 | 1500 | 1 | 0 | 1500 | 1500
Observações:
Próprio | MAN_PR_041 | FORNECIMENTO E INSTALAÇÃO DE PONTO DE ATERRAMENTO, INCLUÍNDO 1M DE CABO DE COBRE NU 50MM2, HASTE E CAIXA DE INSPEÇÃO | UN |  |  |  | 16.76 | 176.56 | 193.32
Fonte | Código | Descrição | Und | Valor Unit. M.O | Valor Unit. Mat. + Equip + Serv. Terc.+ Outros | Coef. | Valor Total M.O. | Valor Total Mat. + Equip + Serv. Terc.+ Outros | Valor Total
SINAPI-S | 96985 | HASTE DE ATERRAMENTO 5/8 PARA SPDA - FORNECIMENTO E INSTALAÇÃO. AF_12/2017 | UN | 9.65 | 67.24 | 1 | 9.65 | 67.24 | 76.89
SINAPI-S | 96977 | CORDOALHA DE COBRE NU 50 MM², ENTERRADA, SEM ISOLADOR - FORNECIMENTO E INSTALAÇÃO. AF_12/2017 | M | 1.27 | 56.66 | 1 | 1.27 | 56.66 | 57.93
SINAPI-S | 98111 | CAIXA DE INSPEÇÃO PARA ATERRAMENTO, CIRCULAR, EM POLIETILENO, DIÂMETRO INTERNO = 0,3 M. AF_12/2020 | UN | 5.84 | 46.66 | 1 | 5.84 | 46.66 | 52.5
SINAPI-I | 425 | GRAMPO METALICO TIPO OLHAL PARA HASTE DE ATERRAMENTO DE 5/8'', CONDUTOR DE *10* A 50 MM2 | UN | 0 | 6 | 1 | 0 | 6 | 6
Observações: | Com base na composição ORSE 11626, substituindo-se os itens por SINAPI ou cotação de mercado.
Próprio | MAN_PR_042 | LIMPEZA E DESOBSTRUÇÃO DE CALHAS DE ZINCO | M |  |  |  | 15.02 | 7.7 | 22.72
Fonte | Código | Descrição | Und | Valor Unit. M.O | Valor Unit. Mat. + Equip + Serv. Terc.+ Outros | Coef. | Valor Total M.O. | Valor Total Mat. + Equip + Serv. Terc.+ Outros | Valor Total
SINAPI-S | 88316 | SERVENTE COM ENCARGOS COMPLEMENTARES | H | 15.02 | 7.7 | 1 | 15.02 | 7.7 | 22.72
Observações: | Com base na composição ORSE 4865, substituindo-se os itens por SINAPI ou cotação de mercado.
Próprio | MAN_PR_043 | SUBSTITUIÇÃO DE MANGUEIRA PARA COMPRESSOR DO TIPO ENGATE RÁPIDO - FORNECIMENTO E INSTALAÇÃO | UN |  |  |  | 1.8024 | 52.824 | 54.6264
Fonte | Código | Descrição | Und | Valor Unit. M.O | Valor Unit. Mat. + Equip + Serv. Terc.+ Outros | Coef. | Valor Total M.O. | Valor Total Mat. + Equip + Serv. Terc.+ Outros | Valor Total
SINAPI-S | 88316 | SERVENTE COM ENCARGOS COMPLEMENTARES | H | 15.02 | 7.7 | 0.12 | 1.8024 | 0.924 | 2.7264
COT.MERCADO | COT_MAN_022 | MANGUEIRA ESPIRAL 8X5,5MM 7M ESPU 700 COM ENGATE RÁPIDO | UN | 0 | 51.9 | 1 | 0 | 51.9 | 51.9
Observações: | Por similaridade, coeficiente da mão de obra com base na composição ORSE 10883.
Próprio | MAN_PR_044 | CALIBRADOR ELETRÔNICO PARA PNEUS, BIVOLT, BLINDADO. REF. STOKAIR-M2000 OU SIMILAR - FORNECIMENTO E INSTALAÇÃO | UN |  |  |  | 38.18 | 1106.34 | 1144.52
Fonte | Código | Descrição | Und | Valor Unit. M.O | Valor Unit. Mat. + Equip + Serv. Terc.+ Outros | Coef. | Valor Total M.O. | Valor Total Mat. + Equip + Serv. Terc.+ Outros | Valor Total
SINAPI-S | 88264 | ELETRICISTA COM ENCARGOS COMPLEMENTARES | H | 21.63 | 7.86 | 1 | 21.63 | 7.86 | 29.49
SINAPI-S | 88247 | AUXILIAR DE ELETRICISTA COM ENCARGOS COMPLEMENTARES | H | 16.55 | 7.86 | 1 | 16.55 | 7.86 | 24.41
COT.MERCADO | COT_MAN_023 | CALIBRADOR ELETRÔNICO PARA PNEUS, BIVOLT, BLINDADO. REF. STOKAIR-M2000 OU SIMILAR | UN | 0 | 1090.62 | 1 | 0 | 1090.62 | 1090.62
Observações: | Por similaridade, coeficiente da mão de obra com base na composição SETOP ARC-COM-015.
Próprio | MAN_PR_045 | FECHADURA DE SOBREPOR PAR APORTA CORTA FOGO (SEM CHAVE) - FORNECIMENTO E INSTALAÇÃO | UN |  |  |  | 54.135 | 102.985 | 157.12
Fonte | Código | Descrição | Und | Valor Unit. M.O | Valor Unit. Mat. + Equip + Serv. Terc.+ Outros | Coef. | Valor Total M.O. | Valor Total Mat. + Equip + Serv. Terc.+ Outros | Valor Total
SINAPI-S | 88262 | CARPINTEIRO DE FORMAS COM ENCARGOS COMPLEMENTARES | H | 21.07 | 7.69 | 1.5 | 31.605 | 11.535 | 43.14
SINAPI-S | 88316 | SERVENTE COM ENCARGOS COMPLEMENTARES | H | 15.02 | 7.7 | 1.5 | 22.53 | 11.55 | 34.08
COT.MERCADO | COT_MAN_024 | FECHADURA DE SOBREPOR PAR APORTA CORTA FOGO (SEM CHAVE) | UN | 0 | 79.9 | 1 | 0 | 79.9 | 79.9
Observações: | Por similaridade, com base na composição ORSE 10003, substituindo-se os itens por SINAPI ou cotações de mercado.
Próprio | MAN_PR_046 | BOTOEIRA COM RETENÇÃO PARA QUADRO/PAINEL | UN |  |  |  | 11.454 | 38.246 | 49.7
Fonte | Código | Descrição | Und | Valor Unit. M.O | Valor Unit. Mat. + Equip + Serv. Terc.+ Outros | Coef. | Valor Total M.O. | Valor Total Mat. + Equip + Serv. Terc.+ Outros | Valor Total
SINAPI-S | 88264 | ELETRICISTA COM ENCARGOS COMPLEMENTARES | H | 21.63 | 7.86 | 0.3 | 6.489 | 2.358 | 8.847
SINAPI-S | 88247 | AUXILIAR DE ELETRICISTA COM ENCARGOS COMPLEMENTARES | H | 16.55 | 7.86 | 0.3 | 4.965 | 2.358 | 7.323
COT.MERCADO | COT_MAN_025 | BOTOEIRA COM RETENÇÃO PARA QUADRO/PAINEL. REF. CEW-BEGM-0100000 DA WEB, LAY5-BS54 DA JNG, METALTEX, MARGIRIUS OU EQUIVALENTE | UN | 0 | 33.53 | 1 | 0 | 33.53 | 33.53
Observações: | Com base na composição CPOS 40.20.090, substituindo-se os itens por SINAPI ou cotações de mercado.
Próprio | MAN_PR_047 | DUCHA HIGIÊNCIA PLÁSTICA COM REGISTRO METÁLICO 1/2" - FORNECIMENTO E INSTALAÇÃO | UN |  |  |  | 10.605 | 120.264 | 130.869
Fonte | Código | Descrição | Und | Valor Unit. M.O | Valor Unit. Mat. + Equip + Serv. Terc.+ Outros | Coef. | Valor Total M.O. | Valor Total Mat. + Equip + Serv. Terc.+ Outros | Valor Total
SINAPI-S | 88267 | ENCANADOR OU BOMBEIRO HIDRÁULICO COM ENCARGOS COMPLEMENTARES | H | 21.21 | 7.19 | 0.5 | 10.605 | 3.595 | 14.2
SINAPI-I | 3146 | FITA VEDA ROSCA EM ROLOS DE 18 MM X 10 M (L X C) | UN | 0 | 4.5 | 0.042 | 0 | 0.189 | 0.189
SINAPI-I | 1370 | DUCHA HIGIENICA PLASTICA COM REGISTRO METALICO 1/2 " | UN | 0 | 116.48 | 1 | 0 | 116.48 | 116.48
Observações: | Com base na composição CPOS 40.20.090, substituindo-se os itens por SINAPI ou cotações de mercado.
Próprio | MAN_PR_048 | VISITA TÉCNICA DE OFICIAL DE CIVIL E AJUDANTE PARA VERIFICAÇÃO DE PROBLEMA GERAL | UN |  |  |  | 54.45 | 33.9113 | 88.3612
Fonte | Código | Descrição | Und | Valor Unit. M.O | Valor Unit. Mat. + Equip + Serv. Terc.+ Outros | Coef. | Valor Total M.O. | Valor Total Mat. + Equip + Serv. Terc.+ Outros | Valor Total
SINAPI-S | 88309 | PEDREIRO COM ENCARGOS COMPLEMENTARES | H | 21.28 | 7.87 | 1.5 | 31.92 | 11.805 | 43.725
SINAPI-S | 88316 | SERVENTE COM ENCARGOS COMPLEMENTARES | H | 15.02 | 7.7 | 1.5 | 22.53 | 11.55 | 34.08
SINAPI-I | 4222 | GASOLINA COMUM | L | 0 | 5.63 | 1.875 | 0 | 10.5563 | 10.5563
Observações: | Para Mão de Obra: Foi considerado 30min de deslocamento mais 1h para verificação e identificação do problema; Gasolina: Foi considerado deslocamento total de 15km dentro da cidade com rendimento de 8km/l para o veículo.
Próprio | MAN_PR_050 | VISITA TÉCNICA DE OFICIAL DE HIDRÁULICA E AJUDANTE PARA VERIFICAÇÃO DE PROBLEMA GERAL | UN |  |  |  | 56.16 | 32.1262 | 88.2862
Fonte | Código | Descrição | Und | Valor Unit. M.O | Valor Unit. Mat. + Equip + Serv. Terc.+ Outros | Coef. | Valor Total M.O. | Valor Total Mat. + Equip + Serv. Terc.+ Outros | Valor Total
SINAPI-S | 88267 | ENCANADOR OU BOMBEIRO HIDRÁULICO COM ENCARGOS COMPLEMENTARES | H | 21.21 | 7.19 | 1.5 | 31.815 | 10.785 | 42.6
SINAPI-S | 88248 | AUXILIAR DE ENCANADOR OU BOMBEIRO HIDRÁULICO COM ENCARGOS COMPLEMENTARES | H | 16.23 | 7.19 | 1.5 | 24.345 | 10.785 | 35.13
SINAPI-I | 4222 | GASOLINA COMUM | L | 0 | 5.63 | 1.875 | 0 | 10.5563 | 10.5563
Observações: | Para Mão de Obra: Foi considerado 30min de deslocamento mais 1h para verificação e identificação do problema; Gasolina: Foi considerado deslocamento total de 15km dentro da cidade com rendimento de 8km/l para o veículo.
Próprio | MAN_PR_051 | SERVIÇO DE MONTAGEM DE MÓVEIS/ARMÁRIOS EM MDF | M2 |  |  |  | 18.62 | 7.69 | 26.31
Fonte | Código | Descrição | Und | Valor Unit. M.O | Valor Unit. Mat. + Equip + Serv. Terc.+ Outros | Coef. | Valor Total M.O. | Valor Total Mat. + Equip + Serv. Terc.+ Outros | Valor Total
SINAPI-S | 88262 | CARPINTEIRO DE FORMAS COM ENCARGOS COMPLEMENTARES | H | 21.07 | 7.69 | 0.5 | 10.535 | 3.845 | 14.38
SINAPI-S | 88239 | AJUDANTE DE CARPINTEIRO COM ENCARGOS COMPLEMENTARES | H | 16.17 | 7.69 | 0.5 | 8.085 | 3.845 | 11.93
Observações: | Com base na composição SEDOP 251463, considerando apenas a mão de obra e substituindo por SINAPI.
Próprio | MAN_PR_052 | REVESTIMENTO COM CHAPA EM FÓRMICA FOSCA, ESP. = 1,3MM, COLADA COM FORMICOLA OU SIMILAR | M2 |  |  |  | 29.792 | 103.788 | 133.58
Fonte | Código | Descrição | Und | Valor Unit. M.O | Valor Unit. Mat. + Equip + Serv. Terc.+ Outros | Coef. | Valor Total M.O. | Valor Total Mat. + Equip + Serv. Terc.+ Outros | Valor Total
SINAPI-S | 88262 | CARPINTEIRO DE FORMAS COM ENCARGOS COMPLEMENTARES | H | 21.07 | 7.69 | 0.8 | 16.856 | 6.152 | 23.008
SINAPI-S | 88239 | AJUDANTE DE CARPINTEIRO COM ENCARGOS COMPLEMENTARES | H | 16.17 | 7.69 | 0.8 | 12.936 | 6.152 | 19.088
SINAPI-I | 1340 | CHAPA DE LAMINADO MELAMINICO, LISO FOSCO, DE *1,25 X 3,08* M, E = 0,8 MM | M2 | 0 | 71.84 | 1.1 | 0 | 79.024 | 79.024
SINAPI-I | 1339 | COLA A BASE DE RESINA SINTETICA PARA CHAPA DE LAMINADO MELAMINICO | KG | 0 | 62.3 | 0.2 | 0 | 12.46 | 12.46
Observações: | Com base na composição ORSE 1924, considerando apenas a mão de obra e substituindo por SINAPI.
Próprio | MAN_PR_053 | LOCAÇÃO DE CAÇAMBA ESTACIONÁRIA DE ENTULHO, CAPACIDADE DE 4M³, RESÍDUOS CLASSE A, 7 DIAS | UN |  |  |  | 0 | 364.96 | 364.96
Fonte | Código | Descrição | Und | Valor Unit. M.O | Valor Unit. Mat. + Equip + Serv. Terc.+ Outros | Coef. | Valor Total M.O. | Valor Total Mat. + Equip + Serv. Terc.+ Outros | Valor Total
COT.MERCADO | COT_MAN_026 | LOCAÇÃO DE CAÇAMBA ESTACIONÁRIA DE ENTULHO, CAPACIDADE DE 4M³, RESÍDUOS CLASSE A, 7 DIAS | UN | 0 | 364.96 | 1 | 0 | 364.96 | 364.96
Observações:
Próprio | MAN_PR_054 | FORNECIMENTO E INSTALAÇÃO DE FUSÍVEL TIPO NH 00 DE 6A ATÉ 125A | UN |  |  |  | 7.636 | 34.644 | 42.28
Fonte | Código | Descrição | Und | Valor Unit. M.O | Valor Unit. Mat. + Equip + Serv. Terc.+ Outros | Coef. | Valor Total M.O. | Valor Total Mat. + Equip + Serv. Terc.+ Outros | Valor Total
SINAPI-S | 88264 | ELETRICISTA COM ENCARGOS COMPLEMENTARES | H | 21.63 | 7.86 | 0.2 | 4.326 | 1.572 | 5.898
SINAPI-S | 88247 | AUXILIAR DE ELETRICISTA COM ENCARGOS COMPLEMENTARES | H | 16.55 | 7.86 | 0.2 | 3.31 | 1.572 | 4.882
COT.MERCADO | COT_MAN_027 | FUSÍVEL NH 00 6A A 125A | UN | 0 | 31.5 | 1 | 0 | 31.5 | 31.5
Observações: | Com base na composição CPOS 37.12.020, substituindo-se os itens por SINAPI ou cotação de mercado.
Próprio | MAN_PR_056 | FORNECIMENTO E INSTALAÇÃO DE ADAPTADOR DE PORCELANA PARA LÂMPADA BASE E40 PARA E27 | UN |  |  |  | 5.727 | 13.608 | 19.335
Fonte | Código | Descrição | Und | Valor Unit. M.O | Valor Unit. Mat. + Equip + Serv. Terc.+ Outros | Coef. | Valor Total M.O. | Valor Total Mat. + Equip + Serv. Terc.+ Outros | Valor Total
SINAPI-S | 88264 | ELETRICISTA COM ENCARGOS COMPLEMENTARES | H | 21.63 | 7.86 | 0.15 | 3.2445 | 1.179 | 4.4235
SINAPI-S | 88247 | AUXILIAR DE ELETRICISTA COM ENCARGOS COMPLEMENTARES | H | 16.55 | 7.86 | 0.15 | 2.4825 | 1.179 | 3.6615
COT.MERCADO | COT_MAN_028 | ADAPTADOR SOQUETE EM PORCELANA E40 PARA E27 | UN | 0 | 11.25 | 1 | 0 | 11.25 | 11.25
Observações: | Com base na composição ORSE 8662, substituindo-se os itens por SINAPI ou cotação de mercado.
Próprio | MAN_PR_057 | FORNECIMENTO E INSTALAÇÃO DE MOLA HIDRÁULICA AÉREA PARA PORTAS ATÉ 950MM E PESO DE ATÉ 65KG, COM CORPO EM ALUMÍNIO E BRAÇO DE AÇO, SEM BRAÇO DE PARADA | UN |  |  |  | 14.876 | 185.046 | 199.922
Fonte | Código | Descrição | Und | Valor Unit. M.O | Valor Unit. Mat. + Equip + Serv. Terc.+ Outros | Coef. | Valor Total M.O. | Valor Total Mat. + Equip + Serv. Terc.+ Outros | Valor Total
SINAPI-S | 88315 | SERRALHEIRO COM ENCARGOS COMPLEMENTARES | H | 21.07 | 7.87 | 0.4 | 8.428 | 3.148 | 11.576
SINAPI-S | 88251 | AUXILIAR DE SERRALHEIRO COM ENCARGOS COMPLEMENTARES | H | 16.12 | 7.87 | 0.4 | 6.448 | 3.148 | 9.596
SINAPI-I | 11560 | MOLA HIDRAULICA AEREA, PARA PORTAS DE ATE 950 MM E PESO DE ATE 65 KG, COM CORPO EM ALUMINIO E BRACO EM ACO, SEM BRACO DE PARADA | UN | 0 | 178.75 | 1 | 0 | 178.75 | 178.75
Observações: | Com base na composição CPOS 28.01.160, substituindo-se os itens por SINAPI ou cotação de mercado.
Próprio | MAN_PR_058 | FORNECIMENTO E INSTALAÇÃO DE BOBINA PARA CONTATOR CWM9 A CWM25, 380V | UN |  |  |  | 5.4521 | 44.7548 | 50.2069
Fonte | Código | Descrição | Und | Valor Unit. M.O | Valor Unit. Mat. + Equip + Serv. Terc.+ Outros | Coef. | Valor Total M.O. | Valor Total Mat. + Equip + Serv. Terc.+ Outros | Valor Total
SINAPI-S | 88264 | ELETRICISTA COM ENCARGOS COMPLEMENTARES | H | 21.63 | 7.86 | 0.1428 | 3.0888 | 1.1224 | 4.2112
SINAPI-S | 88247 | AUXILIAR DE ELETRICISTA COM ENCARGOS COMPLEMENTARES | H | 16.55 | 7.86 | 0.1428 | 2.3633 | 1.1224 | 3.4857
COT.MERCADO | COT_MAN_029 | BOBINA PARA CONTATOR CWM9 A CWM25, 380V | UN | 0 | 42.51 | 1 | 0 | 42.51 | 42.51
Observações: | Por similaridade, com base na composição SINAPI 101901, substituindo-se o contator por bobina e removendo-se o terminal a compressão.
Próprio | MAN_PR_059 | FORNECIMENTO E INSTALAÇÃO DE CABO DE COBRE PP CORDPLAST 3 X 2,5MM2, 450/750V | M |  |  |  | 4.5816 | 10.9644 | 15.546
Fonte | Código | Descrição | Und | Valor Unit. M.O | Valor Unit. Mat. + Equip + Serv. Terc.+ Outros | Coef. | Valor Total M.O. | Valor Total Mat. + Equip + Serv. Terc.+ Outros | Valor Total
SINAPI-S | 88264 | ELETRICISTA COM ENCARGOS COMPLEMENTARES | H | 21.63 | 7.86 | 0.12 | 2.5956 | 0.9432 | 3.5388
SINAPI-S | 88247 | AUXILIAR DE ELETRICISTA COM ENCARGOS COMPLEMENTARES | H | 16.55 | 7.86 | 0.12 | 1.986 | 0.9432 | 2.9292
COT.MERCADO | MAN_COT.014 | Cabo de cobre PP Cordplast 3 x 2,5 mm2, 450/750v | M | 0 | 8.9 | 1.02 | 0 | 9.078 | 9.078
Observações: | Com base na composição ORSE 5023, substituindo-se os itens por SINAPI ou cotação de mercado.
Próprio | MAN_PR_060 | CONECTOR PARA CABOS 4MM2 3 VIAS. REF. WAGO 221-413 OU SIMILAR | UN |  |  |  | 6.3646 | 5.3605 | 11.7251
Fonte | Código | Descrição | Und | Valor Unit. M.O | Valor Unit. Mat. + Equip + Serv. Terc.+ Outros | Coef. | Valor Total M.O. | Valor Total Mat. + Equip + Serv. Terc.+ Outros | Valor Total
SINAPI-S | 88264 | ELETRICISTA COM ENCARGOS COMPLEMENTARES | H | 21.63 | 7.86 | 0.1667 | 3.6057 | 1.3103 | 4.916
SINAPI-S | 88247 | AUXILIAR DE ELETRICISTA COM ENCARGOS COMPLEMENTARES | H | 16.55 | 7.86 | 0.1667 | 2.7589 | 1.3103 | 4.0691
COT.MERCADO | COT_MAN_030 | CONECTOR DE EMENDA DE CABOS 3 VIAS. REF. WAGO 221-413 OU SIMILAR | UN | 0 | 2.74 | 1 | 0 | 2.74 | 2.74
Observações: | Com base na composição CPOS 39.20.005, substituindo-se os itens por SINAPI ou cotação de mercado.
Próprio | MAN_PR_061 | FORNECIMENTO E INSTALAÇÃO DE CANALETA EM ALUMÍNIO COM DIVISÓRIA PARA INSTALAÇÃO ELÉTRICA EM PISO, INCLUSIVE CONEXÕES, DIMENSÕES 20 X 10 MM | M |  |  |  | 13.363 | 93.121 | 106.484
Fonte | Código | Descrição | Und | Valor Unit. M.O | Valor Unit. Mat. + Equip + Serv. Terc.+ Outros | Coef. | Valor Total M.O. | Valor Total Mat. + Equip + Serv. Terc.+ Outros | Valor Total
SINAPI-S | 88264 | ELETRICISTA COM ENCARGOS COMPLEMENTARES | H | 21.63 | 7.86 | 0.35 | 7.5705 | 2.751 | 10.3215
SINAPI-S | 88247 | AUXILIAR DE ELETRICISTA COM ENCARGOS COMPLEMENTARES | H | 16.55 | 7.86 | 0.35 | 5.7925 | 2.751 | 8.5435
COT.MERCADO | COT_MAN_031 | CANALETA DUTO SLIM PISO ALUMÍNIO 1,5M COM TAMPA BRANCA | UN | 0 | 125.17 | 0.7 | 0 | 87.619 | 87.619
Observações: | Com base na composição ORSE 767, substituindo-se os itens por SINAPI ou cotação de mercado.
Próprio | MAN_PR_062 | KIT COMPLETO UNIVERSAL PARA REPARO EM CAIXA ACOPLADA - FORNECIMENTO E INSTALAÇÃO | UN |  |  |  | 37.44 | 145.94 | 183.38
Fonte | Código | Descrição | Und | Valor Unit. M.O | Valor Unit. Mat. + Equip + Serv. Terc.+ Outros | Coef. | Valor Total M.O. | Valor Total Mat. + Equip + Serv. Terc.+ Outros | Valor Total
SINAPI-S | 88267 | ENCANADOR OU BOMBEIRO HIDRÁULICO COM ENCARGOS COMPLEMENTARES | H | 21.21 | 7.19 | 1 | 21.21 | 7.19 | 28.4
SINAPI-S | 88248 | AUXILIAR DE ENCANADOR OU BOMBEIRO HIDRÁULICO COM ENCARGOS COMPLEMENTARES | H | 16.23 | 7.19 | 1 | 16.23 | 7.19 | 23.42
COT.MERCADO | COT_MAN_032 | KIT COMPLETO UNIVERSAL PARA REPARO EM CAIXA ACOPLADA | CJ | 0 | 131.56 | 1 | 0 | 131.56 | 131.56
Observações: | Com base na composição FDE 08.80.019, substituindo-se os itens por SINAPI ou cotação de mercado.
Próprio | MAN_PR_063 | CERCA ELÉTRICA INDUSTRIAL INCLUSIVE FIXAÇÃO, CENTRAL DE CHOQUE, BATERIA, SIRENE,HASTES, ATERRAMENTO, FIOS E PLACAS DE ATENÇÃO | M |  |  |  | 9.0937 | 16.7603 | 25.854
Fonte | Código | Descrição | Und | Valor Unit. M.O | Valor Unit. Mat. + Equip + Serv. Terc.+ Outros | Coef. | Valor Total M.O. | Valor Total Mat. + Equip + Serv. Terc.+ Outros | Valor Total
SINAPI-S | 88264 | ELETRICISTA COM ENCARGOS COMPLEMENTARES | H | 21.63 | 7.86 | 0.16 | 3.4608 | 1.2576 | 4.7184
SINAPI-S | 88247 | AUXILIAR DE ELETRICISTA COM ENCARGOS COMPLEMENTARES | H | 16.55 | 7.86 | 0.32 | 5.296 | 2.5152 | 7.8112
SINAPI-S | 97622 | DEMOLIÇÃO DE ALVENARIA DE BLOCO FURADO, DE FORMA MANUAL, SEM REAPROVEITAMENTO. AF_12/2017 | M3 | 39.73 | 19.63 | 0.002 | 0.07946 | 0.03926 | 0.11872
SINAPI-S | 88629 | ARGAMASSA TRAÇO 1:3 (EM VOLUME DE CIMENTO E AREIA MÉDIA ÚMIDA), PREPARO MANUAL. AF_08/2019 | M3 | 128.71 | 521.13 | 0.002 | 0.25742 | 1.0423 | 1.2997
COT.MERCADO | COT_MAN_033 | KIT CERCA ELÉTRICA INDUSTRIAL, COMPRIMENTO TOTAL PARA 100 METROS, HASTES BIG 1 METRO, C/ CENTRAL DE CHOQUE 12.000 VOLTS COMPLETO. REF.: INTELBRAS IND-100ELC OU SIMILAR | CJ | 0 | 1133.9 | 0.0105 | 0 | 11.906 | 11.906
Observações: | Por similaridade, com base na composição ORSE 4628, substituindo-se os itens por SINAPI ou cotação de mercado.
Próprio | MAN_PR_064 | FORNECIMENTO E INSTALAÇÃO DE CABO DE COBRE PP CORDPLAST 3 X 4,0MM2, 450/750V | M |  |  |  | 4.9634 | 17.0172 | 21.9806
Fonte | Código | Descrição | Und | Valor Unit. M.O | Valor Unit. Mat. + Equip + Serv. Terc.+ Outros | Coef. | Valor Total M.O. | Valor Total Mat. + Equip + Serv. Terc.+ Outros | Valor Total
SINAPI-S | 88264 | ELETRICISTA COM ENCARGOS COMPLEMENTARES | H | 21.63 | 7.86 | 0.13 | 2.8119 | 1.0218 | 3.8337
SINAPI-S | 88247 | AUXILIAR DE ELETRICISTA COM ENCARGOS COMPLEMENTARES | H | 16.55 | 7.86 | 0.13 | 2.1515 | 1.0218 | 3.1733
COT.MERCADO | MAN_COT.012 | Cabo de cobre PP Cordplast 3 x 4.0 mm2, 450/750v | M | 0 | 14.68 | 1.02 | 0 | 14.9736 | 14.9736
Observações: | Com base na composição ORSE 11753, substituindo-se os itens por SINAPI ou cotação de mercado.
Próprio | MAN_PR_065 | FORNECIMENTO E INSTALAÇÃO DE GRELHA PARA RALO EM PVC, REDONDA, 10CM. REF. TIGRE OU SIMILAR | UN |  |  |  | 2.253 | 7.055 | 9.308
Fonte | Código | Descrição | Und | Valor Unit. M.O | Valor Unit. Mat. + Equip + Serv. Terc.+ Outros | Coef. | Valor Total M.O. | Valor Total Mat. + Equip + Serv. Terc.+ Outros | Valor Total
SINAPI-S | 88316 | SERVENTE COM ENCARGOS COMPLEMENTARES | H | 15.02 | 7.7 | 0.15 | 2.253 | 1.155 | 3.408
COT.MERCADO | COT_MAN_034 | GRELHA REDONDA BRANCA PARA RALO DIÂMETRO DE 100MM | UN | 0 | 5.9 | 1 | 0 | 5.9 | 5.9
Observações: | Com base na composição ORSE 10317, substituindo-se os itens por SINAPI ou cotação de mercado.
Próprio | MAN_PR_066 | FORNECIMENTO E INSTALAÇÃO DE CAIXA P/ BOTOEIRA PLÁSTICA 1 FURO 22 mm | UN |  |  |  | 11.454 | 23.716 | 35.17
Fonte | Código | Descrição | Und | Valor Unit. M.O | Valor Unit. Mat. + Equip + Serv. Terc.+ Outros | Coef. | Valor Total M.O. | Valor Total Mat. + Equip + Serv. Terc.+ Outros | Valor Total
SINAPI-S | 88264 | ELETRICISTA COM ENCARGOS COMPLEMENTARES | H | 21.63 | 7.86 | 0.3 | 6.489 | 2.358 | 8.847
SINAPI-S | 88247 | AUXILIAR DE ELETRICISTA COM ENCARGOS COMPLEMENTARES | H | 16.55 | 7.86 | 0.3 | 4.965 | 2.358 | 7.323
COT.MERCADO | COT_MAN_035 | CAIXA PLÁSTICA BRANCA PARA BOTÕES SINALEIROS COM UM FURO 22MM. REF. | UN | 0 | 19 | 1 | 0 | 19 | 19
Observações: | Com base na composição ORSE 11753, substituindo-se os itens por SINAPI ou cotação de mercado.
Próprio | MAN_PR_067 | FORNECIMENTO E INSTALAÇÃO DE CONJUNTO MONTADO DE TOMADA 2P + T, ABNT, DE SOBREPOR, 20A, SISTEMA X | UN |  |  |  | 26.726 | 21.904 | 48.63
Fonte | Código | Descrição | Und | Valor Unit. M.O | Valor Unit. Mat. + Equip + Serv. Terc.+ Outros | Coef. | Valor Total M.O. | Valor Total Mat. + Equip + Serv. Terc.+ Outros | Valor Total
SINAPI-S | 88264 | ELETRICISTA COM ENCARGOS COMPLEMENTARES | H | 21.63 | 7.86 | 0.7 | 15.141 | 5.502 | 20.643
SINAPI-S | 88247 | AUXILIAR DE ELETRICISTA COM ENCARGOS COMPLEMENTARES | H | 16.55 | 7.86 | 0.7 | 11.585 | 5.502 | 17.087
COT.MERCADO | COT_MAN_037 | TOMADA 2P + T, ABNT, DE SOBREPOR, 20A, SISTEMA X | UN | 0 | 10.9 | 1 | 0 | 10.9 | 10.9
Observações: | Com base na composição ORSE 12156, substituindo-se os itens por SINAPI ou cotação de mercado.
Próprio | MAN_PR_068 | FORNECIMENTO E INSTALAÇÃO DE TECLADO CONTROLADOR DE ACESSO TOUCH SCREEN, COM PROXIMIDADE 125 KHZ E SENHA. REF. CONTROL ID | UN |  |  |  | 58.01 | 242.48 | 300.49
Fonte | Código | Descrição | Und | Valor Unit. M.O | Valor Unit. Mat. + Equip + Serv. Terc.+ Outros | Coef. | Valor Total M.O. | Valor Total Mat. + Equip + Serv. Terc.+ Outros | Valor Total
SINAPI-S | 100307 | MONTADOR DE ELETROELETRÔNICOS COM ENCARGOS COMPLEMENTARES | H | 18.19 | 7.86 | 2 | 36.38 | 15.72 | 52.1
SINAPI-S | 88264 | ELETRICISTA COM ENCARGOS COMPLEMENTARES | H | 21.63 | 7.86 | 1 | 21.63 | 7.86 | 29.49
COT.MERCADO | COT_MAN_039 | TECLADO CONTROLOADOR DE ACESSO ID TOUCH PROXIMIDADE 125KHZ E SENHA. REF. CONTROL ID | UN | 0 | 218.9 | 1 | 0 | 218.9 | 218.9
Observações: | Por similaridade, com base na composição CPOS 61.15.181, substituindo-se os itens por SINAPI ou cotação de mercado.
Próprio | MAN_PR_069 | FORNECIMENTO E INSTALAÇÃO DE LÂMPADA LED BULBO E27, 60W DE POTÊNCIA, COR BRANCO FRIO 6500K | UN |  |  |  | 15.78 | 49.618 | 65.398
Fonte | Código | Descrição | Und | Valor Unit. M.O | Valor Unit. Mat. + Equip + Serv. Terc.+ Outros | Coef. | Valor Total M.O. | Valor Total Mat. + Equip + Serv. Terc.+ Outros | Valor Total
SINAPI-S | 88264 | ELETRICISTA COM ENCARGOS COMPLEMENTARES | H | 21.63 | 7.86 | 0.5 | 10.815 | 3.93 | 14.745
SINAPI-S | 88247 | AUXILIAR DE ELETRICISTA COM ENCARGOS COMPLEMENTARES | H | 16.55 | 7.86 | 0.3 | 4.965 | 2.358 | 7.323
COT.MERCADO | COT_MAN_006 | LÂMPADA LED BULBO E27, 60W DE POTÊNCIA, BRANCO FRIO | UN | 0 | 43.33 | 1 | 0 | 43.33 | 43.33
Observações: | Com base na composição SINAPI 97610, substituindo-se a lâmpada pela correspondente.
Próprio | MAN_PR_070 | FORNECIMENTO E INSTALAÇÃO DE RELÊ TÉRMICO BIMETAL PARA USO EM MOTORES TRIFÁSICOS, TENSÃO 380V, POTÊNCIA DE ATÉ 15 CV, CORRENTE NOMINAL MÁXIMA DE 22A | UN |  |  |  | 34.362 | 122.978 | 157.34
Fonte | Código | Descrição | Und | Valor Unit. M.O | Valor Unit. Mat. + Equip + Serv. Terc.+ Outros | Coef. | Valor Total M.O. | Valor Total Mat. + Equip + Serv. Terc.+ Outros | Valor Total
SINAPI-S | 88264 | ELETRICISTA COM ENCARGOS COMPLEMENTARES | H | 21.63 | 7.86 | 0.9 | 19.467 | 7.074 | 26.541
SINAPI-S | 88247 | AUXILIAR DE ELETRICISTA COM ENCARGOS COMPLEMENTARES | H | 16.55 | 7.86 | 0.9 | 14.895 | 7.074 | 21.969
SINAPI-I | 12359 | RELE TERMICO BIMETAL PARA USO EM MOTORES TRIFASICOS, TENSAO 380 V, POTENCIA ATE 15 CV, CORRENTE NOMINAL MAXIMA 22 A | UN | 0 | 108.83 | 1 | 0 | 108.83 | 108.83
Observações: | Com base na composição FDE 09.83.073, substituindo-se os itens por SINAPI ou cotação de mercado.
Próprio | MAN_PR_071 | FORNECIMENTO E INSTALAÇÃO DE REFLETOR LED 5OW DE POTÊNCIA, BRANCO FRIO, 6500K, BIVOLT | UN |  |  |  | 15.78 | 50.288 | 66.068
Fonte | Código | Descrição | Und | Valor Unit. M.O | Valor Unit. Mat. + Equip + Serv. Terc.+ Outros | Coef. | Valor Total M.O. | Valor Total Mat. + Equip + Serv. Terc.+ Outros | Valor Total
SINAPI-S | 88264 | ELETRICISTA COM ENCARGOS COMPLEMENTARES | H | 21.63 | 7.86 | 0.5 | 10.815 | 3.93 | 14.745
SINAPI-S | 88247 | AUXILIAR DE ELETRICISTA COM ENCARGOS COMPLEMENTARES | H | 16.55 | 7.86 | 0.3 | 4.965 | 2.358 | 7.323
SINAPI-I | 39391 | LUMINARIA LED REFLETOR RETANGULAR BIVOLT, LUZ BRANCA, 50 W | UN | 0 | 44 | 1 | 0 | 44 | 44
Observações: | Com base na composição ORSE 12807, substituindo-se os itens por SINAPI ou cotação de mercado.
Próprio | MAN_PR_072 | FORNECIMENTO E INSTALAÇÃO DE DISPOSITIVO DE PROTEÇÃO CONTRA SURTO DE TENSÃO DPS 20KA - 175V | UN |  |  |  | 11.454 | 73.466 | 84.92
Fonte | Código | Descrição | Und | Valor Unit. M.O | Valor Unit. Mat. + Equip + Serv. Terc.+ Outros | Coef. | Valor Total M.O. | Valor Total Mat. + Equip + Serv. Terc.+ Outros | Valor Total
SINAPI-S | 88264 | ELETRICISTA COM ENCARGOS COMPLEMENTARES | H | 21.63 | 7.86 | 0.3 | 6.489 | 2.358 | 8.847
SINAPI-S | 88247 | AUXILIAR DE ELETRICISTA COM ENCARGOS COMPLEMENTARES | H | 16.55 | 7.86 | 0.3 | 4.965 | 2.358 | 7.323
SINAPI-I | 39465 | DISPOSITIVO DPS CLASSE II, 1 POLO, TENSAO MAXIMA DE 175 V, CORRENTE MAXIMA DE *20* KA (TIPO AC) | UN | 0 | 68.75 | 1 | 0 | 68.75 | 68.75
Observações: | Com base na composição ORSE 13150, substituindo-se os itens por SINAPI ou cotação de mercado.
Próprio | MAN_PR_073 | CONECTOR DE DERIVAÇÃO PERFURANTE 10-95MM2 | UN |  |  |  | 11.962 | 13.736 | 25.698
Fonte | Código | Descrição | Und | Valor Unit. M.O | Valor Unit. Mat. + Equip + Serv. Terc.+ Outros | Coef. | Valor Total M.O. | Valor Total Mat. + Equip + Serv. Terc.+ Outros | Valor Total
SINAPI-S | 88264 | ELETRICISTA COM ENCARGOS COMPLEMENTARES | H | 21.63 | 7.86 | 0.4 | 8.652 | 3.144 | 11.796
SINAPI-S | 88247 | AUXILIAR DE ELETRICISTA COM ENCARGOS COMPLEMENTARES | H | 16.55 | 7.86 | 0.2 | 3.31 | 1.572 | 4.882
COT.MERCADO | COT_MAN_071 | CONECTOR DE DERIVAÇÃO PERFURANTE 10 A 95MM² | UN | 0 | 9.02 | 1 | 0 | 9.02 | 9.02
Observações: | Com base na composição ORSE 1201008424, substituindo-se os itens por SINAPI ou cotação de mercado.
Próprio | MAN_PR_074 | FORNECIMENTO E INSTALAÇÃO KIT DE PROTECAO ARSTOP PARA AR CONDICIONADO, TOMADA PADRAO 2P+T 20 A, COM DISJUNTOR BIPOLAR DIN 20A | UN |  |  |  | 38.18 | 75.52 | 113.7
Fonte | Código | Descrição | Und | Valor Unit. M.O | Valor Unit. Mat. + Equip + Serv. Terc.+ Outros | Coef. | Valor Total M.O. | Valor Total Mat. + Equip + Serv. Terc.+ Outros | Valor Total
SINAPI-S | 88264 | ELETRICISTA COM ENCARGOS COMPLEMENTARES | H | 21.63 | 7.86 | 1 | 21.63 | 7.86 | 29.49
SINAPI-S | 88247 | AUXILIAR DE ELETRICISTA COM ENCARGOS COMPLEMENTARES | H | 16.55 | 7.86 | 1 | 16.55 | 7.86 | 24.41
COT.MERCADO | COT_MAN_072 | KIT DE PROTECAO ARSTOP PARA AR CONDICIONADO, TOMADA PADRAO 2P+T 20 A, COM DISJUNTOR BIPOLAR DIN 20A | UN | 0 | 59.8 | 1 | 0 | 59.8 | 59.8
Observações: | Com base na composição ORSE 472, substituindo-se os itens por SINAPI ou cotação de mercado.
Próprio | MAN_PR_075 | PINTURA ADESIVA P/ CONCRETO, A BASE DE RESINA EPOXI ( SIKADUR 32 ) | KG |  |  |  | 12.705 | 62.4295 | 75.1345
Fonte | Código | Descrição | Und | Valor Unit. M.O | Valor Unit. Mat. + Equip + Serv. Terc.+ Outros | Coef. | Valor Total M.O. | Valor Total Mat. + Equip + Serv. Terc.+ Outros | Valor Total
SINAPI-S | 88309 | PEDREIRO COM ENCARGOS COMPLEMENTARES | H | 21.28 | 7.87 | 0.35 | 7.448 | 2.7545 | 10.2025
SINAPI-S | 88316 | SERVENTE COM ENCARGOS COMPLEMENTARES | H | 15.02 | 7.7 | 0.35 | 5.257 | 2.695 | 7.952
SINAPI-I | 156 | ADESIVO ESTRUTURAL A BASE DE RESINA EPOXI, BICOMPONENTE, FLUIDO | KG | 0 | 51.8 | 1.1 | 0 | 56.98 | 56.98
Observações: | Com base na composição SINAPI 79471 de 01/2020, atualizando os insumos.
Próprio | MAN_PR_076 | FORNECIMENTO E INSTALAÇÃO DE CAIXA PARA QUADRO DE COMANDO TIPO CC PLAST 30X20X17CM CINZA/TR | KG |  |  |  | 47.725 | 395.08 | 442.805
Fonte | Código | Descrição | Und | Valor Unit. M.O | Valor Unit. Mat. + Equip + Serv. Terc.+ Outros | Coef. | Valor Total M.O. | Valor Total Mat. + Equip + Serv. Terc.+ Outros | Valor Total
SINAPI-S | 88264 | ELETRICISTA COM ENCARGOS COMPLEMENTARES | H | 21.63 | 7.86 | 1.25 | 27.0375 | 9.825 | 36.8625
SINAPI-S | 88247 | AUXILIAR DE ELETRICISTA COM ENCARGOS COMPLEMENTARES | H | 16.55 | 7.86 | 1.25 | 20.6875 | 9.825 | 30.5125
COT.MERCADO | COT_MAN_073 | QUADRO DE COMANDO DE PVC TIPO CC PLAST 30X20X17CM COM TAMPA TRANSPARENTE. REF. CEMAR | UN | 0 | 375.43 | 1 | 0 | 375.43 | 375.43
Observações: | Com base na composição AGETOP CIVIL 070701, substituindo-se os itens por SINAPI ou cotação de mercado.
CLIMATIZAÇÃO
PRÓPRIO | REFRI. 001 | FORNECIMENTO E INSTALAÇÃO DE TUBULAÇÃO EM COBRE P/ INTERLIGAÇÃO DO CONDENSADOR AO EVAPORADOR, INCLUSIVE ISOLAMENTO, ALIMENTAÇÃO ELÉTRICA, CONEXÕES E FIXAÇÕES, P/ CONDICIONADORES DE AR SPLIT SYSTEM ATÉ 9.000 BTUS. | M |  |  |  | 4.2303 | 94.8879 | 99.1182
Fonte | Código | Descrição | Und. | Valor Unit. M.O | Valor Unit. Mat. + Equip + Serv. Terc.+ Outros | Coef. | Valor Total M.O. | Valor Total Mat. + Equip + Serv. Terc.+ Outros | Valor Total
SINAPI-S | 88316 | SERVENTE COM ENCARGOS COMPLEMENTARES | H | 15.02 | 7.7 | 0.109 | 1.6372 | 0.8393 | 2.4765
SINAPI-S | 100308 | MECÂNICO DE REFRIGERAÇÃO COM ENCARGOS COMPLEMENTARES | H | 23.79 | 7.86 | 0.109 | 2.5931 | 0.85674 | 3.4499
SINAPI-I | 4376 | BUCHA DE NYLON SEM ABA S8 | UN | 0 | 0.23 | 2 | 0 | 0.46 | 0.46
SINAPI-I | 39662 | TUBO DE COBRE FLEXIVEL, D = 1/4 ", E = 0,79 MM, PARA AR-CONDICIONADO/ INSTALACOES GAS RESIDENCIAIS E COMERCIAIS | M | 0 | 19.02 | 1.05 | 0 | 19.971 | 19.971
SINAPI-I | 39664 | TUBO DE COBRE FLEXIVEL, D = 3/8 ", E = 0,79 MM, PARA AR-CONDICIONADO/ INSTALACOES GAS RESIDENCIAIS E COMERCIAIS | M | 0 | 29.27 | 1.05 | 0 | 30.7335 | 30.7335
SINAPI-I | 39738 | TUBO DE BORRACHA ELASTOMERICA FLEXIVEL, PRETA, PARA ISOLAMENTO TERMICO DE TUBULACAO, DN 1/4" (6 MM), E= 9 MM, COEFICIENTE DE CONDUTIVIDADE TERMICA 0,036W/mK, VAPOR DE AGUA MAIOR OU IGUAL A 10.000 | M | 0 | 5.13 | 1.05 | 0 | 5.3865 | 5.3865
SINAPI-I | 39741 | TUBO DE BORRACHA ELASTOMERICA FLEXIVEL, PRETA, PARA ISOLAMENTO TERMICO DE TUBULACAO, DN 3/8" (10 MM), E= 19 MM, COEFICIENTE DE CONDUTIVIDADE TERMICA 0,036W/mK, VAPOR DE AGUA MAIOR OU IGUAL A 10.000 | M | 0 | 12.91 | 1.05 | 0 | 13.5555 | 13.5555
COT.MERCADO | MAN_COT.001 | Fita isolante de alta fusão 19 mm x 10 m | UN | 0 | 31.92 | 0.12 | 0 | 3.8304 | 3.8304
COT.MERCADO | MAN_COT.014 | Cabo de cobre PP Cordplast 3 x 2,5 mm2, 450/750v | M | 0 | 8.9 | 1.05 | 0 | 9.345 | 9.345
COT.MERCADO | MAN_COT.003 | Fita em aço 1/2" Fusimec ou similar | M | 0 | 2.65 | 3 | 0 | 7.95 | 7.95
COT.MERCADO | MAN_COT.004 | Parafuso de ferro zincado c/rosca 3/8 " x 1 1/2" | UN | 0 | 0.89 | 2 | 0 | 1.78 | 1.78
COT.MERCADO | MAN_COT.005 | Arruela lisa de aço galvanizada de Ø 1/4" | UN | 0 | 0.09 | 2 | 0 | 0.18 | 0.18
Observações: | CONFORME COMPOSIÇÃO ORSE 7289. HORAS DE M.O. CONFORME COMP. SINAPI 97327 E 97328.
PRÓPRIO | REFRI. 002 | FORNECIMENTO E INSTALAÇÃO DE TUBULAÇÃO EM COBRE P/ INTERLIGAÇÃO DO CONDENSADOR AO EVAPORADOR, INCLUSIVE ISOLAMENTO, ALIMENTAÇÃO ELÉTRICA, CONEXÕES E FIXAÇÕES, P/ CONDICIONADORES DE AR SPLIT SYSTEM ACIMA DE 9.000 BTUS ATÉ 12.000 BTUS. | M |  |  |  | 4.2303 | 107.1834 | 111.4137
Fonte | Código | Descrição | Und. | Valor Unit. M.O | Valor Unit. Mat. + Equip + Serv. Terc.+ Outros | Coef. | Valor Total M.O. | Valor Total Mat. + Equip + Serv. Terc.+ Outros | Valor Total
SINAPI-S | 88316 | SERVENTE COM ENCARGOS COMPLEMENTARES | H | 15.02 | 7.7 | 0.109 | 1.6372 | 0.8393 | 2.4765
SINAPI-S | 100308 | MECÂNICO DE REFRIGERAÇÃO COM ENCARGOS COMPLEMENTARES | H | 23.79 | 7.86 | 0.109 | 2.5931 | 0.85674 | 3.4499
SINAPI-I | 4376 | BUCHA DE NYLON SEM ABA S8 | UN | 0 | 0.23 | 2 | 0 | 0.46 | 0.46
SINAPI-I | 39662 | TUBO DE COBRE FLEXIVEL, D = 1/4 ", E = 0,79 MM, PARA AR-CONDICIONADO/ INSTALACOES GAS RESIDENCIAIS E COMERCIAIS | M | 0 | 19.02 | 1.05 | 0 | 19.971 | 19.971
SINAPI-I | 39660 | TUBO DE COBRE FLEXIVEL, D = 1/2 ", E = 0,79 MM, PARA AR-CONDICIONADO/ INSTALACOES GAS RESIDENCIAIS E COMERCIAIS | M | 0 | 39.7 | 1.05 | 0 | 41.685 | 41.685
SINAPI-I | 39738 | TUBO DE BORRACHA ELASTOMERICA FLEXIVEL, PRETA, PARA ISOLAMENTO TERMICO DE TUBULACAO, DN 1/4" (6 MM), E= 9 MM, COEFICIENTE DE CONDUTIVIDADE TERMICA 0,036W/mK, VAPOR DE AGUA MAIOR OU IGUAL A 10.000 | M | 0 | 5.13 | 1.05 | 0 | 5.3865 | 5.3865
SINAPI-I | 39737 | TUBO DE BORRACHA ELASTOMERICA FLEXIVEL, PRETA, PARA ISOLAMENTO TERMICO DE TUBULACAO, DN 1/2" (12 MM), E= 19 MM, COEFICIENTE DE CONDUTIVIDADE TERMICA 0,036W/mK, VAPOR DE AGUA MAIOR OU IGUAL A 10.000 | M | 0 | 14.19 | 1.05 | 0 | 14.8995 | 14.8995
COT.MERCADO | MAN_COT.001 | Fita isolante de alta fusão 19 mm x 10 m | UN | 0 | 31.92 | 0.12 | 0 | 3.8304 | 3.8304
COT.MERCADO | MAN_COT.014 | Cabo de cobre PP Cordplast 3 x 2,5 mm2, 450/750v | M | 0 | 8.9 | 1.05 | 0 | 9.345 | 9.345
COT.MERCADO | MAN_COT.003 | Fita em aço 1/2" Fusimec ou similar | M | 0 | 2.65 | 3 | 0 | 7.95 | 7.95
COT.MERCADO | MAN_COT.004 | Parafuso de ferro zincado c/rosca 3/8 " x 1 1/2" | UN | 0 | 0.89 | 2 | 0 | 1.78 | 1.78
COT.MERCADO | MAN_COT.005 | Arruela lisa de aço galvanizada de Ø 1/4" | UN | 0 | 0.09 | 2 | 0 | 0.18 | 0.18
Observações: | CONFORME COMPOSIÇÃO ORSE 7289. HORAS DE M.O. CONFORME COMP. SINAPI 97327 E 97329.
PRÓPRIO | REFRI. 003 | FORNECIMENTO E INSTALAÇÃO DE TUBULAÇÃO EM COBRE P/ INTERLIGAÇÃO DO CONDENSADOR AO EVAPORADOR, INCLUSIVE ISOLAMENTO, ALIMENTAÇÃO ELÉTRICA, CONEXÕES E FIXAÇÕES, P/ CONDICIONADORES DE AR SPLIT SYSTEM ACIMA DE 12.000 BTUS ATÉ 18.000 BTUS. | M |  |  |  | 4.502 | 120.3649 | 124.8668
Fonte | Código | Descrição | Und. | Valor Unit. M.O | Valor Unit. Mat. + Equip + Serv. Terc.+ Outros | Coef. | Valor Total M.O. | Valor Total Mat. + Equip + Serv. Terc.+ Outros | Valor Total
SINAPI-S | 88316 | SERVENTE COM ENCARGOS COMPLEMENTARES | H | 15.02 | 7.7 | 0.116 | 1.7423 | 0.8932 | 2.6355
SINAPI-S | 100308 | MECÂNICO DE REFRIGERAÇÃO COM ENCARGOS COMPLEMENTARES | H | 23.79 | 7.86 | 0.116 | 2.7596 | 0.91176 | 3.6714
SINAPI-I | 4376 | BUCHA DE NYLON SEM ABA S8 | UN | 0 | 0.23 | 2 | 0 | 0.46 | 0.46
SINAPI-I | 39662 | TUBO DE COBRE FLEXIVEL, D = 1/4 ", E = 0,79 MM, PARA AR-CONDICIONADO/ INSTALACOES GAS RESIDENCIAIS E COMERCIAIS | M | 0 | 19.02 | 1.05 | 0 | 19.971 | 19.971
SINAPI-I | 39665 | TUBO DE COBRE FLEXIVEL, D = 5/8 ", E = 0,79 MM, PARA AR-CONDICIONADO/ INSTALACOES GAS RESIDENCIAIS E COMERCIAIS | M | 0 | 49.38 | 1.05 | 0 | 51.849 | 51.849
SINAPI-I | 39738 | TUBO DE BORRACHA ELASTOMERICA FLEXIVEL, PRETA, PARA ISOLAMENTO TERMICO DE TUBULACAO, DN 1/4" (6 MM), E= 9 MM, COEFICIENTE DE CONDUTIVIDADE TERMICA 0,036W/mK, VAPOR DE AGUA MAIOR OU IGUAL A 10.000 | M | 0 | 5.13 | 1.05 | 0 | 5.3865 | 5.3865
SINAPI-I | 39853 | TUBO DE BORRACHA ELASTOMERICA FLEXIVEL, PRETA, PARA ISOLAMENTO TERMICO DE TUBULACAO, DN 5/8" (15 MM), E= 19 MM, COEFICIENTE DE CONDUTIVIDADE TERMICA 0,036W/MK, VAPOR DE AGUA MAIOR OU IGUAL A 10.000 | M | 0 | 16.96 | 1.05 | 0 | 17.808 | 17.808
COT.MERCADO | MAN_COT.001 | Fita isolante de alta fusão 19 mm x 10 m | UN | 0 | 31.92 | 0.12 | 0 | 3.8304 | 3.8304
COT.MERCADO | MAN_COT.014 | Cabo de cobre PP Cordplast 3 x 2,5 mm2, 450/750v | M | 0 | 8.9 | 1.05 | 0 | 9.345 | 9.345
COT.MERCADO | MAN_COT.003 | Fita em aço 1/2" Fusimec ou similar | M | 0 | 2.65 | 3 | 0 | 7.95 | 7.95
COT.MERCADO | MAN_COT.004 | Parafuso de ferro zincado c/rosca 3/8 " x 1 1/2" | UN | 0 | 0.89 | 2 | 0 | 1.78 | 1.78
COT.MERCADO | MAN_COT.005 | Arruela lisa de aço galvanizada de Ø 1/4" | UN | 0 | 0.09 | 2 | 0 | 0.18 | 0.18
Observações: | CONFORME COMPOSIÇÃO ORSE 7289. HORAS DE M.O. CONFORME COMP. SINAPI 97327 E 97330.
PRÓPRIO | REFRI. 004 | FORNECIMENTO E INSTALAÇÃO DE TUBULAÇÃO EM COBRE P/ INTERLIGAÇÃO DO CONDENSADOR AO EVAPORADOR, INCLUSIVE ISOLAMENTO, ALIMENTAÇÃO ELÉTRICA, CONEXÕES E FIXAÇÕES, P/ CONDICIONADORES DE AR SPLIT SYSTEM DE ACIMA DE 18.000 BTUS ATÉ 24.000 BTUS. | M |  |  |  | 4.502 | 120.3649 | 124.8668
Fonte | Código | Descrição | Und. | Valor Unit. M.O | Valor Unit. Mat. + Equip + Serv. Terc.+ Outros | Coef. | Valor Total M.O. | Valor Total Mat. + Equip + Serv. Terc.+ Outros | Valor Total
SINAPI-S | 88316 | SERVENTE COM ENCARGOS COMPLEMENTARES | H | 15.02 | 7.7 | 0.116 | 1.7423 | 0.8932 | 2.6355
SINAPI-S | 100308 | MECÂNICO DE REFRIGERAÇÃO COM ENCARGOS COMPLEMENTARES | H | 23.79 | 7.86 | 0.116 | 2.7596 | 0.91176 | 3.6714
SINAPI-I | 4376 | BUCHA DE NYLON SEM ABA S8 | UN | 0 | 0.23 | 2 | 0 | 0.46 | 0.46
SINAPI-I | 39662 | TUBO DE COBRE FLEXIVEL, D = 1/4 ", E = 0,79 MM, PARA AR-CONDICIONADO/ INSTALACOES GAS RESIDENCIAIS E COMERCIAIS | M | 0 | 19.02 | 1.05 | 0 | 19.971 | 19.971
SINAPI-I | 39665 | TUBO DE COBRE FLEXIVEL, D = 5/8 ", E = 0,79 MM, PARA AR-CONDICIONADO/ INSTALACOES GAS RESIDENCIAIS E COMERCIAIS | M | 0 | 49.38 | 1.05 | 0 | 51.849 | 51.849
SINAPI-I | 39738 | TUBO DE BORRACHA ELASTOMERICA FLEXIVEL, PRETA, PARA ISOLAMENTO TERMICO DE TUBULACAO, DN 1/4" (6 MM), E= 9 MM, COEFICIENTE DE CONDUTIVIDADE TERMICA 0,036W/mK, VAPOR DE AGUA MAIOR OU IGUAL A 10.000 | M | 0 | 5.13 | 1.05 | 0 | 5.3865 | 5.3865
SINAPI-I | 39853 | TUBO DE BORRACHA ELASTOMERICA FLEXIVEL, PRETA, PARA ISOLAMENTO TERMICO DE TUBULACAO, DN 5/8" (15 MM), E= 19 MM, COEFICIENTE DE CONDUTIVIDADE TERMICA 0,036W/MK, VAPOR DE AGUA MAIOR OU IGUAL A 10.000 | M | 0 | 16.96 | 1.05 | 0 | 17.808 | 17.808
COT.MERCADO | MAN_COT.001 | Fita isolante de alta fusão 19 mm x 10 m | UN | 0 | 31.92 | 0.12 | 0 | 3.8304 | 3.8304
COT.MERCADO | MAN_COT.014 | Cabo de cobre PP Cordplast 3 x 2,5 mm2, 450/750v | M | 0 | 8.9 | 1.05 | 0 | 9.345 | 9.345
COT.MERCADO | MAN_COT.003 | Fita em aço 1/2" Fusimec ou similar | M | 0 | 2.65 | 3 | 0 | 7.95 | 7.95
COT.MERCADO | MAN_COT.004 | Parafuso de ferro zincado c/rosca 3/8 " x 1 1/2" | UN | 0 | 0.89 | 2 | 0 | 1.78 | 1.78
COT.MERCADO | MAN_COT.005 | Arruela lisa de aço galvanizada de Ø 1/4" | UN | 0 | 0.09 | 2 | 0 | 0.18 | 0.18
Observações: | CONFORME COMPOSIÇÃO ORSE 7289. HORAS DE M.O. CONFORME COMP. SINAPI 97327 E 97330.
PRÓPRIO | REFRI. 005 | FORNECIMENTO E INSTALAÇÃO DE TUBULAÇÃO EM COBRE P/ INTERLIGAÇÃO DO CONDENSADOR AO EVAPORADOR, INCLUSIVE ISOLAMENTO, ALIMENTAÇÃO ELÉTRICA, CONEXÕES E FIXAÇÕES, P/ CONDICIONADORES DE AR SPLIT SYSTEM ACIMA DE 24.000 BTUS ATÉ 36.000 BTUS. | M |  |  |  | 4.696 | 139.3742 | 144.0702
Fonte | Código | Descrição | Und. | Valor Unit. M.O | Valor Unit. Mat. + Equip + Serv. Terc.+ Outros | Coef. | Valor Total M.O. | Valor Total Mat. + Equip + Serv. Terc.+ Outros | Valor Total
SINAPI-S | 88316 | SERVENTE COM ENCARGOS COMPLEMENTARES | H | 15.02 | 7.7 | 0.121 | 1.8174 | 0.9317 | 2.7491
SINAPI-S | 100308 | MECÂNICO DE REFRIGERAÇÃO COM ENCARGOS COMPLEMENTARES | H | 23.79 | 7.86 | 0.121 | 2.8786 | 0.95106 | 3.8296
SINAPI-I | 4376 | BUCHA DE NYLON SEM ABA S8 | UN | 0 | 0.23 | 2 | 0 | 0.46 | 0.46
SINAPI-I | 39664 | TUBO DE COBRE FLEXIVEL, D = 3/8 ", E = 0,79 MM, PARA AR-CONDICIONADO/ INSTALACOES GAS RESIDENCIAIS E COMERCIAIS | M | 0 | 29.27 | 1.05 | 0 | 30.7335 | 30.7335
SINAPI-I | 39665 | TUBO DE COBRE FLEXIVEL, D = 5/8 ", E = 0,79 MM, PARA AR-CONDICIONADO/ INSTALACOES GAS RESIDENCIAIS E COMERCIAIS | M | 0 | 49.38 | 1.05 | 0 | 51.849 | 51.849
SINAPI-I | 39741 | TUBO DE BORRACHA ELASTOMERICA FLEXIVEL, PRETA, PARA ISOLAMENTO TERMICO DE TUBULACAO, DN 3/8" (10 MM), E= 19 MM, COEFICIENTE DE CONDUTIVIDADE TERMICA 0,036W/mK, VAPOR DE AGUA MAIOR OU IGUAL A 10.000 | M | 0 | 12.91 | 1.05 | 0 | 13.5555 | 13.5555
SINAPI-I | 39853 | TUBO DE BORRACHA ELASTOMERICA FLEXIVEL, PRETA, PARA ISOLAMENTO TERMICO DE TUBULACAO, DN 5/8" (15 MM), E= 19 MM, COEFICIENTE DE CONDUTIVIDADE TERMICA 0,036W/MK, VAPOR DE AGUA MAIOR OU IGUAL A 10.000 | M | 0 | 16.96 | 1.05 | 0 | 17.808 | 17.808
COT.MERCADO | MAN_COT.001 | Fita isolante de alta fusão 19 mm x 10 m | UN | 0 | 31.92 | 0.12 | 0 | 3.8304 | 3.8304
COT.MERCADO | MAN_COT.014 | Cabo de cobre PP Cordplast 3 x 2,5 mm2, 450/750v | M | 0 | 8.9 | 1.05 | 0 | 9.345 | 9.345
COT.MERCADO | MAN_COT.003 | Fita em aço 1/2" Fusimec ou similar | M | 0 | 2.65 | 3 | 0 | 7.95 | 7.95
COT.MERCADO | MAN_COT.004 | Parafuso de ferro zincado c/rosca 3/8 " x 1 1/2" | UN | 0 | 0.89 | 2 | 0 | 1.78 | 1.78
COT.MERCADO | MAN_COT.005 | Arruela lisa de aço galvanizada de Ø 1/4" | UN | 0 | 0.09 | 2 | 0 | 0.18 | 0.18
Observações: | CONFORME COMPOSIÇÃO ORSE 7289. HORAS DE M.O. CONFORME COMP. SINAPI 97328 E 97330.
PRÓPRIO | REFRI. 006 | FORNECIMENTO E INSTALAÇÃO DE TUBULAÇÃO EM COBRE P/ INTERLIGAÇÃO DO CONDENSADOR AO EVAPORADOR, INCLUSIVE ISOLAMENTO, ALIMENTAÇÃO ELÉTRICA, CONEXÕES E FIXAÇÕES, P/ CONDICIONADORES DE AR SPLIT SYSTEM DE ACIMA DE 36.000 BUTS ATÉ 48.000 BTUS. | M |  |  |  | 4.696 | 206.0072 | 210.7032
Fonte | Código | Descrição | Und. | Valor Unit. M.O | Valor Unit. Mat. + Equip + Serv. Terc.+ Outros | Coef. | Valor Total M.O. | Valor Total Mat. + Equip + Serv. Terc.+ Outros | Valor Total
SINAPI-S | 88316 | SERVENTE COM ENCARGOS COMPLEMENTARES | H | 15.02 | 7.7 | 0.121 | 1.8174 | 0.9317 | 2.7491
SINAPI-S | 100308 | MECÂNICO DE REFRIGERAÇÃO COM ENCARGOS COMPLEMENTARES | H | 23.79 | 7.86 | 0.121 | 2.8786 | 0.95106 | 3.8296
SINAPI-I | 4376 | BUCHA DE NYLON SEM ABA S8 | UN | 0 | 0.23 | 2 | 0 | 0.46 | 0.46
SINAPI-I | 39664 | TUBO DE COBRE FLEXIVEL, D = 3/8 ", E = 0,79 MM, PARA AR-CONDICIONADO/ INSTALACOES GAS RESIDENCIAIS E COMERCIAIS | M | 0 | 29.27 | 1.05 | 0 | 30.7335 | 30.7335
SINAPI-I | 39666 | TUBO DE COBRE FLEXIVEL, D = 3/4 ", E = 0,79 MM, PARA AR-CONDICIONADO/ INSTALACOES GAS RESIDENCIAIS E COMERCIAIS | M | 0 | 59.72 | 1.05 | 0 | 62.706 | 62.706
SINAPI-I | 39741 | TUBO DE BORRACHA ELASTOMERICA FLEXIVEL, PRETA, PARA ISOLAMENTO TERMICO DE TUBULACAO, DN 3/8" (10 MM), E= 19 MM, COEFICIENTE DE CONDUTIVIDADE TERMICA 0,036W/mK, VAPOR DE AGUA MAIOR OU IGUAL A 10.000 | M | 0 | 12.91 | 1.05 | 0 | 13.5555 | 13.5555
SINAPI-I | 39740 | TUBO DE BORRACHA ELASTOMERICA FLEXIVEL, PRETA, PARA ISOLAMENTO TERMICO DE TUBULACAO, DN 3/4" (18 MM), E= 32 MM, COEFICIENTE DE CONDUTIVIDADE TERMICA 0,036W/mK, VAPOR DE AGUA MAIOR OU IGUAL A 10.000 | M | 0 | 70.08 | 1.05 | 0 | 73.584 | 73.584
COT.MERCADO | MAN_COT.001 | Fita isolante de alta fusão 19 mm x 10 m | UN | 0 | 31.92 | 0.12 | 0 | 3.8304 | 3.8304
COT.MERCADO | MAN_COT.014 | Cabo de cobre PP Cordplast 3 x 2,5 mm2, 450/750v | M | 0 | 8.9 | 1.05 | 0 | 9.345 | 9.345
COT.MERCADO | MAN_COT.003 | Fita em aço 1/2" Fusimec ou similar | M | 0 | 2.65 | 3 | 0 | 7.95 | 7.95
COT.MERCADO | MAN_COT.004 | Parafuso de ferro zincado c/rosca 3/8 " x 1 1/2" | UN | 0 | 0.89 | 2 | 0 | 1.78 | 1.78
COT.MERCADO | MAN_COT.005 | Arruela lisa de aço galvanizada de Ø 1/4" | UN | 0 | 0.09 | 2 | 0 | 0.18 | 0.18
Observações: | CONFORME COMPOSIÇÃO ORSE 7289. HORAS DE M.O. CONFORME COMP. SINAPI 97328 E 97330.
PRÓPRIO | REFRI. 007 | FORNECIMENTO E INSTALAÇÃO DE TUBULAÇÃO EM COBRE P/ INTERLIGAÇÃO DO CONDENSADOR AO EVAPORADOR, INCLUSIVE ISOLAMENTO, ALIMENTAÇÃO ELÉTRICA, CONEXÕES E FIXAÇÕES, P/ CONDICIONADORES DE AR SPLIT SYSTEM DE ACIMA DE 48.000 BUTS ATÉ 60.000 BTUS. | M |  |  |  | 4.696 | 206.0072 | 210.7032
Fonte | Código | Descrição | Und. | Valor Unit. M.O | Valor Unit. Mat. + Equip + Serv. Terc.+ Outros | Coef. | Valor Total M.O. | Valor Total Mat. + Equip + Serv. Terc.+ Outros | Valor Total
SINAPI-S | 88316 | SERVENTE COM ENCARGOS COMPLEMENTARES | H | 15.02 | 7.7 | 0.121 | 1.8174 | 0.9317 | 2.7491
SINAPI-S | 100308 | MECÂNICO DE REFRIGERAÇÃO COM ENCARGOS COMPLEMENTARES | H | 23.79 | 7.86 | 0.121 | 2.8786 | 0.95106 | 3.8296
SINAPI-I | 4376 | BUCHA DE NYLON SEM ABA S8 | UN | 0 | 0.23 | 2 | 0 | 0.46 | 0.46
SINAPI-I | 39664 | TUBO DE COBRE FLEXIVEL, D = 3/8 ", E = 0,79 MM, PARA AR-CONDICIONADO/ INSTALACOES GAS RESIDENCIAIS E COMERCIAIS | M | 0 | 29.27 | 1.05 | 0 | 30.7335 | 30.7335
SINAPI-I | 39666 | TUBO DE COBRE FLEXIVEL, D = 3/4 ", E = 0,79 MM, PARA AR-CONDICIONADO/ INSTALACOES GAS RESIDENCIAIS E COMERCIAIS | M | 0 | 59.72 | 1.05 | 0 | 62.706 | 62.706
SINAPI-I | 39741 | TUBO DE BORRACHA ELASTOMERICA FLEXIVEL, PRETA, PARA ISOLAMENTO TERMICO DE TUBULACAO, DN 3/8" (10 MM), E= 19 MM, COEFICIENTE DE CONDUTIVIDADE TERMICA 0,036W/mK, VAPOR DE AGUA MAIOR OU IGUAL A 10.000 | M | 0 | 12.91 | 1.05 | 0 | 13.5555 | 13.5555
SINAPI-I | 39740 | TUBO DE BORRACHA ELASTOMERICA FLEXIVEL, PRETA, PARA ISOLAMENTO TERMICO DE TUBULACAO, DN 3/4" (18 MM), E= 32 MM, COEFICIENTE DE CONDUTIVIDADE TERMICA 0,036W/mK, VAPOR DE AGUA MAIOR OU IGUAL A 10.000 | M | 0 | 70.08 | 1.05 | 0 | 73.584 | 73.584
COT.MERCADO | MAN_COT.001 | Fita isolante de alta fusão 19 mm x 10 m | UN | 0 | 31.92 | 0.12 | 0 | 3.8304 | 3.8304
COT.MERCADO | MAN_COT.014 | Cabo de cobre PP Cordplast 3 x 2,5 mm2, 450/750v | M | 0 | 8.9 | 1.05 | 0 | 9.345 | 9.345
COT.MERCADO | MAN_COT.003 | Fita em aço 1/2" Fusimec ou similar | M | 0 | 2.65 | 3 | 0 | 7.95 | 7.95
COT.MERCADO | MAN_COT.004 | Parafuso de ferro zincado c/rosca 3/8 " x 1 1/2" | UN | 0 | 0.89 | 2 | 0 | 1.78 | 1.78
COT.MERCADO | MAN_COT.005 | Arruela lisa de aço galvanizada de Ø 1/4" | UN | 0 | 0.09 | 2 | 0 | 0.18 | 0.18
Observações: | CONFORME COMPOSIÇÃO ORSE 7289. HORAS DE M.O. CONFORME COMP. SINAPI 97328 E 97330.
PRÓPRIO | REFRI. 008 | SERVIÇO DE INSTALAÇÃO DE CONDICIONADOR DE AR TIPO SPLIT HIGH WALL, ATÉ 9.000 BTU - CONTEMPLA MATERIAIS, MÃO DE OBRA, SUPORTE E TUBULAÇÃO ATÉ 3,0M | UN |  |  |  | 0 | 699 | 699
Fonte | Código | Descrição | Und. | Valor Unit. M.O | Valor Unit. Mat. + Equip + Serv. Terc.+ Outros | Coef. | Valor Total M.O. | Valor Total Mat. + Equip + Serv. Terc.+ Outros | Valor Total
COT.MERCADO | MAN_COT.016 | Instalação de condicionador de ar tipo split high wall, 9000 btus - contempla a mão de obra, suporte e tubulação até 3,0m | UN | 0 | 699 | 1 | 0 | 699 | 699
Observações: | CONFORME COMPOSIÇÃO ORSE 4464
PRÓPRIO | REFRI. 009 | SERVIÇO DE INSTALAÇÃO DE CONDICIONADOR DE AR TIPO SPLIT HIGH WALL, ACIMA DE 9.000 BTUS ATÉ 30.000 BTUS - CONTEMPLA MATERIAIS, MÃO DE OBRA, SUPORTE E TUBULAÇÃO ATÉ 3,0M | UN |  |  |  | 0 | 921 | 921
Fonte | Código | Descrição | Und. | Valor Unit. M.O | Valor Unit. Mat. + Equip + Serv. Terc.+ Outros | Coef. | Valor Total M.O. | Valor Total Mat. + Equip + Serv. Terc.+ Outros | Valor Total
COT.MERCADO | MAN_COT.019 | Instalação de condicionador de ar tipo split high wall, 24000 btus - contempla a mão de obra, suporte e tubulação até 3,0m | UN | 0 | 921 | 1 | 0 | 921 | 921
Observações: | CONFORME COMPOSIÇÃO ORSE 4465, 4469 E 4471
PRÓPRIO | REFRI. 010 | SERVIÇO DE INSTALAÇÃO DE CONDICIONADOR DE AR TIPO SPLIT HIGH WALL, ACIMA DE 30.000 BTUS ATÉ 36.000 BTUS - CONTEMPLA MATERIAIS, MÃO DE OBRA, SUPORTE E TUBULAÇÃO ATÉ 3,0M | UN |  |  |  | 0 | 1999 | 1999
Fonte | Código | Descrição | Und. | Valor Unit. M.O | Valor Unit. Mat. + Equip + Serv. Terc.+ Outros | Coef. | Valor Total M.O. | Valor Total Mat. + Equip + Serv. Terc.+ Outros | Valor Total
COT.MERCADO | MAN_COT.021 | Instalação de condicionador de ar tipo split, 36000 btus - contempla a mão de obra, suporte e tubulação até 3,0m | UN | 0 | 1999 | 1 | 0 | 1999 | 1999
Observações: | CONFORME COMPOSIÇÃO ORSE 4473
PRÓPRIO | REFRI. 011 | SERVIÇO DE INSTALAÇÃO DE CONDICIONADOR DE AR TIPO SPLIT PISO-TETO, DE 12.000 BTUS ATÉ 18.000 BTUS - CONTEMPLA MATERIAIS, MÃO DE OBRA, SUPORTE E TUBULAÇÃO ATÉ 3,0M | UN |  |  |  | 0 | 1999 | 1999
Fonte | Código | Descrição | Und. | Valor Unit. M.O | Valor Unit. Mat. + Equip + Serv. Terc.+ Outros | Coef. | Valor Total M.O. | Valor Total Mat. + Equip + Serv. Terc.+ Outros | Valor Total
COT.MERCADO | MAN_COT.021 | Instalação de condicionador de ar tipo split, 36000 btus - contempla a mão de obra, suporte e tubulação até 3,0m | UN | 0 | 1999 | 1 | 0 | 1999 | 1999
Observações: | CONFORME COMPOSIÇÃO ORSE 4466 E 4468
PRÓPRIO | REFRI. 012 | SERVIÇO DE INSTALAÇÃO DE CONDICIONADOR DE AR TIPO SPLIT PISO-TETO, ACIMA DE 18.000 BTUS ATÉ 24.000 BTUS - CONTEMPLA MATERIAIS, MÃO DE OBRA, SUPORTE E TUBULAÇÃO ATÉ 3,0M | UN |  |  |  | 0 | 1499 | 1499
Fonte | Código | Descrição | Und. | Valor Unit. M.O | Valor Unit. Mat. + Equip + Serv. Terc.+ Outros | Coef. | Valor Total M.O. | Valor Total Mat. + Equip + Serv. Terc.+ Outros | Valor Total
COT.MERCADO | MAN_COT.024 | Instalação de condicionador de ar tipo split piso-teto, 24000 btus - contempla a mão de obra, suporte e tubulação até 3,0m | UN | 0 | 1499 | 1 | 0 | 1499 | 1499
Observações: | CONFORME COMPOSIÇÃO ORSE 4470
PRÓPRIO | REFRI. 013 | SERVIÇO DE INSTALAÇÃO DE CONDICIONADOR DE AR TIPO SPLIT PISO-TETO, ACIMA DE 24.000 BTUS ATÉ 30.000 BTUS - CONTEMPLA MATERIAIS, MÃO DE OBRA, SUPORTE E TUBULAÇÃO ATÉ 3,0M | UN |  |  |  | 0 | 1499 | 1499
Fonte | Código | Descrição | Und. | Valor Unit. M.O | Valor Unit. Mat. + Equip + Serv. Terc.+ Outros | Coef. | Valor Total M.O. | Valor Total Mat. + Equip + Serv. Terc.+ Outros | Valor Total
COT.MERCADO | MAN_COT.025 | Instalação de condicionador de ar tipo split piso-teto, 30000 btus - contempla a mão de obra, suporte e tubulação até 3,0m | UN | 0 | 1499 | 1 | 0 | 1499 | 1499
Observações: | CONFORME COMPOSIÇÃO ORSE 4472
PRÓPRIO | REFRI. 014 | SERVIÇO DE INSTALAÇÃO DE CONDICIONADOR DE AR TIPO SPLIT PISO-TETO, ACIMA DE 30.000 BTUS ATÉ 36.000 BTUS - CONTEMPLA MATERIAIS, MÃO DE OBRA, SUPORTE E TUBULAÇÃO ATÉ 3,0M | UN |  |  |  | 0 | 1606 | 1606
Fonte | Código | Descrição | Und. | Valor Unit. M.O | Valor Unit. Mat. + Equip + Serv. Terc.+ Outros | Coef. | Valor Total M.O. | Valor Total Mat. + Equip + Serv. Terc.+ Outros | Valor Total
COT.MERCADO | MAN_COT.026 | Instalação de condicionador de ar tipo split piso-teto, 36000 btus- contempla a mão de obra, suporte e tubulação até 3,0m | UN | 0 | 1606 | 1 | 0 | 1606 | 1606
Observações: | CONFORME COMPOSIÇÃO ORSE 4474
PRÓPRIO | REFRI. 015 | SERVIÇO DE INSTALAÇÃO DE CONDICIONADOR DE AR TIPO SPLIT PISO-TETO, ACIMA DE 36.000 BTUS ATÉ 48.000 BTUS - CONTEMPLA MATERIAIS, MÃO DE OBRA, SUPORTE E TUBULAÇÃO ATÉ 3,0M | UN |  |  |  | 0 | 2099 | 2099
Fonte | Código | Descrição | Und. | Valor Unit. M.O | Valor Unit. Mat. + Equip + Serv. Terc.+ Outros | Coef. | Valor Total M.O. | Valor Total Mat. + Equip + Serv. Terc.+ Outros | Valor Total
COT.MERCADO | MAN_COT.027 | Instalação de condicionador de ar tipo split piso-teto, 48000 btus - contempla a mão de obra, suporte e tubulação até 3,0m | UN | 0 | 2099 | 1 | 0 | 2099 | 2099
PRÓPRIO | REFRI. 016 | SERVIÇO DE INSTALAÇÃO DE CONDICIONADOR DE AR TIPO SPLIT PISO-TETO, ACIMA DE 48.000 BTUS ATÉ 60.000 BTUS - CONTEMPLA MATERIAIS, MÃO DE OBRA, SUPORTE E TUBULAÇÃO ATÉ 3,0M | UN |  |  |  | 0 | 2099 | 2099
Fonte | Código | Descrição | Und. | Valor Unit. M.O | Valor Unit. Mat. + Equip + Serv. Terc.+ Outros | Coef. | Valor Total M.O. | Valor Total Mat. + Equip + Serv. Terc.+ Outros | Valor Total
COT.MERCADO | MAN_COT.028 | Instalação de condicionador de ar tipo split piso-teto,60000 btus - contempla a mão de obra, suporte e tubulação até 3,0m | UN | 0 | 2099 | 1 | 0 | 2099 | 2099
Observações: | CONFORME COMPOSIÇÃO ORSE 4475

## 12.COT.MERCADO
SERVIÇO PÚBLICO FEDERAL MJSP - POLÍCIA FEDERAL GRUPO TÉCNICO DE EDIFICAÇÕES GTED/SR/PF/PR |  |  | 12. PLANILHA DE ORÇAMENTOS PRÓPRIOS - COTAÇÃO DE MERCADO | [7 empty] | SUMÁRIO
Planilha de Pesquisa de Preços
Obra TR manutenção predial SR/PF/MS, DPF/PNG/PR, DPF/PGZ/PR, DPF/GPB/PR, DPF/LDA/PR E DPF/MGA/PR
UNIFORMES | [8 empty] | 1ª Etapa (homogeneidade das cotações)
UNI_MAT_001 | CONJUNTO CALÇA E CAMISA MANGA LONGA BRIM NR10 ANTI CHAMA |  |  |  |  | UN | 360.17 |  | Preço de Referência | Média | 364.5833 | As cotações precisam ser saneadas (CV≥25%)?
CÓDIGO | FONTE | EMPRESA | CNPJ | DATA | DESCRIÇÃO | UNIDADE | VALOR UNIT(R$) | OBSERVAÇÕES |  | Desvio Padrão | 11.7491
| COT. INTERNET | DIVISEG EQUIPAMENTOS LTDA | 01.820.068/0001-80 | 17/07/2023 | CONJUNTO EM BRIM ANTICHAMA (COM REFLETIVO) - UNIFORME FR - NR10 | UN | 377.9 | https://www.divisegloja.com.br/uniformes/conjunto-nr10-em-brim-anti-chama-com-refletivo-risco-i-e-ii |  | Coef. de Variação | 3.223% | Não | TRUE
| COT. INTERNET | RENASCER EPI | 28.813.781/0001-52 | 17/07/2023 | UNIFORME CONJUNTO ELETRICISTA NR10 RISCO 2 ANTI CHAMA ARCO ELETRICO | UN | 355.68 | https://www.renascerepi.com.br/vestimenta/eletricista/conjunto-eletricista-nr10-risco-2-anti-chama?parceiro=5163&gclid=Cj0KCQiA5aWOBhDMARIsAIXLlkdEIHF2lXW1D6eMSMc22zNomgZJCbmdlHbF__vwm3qZLfel1N9hLCcaAobHEALw_wcB |  | Lim. Superior | 455.7292 |  | TRUE
| COT. INTERNET | SUPER EPI | 26.588.821/0001-84 | 17/07/2023 | Conjunto Eletricista NR 10 Anti Chama com Faixa Refletiva | UN | 360.17 | https://www.superepi.com.br/conjunto-eletricista-cinza-nr10-risco-ii-atpv-11-0-com-refletivo-eqpro-ca-41146-e-41147-p1063829?tsid=16&gclid=Cj0KCQiA8aOeBhCWARIsANRFrQHrab5Y1hsbAnHt9_qLCojDVoEnUG2m8xY3LjsaAeE3xxOeRb_iPbgaAjg8EALw_wcB |  | Lim. Inferior | 273.4375 |  | TRUE
UNI_MAT_002 | CAMISA BRIM MANGA CURTA COM BOTÃO, GOLA E BOLSO FRONTAL - UNIFORME PROFISSIONAL |  |  |  |  | UN | 58.5 |  | Preço de Referência | Média | 55.4667 | As cotações precisam ser saneadas (CV≥25%)?
CÓDIGO | FONTE | EMPRESA | CNPJ | DATA | DESCRIÇÃO | UNIDADE | VALOR UNIT(R$) | OBSERVAÇÕES |  | Desvio Padrão | 6.5957
| COT. INTERNET | HM Uniformes | 28.978.952/0001-01 | 21/07/2023 | Jaleco Brim Manga Curta Com 3 Bolsos Uniforme Profissional Cinza | UN | 47.9 | https://www.hmloja.com.br/camisas/camisas-brim/jaleco-brim-manga-curta-com-3-bolsos-uniforme-profissional-cinza?variant_id=1339 |  | Coef. de Variação | 11.89% | Não | TRUE
| COT. INTERNET | FARDAS EXPRESS | 39.725.883/0001-32 | 17/07/2023 | Camisa Profissional Mangas Curtas C/Botões Caqui | UN | 58.5 | https://www.fardasexpress.com.br/camisa-profissional-mangas-curtas-c-botoes-caqui-70268?utm_source=&utm_medium=&utm_campaign=&gclid=Cj0KCQiA-K2MBhC-ARIsAMtLKRv26l7lyA6g9oGIl1RwJTbbXgRhst9dGyXhk8YlkPW-j7Fhe7tEEwUaAtBtEALw_wcB |  | Lim. Superior | 69.3333 |  | TRUE
| COT. INTERNET | EQUIVALE | 39.725.883/0001-32 | 17/07/2023 | CAMISA BRIM MANGA CURTA COM BOTÃO UNIFORME PROFISSIONAL | UN | 60 | https://www.equivale.com.br/vestimentas/camisas/camisa-brim-manga-curta-com-botao-uniforme-profissional |  | Lim. Inferior | 41.6 |  | TRUE
UNI_MAT_003 | CINTO DE COURO BASICO PRETO 3,5CM LARGURA COM FIVELA EM ABS COMPRIMENTO 100CM. REF. FERRACINI OU SIMILAR |  |  |  |  | UN | 116.91 |  | Preço de Referência | Média | 110.6 | As cotações precisam ser saneadas (CV≥25%)?
CÓDIGO | FONTE | EMPRESA | CNPJ | DATA | DESCRIÇÃO | UNIDADE | VALOR UNIT(R$) | OBSERVAÇÕES |  | Desvio Padrão | 18.2904
| COT. INTERNET | VETERANO | 37.742.313/0001-25 | 17/07/2023 | Cinto Couro BLACK | UN | 116.91 | https://www.useveterano.com.br/produto-cinto-blackout-couro-preto-fivela-preta-vtcto51pt?gclid=Cj0KCQiA8aOeBhCWARIsANRFrQGkeKUyHRS5SOLrtzLy-v21aGUTJQMmh3k88pa8NOYYEOG7wD6bybkaAm-_EALw_wcB |  | Coef. de Variação | 16.54% | Não | TRUE
| COT. INTERNET | NEW SUNSET | 34.204.485/0001-57 | 17/07/2023 | Cinto Masculino de Couro Modelo John | UN | 89.99 | https://newsunset.com.br/products/cinto-masculino-de-couro-modelo-john?currency=BRL&variant=42628977426689&utm_medium=cpc&utm_source=google&utm_campaign=Google%20Shopping&gclid=Cj0KCQjw08aYBhDlARIsAA_gb0cE3NYW8hHxlF5eNtzvAHAJKoHXSrbUYzcw14wAY2WlsPf6af8rbp4aAhuxEALw_wcB |  | Lim. Superior | 138.25 |  | TRUE
| COT. INTERNET | FERRACINI | 53.577.383/0006-36 | 17/07/2023 | CINTO FERRACINI MASCULINO PRETO | UN | 124.9 | https://www.ferracini.com.br/cinto-ferracini-masculino-fc565a/p |  | Lim. Inferior | 82.95 |  | TRUE
UNI_MAT_004 | JAQUETA DE FRIO RISCO 2 NR 10 ANTI CHAMA |  |  |  |  | UN | 179.9 |  | Preço de Referência | Média | 182.5833 | As cotações precisam ser saneadas (CV≥25%)?
CÓDIGO | FONTE | EMPRESA | CNPJ | DATA | DESCRIÇÃO | UNIDADE | VALOR UNIT(R$) | OBSERVAÇÕES |  | Desvio Padrão | 9.3484
| COT. INTERNET | NET EPI | 05.884.946/0003-43 | 20/07/2023 | Camisa Eletricista Commanders Nr 10 Frcotton Cinza Chumbo Com Faixa C.A. 41836 | UN | 192.98 | https://www.netepi.com.br/vestimentas-de-seguranca/roupa-para-arco-eletrico/camisa-eletricista-commanders-nr-10-frcotton-cinza-chumbo-com-faixa-c-a-41836?variant_id=919&parceiro=2479&gclid=CjwKCAjwtuOlBhBREiwA7agf1iW0mM1k-y-EhjT7-4TU-fgcoPETeqf1spG6Zlb2xch807BytvNg4xoC80MQAvD_BwE |  | Coef. de Variação | 5.12% | Não | TRUE
| COT. INTERNET | SAFETY TRAB | 37.878.068/0001-88 | 20/07/2023 | Camisa com Refletivo para Eletricista NR10 Cinza Maicol CA 44108 | UN | 174.87 | https://safetytrab.com.br/produto/camisa-com-refletivo-para-eletricista-nr10-cinza-maicol-ca-44108/?attribute_tamanhos=P&utm_source=Google%20Shopping_Feed_Pro&utm_campaign=Google_Feed_Pro&utm_medium=cpc_Feed_Pro&utm_term=43072&gclid=CjwKCAjwtuOlBhBREiwA7agf1ji7XT78ie78_WfItqu9LJpf5ddIh7FZAPfPJxyNmUClET7e87V4nRoCg34QAvD_BwE |  | Lim. Superior | 228.2292 |  | TRUE
| COT. INTERNET | Zeus do Brasil | 82.699.588/0001-88 | 17/07/2023 | Camisa eletricista NR10 risco 2 cinza claro classe 1 e 2 com refletivo laranja M CA 38905 | UN | 179.9 | https://lojazeusdobrasil.com.br/produtos/detalhes/camisa-eletricista-nr10-risco-2-cinza-claro-classe-1-e-2-com-refletivo-laranja/?gclid=Cj0KCQiAq7COBhC2ARIsANsPATGTcAez0_dyIm24q8_J7AFShxn5ToZMp1N-3xJFvrGG0f7wURxKce4aAtkTEALw_wcB |  | Lim. Inferior | 136.9375 |  | TRUE
UNI_MAT_005 | CONJUNTO CALÇA E CAMISA MANGA LONGA BRIM |  |  |  |  | UN | 119 |  | Preço de Referência | Média | 115.8667 | As cotações precisam ser saneadas (CV≥25%)?
CÓDIGO | FONTE | EMPRESA | CNPJ | DATA | DESCRIÇÃO | UNIDADE | VALOR UNIT(R$) | OBSERVAÇÕES |  | Desvio Padrão | 18.6979
| COT. INTERNET | MERCADO LIVRE | 03.007.331/0001-41 | 17/07/2023 | Kit Conjunto Uniforme Jaleco Camisa + Calça Brim Empresas | UN | 132.8 | https://produto.mercadolivre.com.br/MLB-2678462949-kit-conjunto-uniforme-jaleco-camisa-calca-brim-empresas-_JM?matt_tool=74052327&matt_word=&matt_source=google&matt_campaign_id=14302214850&matt_ad_group_id=124787834046&matt_match_type=&matt_network=g&matt_device=c&matt_creative=539425483915&matt_keyword=&matt_ad_position=&matt_ad_type=pla&matt_merchant_id=684966194&matt_product_id=MLB2678462949-174644335349&matt_product_partition_id=1799330811973&matt_target_id=aud-387561341739:pla-1799330811973&gclid=Cj0KCQiA8aOeBhCWARIsANRFrQHf5BH_GTaNPigDSPNcn3nV8sWzn10PfpJgK380qmWAUa0aYcfEqzYaAkuOEALw_wcB |  | Coef. de Variação | 16.14% | Não | TRUE
| COT. INTERNET | HM Uniformes, Calçados e EPI | 28.978.952/0001-01 | 17/07/2023 | Conjunto Brim Uniforme Profissional Manga Longa Azul Marinho | UN | 95.8 | https://www.hmloja.com.br/conjunto-brim-uniforme-profissional-manga-longa-azul-marinho |  | Lim. Superior | 144.8333 |  | TRUE
| COT. INTERNET | Magazine Luiza S/A | 47.960.950/1088-36 | 17/07/2023 | Conjunto Brim Camisa Manga Longa e Calça Azul - Triane Roupas Funcionais | UN | 119 | https://www.magazineluiza.com.br/conjunto-brim-camisa-manga-longa-e-calca-azul-triane-roupas-funcionais/p/bk9165fe4d/pi/undo/ |  | Lim. Inferior | 86.9 |  | TRUE
UNI_MAT_006 | JAQUETA DE FRIO MICROFIBRA |  |  |  |  | UN | 399.9 |  | Preço de Referência | Média | 399.9 | As cotações precisam ser saneadas (CV≥25%)?
CÓDIGO | FONTE | EMPRESA | CNPJ | DATA | DESCRIÇÃO | UNIDADE | VALOR UNIT(R$) | OBSERVAÇÕES |  | Desvio Padrão | 0
| COT. INTERNET | NETSHOES | 47.960.950/1088-36 | 17/07/2023 | Jaqueta Masculina de Microfibra Rovitex Cinza | UN | 399.9 | https://www.netshoes.com.br/jaqueta-masculina-microfibra-malwee-cinza-E86-6256-010?campaign=gglepqpla&srsltid=AeTuncqY5CATyPtaMGsrCg812fVqKfI-n7Ufnvlo0skNgG9-EjnGmyoHSs8 |  | Coef. de Variação | 0% | Não | TRUE
| COT. INTERNET | CASAS BAHIA | 33.041.260/0652-90 | 17/07/2023 | Jaqueta Masculina de Microfibra Rovitex Cinza | UN | 399.9 | https://www.casasbahia.com.br/jaqueta-masculina-microfibra-malwee-1533931154/p/1533931154?utm_medium=Cpc&utm_source=google_freelisting&IdSku=1533931154&idLojista=100218&tipoLojista=3P |  | Lim. Superior | 499.875 |  | TRUE
| COT. INTERNET | PONTO FRIO | 33.041.260/0652-90 | 17/07/2023 | Jaqueta Masculina de Microfibra Rovitex Cinza | UN | 399.9 | https://www.pontofrio.com.br/jaqueta-masculina-microfibra-malwee-1533931154/p/1533931154?utm_medium=cpc&utm_source=google_freelisting&IdSku=1533931154&idLojista=100218&tipoLojista=3P |  | Lim. Inferior | 299.925 |  | TRUE
MATERIAIS - CHILLER
CHI_MAT_001 | Filtro Y de 1.1/2" |  |  |  |  | UN | 279.95 |  | Preço de Referência | Média | 282.31 | As cotações precisam ser saneadas (CV≥25%)?
CÓDIGO | FONTE | EMPRESA | CNPJ | DATA | DESCRIÇÃO | UNIDADE | VALOR UNIT(R$) | OBSERVAÇÕES |  | Desvio Padrão | 29.7702
| COT. INTERNET | AMERICANAS S.A | 00.776.574/0006-60 | 17/07/2023 | Filtro Y Tela Inox 1.1/2 Polegada | UN | 313.19 | https://www.americanas.com.br/produto/50360444?epar=bp_pl_00_go_pla_casaeconst_geral_gmv&opn=YSMESP&WT.srch=1&gclid=CjwKCAiA5t-OBhByEiwAhR-hmz0EkP_eZ0_bE8k59PDX0cOrwYAQaSCnUFiQOUf4eC0OVeqn_IY5NxoCkkIQAvD_BwE |  | Coef. de Variação | 10.55% | Não | TRUE
| COT. INTERNET | HIDRO.ECO.BR | 19.365.983/0001-98 | 17/07/2023 | Filtro Y latão tela inox GENEBRE | UN | 279.95 | https://www.hidro.eco.br/3302-filtro-y?utm_source=Site&utm_medium=GoogleMerchant&utm_campaign=GoogleMerchant&sku=HGN330208&gclid=EAIaIQobChMIyteL-57H-gIVROZcCh0j5QSIEAQYBCABEgJVNPD_BwE |  | Lim. Superior | 352.8875 |  | TRUE
| COT. INTERNET | HIDRAUNET | 23.827.404/0001-59 | 17/07/2023 | Filtro Y Tela Inox 1.1/2 Polegada | UN | 253.79 | https://www.hidraunet.com.br/filtro-y-tela-inox-112-polegada.html |  | Lim. Inferior | 211.7325 |  | TRUE
CHI_MAT_002 | Proteção Mecânica do isolamento, em alumínio liso espessUrí 0,5mm - 15M² |  |  |  |  | UN | 946.5 |  | Preço de Referência | Média | 993.8267 | As cotações precisam ser saneadas (CV≥25%)?
CÓDIGO | FONTE | EMPRESA | CNPJ | DATA | DESCRIÇÃO | UNIDADE | VALOR UNIT(R$) | OBSERVAÇÕES |  | Desvio Padrão | 81.9722
| COT. INTERNET | TERAC | 29.002.845/0001-06 | 20/07/2023 | Aluminio Liso Esp. 0,5mm - Bobina Com 15m2 | UN | 946.5 | https://www.terac.com.br/aluminio/aluminio-liso/aluminio-liso-esp-0-5mm-bobina-com-15m2 |  | Coef. de Variação | 8.248% | Não | TRUE
| COT. INTERNET | TOTAL | 41.385.789/0001-23 | 20/07/2023 | Aluminio Liso em Bobina - Espessura 0,5mm - Rolo 15m2 | UN | 946.5 | https://www.totalisolamentos.com.br/aluminio/aluminio-liso/bobinas/aluminio-liso-em-bobina-espessura-0-5mm-rolo-15m2 |  | Lim. Superior | 1242.2833 |  | TRUE
| COT. INTERNET | LEROY MERLIN | 01.438.784/0048-60 | 20/07/2023 | Bobina Aluminio Liso 0,50 X 1000mm C/ 15m2 - Terac | UN | 1088.48 | https://www.leroymerlin.com.br/bobina-aluminio-liso-0,50-x-1000mm-c--15m2-terac_1566973673 |  | Lim. Inferior | 745.37 |  | TRUE
CHI_MAT_006 | Nitrogênio |  |  |  |  | M³ | 70 |  | Preço de Referência | Média | 71.6667 | As cotações precisam ser saneadas (CV≥25%)?
CÓDIGO | FONTE | EMPRESA | CNPJ | DATA | DESCRIÇÃO | UNIDADE | VALOR UNIT(R$) | OBSERVAÇÕES |  | Desvio Padrão | 2.8868
| COT. DIRETA | BARÃO GASES | 05.073.749/0001-82 | 20/07/2023 | NITROGÊNIO | M3 | 75 |  |  | Coef. de Variação | 4.028% | Não | TRUE
| COT. DIRETA | OXIMINAS GASES LTDA | 08.434.780/0001-90 | 20/07/2023 | NITROGÊNIO | M3 | 70 |  |  | Lim. Superior | 89.5833 |  | TRUE
| COT. DIRETA | OXIGÊNIO LONDRINA | 05.654.696/0001-93 | 20/07/2023 | NITROGÊNIO | M3 | 70 |  |  | Lim. Inferior | 53.75 |  | TRUE
CHI_MAT_008 | Termômetro Capela Reto Conexäo 1/2 BSP Escala -10 A 50GR |  |  |  |  | UN | 333.75 |  | Preço de Referência | Média | 335.37 | As cotações precisam ser saneadas (CV≥25%)?
CÓDIGO | FONTE | EMPRESA | CNPJ | DATA | DESCRIÇÃO | UNIDADE | VALOR UNIT(R$) | OBSERVAÇÕES |  | Desvio Padrão | 19.8696
| COT. INTERNET | MADEIRA MADEIRA | 10.490.181/0001-35 | 17/07/2023 | Termômetro Capela Angular 0 a 50 Graus Haste 50mm | UN | 333.75 | https://www.madeiramadeira.com.br/termometro-capela-angular-0-a-50-graus-haste-50mm-718340995.html?index=prod-poc-madeira |  | Coef. de Variação | 5.925% | Não | TRUE
| COT. INTERNET | CHILLER PEÇAS | 03.007.331/0001-41 | 20/07/2023 | Termômetro Capela Reto 50mm Range de 0 a 50°C | UN | 356 | https://www.chillerpecas.com.br/produtos/termometro-capela-reto-50mm-range-de-0-a-50c/?pf=gs&variant=483815218&gclid=CjwKCAjwtuOlBhBREiwA7agf1jwcOqG_Vqt34pq-CtTBxRATUWHbmnjVC-I2D7EKe4wbf2WmH6UD6xoCvpgQAvD_BwE |  | Lim. Superior | 419.2125 |  | TRUE
| COT. INTERNET | Frio Shopping | 10.631.556/0001-30 | 17/07/2023 | TERMÔMETRO CAPELA RETO 0 A 50 GRAUS HASTE 50MM | UN | 316.36 | https://www.frioshopping.com/ferramentas/termometro/termometro-capela-reto-0-a-50-graus-haste-50mm |  | Lim. Inferior | 251.5275 |  | TRUE
CHI_MAT_009 | Tubo esponjoso l9mm para revest. de tubo de cobre 5/8", tipo armaftex |  |  |  |  | M | 15 |  | Preço de Referência | Média | 16.3633 | As cotações precisam ser saneadas (CV≥25%)?
CÓDIGO | FONTE | EMPRESA | CNPJ | DATA | DESCRIÇÃO | UNIDADE | VALOR UNIT(R$) | OBSERVAÇÕES |  | Desvio Padrão | 3.2659
| COT. INTERNET | FRIO PEÇAS | 09.316.105/0001-29 | 17/07/2023 | Isolante Elastomérico Armaflex 5/8 19x15 Preto | M | 20.09 | https://www.friopecas.com.br/isolante-elastomerico-armaflex-5-8-19-15-preto/p?idsku=144701&gclid=Cj0KCQjw08aYBhDlARIsAA_gb0evovqp1ZuoZo0aK0MB0Nf-twfFiYLKn3QDBPfXxIdcGMGBH_StrnQaAryJEALw_wcB |  | Coef. de Variação | 19.96% | Não | TRUE
| COT. INTERNET | AMERICANAS S.A | 00.776.574/0006-60 | 17/07/2023 | Tubo Isolante Astomerico Classi Armaflex 5/8 15mm Parede 9mm | M | 14 | https://www.americanas.com.br/produto/1287590625?epar=bp_pl_00_go_cc_d_9100_n_comp_tk1&opn=YSMESP&WT.srch=1&offerId=619e6a5dd9fd6edeec25d1a3&gclid=Cj0KCQjw08aYBhDlARIsAA_gb0e8BEGkreTsCKN-TbB8D7SfaFRADJWRejWgE7dNh7OGwTyERBCnB-AaAlbdEALw_wcB |  | Lim. Superior | 20.4542 |  | TRUE
| COT. INTERNET | MERCADO LIVRE | 03.007.331/0001-41 | 17/07/2023 | Tubo Esponjoso Para Isolamento De Tubulação De Cobre 5/8 | M | 15 | https://produto.mercadolivre.com.br/MLB-1040083685-tubo-esponjoso-para-isolamento-de-tubulaco-de-cobre-58-_JM?matt_tool=18956390&utm_source=google_shopping&utm_medium=organic |  | Lim. Inferior | 12.2725 |  | TRUE
CHI_MAT_010 | Tubo esponjoso 19mm para revest. de tubo de cobre 3/8", tipo armaflex |  |  |  |  | M | 12.53 |  | Preço de Referência | Média | 12.0933 | As cotações precisam ser saneadas (CV≥25%)?
CÓDIGO | FONTE | EMPRESA | CNPJ | DATA | DESCRIÇÃO | UNIDADE | VALOR UNIT(R$) | OBSERVAÇÕES |  | Desvio Padrão | 0.75633
| COT. INTERNET | AMERICANAS S.A | 00.776.574/0006-60 | 17/07/2023 | Tubo Isolante Elastomérico Armaflex 3/8 Preto Esponjoso | M | 11.22 | https://www.americanas.com.br/produto/3286608344?epar=bp_pl_00_go_pla_casaeconst_geral_gmv&opn=YSMESP&WT.srch=1&gclid=CjwKCAiA5t-OBhByEiwAhR-hm8B8V83e7_ExUL2a31bC87gt-lIVWgG3Hr1xry-HcFYwQcULRjsx-hoCZz0QAvD_BwE |  | Coef. de Variação | 6.254% | Não | TRUE
| COT. INTERNET | CASAS BAHIA | 33.041.260/0652-90 | 17/07/2023 | Tubo Isolante Elastomérico Armaflex 3/8 Preto Esponjoso | M | 12.53 | https://www.casasbahia.com.br/tubo-isolante-elastomerico-armaflex-3-8-preto-esponjoso-c1brh010-1512726691/p/1512726691?utm_medium=Cpc&utm_source=GP_PLA&IdSku=1512726691&idLojista=14785&utm_campaign=3P_AllProducts_SSC&gclid=CjwKCAiA5t-OBhByEiwAhR-hm3t2YZf4UHOpkJSYqk3tQxiUpndKXdx1Op6-JbdGgzwwAVOF72SZERoCFroQAvD_BwE |  | Lim. Superior | 15.1167 |  | TRUE
| COT. INTERNET | EXTRA | 33.041.260/0652-90 | 17/07/2023 | Tubo Isolante Elastomérico Armaflex 3/8 Preto Esponjoso | M | 12.53 | https://www.extra.com.br/tubo-isolante-elastomerico-armaflex-3-8-preto-esponjoso-c1brh010-1512726691/p/1512726691?utm_medium=cpc&utm_source=GP_PLA&IdSku=1512726691&idLojista=14785&utm_campaign=3P_ARVE_SSC&gclid=CjwKCAiA5t-OBhByEiwAhR-hm9LkUfuq6fFUrAPx5FEZsT3r5C-pxaZxUJv-cGFTSjYgFO-HYzfyJBoC3xwQAvD_BwE |  | Lim. Inferior | 9.07 |  | TRUE
CHI_MAT_011 | Arruela lisa Ø 1/4” - cento |  |  |  |  | UN | 0.1 |  | Preço de Referência | Média | 0.0995 | As cotações precisam ser saneadas (CV≥25%)?
CÓDIGO | FONTE | EMPRESA | CNPJ | DATA | DESCRIÇÃO | UNIDADE | VALOR UNIT(R$) | OBSERVAÇÕES |  | Desvio Padrão | 0.011458
| COT. INTERNET | ELETRORASTRO | 85.014.793/0007-46 | 20/07/2023 | ARRUELA LISA ZINCADA 1/4 COM 100 UNIDADES MANUFATURADO | UN | 0.1107 | https://www.eletrorastro.com.br/produto/arruela-lisa-zincada-1-4-com-100-unidades-manufaturado-85490 |  | Coef. de Variação | 11.52% | Não | TRUE
| COT. INTERNET | Eletrodex Eletrônica LTDA EPP | 10.707.399/0001-07 | 20/07/2023 | ARRUELA LISA | UN | 0.1 | https://www.eletrodex.net/acessorios/montagem/porcasparafusos/arruela-lisa?parceiro=2574 |  | Lim. Superior | 0.12437 |  | TRUE
| COT. INTERNET | ARTESANA | 55.010.060/0001-87 | 20/07/2023 | Arruela lisa zincada 1/4 | UN | 0.0878 | https://www.artesana.com.br/produto/arruela-lisa-1-4-cento-65948 |  | Lim. Inferior | 0.074625 |  | TRUE
CHI_MAT_012 | Arruela lisa Ø 3/8” |  |  |  |  | UN | 0.209 |  | Preço de Referência | Média | 0.2046 | As cotações precisam ser saneadas (CV≥25%)?
CÓDIGO | FONTE | EMPRESA | CNPJ | DATA | DESCRIÇÃO | UNIDADE | VALOR UNIT(R$) | OBSERVAÇÕES |  | Desvio Padrão | 0.026872
11072 | COT. INTERNET | PIRES MARTINS | 58.512.658/0001-62 | 20/07/2023 | Arruela Lisa 3/8 Pol. - 100 peças | UN | 0.1758 | https://www.piresmartins.com.br/arruela-lisa-3-8-pol-100-pecas/p#7-7 |  | Coef. de Variação | 13.13% | Não | TRUE
| COT. INTERNET | ELETRORASTRO | 85.014.793/0007-46 | 20/07/2023 | ARRUELA LISA ZINCADO 3/8 COM 100 HOST PARAFUSOS | UN | 0.209 | https://www.eletrorastro.com.br/produto/arruela-lisa-zincado-3-8-com-100-host-parafusos-91186 |  | Lim. Superior | 0.25575 |  | TRUE
| COT. INTERNET | ARTESANA | 55.010.060/0001-87 | 20/07/2023 | ARRUELA LISA 3/8" (CENTO) | UN | 0.229 | https://www.artesana.com.br/produto/arruela-lisa-3-8-cento-65949?atributo=3/8":185 |  | Lim. Inferior | 0.15345 |  | TRUE
CHI_MAT_013 | Arruela lisa Ø 5/16” |  |  |  |  | UN | 0.2 |  | Preço de Referência | Média | 0.23333 | As cotações precisam ser saneadas (CV≥25%)?
CÓDIGO | FONTE | EMPRESA | CNPJ | DATA | DESCRIÇÃO | UNIDADE | VALOR UNIT(R$) | OBSERVAÇÕES |  | Desvio Padrão | 0.057735
| COT. INTERNET | CASA ADROFECHA | 53.291.258/0001-50 | 17/07/2023 | Arruela Lisa Zincada | UN | 0.2 | https://www.adrofecha.com.br/ferramentas-e-acessorios/manuais/fixacao/arruela-lisa-zincada?variant_id=623 |  | Coef. de Variação | 24.74% | Não | TRUE
| COT. INTERNET | CCP PARAFUSOS E FERRAMENTAS | 30.000.593/0001-57 | 17/07/2023 | ARRUELA LISA 5/16 ZINCADA | UN | 0.2 | https://www.ccpvirtual.com.br/arruela-lisa-5-16-zincada/p |  | Lim. Superior | 0.29167 |  | TRUE
| COT. INTERNET | LOJA ELÉTRICA LTDA | 17.155.342/0010-74 | 17/07/2023 | ARRUELA LISA GALVANIZADA D 5/16" | UN | 0.3 | http://www.lojaeletrica.com.br/arruela-lisa-galvanizada-d-516,product,2250200000050,dept,0.aspx |  | Lim. Inferior | 0.175 |  | TRUE
CHI_MAT_014 | Barra roscada Ø 1/2”com 1 metro - galvanizada |  |  |  |  | UN | 20.9 |  | Preço de Referência | Média | 20.23 | As cotações precisam ser saneadas (CV≥25%)?
CÓDIGO | FONTE | EMPRESA | CNPJ | DATA | DESCRIÇÃO | UNIDADE | VALOR UNIT(R$) | OBSERVAÇÕES |  | Desvio Padrão | 5.0485
| COT. INTERNET | PIRES MARTIINS | 58.512.658/0001-62 | 17/07/2023 | BARRA ROSCADA UNC 1/2 X 1000 | UN | 14.88 | https://www.piresmartins.com.br/barra-rosqueada-1-2-pol-unc/p/1644/ |  | Coef. de Variação | 24.96% | Não | TRUE
| COT. INTERNET | MERCADO LIVRE | 03.007.331/0001-41 | 17/07/2023 | Barra Roscada Unc - 1 Metro X 1/2 Galvanizada 1pç | UN | 24.91 | https://produto.mercadolivre.com.br/MLB-2132030925-barra-roscada-unc-1-metro-x-12-galvanizada-1pc-_JM?matt_tool=18956390&utm_source=google_shopping&utm_medium=organic |  | Lim. Superior | 25.2875 |  | TRUE
| COT. INTERNET | JH FER | 29.790.857/0001-34 | 17/07/2023 | Barra Roscada Ferro Zincada de 1 Metro 1/2" PolegadaCod. do Produto: 445 | UN | 20.9 | https://www.jhfer.com.br/barra-roscada-ferro-zincada-de-1-metro-1-2-polegada/p/445?c=16&t=34 |  | Lim. Inferior | 15.1725 |  | TRUE
CHI_MAT_015 | Rebite de Repuxo 3,2 x 6,0mm - cento |  |  |  |  | UN | 8.77 |  | Preço de Referência | Média | 8.85 | As cotações precisam ser saneadas (CV≥25%)?
CÓDIGO | FONTE | EMPRESA | CNPJ | DATA | DESCRIÇÃO | UNIDADE | VALOR UNIT(R$) | OBSERVAÇÕES |  | Desvio Padrão | 0.5246
| COT. INTERNET | FERIMPORT | 01.791.324/0001-58 | 17/07/2023 | Rebite de Repuxo Vonder 3,2 mm X 6 mm | UN | 8.77 | https://www.ferimport.com.br/rebite-de-repuxo-vonder-32-mm-x-6-mm/p?idsku=45975 |  | Coef. de Variação | 5.928% | Não | TRUE
| COT. INTERNET | SHOPEE | 35.635.824/0001-12 | 17/07/2023 | Rebite de Repuxo em Alumínio 3,2mm x 6,0mm, Preto Pacote com 100 peças Nove54 | UN | 8.37 | https://shopee.com.br/Rebite-de-Repuxo-em-Alumínio-3-2mm-x-6-0mm--Preto-Pacote-com-100-peças-Nove54-i.288121706.18028866313 |  | Lim. Superior | 11.0625 |  | TRUE
| COT. INTERNET | DUTRA MAQUINAS | 50.970.342/0001-02 | 17/07/2023 | Rebite de repuxo 3,2 x 6 mm embalagem com 100 peças | UN | 9.41 | https://www.dutramaquinas.com.br/p/rebite-de-repuxo-3-2-x-6-mm-embalagem-com-100-pecas-vd306-28-91-232-060 |  | Lim. Inferior | 6.6375 |  | TRUE
CHI_MAT_016 | Rebite de Repuxo 4,8 x 12mm - cento |  |  |  |  | UN | 18 |  | Preço de Referência | Média | 20.34 | As cotações precisam ser saneadas (CV≥25%)?
CÓDIGO | FONTE | EMPRESA | CNPJ | DATA | DESCRIÇÃO | UNIDADE | VALOR UNIT(R$) | OBSERVAÇÕES |  | Desvio Padrão | 4.9261
| COT. INTERNET | BRAFER | 12.058.950/0001-56 | 17/07/2023 | Rebite Repuxo 4,8 X 12 Aluminio Natural 100 Unidade | UN | 18 | https://www.lojabrafer.com.br/rebite-repuxo-4-8-x-12-aluminio-natural-100-unidade/p/kit2059?c=5&t=1018 |  | Coef. de Variação | 24.22% | Não | TRUE
| COT. INTERNET | MAGAZINE LUIZA | 47.960.950/1088-36 | 17/07/2023 | Rebite de Repuxo em Alumínio de 4 x 8 mm - 100 unidades - Royal | UN | 17.02 | https://www.magazineluiza.com.br/rebite-de-repuxo-em-aluminio-de-4-x-8-mm-100-unidades-royal/p/gbja7hf741/fs/rebr/?&seller_id=royalmaquinas |  | Lim. Superior | 25.425 |  | TRUE
| COT. INTERNET | MERCADO LIVRE | 03.007.331/0001-41 | 17/07/2023 | Rebite Repuxo 4,8 X 12 Aluminio Natural 100 Unidade | UN | 26 | https://produto.mercadolivre.com.br/MLB-2131568447-rebite-repuxo-48-x-12-aluminio-natural-100-unidade-_JM?matt_tool=18956390&utm_source=google_shopping&utm_medium=organic |  | Lim. Inferior | 15.255 |  | TRUE
CHI_MAT_017 | Rebite de Repuxo 4,0 x 16,0mm - cento |  |  |  |  | UN | 28.24 |  | Preço de Referência | Média | 27.1067 | As cotações precisam ser saneadas (CV≥25%)?
CÓDIGO | FONTE | EMPRESA | CNPJ | DATA | DESCRIÇÃO | UNIDADE | VALOR UNIT(R$) | OBSERVAÇÕES |  | Desvio Padrão | 1.963
| COT. INTERNET | MERCADO LIVRE | 03.007.331/0001-41 | 17/07/2023 | Rebite Repuxo De Alumínio 4,0x16,0mm Mandril Aço Com 100 Peç | UN | 24.84 | https://produto.mercadolivre.com.br/MLB-2147356561-rebite-repuxo-de-aluminio-40x160mm-mandril-aco-com-100-pec-_JM?matt_tool=54307261&matt_word=&matt_source=google&matt_campaign_id=14302215582&matt_ad_group_id=134553712748&matt_match_type=&matt_network=g&matt_device=c&matt_creative=539425529704&matt_keyword=&matt_ad_position=&matt_ad_type=pla&matt_merchant_id=110843732&matt_product_id=MLB2147356561&matt_product_partition_id=1402510728900&matt_target_id=aud-315891067339:pla-1402510728900&gclid=Cj0KCQjw08aYBhDlARIsAA_gb0ebVt-jsaxDu9IRUoH7i1nijstvv1QV3WV9tGM4F6uBKFXY2fHZebUaAgeLEALw_wcB |  | Coef. de Variação | 7.242% | Não | TRUE
| COT. INTERNET | AMERICANAS S.A | 00.776.574/0006-60 | 17/07/2023 | Rebite Pop Repuxo Alumínio 416 - 4X16,0mm Com 100 Unidades | UN | 28.24 | https://www.americanas.com.br/produto/3248014027?epar=bp_pl_00_go_pla_casaeconst_geral_gmv&opn=YSMESP&WT.srch=1&gclid=CjwKCAiA5t-OBhByEiwAhR-hmx4JmvpAFAgKITRO049OqfN5enO7SD68vDqhxPIjHklrXKRFDuihZhoCM5YQAvD_BwE |  | Lim. Superior | 33.8833 |  | TRUE
| COT. INTERNET | SHOPTIME | 00.776.574/0006-60 | 17/07/2023 | Rebite Pop Repuxo Alumínio 416 - 4X16,0Mm Com 100 Unidades | UN | 28.24 | https://www.shoptime.com.br/produto/3248014027?pfm_carac=rebite-pop-repuxo-aluminio-416-4x16-0mm-com-100-unidades&pfm_index=5&pfm_page=search&pfm_pos=grid&pfm_type=search_page&offerId=609086e652131c3c81cab921 |  | Lim. Inferior | 20.33 |  | TRUE
CHI_MAT_018 | Parafuso parabolt Ø 1/4” x 1.3/4” |  |  |  |  | UN | 1.2789 |  | Preço de Referência | Média | 1.326 | As cotações precisam ser saneadas (CV≥25%)?
CÓDIGO | FONTE | EMPRESA | CNPJ | DATA | DESCRIÇÃO | UNIDADE | VALOR UNIT(R$) | OBSERVAÇÕES |  | Desvio Padrão | 0.090231
| COT. INTERNET | FERRAMENTAS KENNEDY | 08.858.579/0015-35 | 20/07/2023 | Chumbador Parabolt 1/4" x 3.1/4" 100 peças Worker | UN | 1.2789 | https://www.ferramentaskennedy.com.br/100057927/chumbador-parabolt-14-x-314-100-pecas-worker?gclid=CjwKCAjwtuOlBhBREiwA7agf1lK8V5WDaxfK11nS_dG3NCj5ufrp252JZXgKmz8uRtMIGhWK6MTGehoCO_IQAvD_BwE |  | Coef. de Variação | 6.805% | Não | TRUE
| COT. INTERNET | SUPER PRO | 08.858.579/0004-82 | 20/07/2023 | CHUMBADOR PARABOLT 1/4" X 3.1/4" 100 PEÇAS WORKER | UN | 1.269 | https://www.superproatacado.com.br/6193/chumbador-parabolt-14-x-314-100-pecas-worker?gclid=CjwKCAjwtuOlBhBREiwA7agf1oUZOuElRt7xrD8kBVl_h6GRB2-7FQA1PysLS8T0f5-LtOAh8rNZoxoCl_8QAvD_BwE |  | Lim. Superior | 1.6575 |  | TRUE
| COT. INTERNET | MERCADO LIVRE | 03.007.331/0001-41 | 20/07/2023 | Chumbador Pba 1/4 X 3.1/4 C/porca E Arruela (100pçs) Ancora | UN | 1.43 | https://produto.mercadolivre.com.br/MLB-1060516407-chumbador-pba-14-x-314-cporca-e-arruela-100pcs-ancora-_JM?matt_tool=54307261&matt_word=&matt_source=google&matt_campaign_id=14302215582&matt_ad_group_id=150145935527&matt_match_type=&matt_network=g&matt_device=c&matt_creative=649558500197&matt_keyword=&matt_ad_position=&matt_ad_type=pla&matt_merchant_id=138926532&matt_product_id=MLB1060516407&matt_product_partition_id=1985503511994&matt_target_id=aud-2009166904988:pla-1985503511994&gclid=CjwKCAjwtuOlBhBREiwA7agf1t1l3fqPWxgPgVqJ_lGct9GZYbBr7eKSY6nauXe06dU-wr-eb3m_UhoCaPgQAvD_BwE |  | Lim. Inferior | 0.99447 |  | TRUE
CHI_MAT_019 | Parafuso parabolt Ø 5/16”x 2” |  |  |  |  | UN | 1.71 |  | Preço de Referência | Média | 1.6633 | As cotações precisam ser saneadas (CV≥25%)?
CÓDIGO | FONTE | EMPRESA | CNPJ | DATA | DESCRIÇÃO | UNIDADE | VALOR UNIT(R$) | OBSERVAÇÕES |  | Desvio Padrão | 0.21385
| COT. INTERNET | CCP Parafusos e Ferramentas | 30.000.593./0001- 57 | 17/07/2023 | CHUMBADOR 5/16 X 2" -PBA / WB / TECBOLT - AÇO ZINCADO - PACOTE COM 1 PEÇA(S) | UN | 1.71 | https://www.ccpvirtual.com.br/chumbador-5-16-x-2-pba-wb-tecbolt-aco-zincado/p?idsku=57266&gclid=CjwKCAiA5t-OBhByEiwAhR-hmwXGxKQCAY1_hnoDO_KyELpFPARp1KzDwmmanU6s-sDxdc2MV5VMTRoCLzQQAvD_BwE |  | Coef. de Variação | 12.86% | Não | TRUE
| COT. INTERNET | COPAL PARAFUSOS | 89.580.310/0001-36 | 17/07/2023 | CHUMBADOR PBA 5/16 x 2 | UN | 1.43 | https://www.copalparafusos.com.br/chumbador-pba-516-x-2?utm_camp=gshop&idgrade=15272 |  | Lim. Superior | 2.0792 |  | TRUE
| COT. INTERNET | Anhanguera Ferramentas | 00.565.813/0001-29 | 17/07/2023 | CHUMBADOR CBV COM PRISIONEIRO 5/16'' 2921516750 VONDER | UN | 1.85 | https://www.anhangueraferramentas.com.br/produto/chumbador-cbv-com-prisioneiro-5-16-2921516750-vonder-111802 |  | Lim. Inferior | 1.2475 |  | TRUE
CHI_MAT_020 | Parafuso cabeça sextavada Ø 1/2" x 4" |  |  |  |  | UN | 4.54 |  | Preço de Referência | Média | 4.8733 | As cotações precisam ser saneadas (CV≥25%)?
CÓDIGO | FONTE | EMPRESA | CNPJ | DATA | DESCRIÇÃO | UNIDADE | VALOR UNIT(R$) | OBSERVAÇÕES |  | Desvio Padrão | 1.012
| COT. INTERNET | PARAFUSO FÁCIL | 01.056.640/0001-86 | 21/07/2023 | Parafuso Sextavado UNC 1/2" X 4" Grau 2 Aço Carbono Zincado (Trivalente) | UN | 4.54 | https://www.parafusofacil.com.br/ProdutosDetalhes.php?Codigo=1097058&gad=1&gclid=Cj0KCQjw2eilBhCCARIsAG0Pf8tKz133H8TlGPDXIb_cNXRPdnGEkbmvs6PTWbEI8f6axcEUVe0FuaUaAuX0EALw_wcB |  | Coef. de Variação | 20.77% | Não | TRUE
| COT. INTERNET | JOFEPAR | 07.957.854/0001-00 | 17/07/2023 | PARAFUSO SEXTAVADO FERRO WW ROSCA PARCIAL 1/2 X 4´´ | UN | 6.01 | https://www.jofepar.com.br/parafuso-sextavado-ferro-ww-rosca-parcial-1-2-x-4-p578 |  | Lim. Superior | 6.0917 |  | TRUE
| COT. INTERNET | CCP PARAFUSOS E FERRAMENTAS | 30.000.593./0001- 57 | 17/07/2023 | PARAFUSO SEXTAVADO DE FERRO ROSCA PARCIAL 1/2-12 X 4 BSW ZINCADO | UN | 4.07 | https://www.ccpvirtual.com.br/parafuso-sextavado-de-ferro-rosca-parcial-1-2-12-x-4-bsw-zincado/p |  | Lim. Inferior | 3.655 |  | TRUE
CHI_MAT_021 | Parafuso cabeça sextavada Ø 1/4" x 4" |  |  |  |  | UN | 2.06 |  | Preço de Referência | Média | 1.9 | As cotações precisam ser saneadas (CV≥25%)?
CÓDIGO | FONTE | EMPRESA | CNPJ | DATA | DESCRIÇÃO | UNIDADE | VALOR UNIT(R$) | OBSERVAÇÕES |  | Desvio Padrão | 0.41388
| COT. INTERNET | COCAMAR | 79.114.450/0255-83 | 17/07/2023 | Parafuso Sextavado Rosca Parcial 10mm X 40mm | UN | 1.43 | https://www.lojacocamar.com.br/parafuso-sextavado-rosca-parcial-10mm-x-40mm/p?idsku=2561 |  | Coef. de Variação | 21.78% | Não | TRUE
| COT. INTERNET | JOFEPAR | 07.957.854/0001-00 | 17/07/2023 | PARAFUSO SEXTAVADO ROSCA INTEIRA 1/4 X 2" INOX - 100 Pçs | UN | 2.06 | https://www.jofepar.com.br/parafuso-inox-304-sextavado-rosca-inteira-unc-1-4-x-2-1-2-p4082?gclid=Cj0KCQjw08aYBhDlARIsAA_gb0cwK46Kl3IL-d85emEtiAC263NvBv3rSstkTGMwYbVG1svYkdEEfmcaApXBEALw_wcB |  | Lim. Superior | 2.375 |  | TRUE
| COT. INTERNET | JOFEPAR | 07.957.854/0001-00 | 17/07/2023 | Parafuso Sextavado Inox 304 Rosca Total Polegada | UN | 2.21 | https://www.jofepar.com.br/parafuso-latao-sextavado-1-4-x-3-4-p3762 |  | Lim. Inferior | 1.425 |  | TRUE
CHI_MAT_022 | Parafuso cabeça sextavada Ø 3/8" x 1.1/4" |  |  |  |  | UN | 1.14 |  | Preço de Referência | Média | 1.11 | As cotações precisam ser saneadas (CV≥25%)?
CÓDIGO | FONTE | EMPRESA | CNPJ | DATA | DESCRIÇÃO | UNIDADE | VALOR UNIT(R$) | OBSERVAÇÕES |  | Desvio Padrão | 0.13748
| COT. INTERNET | JOFEPAR | 07.957.854/0001-00 | 17/07/2023 | PARAFUSO SEXTAVADO FERRO UNC ROSCA INTEIRA 3/8 X 1.1/4´´ | UN | 1.14 | https://www.jofepar.com.br/parafuso-sextavado-ferro-unc-rosca-inteira-3-8-x-1-1-4-p563 |  | Coef. de Variação | 12.39% | Não | TRUE
| COT. INTERNET | BRAFER | 12.058.950/0001-56 | 17/07/2023 | Parafuso Sextavado 3/8 X 1.1/4 Rosca Inteira Zincado BrancoCod. do Produto: 564 | UN | 1.23 | https://www.lojabrafer.com.br/parafuso-sextavado-3-8-x-1-1-4-rosca-inteira-zincado-branco/p/564?c=1&t=286 |  | Lim. Superior | 1.3875 |  | TRUE
| COT. INTERNET | PARAFUSO FÁCIL | 01.056.640/0001-86 | 17/07/2023 | Parafuso Sextavado UNC 3/8" X 1.1/4" Grau 2 Ferro Zincado (Trivalente) | UN | 0.96 | https://www.parafusofacil.com.br/ProdutosDetalhes.php?Codigo=1097229 |  | Lim. Inferior | 0.8325 |  | TRUE
CHI_MAT_023 | Porca sextavada Ø 1/4” - cento |  |  |  |  | UN | 14.42 |  | Preço de Referência | Média | 14.0033 | As cotações precisam ser saneadas (CV≥25%)?
CÓDIGO | FONTE | EMPRESA | CNPJ | DATA | DESCRIÇÃO | UNIDADE | VALOR UNIT(R$) | OBSERVAÇÕES |  | Desvio Padrão | 0.72169
| COT. INTERNET | ARTESANA DIVISORIAS E FORROS | 55.010.060/0001-87 | 17/07/2023 | PORCA SEXTAVADA 1/4 (CENTO) | UN | 14.42 | https://www.artesana.com.br/produto/porca-sextavada-1-4-cento-65978 |  | Coef. de Variação | 5.154% | Não | TRUE
| COT. INTERNET | LEROY MERLIN | 01.438.784/0048-60 | 17/07/2023 | Porca Sextavada Zincada 1/4 Com 100 Peças | UN | 13.17 | https://www.leroymerlin.com.br/porca-sextavada-zincada-1-4--com-100-pecas_1567002571 |  | Lim. Superior | 17.5042 |  | TRUE
| COT. INTERNET | ARTESANA DIVISORIAS E FORROS | 55.010.060/0001-87 | 17/07/2023 | PORCA SEXTAVADA 1/4 (100pç) | UN | 14.42 | https://www.artesana.com.br/produto/porca-sextavada-1-4-cento-65978?utm_source=&utm_medium=&utm_campaign= |  | Lim. Inferior | 10.5025 |  | TRUE
CHI_MAT_024 | Porca sextavada Ø 3/8” - cento |  |  |  |  | UN | 26.32 |  | Preço de Referência | Média | 25.2033 | As cotações precisam ser saneadas (CV≥25%)?
CÓDIGO | FONTE | EMPRESA | CNPJ | DATA | DESCRIÇÃO | UNIDADE | VALOR UNIT(R$) | OBSERVAÇÕES |  | Desvio Padrão | 4.637
| COT. INTERNET | HIPERFER | 29.641.894/0001-80 | 17/07/2023 | Porca Sextavada 3/8’’ Zincada, Rosca UNC Caixa com 100 Peças Ciser | UN | 20.11 | https://www.hiperfer.com.br/porca-sextavada-3-8-zincada-rosca-unc-caixa-com-100-pecas-ciser?utm_source=google&utm_medium=Shopping&utm_campaign=porca-sextavada-3-8-zincada-rosca-unc-caixa-com-100-pecas-ciser&inStock |  | Coef. de Variação | 18.4% | Não | TRUE
| COT. INTERNET | CASELAR | 05.101.950/0001-26 | 17/07/2023 | Porca Sext Unc 3/8 Zb (cento) | UN | 26.32 | https://www.caselar.com.br/produtos/ver/3096/porca-sext-unc-3-8-zb-cento--tracking-google-shopping?gclid=CjwKCAiA5t-OBhByEiwAhR-hmxRC6hV0OkSvqysNtI3Fh1pRcbPc2LTeiedh1Sr9-VYnJnR_0uOjMxoC3sAQAvD_BwE#.YdhtO_7MKUk |  | Lim. Superior | 31.5042 |  | TRUE
| COT. INTERNET | IMPERATRIZ IMPORTADOS | 25.152.772/0001-70 | 17/07/2023 | PORCA SEXTAVADA GALVANIZADA 3/8″ CHAVE 9/16″ 100 PEÇAS | UN | 29.18 | https://imperatrizimportados.com.br/produto/porca-sextavada-galvanizada-3-8-chave-9-16-100-pecas/ |  | Lim. Inferior | 18.9025 |  | TRUE
CHI_MAT_025 | Manta de borracha 3,2mm X 1m |  |  |  |  | M | 160.2 |  | Preço de Referência | Média | 164.3233 | As cotações precisam ser saneadas (CV≥25%)?
CÓDIGO | FONTE | EMPRESA | CNPJ | DATA | DESCRIÇÃO | UNIDADE | VALOR UNIT(R$) | OBSERVAÇÕES |  | Desvio Padrão | 21.8882
| COT. INTERNET | PIATÃ | 02.939.491/0001-66 | 26/07/2023 | Lençol de Borracha 3,2 mm Espessura x 1 metro de largura (vendido por metro) - Orion | M | 144.79 | https://www.piatatem.com.br/lencol-de-borracha-3-2-mm-espessura-x-1-metro-de-largura--vendido-por-metro----orion-51740664?parceiro=5635&srsltid=ASuE1wTUBlfX11Xb9HyKgXFCdH-PG1N04JUkGEZ5gdYgayKceAi9c7FfAj0 |  | Coef. de Variação | 13.32% | Não | TRUE
| COT. INTERNET | ROTA 166 | 02.939.491/0001-66 | 21/07/2023 | Lençol Borracha 3,2mm de Espessura x 1,00 metro Largura com Lona - Orion (Venda por Metro) | M | 160.2 | https://www.rota166.com.br/lencol-borracha-3-2mm-de-espessura-x-1-00-metro-largura-com-lona-orion?parceiro=4956&gad=1&gclid=Cj0KCQjw2eilBhCCARIsAG0Pf8sT-AxGvPkD0b0bVVYspvkzdGcH6H7nnG4wGRU8SD3ObO-htnKum0MaAqIeEALw_wcB |  | Lim. Superior | 205.4042 |  | TRUE
| COT. INTERNET | MAGALU | 47.960.950/1088-36 | 26/07/2023 | Lençol Borracha Orion Natural Nr1087 3,2mm 1,0mm 10 Metros | M | 187.98 | https://www.magazineluiza.com.br/lencol-borracha-orion-natural-nr1087-32mm-10mm-10-metros/p/jk3j13e531/fs/mtdb/?seller_id=sodivel&region_id=123473&utm_source=google&utm_medium=pla&utm_campaign=&partner_id=69098&gclid=Cj0KCQjwiIOmBhDjARIsAP6YhSW2aDvHCqPLLUMypi-qh3TRcc9DytVb3pPzoRe6kvBEfb0ET4Co3bMaAtJkEALw_wcB&gclsrc=aw.ds |  | Lim. Inferior | 123.2425 |  | TRUE
CHI_MAT_026 | Manta filtrante Poliéster |  |  |  |  | M | 194.75 |  | Preço de Referência | Média | 200.86 | As cotações precisam ser saneadas (CV≥25%)?
CÓDIGO | FONTE | EMPRESA | CNPJ | DATA | DESCRIÇÃO | UNIDADE | VALOR UNIT(R$) | OBSERVAÇÕES |  | Desvio Padrão | 24.4934
| COT. INTERNET | MAGAZINE LUIZA S/A | 47.960.950/1088-36 | 17/07/2023 | Manta Filtrante Poliéster P/cabines De Pintura E Ar (5x1m) - AGS FILTROS | M | 180 | https://www.magazineluiza.com.br/manta-filtrante-poliester-p-cabines-de-pintura-e-ar-5x1m-ags-filtros/p/da3ka0dg8k/pi/mpsu/?&seller_id=agsfiltros |  | Coef. de Variação | 12.19% | Não | TRUE
| COT. INTERNET | EMBRAR | 03.343.938/0001-00 | 17/07/2023 | Manta Filtrante Poliéster Branca G3 1,50M X 20M | M | 194.75 | https://www.embrar.com.br/manta-isolamento-branca/p?idsku=14496 |  | Lim. Superior | 251.075 |  | TRUE
| COT. INTERNET | MERCADO LIVRE | 03.007.331/0001-41 | 17/07/2023 | Manta Filtrante Poliéster G3 G4 Cabine Pintura Ar Cond10x1,5 | M | 227.83 | https://produto.mercadolivre.com.br/MLB-2704500315-manta-filtrante-poliester-g3-g4-cabine-pintura-ar-cond10x15-_JM?matt_tool=18956390&utm_source=google_shopping&utm_medium=organic |  | Lim. Inferior | 150.645 |  | TRUE
CHI_MAT_027 | Óleo lubrificante SAE 90 |  |  |  |  | L | 41.23 |  | Preço de Referência | Média | 41.7833 | As cotações precisam ser saneadas (CV≥25%)?
CÓDIGO | FONTE | EMPRESA | CNPJ | DATA | DESCRIÇÃO | UNIDADE | VALOR UNIT(R$) | OBSERVAÇÕES |  | Desvio Padrão | 2.9788
| COT. INTERNET | JOCAR | 43.130.186/0005-30 | 17/07/2023 | Óleo do câmbio - Texaco - universal EP SAE 90 - 1 Litro - cada (unidade) - 703297 | L | 41.23 | https://www.jocar.com.br/produto/703297-oleo-do-cambio-texaco-universal-ep-sae-90-1-litro-703297/?ORG=4&gclid=CjwKCAiAz--OBhBIEiwAG1rIOlaJ2unxUkn2D2eF71Sd8Eiv5SC_PYg1l7m5R9dK_T2psOjusjyq8xoCVDQQAvD_BwE |  | Coef. de Variação | 7.129% | Não | TRUE
| COT. INTERNET | MAGAZINE LUIZA | 47.960.950/1088-36 | 20/07/2023 | Óleo Lubrificante Mineral SAE 90 API GL-5 Thor 1 litro | L | 45 | https://www.magazineluiza.com.br/oleo-lubrificante-mineral-sae-90-api-gl-5-thor-1-litro/p/ha7dc101hh/au/lbau/ |  | Lim. Superior | 52.2292 |  | TRUE
| COT. INTERNET | MERCADO LIVRE | 03.007.331/0001-41 | 17/07/2023 | Óleo Lubrificante Engrenagem Sae 90 Lubrax Gl 5 20 Litros | L | 39.12 | https://produto.mercadolivre.com.br/MLB-2725065874-oleo-lubrificante-engrenagem-sae-90-lubrax-gl-5-20-litros-_JM?matt_tool=18956390&utm_source=google_shopping&utm_medium=organic |  | Lim. Inferior | 31.3375 |  | TRUE
CHI_MAT_028 | Parafuso sextavado rosca parcial 5/16" x 3" |  |  |  |  | UN | 49.41 |  | Preço de Referência | Média | 47.3367 | As cotações precisam ser saneadas (CV≥25%)?
CÓDIGO | FONTE | EMPRESA | CNPJ | DATA | DESCRIÇÃO | UNIDADE | VALOR UNIT(R$) | OBSERVAÇÕES |  | Desvio Padrão | 8.8834
| COT. INTERNET | JOFEPAR | 07.957.854/0001-00 | 17/07/2023 | PARAFUSO SEXTAVADO FERRO UNC ROSCA PARCIAL 5/16 X 3 - 20 Pçs | UN | 37.6 | https://www.jofepar.com.br/parafuso-sextavado-ferro-unc-rosca-parcial-5-16-x-3-p619 |  | Coef. de Variação | 18.77% | Não | TRUE
| COT. INTERNET | VEMKITEM | 01.787.508/0001-44 | 17/07/2023 | Parafuso com Porca Cabeça Sextavado 5/16″ X 3″ - 20 Pçs | UN | 55 | https://vemkitem.com/produto/parafuso-com-porca-cabeca-sextavado-5-16-x-3/ |  | Lim. Superior | 59.1708 |  | TRUE
| COT. INTERNET | MERCADO LIVRE | 03.007.331/0001-41 | 17/07/2023 | Parafuso Sextavado Rosca Parcial 5/16 X 3 Zincado - 20 Pçs | UN | 49.41 | https://produto.mercadolivre.com.br/MLB-1764067971-parafuso-sextavado-rosca-parcial-516-x-3-zincado-20-pcs-_JM?matt_tool=18956390&utm_source=google_shopping&utm_medium=organic |  | Lim. Inferior | 35.5025 |  | TRUE
CHI_MAT_029 | Detergente Desincrustante Profissional limpa metal 5L. Ref: Thilex, Solupan, Metasil ou similar |  |  |  |  | UN | 109 |  | Preço de Referência | Média | 105.7 | As cotações precisam ser saneadas (CV≥25%)?
CÓDIGO | FONTE | EMPRESA | CNPJ | DATA | DESCRIÇÃO | UNIDADE | VALOR UNIT(R$) | OBSERVAÇÕES |  | Desvio Padrão | 6.7816
| COT. INTERNET | FRIOPEÇAS | 09.316.105/0001-29 | 17/07/2023 | Detergente Desincrustante Profissional Jato Plus | UN | 110.2 | https://www.friopecas.com.br/detergente-desincrustante-profissional-jato-plus/p?idsku=108377&gclid=CjwKCAiA4veMBhAMEiwAU4XRr-6A6Rkqkerd6d2rEXj6BYygi_ONJCaNQUugklAtoeaHh6zKM0JdixoC660QAvD_BwE |  | Coef. de Variação | 6.416% | Não | TRUE
| COT. INTERNET | MULTIFRIO | 57.704.363/0001-25 | 17/07/2023 | Metasil Jato Plus Detergente Desengraxante 5 Litros | UN | 109 | https://www.multifrioshop.com/acessorios-ar-condicionado/higienizacao/metasil-jato-plus-detergente-desengraxante-5-litros?parceiro=2316&gclid=CjwKCAiA4veMBhAMEiwAU4XRr3AaZmH0Z7TOgjb4AC4wtwuAzO5eD2OVI0WC0xIOgxI4ErmuAqA7GBoCZiIQAvD_BwE |  | Lim. Superior | 132.125 |  | TRUE
| COT. INTERNET | SAMATEC | 03.526.735/0001-41 | 17/07/2023 | DETERGENTE PROFISSIONAL DESINCRUSTANTE JATO PLUS METASIL | UN | 97.9 | https://www.samatec.com.br/detergente-profissional-desincrustante-jato-plus-metasil-/p?idsku=2003212 |  | Lim. Inferior | 79.275 |  | TRUE
CHI_MAT_030 | Vaselina Sólida 3kg |  |  |  |  | UN | 83.84 |  | Preço de Referência | Média | 87.4133 | As cotações precisam ser saneadas (CV≥25%)?
CÓDIGO | FONTE | EMPRESA | CNPJ | DATA | DESCRIÇÃO | UNIDADE | VALOR UNIT(R$) | OBSERVAÇÕES |  | Desvio Padrão | 15.4236
| COT. INTERNET | MAGAZINE LUIZA S/A | 47.960.950/1088-36 | 17/07/2023 | Vaselina Sólida Industrial Branca 3Kg - Resim | UN | 83.84 | https://www.magazineluiza.com.br/vaselina-solida-industrial-branca-3-kg-v11g-resim/p/ge361b81f3/pa/pats/ |  | Coef. de Variação | 17.64% | Não | TRUE
| COT. INTERNET | CASAS BAHIA | 33.041.260/0652-90 | 17/07/2023 | Vaselina Sólida Industrial Econômica - 3,00kg | UN | 74.09 | https://www.casasbahia.com.br/vaselina-solida-industrial-economica-300kg-1519446465/p/1519446465?utm_medium=Cpc&utm_source=google_freelisting&IdSku=1519446465&idLojista=16521 |  | Lim. Superior | 109.2667 |  | TRUE
| COT. INTERNET | TUDOFER COMERCIO DE FERRAMENTAS | 10.189.395/0001-76 | 17/07/2023 | Vaselina Sólida Industrial Viluz Balde C/ 3kg | UN | 104.31 | https://www.tudodeferramentas.com.br/vaselina-solida-industrial-viluz-balde-c-3kg?utm_source=Site&utm_medium=GoogleMerchant&utm_campaign=GoogleMerchant |  | Lim. Inferior | 65.56 |  | TRUE
CHI_MAT_031 | Lâmina para Serra |  |  |  |  | UN | 6.65 |  | Preço de Referência | Média | 6.4233 | As cotações precisam ser saneadas (CV≥25%)?
CÓDIGO | FONTE | EMPRESA | CNPJ | DATA | DESCRIÇÃO | UNIDADE | VALOR UNIT(R$) | OBSERVAÇÕES |  | Desvio Padrão | 0.70777
| COT. INTERNET | SHOPEE | 35.635.824/0001-12 | 17/07/2023 | Lâmina Para Arco De Serra 24t 300mm Com 3 Peças Na Cartela StarTools | UN | 6.65 | https://shopee.com.br/product/441876138/11010174261 |  | Coef. de Variação | 11.02% | Não | TRUE
| COT. INTERNET | FERRAMENTAS KENNEDY | 00.915.086/0001-82 | 17/07/2023 | Lâmina Serra Manual Bimetálica 12''-305Mm 18 Dentes Collins | UN | 6.99 | https://www.ferramentaskennedy.com.br/100072566/lamina-serra-manual-bimetalica-12-305mm-18-dentes-collins?utm_source=google&utm_medium=cpc&utm_campaign=google_shop |  | Lim. Superior | 8.0292 |  | TRUE
| COT. INTERNET | MAGAZINE LUIZA | 47.960.950/1088-36 | 20/07/2023 | Lâmina Para Arco De Serra 12 Pol. Multiuso Profissional 3pcs - Aço Forte | UN | 5.63 | https://www.magazineluiza.com.br/lamina-para-arco-de-serra-12-pol-multiuso-profissional-3pcs-aco-forte/p/cgh0a6bgh1/fs/adsr/?&seller_id=raip |  | Lim. Inferior | 4.8175 |  | TRUE
CHI_MAT_032 | Grelha de Insuflamento 40x40 |  |  |  |  | UN | 240 |  | Preço de Referência | Média | 248.4267 | As cotações precisam ser saneadas (CV≥25%)?
CÓDIGO | FONTE | EMPRESA | CNPJ | DATA | DESCRIÇÃO | UNIDADE | VALOR UNIT(R$) | OBSERVAÇÕES |  | Desvio Padrão | 17.9139
| COT. INTERNET | RPS COMERCIAL | 23.990.263/0001-90 | 20/07/2023 | Grelha Grade De Insuflamento Ar Climatizado Etc 40 X 40 Cm | UN | 240 | https://www.rpsar.com.br/MLB-1660996242-grelha-grade-de-insuflamento-ar-climatizado-etc-40-x-40-cm-_JM |  | Coef. de Variação | 7.211% | Não | TRUE
| COT. INTERNET | MERCADO LIVRE | 03.007.331/0001-41 | 17/07/2023 | Grelha Grade De Insuflamento Ar Climatizado Etc 40 X 40 Cm | UN | 269 | https://produto.mercadolivre.com.br/MLB-1660996242-grelha-grade-de-insuflamento-ar-climatizado-etc-40-x-40-cm-_JM?matt_tool=40343894&matt_word=&matt_source=google&matt_campaign_id=14303413655&matt_ad_group_id=125984293117&matt_match_type=&matt_network=g&matt_device=c&matt_creative=539354956680&matt_keyword=&matt_ad_position=&matt_ad_type=pla&matt_merchant_id=284595280&matt_product_id=MLB1660996242&matt_product_partition_id=1404886571418&matt_target_id=pla-1404886571418&gclid=CjwKCAiAz--OBhBIEiwAG1rIOg9BIAd3BfAUQkaZhnmltZCML_6MZeHMFo3uKtNYhgTC0uAVmzz7mxoCyeIQAvD_BwE |  | Lim. Superior | 310.5333 |  | TRUE
| COT. INTERNET | NOVA EXAUSTORES | 08.022.764/0001-90 | 21/07/2023 | GRELHA SIMPLES DEFLEXÃO EM ALUMINIO ANODIZADO FOSCO | UN | 236.28 | https://www.novaexaustores.com.br/acessorios-pventilacao-e-exaustao/grelha-simples-deflexao-em-aluminio-anodizado-fosco?variant_id=4064 |  | Lim. Inferior | 186.32 |  | TRUE
CHI_MAT_033 | SENSOR TEMPERATURA 30RB 10M |  |  |  |  | UN | 267.48 |  | Preço de Referência | Média | 275.06 | As cotações precisam ser saneadas (CV≥25%)?
CÓDIGO | FONTE | EMPRESA | CNPJ | DATA | DESCRIÇÃO | UNIDADE | VALOR UNIT(R$) | OBSERVAÇÕES |  | Desvio Padrão | 13.1289
| COT. INTERNET | AMERICANAS S.A | 00.776.574/0006-60 | 17/07/2023 | Sensor Com Cabo Ntc Hitachi Chiller Hle7707c Modelo Rcu15iasa7l | UN | 267.48 | https://www.americanas.com.br/produto/80830312?opn=YSMESP |  | Coef. de Variação | 4.773% | Não | TRUE
| COT. INTERNET | MERCADO LIVRE | 03.007.331/0001-41 | 17/07/2023 | Sensor Com Cabo Ntc Hitachi Chiller Hle7707c Rcu15iasa7l | UN | 290.22 | https://produto.mercadolivre.com.br/MLB-1722306918-sensor-com-cabo-ntc-hitachi-chiller-hle7707c-rcu15iasa7l-_JM?matt_tool=18956390&utm_source=google_shopping&utm_medium=organic |  | Lim. Superior | 343.825 |  | TRUE
| COT. INTERNET | MAGAZINE LUIZA | 47.960.950/1088-36 | 21/07/2023 | Sensor Com Cabo NTC Hitachi Chiller HLE7707C Modelo RCU15IASA7L | UN | 267.48 | https://www.magazineluiza.com.br/sensor-com-cabo-ntc-hitachi-chiller-hle7707c-modelo-rcu15iasa7l/p/ck82b5fk2d/au/stau/?&seller_id=frioshopping |  | Lim. Inferior | 206.295 |  | TRUE
CHI_MAT_034 | CONECTOR TRANSDUTOR DE PRESSAO |  |  |  |  | UN | 472.5 |  | Preço de Referência | Média | 450.42 | As cotações precisam ser saneadas (CV≥25%)?
CÓDIGO | FONTE | EMPRESA | CNPJ | DATA | DESCRIÇÃO | UNIDADE | VALOR UNIT(R$) | OBSERVAÇÕES |  | Desvio Padrão | 64.2896
| COT. INTERNET | RIO PRETO AR | 11.216.411/0001-35 | 17/07/2023 | CABO CARRIER CONECTOR TRANSDUTOR DE PRESSAO (CABO) | UN | 500.76 | https://www.riopretoar.com.br/index.php/conector-carrier-transdutor-de-pressao-cabo-conector-carrier-transdutor-de-pressao-cabo.html |  | Coef. de Variação | 14.27% | Não | TRUE
| COT. INTERNET | MERCADO LIVRE | 03.007.331/0001-41 | 17/07/2023 | Cabo Para Transdutor De Pressão Prvz-lf 3 X0.2mm Omron | UN | 472.5 | https://produto.mercadolivre.com.br/MLB-1698673353-cabo-para-transdutor-de-presso-prvz-lf-3-x02mm-omron-_JM?searchVariation=67066000021#searchVariation=67066000021&position=25&search_layout=stack&type=item&tracking_id=37b76be3-a88a-434d-86b9-18a257f5b793 |  | Lim. Superior | 563.025 |  | TRUE
| COT. INTERNET | CP AUTOMAÇÃO | 07.159.095/0001-30 | 17/07/2023 | CABO PARA TRANSDUTOR DE PRESSÃO PRVZ-LF 3 X0.2MM OMRON | UN | 378 | https://www.cpautomacao.com.br/produto/cabo-para-transdutor-de-pressao-prvz-lf-3-x02mm-omron/ |  | Lim. Inferior | 337.815 |  | TRUE
CHI_MAT_035 | CABO/CONECTOR DO SENSOR NACIONAL |  |  |  |  | UN | 56.58 |  | Preço de Referência | Média | 52.01 | As cotações precisam ser saneadas (CV≥25%)?
CÓDIGO | FONTE | EMPRESA | CNPJ | DATA | DESCRIÇÃO | UNIDADE | VALOR UNIT(R$) | OBSERVAÇÕES |  | Desvio Padrão | 8.0196
| COT. INTERNET | ENGETRONIC | 07.242.853/0001-89 | 21/07/2023 | Cabo de 2m com Conector M8 180º / 4 vias - V31-GM-2M-PVC (109029) | UN | 56.7 | https://www.engetronic-sc.com.br/produtos/ver/352/cabo-para-sensor-conector-m8-angular-4-pinos-2-metros-v31wm2mpvc-pf-109032- |  | Coef. de Variação | 15.42% | Não | TRUE
| COT. INTERNET | R.E. Control Store | 39.661.406/0001-50 | 21/07/2023 | CABO CONECTOR M8 CL3-8 3 PINOS FEMEA ANGULAR 90 2m | UN | 42.75 | https://www.recontrolstore.com.br/cabos-acessorios/cabo-conector-m8-3p-pinos-p-sensores-angulo-90-3-fios-2m?parceiro=9459 |  | Lim. Superior | 65.0125 |  | TRUE
| COT. INTERNET | VIEWTECH | 07.327.325/0001-22 | 17/07/2023 | Cabo para Sensor M12 4 pinos Fêmea 2m 250V 4A Pepperl Fuchs | UN | 56.58 | https://www.viewtech.ind.br/catalog/product/view/id/4925/s/conector-femea-m12-4-pinos-2m-250vca-vcc-4a-pepperl-fuchs-vt/?utm_source=&utm_medium=&utm_campaign=&utm_term=&utm_content=&gclid=CjwKCAiAz--OBhBIEiwAG1rIOlB2AEt_1DY0FsI6OsvmC_0IRD3w48iQbAm5DkZXjHX9wK3UdyE2zBoCJ_QQAvD_BwE |  | Lim. Inferior | 39.0075 |  | TRUE
CHI_MAT_036 | TRANSD DE BAIXA PRESSAO |  |  |  |  | UN | 815 |  | Preço de Referência | Média | 756.7767 | As cotações precisam ser saneadas (CV≥25%)?
CÓDIGO | FONTE | EMPRESA | CNPJ | DATA | DESCRIÇÃO | UNIDADE | VALOR UNIT(R$) | OBSERVAÇÕES |  | Desvio Padrão | 146.7026
| COT. INTERNET | MERCADO LIVRE | 03.007.331/0001-41 | 17/07/2023 | Transdutor De Pressao De Baixa (19240044 )(1,759) | UN | 865.43 | https://produto.mercadolivre.com.br/MLB-1591687948-transdutor-de-pressao-de-baixa-19240044-1759-_JM?matt_tool=18956390&utm_source=google_shopping&utm_medium=organic |  | Coef. de Variação | 19.39% | Não | TRUE
| COT. INTERNET | TOTAL AR | 06.928.749/0001-80 | 17/07/2023 | TRANSDUTOR DE PRESSAO DE BAIXA (19240044 ) | UN | 815 | https://www.totalar.net/produtos/transdutor-de-pressao-de-baixa-19240044/ |  | Lim. Superior | 945.9708 |  | TRUE
| COT. INTERNET | IMPACTO REFRIGERAÇAO | 10.419.473/0001-81 | 21/07/2023 | Transdutor Oleo Pressão Alta/Baixa 39301023 Chiller Carrier | UN | 589.9 | https://www.impactorefrigeracao.com.br/produto/transdutor-oleo-pressao-altabaixa-39301023-chiller-carrier.html?utm_source=Site&utm_medium=GoogleMerchant&utm_campaign=GoogleMerchant |  | Lim. Inferior | 567.5825 |  | TRUE
CHI_MAT_037 | FILTRO SECADOR SMICRONS CHILLER 30XA |  |  |  |  | UN | 1700 |  | Preço de Referência | Média | 1896.5633 | As cotações precisam ser saneadas (CV≥25%)?
CÓDIGO | FONTE | EMPRESA | CNPJ | DATA | DESCRIÇÃO | UNIDADE | VALOR UNIT(R$) | OBSERVAÇÕES |  | Desvio Padrão | 340.4577
| COT. INTERNET | M&A CHILLER | 47.283.230/0001-79 | 21/07/2023 | Filtro De Óleo Externo Carrier Chiller 30gx E 30hx | UN | 1700 | https://nema4852381.mercadoshops.com.br/MLB-1951415210-filtro-de-oleo-externo-carrier-chiller-30gx-e-30hx-_JM |  | Coef. de Variação | 17.95% | Não | TRUE
| COT. INTERNET | MERCADO LIVRE | 03.007.331/0001-41 | 17/07/2023 | Filtro Secador Chiller Carrie Kh45le120 ( C-415) | UN | 1700 | https://produto.mercadolivre.com.br/MLB-1951415210-filtro-de-oleo-externo-carrier-chiller-30gx-e-30hx-_JM?matt_tool=36571132&matt_word=&matt_source=google&matt_campaign_id=14303413676&matt_ad_group_id=125984296077&matt_match_type=&matt_network=g&matt_device=c&matt_creative=539354956920&matt_keyword=&matt_ad_position=&matt_ad_type=pla&matt_merchant_id=500176569&matt_product_id=MLB1951415210&matt_product_partition_id=1639321648021&matt_target_id=aud-1439668500373:pla-1639321648021&gclid=Cj0KCQjw08aYBhDlARIsAA_gb0fMPP0UfesRKuvS_Q9K-xSxju-THTlOXfcGHkIoMdrEqVkUKglYuBsaAk5_EALw_wcB |  | Lim. Superior | 2370.7042 |  | TRUE
| COT. INTERNET | RIO PRETO AR | 11.216.411/0001-35 | 17/07/2023 | FILTRO CARRIER DE OLEO EXTERNO SORLAN | UN | 2289.69 | https://www.riopretoar.com.br/index.php/filtro-oleo-sporlan-parker-carrier-externo-30-hx-130-chilers-3194.html |  | Lim. Inferior | 1422.4225 |  | TRUE
CHI_MAT_038 | CHAVE DE FLUXO DE AGUA ELET. |  |  |  |  | UN | 149.58 |  | Preço de Referência | Média | 152.3167 | As cotações precisam ser saneadas (CV≥25%)?
CÓDIGO | FONTE | EMPRESA | CNPJ | DATA | DESCRIÇÃO | UNIDADE | VALOR UNIT(R$) | OBSERVAÇÕES |  | Desvio Padrão | 22.4504
| COT. INTERNET | MERCADO LIVRE | 03.007.331/0001-41 | 17/07/2023 | Chave De Fluxo Fluxostato Água Mod. Imp-23 220v 1 | UN | 176.01 | https://produto.mercadolivre.com.br/MLB-1689328399-chave-de-fluxo-fluxostato-agua-mod-imp-23-220v-1-_JM?matt_tool=14804773&matt_word=&matt_source=google&matt_campaign_id=14302215543&matt_ad_group_id=134553705348&matt_match_type=&matt_network=g&matt_device=c&matt_creative=539425529185&matt_keyword=&matt_ad_position=&matt_ad_type=pla&matt_merchant_id=134389638&matt_product_id=MLB1689328399&matt_product_partition_id=1404320022641&matt_target_id=aud-395642386021:pla-1404320022641&gclid=Cj0KCQjw08aYBhDlARIsAA_gb0fe_IL_QmDMbmYMBDeYMLLlXR595B1UQPnePLrvW1UcPe1Mf9Lu2X0aAiJoEALw_wcB |  | Coef. de Variação | 14.74% | Não | TRUE
| COT. INTERNET | EMBRAR | 03.343.938/0001-00 | 17/07/2023 | Chave de Fluxo (Fluxostato) Tipo Palheta 1” | UN | 131.36 | https://www.embrar.com.br/chave-de-fluxo-fluxostato/p?idsku=13295 |  | Lim. Superior | 190.3958 |  | TRUE
| COT. INTERNET | Quality Tubos | 29.851.289/0001-34 | 17/07/2023 | Chave de Fluxo de 1" | UN | 149.58 | https://www.lojaqualitytubos.com.br/chave-de-fluxo-de-1-p995610?utm_source=google&utm_medium=upc&utm_campaign=qualitytubos&gclid=CjwKCAiAz--OBhBIEiwAG1rIOrwFp0amLYH_Q9-fEcXJQCH8l8tm_rVSzPEEiVDaJn2karIaaHNxNxoCLX4QAvD_BwE |  | Lim. Inferior | 114.2375 |  | TRUE
CHI_MAT_039 | BOBINA DA SOLENOIDE 24V - COMPR. 06T/06N |  |  |  |  | UN | 161.86 |  | Preço de Referência | Média | 165.21 | As cotações precisam ser saneadas (CV≥25%)?
CÓDIGO | FONTE | EMPRESA | CNPJ | DATA | DESCRIÇÃO | UNIDADE | VALOR UNIT(R$) | OBSERVAÇÕES |  | Desvio Padrão | 8.9862
| COT. INTERNET | VIEWTECH | 07.327.325/0001-22 | 17/07/2023 | Bobina Solenoide 24VCC para Válvula Pneumática Festo MSFWG | UN | 175.39 | https://www.viewtech.ind.br/catalog/product/view/id/3913/s/bobina-solenoide-24vcc-para-valvula-pneumatica-festo-msfwg/?utm_source=&utm_medium=&utm_campaign=&utm_term=&utm_content=&gclid=CjwKCAiAz--OBhBIEiwAG1rIOiHounVYh1BgjC5CMF_TbEJYcyFN7OWL3fPLQC8JGughidHCHgq-sBoC4tQQAvD_BwE |  | Coef. de Variação | 5.439% | Não | TRUE
| COT. INTERNET | CANAL AGRÍCOLA | 17.326.065/0001-24 | 17/07/2023 | Válvula Solenóide 24V 1" RainBird 100-HV (H01000) | UN | 161.86 | https://www.canalagricola.com.br/valvula-solenoide-rainbird-100hv |  | Lim. Superior | 206.5125 |  | TRUE
| COT. INTERNET | EBAY | 19.057.374/0001-71 | 21/07/2023 | FESTO 42VAC 24VDC 4.5W 50/60HZ Bobina Solenóide, Msfg - 24/42-50/60-0D | UN | 158.38 | https://www.ebay.com/itm/185759180633?hash=item2b401c2759:g:4q0AAOSwM3Rj2sVN&amdata=enc%3AAQAIAAAA0JKQZ19HVPPsJTKX5ks2aTh19cbLMxXmsdOGxGNN2k9IqkiuHiO3ubEj7KbevipeIyN8sX8xVSC89dP23SS8GdapMa8%2B43%2FRNHjBs4S%2Fpmux0u9%2FnUoMlTC%2BA7wqUYrTWxCO3h%2FlkWeCcrFedmgDj8oftAObOaCaktUPdVU1M4fgXsPJ15Wr%2BAotWcU1yHre3a0GYxPDQD2QUio9DZtPjAM9BQqf%2B20NRkQjQMQGnntPAnQud1NQvE0uP0EV3epkkGDEBBy9NSGdS8t0OgaJIA0%3D%7Ctkp%3ABFBMgOf2iq9i |  | Lim. Inferior | 123.9075 |  | TRUE
CHI_MAT_040 | PRESSOSTATO DE ALTA 30XW STD - 203 PSIG |  |  |  |  | UN | 135.89 |  | Preço de Referência | Média | 140.49 | As cotações precisam ser saneadas (CV≥25%)?
CÓDIGO | FONTE | EMPRESA | CNPJ | DATA | DESCRIÇÃO | UNIDADE | VALOR UNIT(R$) | OBSERVAÇÕES |  | Desvio Padrão | 13.396
| COT. INTERNET | MERCADO LIVRE | 03.007.331/0001-41 | 17/07/2023 | Pressostato Cebolinha Alta - 200 Psi ¦ 300 Psi - Rac 045210 | UN | 155.58 | https://produto.mercadolivre.com.br/MLB-1963797965-pressostato-cebolinha-alta-200-psi-300-psi-rac-045210-_JM?matt_tool=25475285&matt_word=&matt_source=google&matt_campaign_id=14303413805&matt_ad_group_id=125984296757&matt_match_type=&matt_network=g&matt_device=c&matt_creative=539354956947&matt_keyword=&matt_ad_position=&matt_ad_type=pla&matt_merchant_id=358974374&matt_product_id=MLB1963797965&matt_product_partition_id=1402779085816&matt_target_id=pla-1402779085816&gclid=CjwKCAiA24SPBhB0EiwAjBgkhkRFCTxm2v3ijISzuwp29izo872RHQNOo6AdvI7aTWdutgX2rbFDNhoCZQ0QAvD_BwE |  | Coef. de Variação | 9.535% | Não | TRUE
| COT. INTERNET | SHOPEE | 35.635.824/0001-12 | 21/07/2023 | Pressostato De Alta Texas 25PS06-0017 | UN | 135.89 | https://shopee.com.br/product/330008689/10290537319 |  | Lim. Superior | 175.6125 |  | TRUE
| COT. INTERNET | FRIOPAR | 30.058.821/0001-40 | 21/07/2023 | Pressostato de Alta R410 PC0004 Rosca | UN | 130 | https://frioparcomercial.com.br/produto/pressostato-de-alta-r410-pc0004-rosca/ |  | Lim. Inferior | 105.3675 |  | TRUE
SERVIÇOS ESPECIALIZADOS - CHILLER
CHI_SER_001 | SERVIÇO DE MANUTENÇÃO QUADRIMESTRAL contendo: 01 (um) Sistema de climatização central composto por 04 chillers (Marca HITACHI) com as seguintes capacidades: 01 chiller de 260 TR - RCU 260AZ4ATP; 01 chiller de 210 TR - RCU 210AZ4ATP; 02 chillers de 30 TR (apenas um funcionando) - RCU 030AS2ATP e 030AS2ATP; |  |  |  |  | ANO | 67952.07 |  | Preço de Referência | Média | 63527.61 | As cotações precisam ser saneadas (CV≥25%)?
CÓDIGO | FONTE | EMPRESA | CNPJ | DATA | DESCRIÇÃO | UNIDADE | VALOR UNIT(R$) | OBSERVAÇÕES |  | Desvio Padrão | 12087.9856
| COT. DIRETA | JOHNSON CONTROLS | 33.284.522/0006-26 | 19/07/2023 | MENSAL = 4.154,23 | ANO | 49850.76 |  |  | Coef. de Variação | 19.03% | Não | TRUE
| COT. DIRETA | PREVENTIVA REFRIGERAÇÃO | 90.389.417/0001-02 | 20/07/2023 | MENSAL = 6.065,00 | ANO | 72780 |  |  | Lim. Superior | 79409.5125 |  | TRUE
| COT. DIRETA | CENTRIVAC | 22.156.367/0001-31 | 25/07/2023 | QUADRIMESTRAL = 22.650,69 | ANO | 67952.07 |  |  | Lim. Inferior | 47645.7075 |  | TRUE
MATERIAIS - REFRIGERAÇÃO - SPLITS E ACJS
AR_MAT_001 | COMPRESSOR CAPACIDADE 7.000 A 7.500 BTUS ROTATIVO R22 220V |  |  |  |  | UN | 634.43 |  | Preço de Referência | Média | 677.4333 | As cotações precisam ser saneadas (CV≥25%)?
CÓDIGO | FONTE | EMPRESA | CNPJ | DATA | DESCRIÇÃO | UNIDADE | VALOR UNIT(R$) | OBSERVAÇÕES |  | Desvio Padrão | 148.5201
| COT. INTERNET | AMERICANAS | 00.776.574/0006-60 | 17/07/2023 | Compressor Rotativo 7000/7500 Btus R-22 220V | UN | 555.16 | https://www.americanas.com.br/produto/5420739549?opn=YSMESP&offerId=62ce7bd74862ecc395b3e2c1&srsltid=AeTuncqJT65TuMKrshfTuCqDb1MsBImX_gnCnICf6ZBG9nc10by5GjTTBOw |  | Coef. de Variação | 21.92% | Não | TRUE
| COT. INTERNET | MAGALU | 47.960.950/1088-36 | 21/07/2023 | Compressor Rotativo Ar 7000 Btu 110v R410a Midea 05505098 | UN | 842.71 | https://www.magazineluiza.com.br/compressor-rotativo-ar-7000-btu-110v-r410a-midea-05505098/p/ec769617ge/ar/arsp/ |  | Lim. Superior | 846.7917 |  | TRUE
| COT. INTERNET | MERCADO LIVRE | 03.007.331/0001-41 | 26/07/2023 | Compressor Rotativo 7000/7500 Btus R-22 220v | UN | 634.43 | https://produto.mercadolivre.com.br/MLB-2687878176-compressor-rotativo-70007500-btus-r-22-220v-_JM#position=1&search_layout=stack&type=item&tracking_id=b8c35627-1681-4cfa-a3b7-a684dbf88ff4 |  | Lim. Inferior | 508.075 |  | TRUE
AR_MAT_002 | COMPRESSOR CAPACIDADE 9.000 BTUS ROTATIVO R22 220V |  |  |  |  | UN | 527.02 |  | Preço de Referência | Média | 582.8233 | As cotações precisam ser saneadas (CV≥25%)?
CÓDIGO | FONTE | EMPRESA | CNPJ | DATA | DESCRIÇÃO | UNIDADE | VALOR UNIT(R$) | OBSERVAÇÕES |  | Desvio Padrão | 101.4282
| COT. INTERNET | EMBRAR | 03.343.938/0001-00 | 17/07/2023 | Compressor Rotativo Samsung 9.000 Btus R22 220V | UN | 527.02 | https://www.embrar.com.br//compressor-rotativo-9000-r22/p?idsku=12039 |  | Coef. de Variação | 17.4% | Não | TRUE
| COT. INTERNET | AR TECH | 39.777.798/0001-18 | 17/07/2023 | Compressor Rotativo 9kbtu R22 220v 60hz Rga5492eus Original W10339281 | UN | 521.55 | https://www.lojaartech.com.br/compressor-rotativo-9kbtu-r22-220v-60hz-rga5492eus-original-w10339281 |  | Lim. Superior | 728.5292 |  | TRUE
| COT. INTERNET | MERCADO LIVRE | 03.007.331/0001-41 | 17/07/2023 | Compressor Rotativo 9.000 Btu 220v R22 Ar Condicionado | UN | 699.9 | https://produto.mercadolivre.com.br/MLB-1092436977-compressor-rotativo-9000-btu-220v-r22-ar-condicionado-_JM?matt_tool=67377542&matt_word=&matt_source=google&matt_campaign_id=14303413625&matt_ad_group_id=135261093353&matt_match_type=&matt_network=g&matt_device=c&matt_creative=584295662777&matt_keyword=&matt_ad_position=&matt_ad_type=pla&matt_merchant_id=524013103&matt_product_id=MLB1092436977&matt_product_partition_id=1639350991621&matt_target_id=aud-1010920718318:pla-1639350991621&gclid=Cj0KCQjw08aYBhDlARIsAA_gb0fHGl-My8uD5Zn9tvkytBjMuGcdOECciVrnHsB5f7-Ixc_UT6BGRLYaAhj-EALw_wcB |  | Lim. Inferior | 437.1175 |  | TRUE
AR_MAT_003 | COMPRESSOR CAPACIDADE 12.000 BTUS ROTATIVO R22 220V |  |  |  |  | UN | 792.9 |  | Preço de Referência | Média | 777.5667 | As cotações precisam ser saneadas (CV≥25%)?
CÓDIGO | FONTE | EMPRESA | CNPJ | DATA | DESCRIÇÃO | UNIDADE | VALOR UNIT(R$) | OBSERVAÇÕES |  | Desvio Padrão | 66.3425
| COT. INTERNET | AR TECH | 39.777.798/0001-18 | 17/07/2023 | Compressor Rotativo 12.000btus R22 220V LG QJ208KAC | UN | 704.9 | https://www.lojaartech.com.br/compressor-rotativo-12000btus-r22-220v-lg-qj208kac-?utm_source=google&utm_medium=Shopping&utm_campaign=compressor-rotativo-12000btus-r22-220v-lg-qj208kac-&inStock&parceiro=8962&gclid=CjwKCAiAs92MBhAXEiwAXTi25yLRxi3Y0shY8JhR3SAIBzzh81w_DLLhAqDTfi3_8v8BHZRhOpD8PxoCY_oQAvD_BwE |  | Coef. de Variação | 8.532% | Não | TRUE
| COT. INTERNET | MAGALU | 47.960.950/1088-36 | 17/07/2023 | ompressor Rotativo 12.000btus R22 220V LG QJ208KAC - ARTECH | UN | 834.9 | https://www.magazineluiza.com.br/compressor-rotativo-12-000btus-r22-220v-lg-qj208kac-artech/p/fdja20d2kc/fs/cdar/?&seller_id=lojaartechrefrigeracaoeclimatiza |  | Lim. Superior | 971.9583 |  | TRUE
| COT. INTERNET | CATAVENTO | 10.834.465/0001-00 | 21/07/2023 | COMPRESSOR 12000 BTUS ROTATIVO R22 220V 1F RECHI - 44R292AK-FESD | UN | 792.9 | https://www.refrigeracaocatavento.com.br/pecas-para-ar-condicionado/compressores/compressor-12000-btus-rotativo-r22-220v-1f-rechi-44r292ak-fesd?parceiro=6374&gclid=Cj0KCQjw2eilBhCCARIsAG0Pf8v30QsIpBvRyf90vw1kGJBcOpDWR17Yt4P_NoOn_nKyFHBZMKDh40kaAp34EALw_wcB |  | Lim. Inferior | 583.175 |  | TRUE
AR_MAT_004 | COMPRESSOR CAPACIDADE 18.000 BTUS ROTATIVO R22 220V |  |  |  |  | UN | 1078.92 |  | Preço de Referência | Média | 1101.0267 | As cotações precisam ser saneadas (CV≥25%)?
CÓDIGO | FONTE | EMPRESA | CNPJ | DATA | DESCRIÇÃO | UNIDADE | VALOR UNIT(R$) | OBSERVAÇÕES |  | Desvio Padrão | 142.1749
| COT. INTERNET | AR TECH | 39.777.798/0001-18 | 17/07/2023 | Compressor Rotativo 18.000 BTUS 220V 60HZ R22 R132H6B | UN | 1252.96 | https://www.lojaartech.com.br/compressor-rotativo-18000-btus-220v-60hz-r22-r132h6b-?utm_source=google&utm_medium=Shopping&utm_campaign=compressor-rotativo-18000-btus-220v-60hz-r22-r132h6b-&inStock&parceiro=8962&gclid=CjwKCAiAs92MBhAXEiwAXTi25zbClumDffpFnXMVMe_N_TLbGQXjEYAvsVr2xG5UvrLpauS7rtL6YxoCK_kQAvD_BwE |  | Coef. de Variação | 12.91% | Não | TRUE
| COT. INTERNET | MULTI FRIO | 57.704.363/0001-25 | 17/07/2023 | Motor Compressor Rotativo 19000 BTUS 220V Gás R22 Ar Condicionado | UN | 971.2 | https://www.multifrioshop.com/acessorios-ar-condicionado/compressores/motor-compressor-rotativo-19000-btus-220v-gas-r22-ar-condicionado?parceiro=2316&gclid=CjwKCAiAs92MBhAXEiwAXTi2509I7n7psqMaobDjjnL5yRyLBIO788XJbDFkYEAcF71ytXTvdFP-XhoCwUkQAvD_BwE |  | Lim. Superior | 1376.2833 |  | TRUE
| COT. INTERNET | INSTALAR | 11.896.946/0001-02 | 17/07/2023 | Compressor 18000 Btus Rotativo R22 220V | UN | 1078.92 | https://www.webinstalar.com.br/compressor-rotativo-18000-btus?utm_source=Site&utm_medium=GoogleMerchant&utm_campaign=GoogleMerchant&srsltid=AeTuncrK3TUkI8kOQyNgnPPu5TiiiruSMf1AReTVHlGmyqTr7nYD4-BCs-U |  | Lim. Inferior | 825.77 |  | TRUE
AR_MAT_005 | COMPRESSOR CAPACIDADE 24.000 BTUS ROTATIVO R22 220V |  |  |  |  | UN | 899.99 |  | Preço de Referência | Média | 892.2933 | As cotações precisam ser saneadas (CV≥25%)?
CÓDIGO | FONTE | EMPRESA | CNPJ | DATA | DESCRIÇÃO | UNIDADE | VALOR UNIT(R$) | OBSERVAÇÕES |  | Desvio Padrão | 91.7873
| COT. INTERNET | ELETROFIGOR | 07.885.198/0001-87 | 21/07/2023 | Compressor 22000 24000 Btus R410A 220V 1F Rotativo Highly Asl211Un-C8Eu | UN | 979.99 | https://www.eletrofrigor.com.br/compressor-24000-btus-r410-220v-1f-rotativo-highly-shw73tc4-u.html?srsltid=ASuE1wTOmt80PqzUJIbWLndoqNRjMgCr3asvyk2fHCIbLnxkTeDIM2cv1y4 |  | Coef. de Variação | 10.29% | Não | TRUE
| COT. INTERNET | MERCADO LIVRE | 03.007.331/0001-41 | 17/07/2023 | Compressor Rotativo Ar Condicionado 21000 A 24000 220v R22 | UN | 899.99 | https://produto.mercadolivre.com.br/MLB-2622609088-compressor-rotativo-ar-condicionado-21000-a-24000-220v-r22-_JM?matt_tool=36571132&matt_word=&matt_source=google&matt_campaign_id=14303413676&matt_ad_group_id=125984296077&matt_match_type=&matt_network=g&matt_device=c&matt_creative=539354956920&matt_keyword=&matt_ad_position=&matt_ad_type=pla&matt_merchant_id=584937380&matt_product_id=MLB2622609088&matt_product_partition_id=1639321648021&matt_target_id=aud-1010920718318:pla-1639321648021&gclid=Cj0KCQjw08aYBhDlARIsAA_gb0ejrlCCs54R085RbOA2ofb3lteRE9ArSp88IcQy3qCeJ46CqnlppXUaAniMEALw_wcB |  | Lim. Superior | 1115.3667 |  | TRUE
| COT. INTERNET | EMBRAR | 03.343.938/0001-00 | 17/07/2023 | Compressor Rotativo Sanyo CRSS 24.000 Btu/h 220V 60Hz R22 | UN | 796.9 | https://www.embrar.com.br/-compressor-rotativo-24000-btus-r22/p?idsku=14423 |  | Lim. Inferior | 669.22 |  | TRUE
AR_MAT_006 | COMPRESSOR CAPACIDADE 30.000 BTUS ROTATIVO R22 220V |  |  |  |  | UN | 1510.5 |  | Preço de Referência | Média | 1569.2833 | As cotações precisam ser saneadas (CV≥25%)?
CÓDIGO | FONTE | EMPRESA | CNPJ | DATA | DESCRIÇÃO | UNIDADE | VALOR UNIT(R$) | OBSERVAÇÕES |  | Desvio Padrão | 211.5904
| COT. INTERNET | AR TECH | 39.777.798/0001-18 | 17/07/2023 | Compressor Rotativo 30.000 BTUs R22 220V PH401X3CS | UN | 1510.5 | https://www.lojaartech.com.br/compressor-rotativo-30000-btus-r22-220v-ph401x3cs-?utm_source=google&utm_medium=Shopping&utm_campaign=compressor-rotativo-30000-btus-r22-220v-ph401x3cs-&inStock&parceiro=8962&gclid=CjwKCAiAs92MBhAXEiwAXTi252-3IxTBwoMz9-ghnOWfDPBio5Mp0Q8mMnms6AXn6om7aC6gKSF7mRoC4ZQQAvD_BwE |  | Coef. de Variação | 13.48% | Não | TRUE
| COT. INTERNET | MULTI FRIO | 57.704.363/0001-25 | 17/07/2023 | Motor Compressor Rotativo 30.000 BTUS 220V Gás R22 Ar Condicionado | UN | 1393.3 | https://www.multifrioshop.com/acessorios-ar-condicionado/compressores/motor-compressor-rotativo-30-000-btus-220v-gas-r22?parceiro=2316&gclid=CjwKCAiAs92MBhAXEiwAXTi25xWpg76jKAC0XA-KA3_ptGU0eyvvPaJWw6KFIHdEFaCsZsbN2DBqoBoCqWAQAvD_BwE |  | Lim. Superior | 1961.6042 |  | TRUE
| COT. INTERNET | AMERICANAS | 00.776.574/0006-60 | 17/07/2023 | Compressor rotativo gmcc 30.000 btus R22 220V PH401X3CS-3MUU | UN | 1804.05 | https://www.americanas.com.br/produto/5205973594?opn=YSMESP&offerId=62975722234ca7e6fd80bf09&srsltid=AeTuncqWtcb88dAr5b_y1AK1CMX26IsbndmIWawXC1VPqtm0uGOGJK2ZDQE |  | Lim. Inferior | 1176.9625 |  | TRUE
AR_MAT_007 | COMPRESSOR CAPACIDADE 36.000 BTUS ROTATIVO R22 220V. |  |  |  |  | UN | 2332.48 |  | Preço de Referência | Média | 2160.0667 | As cotações precisam ser saneadas (CV≥25%)?
CÓDIGO | FONTE | EMPRESA | CNPJ | DATA | DESCRIÇÃO | UNIDADE | VALOR UNIT(R$) | OBSERVAÇÕES |  | Desvio Padrão | 534.6818
| COT. INTERNET | ELETROFRIGOR | 07.885.198/0001-87 | 17/07/2023 | COMPRESSOR 36000 BTUS 3TR R410 220V 1F ROTATIVO HIGHLY ATH356UN-C9EU | UN | 1560.45 | https://www.eletrofrigor.com.br/compressor-36000-btus-r410-220v-rotativo-1f-highly-ath356un-c9eu.html |  | Coef. de Variação | 24.75% | Não | TRUE
| COT. INTERNET | MERCADO LIVRE | 03.007.331/0001-41 | 21/07/2023 | Compressor Rotativo 36.000 Btus R22 220v | UN | 2587.27 | https://produto.mercadolivre.com.br/MLB-2022338581-compressor-rotativo-36000-btus-r22-220v-_JM#position=3&search_layout=stack&type=item&tracking_id=5c777f47-ef7f-4503-813a-5b16315d6256 |  | Lim. Superior | 2700.0833 |  | TRUE
| COT. INTERNET | AR TECH | 39.777.798/0001-18 | 17/07/2023 | COMPRESSOR ROTATIVO 36.000BTUS R22 220V | UN | 2332.48 | https://www.lojaartech.com.br/compressor-rotativo-36000btus-r22-220v-?utm_source=google&utm_medium=Shopping&utm_campaign=compressor-rotativo-36000btus-r22-220v-&inStock=&srsltid=AeTuncpQYe4Ri5jVPdNxb_whFRlNUyoBSs2s1oHwhQgqTHzO_3yRp7WkdPc |  | Lim. Inferior | 1620.05 |  | TRUE
AR_MAT_008 | COMPRESSOR CAPACIDADE 48.000 BTUS ROTATIVO R22 220V. REF.: SCROLL SANYO CSB303H6B |  |  |  |  | UN | 2223.49 |  | Preço de Referência | Média | 2101.5433 | As cotações precisam ser saneadas (CV≥25%)?
CÓDIGO | FONTE | EMPRESA | CNPJ | DATA | DESCRIÇÃO | UNIDADE | VALOR UNIT(R$) | OBSERVAÇÕES |  | Desvio Padrão | 249.9382
| COT. INTERNET | MULTIFRIO | 14.146.897/0001-70 | 17/07/2023 | Motor Compressor SCROLL 48.000 BTUS 4TR 220V Trifásico Gás R22 Ar Condicionado | UN | 2267.1 | https://www.multifrioshop.com/acessorios-ar-condicionado/compressores/motor-compressor-scroll-48-000-btus-4tr-220v-gas-r22?parceiro=2316&gclid=Cj0KCQjw08aYBhDlARIsAA_gb0f02nnOcP8uOsHdeUixVkEUMaQMBjDfSR8NYtBjef0GDTV5hLuz9DgaAg70EALw_wcB |  | Coef. de Variação | 11.89% | Não | TRUE
| COT. INTERNET | TOTAL AR | 17.477.076/0001-05 | 17/07/2023 | COMPRESSOR SCROLL SANYO 48000 BTU R22 60 HZ 3PH C-SB303H6B | UN | 2223.49 | https://www.totalar.net/produtos/compressor-sanyo-c-sb303h6b-5500084-48k-220-3-60-r22-scroll/ |  | Lim. Superior | 2626.9292 |  | TRUE
| COT. INTERNET | MERCADO LIVRE | 03.007.331/0001-41 | 26/07/2023 | Compressor Scroll Panasonic 4tr Ar Condicionado Trifásico Csb303h6b | UN | 1814.04 | https://produto.mercadolivre.com.br/MLB-1035832609-compressor-scroll-panasonic-4tr-ar-condicionado-trifasico-csb303h6b-_JM?matt_tool=67377542&matt_word=&matt_source=google&matt_campaign_id=14303413625&matt_ad_group_id=125984290237&matt_match_type=&matt_network=g&matt_device=c&matt_creative=539354956458&matt_keyword=&matt_ad_position=&matt_ad_type=pla&matt_merchant_id=702342460&matt_product_id=MLB1035832609&matt_product_partition_id=1818924157918&matt_target_id=aud-2009166904988:pla-1818924157918&gclid=Cj0KCQjwiIOmBhDjARIsAP6YhSUITZNxmI5Ia_2OFm27O0UQ2XRSAjN29btaBV0ZNByohjwi8w5KNgoaAtDDEALw_wcB |  | Lim. Inferior | 1576.1575 |  | TRUE
AR_MAT_009 | COMPRESSOR CAPACIDADE 60.000 BTUS ROTATIVO R22 220V. REF.: SRCOLL COPELAND ZR57KETF552E |  |  |  |  | UN | 2462.4 |  | Preço de Referência | Média | 2559.7133 | As cotações precisam ser saneadas (CV≥25%)?
CÓDIGO | FONTE | EMPRESA | CNPJ | DATA | DESCRIÇÃO | UNIDADE | VALOR UNIT(R$) | OBSERVAÇÕES |  | Desvio Padrão | 240.6212
| COT. INTERNET | AR TECH | 39.777.798/0001-18 | 17/07/2023 | Compressor Scroll 60.000 BTUS R22 220V 5TR | UN | 2462.4 | https://www.lojaartech.com.br/compressor-scroll-60.000-btus-r22-220v-5tr-?utm_source=google&utm_medium=Shopping&utm_campaign=compressor-scroll-60.000-btus-r22-220v-5tr-&inStock&parceiro=8962&gclid=CjwKCAiAs92MBhAXEiwAXTi25yMaKArnN18w9iCxvkmGRt7LvqiDcIhFyBJNh6q27Y4F7nCVkXBH6xoCEjYQAvD_BwE |  | Coef. de Variação | 9.4% | Não | TRUE
| COT. INTERNET | ELETROFRIGOR | 07.885.198/0001-87 | 17/07/2023 | COMPRESSOR 60000 BTUS R22 220V 3F SCROLL COPELAND ZR57KETF552E | UN | 2382.99 | https://www.eletrofrigor.com.br/compressor-60000-btus-r22-220v-3f-scroll-copeland-zr57ketf552e.html?gclid=CjwKCAiAs92MBhAXEiwAXTi25zZp869U2-g0AE1rd8H4akinnhWuXYet1C_U1cPAb5aiCXq8YNEyzhoChNsQAvD_BwE |  | Lim. Superior | 3199.6417 |  | TRUE
| COT. INTERNET | SUBMARINO | 00.776.574/0006-60 | 17/07/2023 | Compressor Scroll 60.000 Btus R22 373h6b, 5tr, 220v Trifasico | UN | 2833.75 | https://www.submarino.com.br/produto/3279804241?epar=bp_pl_00_go_g35132&epar=bp_pl_00_go_g35132&opn=XMLGOOGLE&WT.srch=1&utm_medium=buscappc&utm_source=google&utm_campaign=marca%3Asuba%3Bmidia%3Abuscappc%3Bformato%3Apla%3Bsubformato%3A00%3Bidcampanha%3Ag35132&gclid=CjwKCAiAs92MBhAXEiwAXTi2507T7zCc4RTFPtx3GaDq13CHqKSoisbYaEcqhZtAuO4Kx9iziR-9ehoCBmwQAvD_BwE |  | Lim. Inferior | 1919.785 |  | TRUE
AR_MAT_010 | MOTOR VENTILADOR DA CONDENSADORA AR CONDICIONADO SPLIT DE 9.000 ATÉ 12.000 BTUS 220V. REF.: MIDEA, CARRIER 25906085 |  |  |  |  | UN | 163.6 |  | Preço de Referência | Média | 185.56 | As cotações precisam ser saneadas (CV≥25%)?
CÓDIGO | FONTE | EMPRESA | CNPJ | DATA | DESCRIÇÃO | UNIDADE | VALOR UNIT(R$) | OBSERVAÇÕES |  | Desvio Padrão | 42.8155
| COT. INTERNET | IMPACTO REFRIGERAÇÃO | 10.419.473/0001-81 | 17/07/2023 | Motor Ventilador Condensador 25906085 Ar Condicionado 7500 - 12000 BTUs Carrier Springer Midea | UN | 234.9 | https://www.impactorefrigeracao.com.br/motor-ventilador-condensador-25906085-ar-condicionado-7500-12000-btus-carrier-springer-midea?utm_source=Site&utm_medium=GoogleMerchant&utm_campaign=GoogleMerchant&gclid=Cj0KCQjw08aYBhDlARIsAA_gb0f455dUmEyLri5VLJJGL1dfwXFlSnsV1fa28IDxCk7l2UDGQ5S9Gn0aAl_XEALw_wcB |  | Coef. de Variação | 23.07% | Não | TRUE
| COT. INTERNET | MAGALU | 47.960.950/1088-36 | 17/07/2023 | Motor Ventilador Condensa 25906085 Ar Split Springer - Midea | UN | 163.6 | https://www.magazineluiza.com.br/motor-ventilador-condensa-25906085-ar-split-springer-midea/p/gjdbf3cjg8/ar/arsp/?&seller_id=olistplus |  | Lim. Superior | 231.95 |  | TRUE
| COT. INTERNET | ELETROFRIGOR | 07.885.198/0001-87 | 17/07/2023 | MOTOR VENTILADOR CONDENSADORA AR CONDICIONADO 220V SPRINGER CARRIER MIDEA 25906085 | UN | 158.18 | https://www.eletrofrigor.com.br/motor-ventilador-condensadora-ar-condicionado-springer-up-adimiral-11d-maxi-flex-way-comfee-carrier.html?gclid=CjwKCAiA4veMBhAMEiwAU4XRr1HiWiBsSE3VY-7xqsoPC_HcYTkAUzHoPRnL1STHUTES5uHmT1u_mhoCmnsQAvD_BwE |  | Lim. Inferior | 139.17 |  | TRUE
AR_MAT_011 | MOTOR VENTILADOR DA CONDENSADORA AR CONDICIONADO SPLIT DE 18.000 ATÉ 30.000 BTUS 220V. REF.: CARRIER 25906088 |  |  |  |  | UN | 319.21 |  | Preço de Referência | Média | 319.7367 | As cotações precisam ser saneadas (CV≥25%)?
CÓDIGO | FONTE | EMPRESA | CNPJ | DATA | DESCRIÇÃO | UNIDADE | VALOR UNIT(R$) | OBSERVAÇÕES |  | Desvio Padrão | 30.0035
| COT. INTERNET | MERCADO LIVRE | 03.007.331/0001-41 | 17/07/2023 | Ventilador Da Condensadora Springer Midea 18-30.000-25906088 | UN | 350 | https://produto.mercadolivre.com.br/MLB-2009765297-ventilador-da-condensadora-springer-midea-18-30000-25906088-_JM?matt_tool=18956390&utm_source=google_shopping&utm_medium=organic |  | Coef. de Variação | 9.384% | Não | TRUE
| COT. INTERNET | TOTAL AR | 17.477.076/0001-05 | 17/07/2023 | MOTOR ELETRICO AC 1/15 CV 220V 60HZ (25906088) | UN | 319.21 | https://www.totalar.net/produtos/motor-eletrico-ac-1-15-cv-220v-60hz-25906088/?pf=gs |  | Lim. Superior | 399.6708 |  | TRUE
| COT. INTERNET | CLIMA NORTE REFRIGERAÇÃO | 35.839.747/0001-12 | 17/07/2023 | MOTOR CONDENSADORA 25906088 18000 A 30000 BTUS MIDEA CARRIER | UN | 290 | https://www.climanorte.com.br/pecas/motor-condensadora-25906088-18000-a-30000-btus-midea-carrier?parceiro=5572&srsltid=AeTuncqTvCNeDbQu99pVit62jqphSfPbNFKk4vtauhJtR6gPr2BcPT9YZBs |  | Lim. Inferior | 239.8025 |  | TRUE
AR_MAT_012 | MOTOR VENTILADOR DA CONDENSADORA AR CONDICIONADO SPLIT DE 36.000 ATÉ 60.000 BTUS 220V/380V. REF.: MIDEA, SPRINGER, CARRIER 25901797 |  |  |  |  | UN | 571.67 |  | Preço de Referência | Média | 541.5533 | As cotações precisam ser saneadas (CV≥25%)?
CÓDIGO | FONTE | EMPRESA | CNPJ | DATA | DESCRIÇÃO | UNIDADE | VALOR UNIT(R$) | OBSERVAÇÕES |  | Desvio Padrão | 80.8192
| COT. INTERNET | CLIMA NORTE REFRIGERAÇÃO | 35.839.747/0001-12 | 17/07/2023 | MOTOR CONDENSADORA SPRINGER CARRIER SPACE PISO TETO 36 48 60 BTUS 220V - 25901797 | UN | 450 | https://www.climanorte.com.br/pecas/motor-condensadora-springer-carrier-space-piso-teto-36-48-60-btus-220v-25901797-631?parceiro=5572&srsltid=AeTuncpb9xmMgeVrpk1P_MfcJClH8g4mJ4bo-9hgmPco-r630dxFpa0wooQ |  | Coef. de Variação | 14.92% | Não | TRUE
| COT. INTERNET | DIFUSOR AR CONDICIONADO | 03.058.421/0001-61 | 21/07/2023 | Motor Ventilador Condensador Elétrico AC 1/4CV 220V/60Hz 38CC,36,48,60000BTU - 25901797 | UN | 602.99 | https://www.difusor.com.br/motor-ventilador-condensador-eletrico-ac-14cv-220v60hz-38cc364860k-25901797 |  | Lim. Superior | 676.9417 |  | TRUE
| COT. INTERNET | ECPVENDAS | 03.764.699/0001-54 | 17/07/2023 | MOTOR VENTILADOR CONDENSADORA 1/4CV 220V 36K 48K 60K MIDEA SPRINGER CARRIER 25901797 | UN | 571.67 | https://www.ecpvendas.com.br/motores/motor-ventilador-condensadora-14cv-220v-36k-48k-60k-midea-springer-carrier-25901797?parceiro=1981 |  | Lim. Inferior | 406.165 |  | TRUE
AR_MAT_013 | MOTOR VENTILADOR DA EVAPORADORA AR CONDICIONADO SPLIT DE 7.500 ATÉ 12.000 BTUS 220V. REF. EOS UNIVERSAL OU SIMILAR |  |  |  |  | UN | 209.9 |  | Preço de Referência | Média | 236.2667 | As cotações precisam ser saneadas (CV≥25%)?
CÓDIGO | FONTE | EMPRESA | CNPJ | DATA | DESCRIÇÃO | UNIDADE | VALOR UNIT(R$) | OBSERVAÇÕES |  | Desvio Padrão | 45.6684
| COT. INTERNET | MAGAZINE LUIZA | 47.960.950/1088-36 | 17/07/2023 | Motor Ventilador Evaporadora York 7.500/12.000 BTU/h - 220v - Weg | UN | 209.9 | https://www.magazineluiza.com.br/motor-ventilador-evaporadora-york-7-500-12-000-btu-h-220v-weg/p/fj959a5j88/ar/arvc/?&seller_id=casarefriar&utm_source=google&utm_medium=pla&utm_campaign=&partner_id=69093&gclid=CjwKCAjwsMGYBhAEEiwAGUXJaTjzS4VskUsXew_gZ5cyFLf82d392oIBTYFPZwwntFux-FUI4qJotxoCFCMQAvD_BwE&gclsrc=aw.ds |  | Coef. de Variação | 19.33% | Não | TRUE
| COT. INTERNET | REFRITRON | 27.691.358/0001-64 | 17/07/2023 | MOTOR VENTILADOR EVAPORADOR HW 7 A 12K SPRINGER, MIDEA, CARRIER, ADMIRAL RPG20B AC 20W 220~240V/60HZ 202400300137 | UN | 289 | https://www.refritron.com.br/pecas-para-ar-condicionado-split-e-janela/motor-ventilador-evaporador/motor-ventilador-evaporador-hw-7-a-12k-springer-midea-carrier-admiral-rpg20b-ac-20w-220-240v60hz-202400300137?parceiro=7321 |  | Lim. Superior | 295.3333 |  | TRUE
| COT. INTERNET | AMERICANAS | 00.776.574/0006-60 | 17/07/2023 | Motor Ventilador Evaporadora York 7.500/12.000 BTU/h - 220v | UN | 209.9 | https://www.americanas.com.br/produto/3597839271?epar=bp_pl_00_go_aa_pmax_geral&opn=YSMESP&WT.srch=1&offerId=60fc395252131c3c819c83d1&gclid=CjwKCAjwsMGYBhAEEiwAGUXJab-6K6HkBZUtfnKpfWZVmPESuQU9ChH2Iij8x-WeRwIO42pztTNIcRoCHZsQAvD_BwE |  | Lim. Inferior | 177.2 |  | TRUE
AR_MAT_014 | MOTOR VENTILADOR DA EVAPORADORA AR CONDICIONADO SPLIT DE 18.000 BTUS BTUS 220V. REF. SPRINGER CARRIER MIDEA 2024003A0009 OU SIMILAR |  |  |  |  | UN | 267.09 |  | Preço de Referência | Média | 277.6433 | As cotações precisam ser saneadas (CV≥25%)?
CÓDIGO | FONTE | EMPRESA | CNPJ | DATA | DESCRIÇÃO | UNIDADE | VALOR UNIT(R$) | OBSERVAÇÕES |  | Desvio Padrão | 23.5185
| COT. INTERNET | ELETROFRIGOR | 07.885.198/0001-87 | 17/07/2023 | MOTOR VENTILADOR EVAPORADORA AR CONDICIONADO 220V LG EAU39170203 | UN | 267.09 | https://www.eletrofrigor.com.br/motor-ventilador-evaporadora-ar-condicionado-split-lg-18-btus.html |  | Coef. de Variação | 8.471% | Não | TRUE
| COT. INTERNET | AR TECH | 39.777.798/0001-18 | 21/07/2023 | Motor Ventilador Evaporadora Ecologic; 18000 Btus Fria e Quente Fria Elgin | UN | 261.25 | https://www.lojaartech.com.br/motor-ventilador-evaporadora-ecologic-18000-btus-fria-e-quente-fria-elgin-?utm_source=google&utm_medium=Shopping&utm_campaign=motor-ventilador-evaporadora-ecologic-18000-btus-fria-e-quente-fria-elgin-&inStock&parceiro=8962&gclid=Cj0KCQjw2eilBhCCARIsAG0Pf8uQNdVmIfrDGgCvp7sJsGVv7WJpicA7-73_MCTQKnDBKlf8dRvt6t8aAh0JEALw_wcB |  | Lim. Superior | 347.0542 |  | TRUE
| COT. INTERNET | MERCADO LIVRE | 03.007.331/0001-41 | 17/07/2023 | Motor Evaporadora 7500 A 18000 Btu Midea/spring 202400300137 | UN | 304.59 | https://produto.mercadolivre.com.br/MLB-1734761211-motor-evaporadora-7500-a-18000-btu-mideaspring-202400300137-_JM?matt_tool=18956390&utm_source=google_shopping&utm_medium=organic |  | Lim. Inferior | 208.2325 |  | TRUE
AR_MAT_015 | MOTOR VENTILADOR DA EVAPORADORA AR CONDICIONADO SPLIT DE 24.000 BTUS 220V. REF. ELGIN, SPRINGER, MIDEA OU SIMILAR |  |  |  |  | UN | 260.21 |  | Preço de Referência | Média | 267.4033 | As cotações precisam ser saneadas (CV≥25%)?
CÓDIGO | FONTE | EMPRESA | CNPJ | DATA | DESCRIÇÃO | UNIDADE | VALOR UNIT(R$) | OBSERVAÇÕES |  | Desvio Padrão | 31.6197
| COT. INTERNET | NORTE REFRIGERAÇAO | 04.920.658/0001-72 | 20/07/2023 | Motor Ventilador para Evaporadora Midea/Carrier 12/18000BTUs 220V YKFG | UN | 240 | https://www.norterefrigeracao.com.br/motor-ventilador-da-evaporadora-midea-carrier-12-18000btu-220v-ykfg?parceiro=6706 |  | Coef. de Variação | 11.82% | Não | TRUE
| COT. INTERNET | IMPACTO REFRIGERAÇÃO | 10.419.473/0001-81 | 17/07/2023 | Motor Ventilador Evaporador 25901168 Ar Condicionado 24000 BTUs Piso Teto Carrier Springer | UN | 302 | https://www.impactorefrigeracao.com.br/motor-ventilador-evaporador-25901168-ar-condicionado-24000-btus-piso-teto-carrier-springer?utm_source=Site&utm_medium=GoogleMerchant&utm_campaign=GoogleMerchant |  | Lim. Superior | 334.2542 |  | TRUE
| COT. INTERNET | AR TECH | 39.777.798/0001-18 | 17/07/2023 | Motor Ventilador Evaporadora 24.000 Btus Ecologic Elgin | UN | 260.21 | https://www.lojaartech.com.br/motor-ventilador-evaporadora-24000-btus-ecologic-elgin-1?utm_source=google&utm_medium=Shopping&utm_campaign=motor-ventilador-evaporadora-24000-btus-ecologic-elgin-1&inStock&parceiro=8962&gclid=CjwKCAiAs92MBhAXEiwAXTi256CD7Ah-s8EpMUSS1q1aUn0KoqZIjRul-ksAovbkFWPL-rBVe9XE6RoCr5sQAvD_BwE |  | Lim. Inferior | 200.5525 |  | TRUE
AR_MAT_016 | MOTOR VENTILADOR DA EVAPORADORA AR CONDICIONADO SPLIT DE 30.000 BTUS 220V. REF. AGRATTO, CARRIER, ELGIN OU SIMILAR |  |  |  |  | UN | 411.35 |  | Preço de Referência | Média | 428.0833 | As cotações precisam ser saneadas (CV≥25%)?
CÓDIGO | FONTE | EMPRESA | CNPJ | DATA | DESCRIÇÃO | UNIDADE | VALOR UNIT(R$) | OBSERVAÇÕES |  | Desvio Padrão | 50.6666
| COT. INTERNET | AR TECH | 39.777.798/0001-18 | 17/07/2023 | MOTOR CONDENSADORA ECOLOGIC 24 E 30.000 BTUS ELGIN YDK68-6E4 | UN | 411.35 | https://www.lojaartech.com.br/motor-condensadora-ecologic-24-e-30000-btus-elgin-ydk68-6e4-?utm_source=google&utm_medium=Shopping&utm_campaign=motor-condensadora-ecologic-24-e-30000-btus-elgin-ydk68-6e4-&inStock&parceiro=8962&gclid=CjwKCAjwsMGYBhAEEiwAGUXJafbFdZwpMg-FODYMNPaO_Yydv2LQLHuG80GLAgufegaGdoYza9zssRoCdrEQAvD_BwE |  | Coef. de Variação | 11.84% | Não | TRUE
| COT. INTERNET | MERCADO LIVRE | 03.007.331/0001-41 | 17/07/2023 | Motor Evaporadora Ar Midea Springer Rpg60b 30.000 Btus | UN | 485 | https://produto.mercadolivre.com.br/MLB-1949755638-motor-evaporadora-ar-midea-springer-rpg60b-30000-btus-_JM?matt_tool=36571132&matt_word=&matt_source=google&matt_campaign_id=14303413676&matt_ad_group_id=125984296077&matt_match_type=&matt_network=g&matt_device=c&matt_creative=539354956920&matt_keyword=&matt_ad_position=&matt_ad_type=pla&matt_merchant_id=114444202&matt_product_id=MLB1949755638&matt_product_partition_id=1639321648021&matt_target_id=aud-315891067179:pla-1639321648021&gclid=CjwKCAjwsMGYBhAEEiwAGUXJaflMoYmnV702_jB5PCyLYtyUqRogMo1BxVNl0V-jhGzmVYtLiArgFxoCG9AQAvD_BwE |  | Lim. Superior | 535.1042 |  | TRUE
| COT. INTERNET | SHOPEE | 35.635.824/0001-12 | 21/07/2023 | Motor Ventilador Evaporadora 30.000 Btus Agratto Fit Ccs30 Original | UN | 387.9 | https://shopee.com.br/product/452104342/9360783714 |  | Lim. Inferior | 321.0625 |  | TRUE
AR_MAT_017 | MOTOR VENTILADOR DA EVAPORADORA AR CONDICIONADO SPLIT DE 36.000 BTUS 220V. REF. SPLIT TETO CARRIER SPRINGER 36000 BTUS |  |  |  |  | UN | 474.05 |  | Preço de Referência | Média | 453.5167 | As cotações precisam ser saneadas (CV≥25%)?
CÓDIGO | FONTE | EMPRESA | CNPJ | DATA | DESCRIÇÃO | UNIDADE | VALOR UNIT(R$) | OBSERVAÇÕES |  | Desvio Padrão | 39.5706
| COT. INTERNET | IMPACTO REFRIGERAÇAO | 10.419.473/0001-81 | 21/07/2023 | Motor Ventilador Evaporador 25901158 Ar Condicionado 30000 36000 BTUs Piso Teto Carrier Springer | UN | 407.9 | https://www.impactorefrigeracao.com.br/motor-ventilador-evaporador-25901158-ar-condicionado-30000-36000-btus-piso-teto-carrier-springer?utm_source=Site&utm_medium=GoogleMerchant&utm_campaign=GoogleMerchant |  | Coef. de Variação | 8.725% | Não | TRUE
| COT. INTERNET | MERCADO LIVRE | 03.007.331/0001-41 | 21/07/2023 | Motor Ventilador Evap 36000 Btus Carrier - 25901222 | UN | 474.05 | https://produto.mercadolivre.com.br/MLB-1232189913-motor-ventilador-evap-36000-btus-carrier-25901222-_JM?matt_tool=18956390&utm_source=google_shopping&utm_medium=organic |  | Lim. Superior | 566.8958 |  | TRUE
| COT. INTERNET | TUDO AR CONDICIONADO | 36.718.624/0001-96 | 17/07/2023 | Motor Evaporadora Carrier Piso Teto 36.000 Btu's 220v (Cód. 25901796) | UN | 478.6 | https://www.tudoar.com.br/motor/motor-evaporadora-carrier-piso-teto-36-000-btu-s-220v-cod-25901796 |  | Lim. Inferior | 340.1375 |  | TRUE
AR_MAT_018 | MOTOR VENTILADOR DA EVAPORADORA AR CONDICIONADO SPLIT DE 48.000 BTUS A 60.000 BTUS 220V. REF. SPLIT TETO CARRIER SPRINGER 48000 BTUS |  |  |  |  | UN | 568.9 |  | Preço de Referência | Média | 600.2667 | As cotações precisam ser saneadas (CV≥25%)?
CÓDIGO | FONTE | EMPRESA | CNPJ | DATA | DESCRIÇÃO | UNIDADE | VALOR UNIT(R$) | OBSERVAÇÕES |  | Desvio Padrão | 140.6972
| COT. INTERNET | CLIMA NORTE REFRIGERAÇÃO | 35.839.747/0001-12 | 17/07/2023 | MOTOR VENTILADOR 25901795 EVAPORADORA AR CONDICIONADO 48000 OU 60000 BTUS PISO TETO CARRIER SPRINGER | UN | 568.9 | https://www.climanorte.com.br/pecas/motor-ventilador-25901795-evaporadora-ar-condicionado-48000-ou-60000-btus-piso-teto-carrier-springer?parceiro=5572&srsltid=AeTuncq_z0dsPnPjfew6f5LORdH92S6GWNMcyLIyfi4Tm7F9AsNvvdJEkTU |  | Coef. de Variação | 23.44% | Não | TRUE
| COT. INTERNET | MERCADO LIVRE | 03.007.331/0001-41 | 17/07/2023 | Motor Ventilador Ar Springer 36/48/60 Btus 220v 25901797 | UN | 754 | https://produto.mercadolivre.com.br/MLB-2055484516-motor-ventilador-ar-springer-364860-btus-220v-25901797-_JM?matt_tool=67377542&matt_word=&matt_source=google&matt_campaign_id=14303413625&matt_ad_group_id=125984290237&matt_match_type=&matt_network=g&matt_device=c&matt_creative=539354956458&matt_keyword=&matt_ad_position=&matt_ad_type=pla&matt_merchant_id=465056934&matt_product_id=MLB2055484516&matt_product_partition_id=1637488161591&matt_target_id=aud-329638142375:pla-1637488161591&gclid=CjwKCAjwsMGYBhAEEiwAGUXJaQ5xPMC9sCvae9nGpN0NUh6ogKn0WmfcgVI3CnwAIAoksGP5WsQ0thoCs9AQAvD_BwE |  | Lim. Superior | 750.3333 |  | TRUE
| COT. INTERNET | IMPACTO REFRIGERAÇAO | 10.419.473/0001-81 | 21/07/2023 | Motor Ventilador Evaporador 25901211 Ar Condicionado 48000 60000 BTUs Piso Teto Carrier Springer | UN | 477.9 | https://www.impactorefrigeracao.com.br/motor-ventilador-evaporador-25901211-ar-condicionado-48000-60000-btus-piso-teto-carrier-springer |  | Lim. Inferior | 450.2 |  | TRUE
AR_MAT_019 | Placa de comando (da unidade evaporadora) ar condicionado SPLIT HI-WALL 9.000 Btus REF.: Midea 17122000A15551 ou similar |  |  |  |  | UN | 320 |  | Preço de Referência | Média | 301.06 | As cotações precisam ser saneadas (CV≥25%)?
CÓDIGO | FONTE | EMPRESA | CNPJ | DATA | DESCRIÇÃO | UNIDADE | VALOR UNIT(R$) | OBSERVAÇÕES |  | Desvio Padrão | 38.9338
| COT. INTERNET | IMPACTO REFRIGERAÇAO | 10.419.473/0001-81 | 21/07/2023 | Placa Principal Evaporadora 17122000A15551 Ar Condicionado Inverter 9000 BTUs Springer Midea | UN | 326.9 | https://www.impactorefrigeracao.com.br/placa-principal-evaporadora-17122000a15551-ar-condicionado-inverter-9000-btus-springer-midea |  | Coef. de Variação | 12.93% | Não | TRUE
| COT. INTERNET | TUDO AR CONDICIONADO | 36.718.624/0001-96 | 17/07/2023 | Placa Eletrônica Evaporadora Midea Cód. 17122000A04451/17122000007893 | UN | 256.28 | https://www.tudoar.com.br/placa-eletronica/placa-eletronica-evaporadora-midea-cod-17122000a0445117122000007893 |  | Lim. Superior | 376.325 |  | TRUE
| COT. INTERNET | SPLIT PEÇAS | 23.910.588/0001-16 | 21/07/2023 | Placa da Evaporadora Midea Springer 9.000 Btus Quente e Frio 17122000A15551 | UN | 320 | https://www.splitpecas.com.br/pecas-para-ar-condicionado/placa-da-evaporadora-midea-springer-9-000-btus-quente-e-frio-17122000a15551--p |  | Lim. Inferior | 225.795 |  | TRUE
AR_MAT_020 | Placa de comando (da unidade evaporadora) ar condicionado SPLIT HI-WALL 12.000 Btus REF.: MIDEA CARRIER 42MTCB12M5 201332590965 ou similar |  |  |  |  | UN | 451.27 |  | Preço de Referência | Média | 434.92 | As cotações precisam ser saneadas (CV≥25%)?
CÓDIGO | FONTE | EMPRESA | CNPJ | DATA | DESCRIÇÃO | UNIDADE | VALOR UNIT(R$) | OBSERVAÇÕES |  | Desvio Padrão | 39.3788
| COT. INTERNET | ELETROFRIGOR | 07.885.198/0001-87 | 18/07/2023 | PLACA DA EVAPORADORA MIDEA CARRIER HI WALL 12.000 BTUS SO FRIO 2013325A0683 | UN | 463.49 | https://www.eletrofrigor.com.br/placa-da-evaporadora-midea-carrier-hi-wall-12-000-btus-so-frio-2013325a0683.html?gclid=CjwKCAjwsMGYBhAEEiwAGUXJaaf_DRjQqV8gK69jaWnyI86DsKCx9TznBGVADAbfJF_DPATS5OQwahoCN-MQAvD_BwE |  | Coef. de Variação | 9.054% | Não | TRUE
| COT. INTERNET | MERCADO LIVRE | 03.007.331/0001-41 | 18/07/2023 | Placa Evaporadora Inverter 12.000 Btus 2013325a0607 | UN | 451.27 | https://produto.mercadolivre.com.br/MLB-1357463324-placa-evaporadora-inverter-12000-btus-2013325a0607-_JM?matt_tool=18956390&utm_source=google_shopping&utm_medium=organic |  | Lim. Superior | 543.65 |  | TRUE
| COT. INTERNET | PEÇAS PRO AR | 16.694.072/0001-16 | 18/07/2023 | Placa Eletrônica da Condensadora Midea Eco Inverter Split Hi Wall 12.000Btu/h 38MEQA12M5 | UN | 390 | https://www.pecasproar.com.br/placa-eletronica-da-condensadora/midea/eco-inverter-split-hi-wall-12.000btu/h-38meqa12m5?utm_source=Site&utm_medium=GoogleMerchant&utm_campaign=GoogleMerchant |  | Lim. Inferior | 326.19 |  | TRUE
AR_MAT_021 | Placa de comando (da unidade evaporadora) ar condicionado SPLIT HI-WALL 18.000 Btus REF.: New Carrier mod 2013328A0364 ou similar |  |  |  |  | UN | 219 |  | Preço de Referência | Média | 239.6667 | As cotações precisam ser saneadas (CV≥25%)?
CÓDIGO | FONTE | EMPRESA | CNPJ | DATA | DESCRIÇÃO | UNIDADE | VALOR UNIT(R$) | OBSERVAÇÕES |  | Desvio Padrão | 43.8216
| COT. INTERNET | IMPACTO REFRIGERAÇÃO | 10.419.473/0001-81 | 18/07/2023 | Placa Principal Evaporador 2013328A0311 Ar Condicionado 18000 BTUs Inverter Midea | UN | 210 | https://www.impactorefrigeracao.com.br/placa-principal-evaporador-2013328a0311-ar-condicionado-18000-btus-inverter-midea?utm_source=Site&utm_medium=GoogleMerchant&utm_campaign=GoogleMerchant |  | Coef. de Variação | 18.28% | Não | TRUE
| COT. INTERNET | INVERNIA PEÇAS | 35.115.264/0001-75 | 21/07/2023 | PLACA ELET PRINCIPAL EVAP HW MIDEA LUNA/NEW LUNA 18.000BTUS 2013328A0364/17122000007856 | UN | 219 | https://www.inverniapecas.com.br/pecas-para-ar-condicionado/pecas-para-ar-condicionado-split-e-outros/placa-elet-principal-evap-hw-midea-lunanew-luna-18-000btus-2013328a036417122000007856 |  | Lim. Superior | 299.5833 |  | TRUE
| COT. INTERNET | MERCADO LIVRE | 03.007.331/0001-41 | 18/07/2023 | Placa Evaporadora Split Carrier Lucc 18.000 Btus | UN | 290 | https://produto.mercadolivre.com.br/MLB-1582264717-placa-evaporadora-split-carrier-lucc-18000-btus-_JM?matt_tool=18956390&utm_source=google_shopping&utm_medium=organic |  | Lim. Inferior | 179.75 |  | TRUE
AR_MAT_022 | Placa de comando (da unidade evaporadora) ar condicionado SPLIT HI-WALL 24.000 - 30.000 Btus REF.: Media mod 201333090103 ou similar |  |  |  |  | UN | 267.07 |  | Preço de Referência | Média | 246.7133 | As cotações precisam ser saneadas (CV≥25%)?
CÓDIGO | FONTE | EMPRESA | CNPJ | DATA | DESCRIÇÃO | UNIDADE | VALOR UNIT(R$) | OBSERVAÇÕES |  | Desvio Padrão | 35.2588
| COT. INTERNET | SHOPEE | 35.635.824/0001-12 | 21/07/2023 | Placa Comando Split 42mt 42mm Original Midea - 201333090103 | UN | 267.07 | https://shopee.com.br/product/338964891/18531196587 |  | Coef. de Variação | 14.29% | Não | TRUE
| COT. INTERNET | MAGAZINE LUIZA | 47.960.950/1088-36 | 21/07/2023 | Placa Comando Split 42mt 42mm Original Midea 201333090103 | UN | 267.07 | https://www.magazineluiza.com.br/placa-comando-split-42mt-42mm-original-midea-201333090103/p/ce207eedjf/ar/parc/?&seller_id=citymaster3&utm_source=google&utm_medium=pla&utm_campaign=&partner_id=69093&gclid=Cj0KCQjw2eilBhCCARIsAG0Pf8tRCwfXzlWilJUEMgoJLk-jjaGQxa2OhqTHdIIsKo760sI06hohZWIaAv7AEALw_wcB&gclsrc=aw.ds |  | Lim. Superior | 308.3917 |  | TRUE
| COT. INTERNET | IMPACTO REFRIGERAÇÃO | 10.419.473/0001-81 | 18/07/2023 | Placa Principal Evaporador 201333090103 Ar Condicionado 22000 24000 BTUs Midea Comfee | UN | 206 | https://www.impactorefrigeracao.com.br/placa-principal-evaporador-201333090103-ar-condicionado-22000-24000-btus-midea-comfee?utm_source=Site&utm_medium=GoogleMerchant&utm_campaign=GoogleMerchant |  | Lim. Inferior | 185.035 |  | TRUE
AR_MAT_023 | Placa de comando (da unidade evaporadora) ar condicionado SPLIT PISO/TETO 30.000 - 60.000 BTUS. REF.: Eco Elgin ARC141290609401 ou similar |  |  |  |  | UN | 474.05 |  | Preço de Referência | Média | 469.2833 | As cotações precisam ser saneadas (CV≥25%)?
CÓDIGO | FONTE | EMPRESA | CNPJ | DATA | DESCRIÇÃO | UNIDADE | VALOR UNIT(R$) | OBSERVAÇÕES |  | Desvio Padrão | 50.1701
| COT. INTERNET | MERCADO LIVRE | 03.007.331/0001-41 | 18/07/2023 | Placa Principal 1712200000963 Evaporador 30000 Btus Midea | UN | 516.9 | https://produto.mercadolivre.com.br/MLB-1623548082-placa-principal-1712200000963-evaporador-30000-btus-midea-_JM?matt_tool=50857357&matt_word=&matt_source=google&matt_campaign_id=14303413847&matt_ad_group_id=125984302037&matt_match_type=&matt_network=g&matt_device=c&matt_creative=539354957262&matt_keyword=&matt_ad_position=&matt_ad_type=pla&matt_merchant_id=140857347&matt_product_id=MLB1623548082&matt_product_partition_id=1636957835000&matt_target_id=aud-315891067179:pla-1636957835000&gclid=CjwKCAjwsMGYBhAEEiwAGUXJaYrycdMhBP26F2KiDblyh6LJ-k8K1RiuUwzbpX1b2zmzL-eZHW0u5hoCZdcQAvD_BwE |  | Coef. de Variação | 10.69% | Não | TRUE
| COT. INTERNET | AMERICANAS | 00.776.574/0006-60 | 21/07/2023 | Placa Evaporadora Piso E Teto 18000 A 80000 Btus Fria Elgin | UN | 416.9 | https://www.americanas.com.br/produto/3279731969?pfm_carac=placa-evaporadora-18000-a-60000-btu-piso-teto-q-f-elgin&pfm_index=2&pfm_page=search&pfm_pos=grid&pfm_type=search_page&offerId=609bd9b752131c3c81bdc674 |  | Lim. Superior | 586.6042 |  | TRUE
| COT. INTERNET | AR TECH | 39.777.798/0001-18 | 18/07/2023 | Placa Evaporadora 30, 36, 48, 60.000 Btus Q/F Piso Teto Atualle Eco Elgin | UN | 474.05 | https://www.lojaartech.com.br/placa-evaporadora-30364860000-btus-qf-piso-teto-atualle-eco-elgin-?utm_source=google&utm_medium=Shopping&utm_campaign=placa-evaporadora-30364860000-btus-qf-piso-teto-atualle-eco-elgin-&inStock&parceiro=8962&gclid=Cj0KCQiAhf2MBhDNARIsAKXU5GRlQhw24EntGtni39Mua3eurYZqYejlVBZ2RJLQDyIDQWv2Iy04MhoaArFKEALw_wcB |  | Lim. Inferior | 351.9625 |  | TRUE
AR_MAT_024 | Placa de comando (da unidade condensadora) ar condicionado SPLIT HI-WALL 9.000 até 12.000 Btus REF.: MIDEA CARRIER 201337390164 ou similar |  |  |  |  | UN | 1308.72 |  | Preço de Referência | Média | 1357.8733 | As cotações precisam ser saneadas (CV≥25%)?
CÓDIGO | FONTE | EMPRESA | CNPJ | DATA | DESCRIÇÃO | UNIDADE | VALOR UNIT(R$) | OBSERVAÇÕES |  | Desvio Padrão | 101.7794
| COT. INTERNET | ECP CLIMATIZAÇÃO | 03.764.699/0001-54 | 21/07/2023 | 201337390164 Placa Eletrônica Condensadora Midea Carrier | UN | 1308.72 | https://www.ecpvendas.com.br/placas-eletronicas/placa-eletronica-condensadora-9k-12k-btus-201337390164-midea-carrier |  | Coef. de Variação | 7.495% | Não | TRUE
| COT. INTERNET | MERCADO LIVRE | 03.007.331/0001-41 | 18/07/2023 | Placa Da Unidade Condensadora Completa Split Inverte LG | UN | 1290 | https://produto.mercadolivre.com.br/MLB-1767729420-placa-da-unidade-condensadora-completa-split-inverte-lg-_JM?matt_tool=18956390&utm_source=google_shopping&utm_medium=organic |  | Lim. Superior | 1697.3417 |  | TRUE
| COT. INTERNET | AMERICANAS | 00.776.574/0006-60 | 18/07/2023 | Placa Condensadora 12.000btus Inverter Fria Hvfe12b2ia Hvfe12b2nb Elgin | UN | 1474.9 | https://www.americanas.com.br/produto/3279835101?opn=YSMESP&offerId=609be02152131c3c81c7814d&srsltid=AeTuncrBj4bEna3MzqpbXTwMIRGzwrzN-MzvtJ0XlknBM-texjj9U765FjQ |  | Lim. Inferior | 1018.405 |  | TRUE
AR_MAT_025 | Placa de comando (da unidade condensadora) ar condicionado SPLIT HI-WALL 18.000 Btus REF.: CARRIER ECO INVERTER 201337790035 ou similar |  |  |  |  | UN | 870.7 |  | Preço de Referência | Média | 886.3467 | As cotações precisam ser saneadas (CV≥25%)?
CÓDIGO | FONTE | EMPRESA | CNPJ | DATA | DESCRIÇÃO | UNIDADE | VALOR UNIT(R$) | OBSERVAÇÕES |  | Desvio Padrão | 48.2133
| COT. INTERNET | AMERICANAS | 00.776.574/0006-60 | 18/07/2023 | Placa Evaporadora 18.000 Btus Fria Inverter Hvfi18b2ia Hvfi18b2ib Elgin | UN | 847.9 | https://www.americanas.com.br/produto/3279786151?epar=bp_pl_00_go_aa_pmax_geral&opn=YSMESP&WT.srch=1&offerId=609bdd6752131c3c81c382e6&gclid=CjwKCAjwsMGYBhAEEiwAGUXJaVZrQRidGHBsPe-VDVXCqAfFlZYMIkUN4QhDZwGQnQyYiZy-i2aw9hoCppkQAvD_BwE |  | Coef. de Variação | 5.44% | Não | TRUE
| COT. INTERNET | IMPACTO REFRIGERAÇÃO | 10.419.473/0001-81 | 18/07/2023 | Placa Principal Condensador 201337790035 Ar Condicionado 18000 BTUs Inverter Carrier | UN | 870.7 | https://www.impactorefrigeracao.com.br/placa-principal-condensador-201337790035-ar-condicionado-18000-btus-inverter-carrier?utm_source=Site&utm_medium=GoogleMerchant&utm_campaign=GoogleMerchant |  | Lim. Superior | 1107.9333 |  | TRUE
| COT. INTERNET | MAGAZINE LUIZA | 47.960.950/1088-36 | 18/07/2023 | Placa Eletrônica Principal Condensadora 18.000 Btus Inverter 201337790035 - Carrier | UN | 940.44 | https://www.magazineluiza.com.br/placa-eletronica-principal-condensadora-18-000-btus-inverter-201337790035-carrier/p/bf0006k5ge/ar/parc/?&seller_id=frioshopping&utm_source=google&utm_medium=pla&utm_campaign=&partner_id=69093&gclid=CjwKCAjwsMGYBhAEEiwAGUXJaYrUrvbhKZhGv2xK3V8VQWVFs0Hb7WUXRNzEfT1IcWmpu5x9KC_ZwhoCDXMQAvD_BwE&gclsrc=aw.ds |  | Lim. Inferior | 664.76 |  | TRUE
AR_MAT_026 | Placa de comando (da unidade condensadora) ar condicionado SPLIT HI-WALL 24.000 Btus REF.: ELGIN MOD HVQE24B2IA ou similar |  |  |  |  | UN | 1169.05 |  | Preço de Referência | Média | 1158.4633 | As cotações precisam ser saneadas (CV≥25%)?
CÓDIGO | FONTE | EMPRESA | CNPJ | DATA | DESCRIÇÃO | UNIDADE | VALOR UNIT(R$) | OBSERVAÇÕES |  | Desvio Padrão | 97.2631
| COT. INTERNET | MAGAZINE LUIZA | 47.960.950/1088-36 | 24/07/2023 | Placa de comando elgin inverter 24.000btu q/f hvqe24b2nc | UN | 1250 | https://www.magazineluiza.com.br/placa-de-comando-elgin-inverter-24-000btu-q-f-hvqe24b2nc/p/eek6ak5dcd/ar/aave/?&seller_id=arconpartspecas&utm_source=google&utm_medium=pla&utm_campaign=&partner_id=69093&gclid=Cj0KCQjwwvilBhCFARIsADvYi7IUmOtwzMgFa7rvoYucCyhuFwd0XMCEFmf8qpMRv0Fy2h96RU2hxI8aAsejEALw_wcB&gclsrc=aw.ds |  | Coef. de Variação | 8.396% | Não | TRUE
| COT. INTERNET | MERCADO LIVRE | 03.007.331/0001-41 | 24/07/2023 | Placa Condensadora 24.000 Btus Eco Inverter Elgin | UN | 1169.05 | https://produto.mercadolivre.com.br/MLB-1760197148-placa-condensadora-24000-btus-eco-inverter-elgin-_JM?matt_tool=50857357&matt_word=&matt_source=google&matt_campaign_id=14303413847&matt_ad_group_id=125984302037&matt_match_type=&matt_network=g&matt_device=c&matt_creative=539354957262&matt_keyword=&matt_ad_position=&matt_ad_type=pla&matt_merchant_id=205408661&matt_product_id=MLB1760197148&matt_product_partition_id=1823429903714&matt_target_id=pla-1823429903714&gclid=Cj0KCQjwwvilBhCFARIsADvYi7Lv1VDXpq9Q6bR1j4qE-Q46kULrP8Jc4BXn1sujhiyQ_Y9dIGtF36oaApPOEALw_wcB |  | Lim. Superior | 1448.0792 |  | TRUE
| COT. INTERNET | AR TECH | 39.777.798/0001-18 | 18/07/2023 | Placa Condensadora 24.000 Btus Fria e Q/F Inverter Elgin | UN | 1056.34 | https://www.lojaartech.com.br/conjunto-da-placa-de-comando-24000-btus-fria-e-qf-inverter-elgin-?utm_source=google&utm_medium=Shopping&utm_campaign=conjunto-da-placa-de-comando-24000-btus-fria-e-qf-inverter-elgin-&inStock |  | Lim. Inferior | 868.8475 |  | TRUE
AR_MAT_027 | Placa de comando (da unidade condensadora) ar condicionado SPLIT HI-WALL 30.000 Btus REF.: Springer, Midea, Carrier INVERTER FRIO ou similar |  |  |  |  | UN | 217 |  | Preço de Referência | Média | 231.4667 | As cotações precisam ser saneadas (CV≥25%)?
CÓDIGO | FONTE | EMPRESA | CNPJ | DATA | DESCRIÇÃO | UNIDADE | VALOR UNIT(R$) | OBSERVAÇÕES |  | Desvio Padrão | 25.057
| COT. INTERNET | FRIO SHOPPING | 10.631.556/0001-30 | 21/07/2023 | PLACA ELETRÔNICA DE POTENCIA CONDENSADORA AR CONDICIONADO SPLIT MIDEA 30.000 BTUS | UN | 217 | https://www.frioshopping.com/pecas/springercarriermidea/placa-eletronica-de-potencia-condensadora-ar-condicionado-split-midea-30000-btu |  | Coef. de Variação | 10.83% | Não | TRUE
| COT. INTERNET | MADEIRA MADEIRA | 10.490.181/0001-35 | 18/07/2023 | Placa Eletrônica de Potencia Condensadora Ar-Condicionado Split Midea 30.000 Btus | UN | 217 | https://www.madeiramadeira.com.br/placa-eletronica-de-potencia-condensadora-ar-condicionado-split-midea-30-000-btus-1913888.html?origem=pla-1913888&utm_source=google&utm_medium=cpc&utm_content=acessorios-3994&utm_term=&utm_id=17663024828&gclid=CjwKCAjwsMGYBhAEEiwAGUXJaXy_EYnzNXr9-mqGwaTzMkYs7BAt5mrtLgQYlOcm6_zk8AEDDVAfDRoCSNgQAvD_BwE |  | Lim. Superior | 289.3333 |  | TRUE
| COT. INTERNET | MAGAZINE LUIZA | 47.960.950/1088-36 | 18/07/2023 | Placa Eletrônica de Potencia Condensadora Ar Condicionado Split Midea 30.000 Btus | UN | 260.4 | https://www.magazineluiza.com.br/placa-eletronica-de-potencia-condensadora-ar-condicionado-split-midea-30-000-btus/p/dge4h49333/ar/parc/?&seller_id=frioshopping |  | Lim. Inferior | 173.6 |  | TRUE
AR_MAT_028 | Placa de comando (da unidade condensadora) ar condicionado SPLIT PISO/TETO 48.000 Btus REF.: KOMECO kop36.48fcqc koc36.48fcqc 380v g4 ou similar |  |  |  |  | UN | 648.7 |  | Preço de Referência | Média | 612.1067 | As cotações precisam ser saneadas (CV≥25%)?
CÓDIGO | FONTE | EMPRESA | CNPJ | DATA | DESCRIÇÃO | UNIDADE | VALOR UNIT(R$) | OBSERVAÇÕES |  | Desvio Padrão | 63.3815
| COT. INTERNET | SHOPEE | 35.635.824/0001-12 | 21/07/2023 | PLACA CONDENSADORA SPLIT PISO TETO KOMECO KOP36.48FCQC KOC36.48FCQC 380V G4 | UN | 648.7 | https://shopee.com.br/PLACA-CONDENSADORA-SPLIT-PISO-TETO-KOMECO-KOP36.48FCQC-KOC36.48FCQC-380V-G4-i.344374327.12342556139 |  | Coef. de Variação | 10.35% | Não | TRUE
| COT. INTERNET | MAGAZINE LUIZA | 47.960.950/1088-36 | 18/07/2023 | Placa condensadora split piso teto komeco kop36.48fcqc koc36.48fcqc 380v g4 | UN | 648.7 | https://www.magazineluiza.com.br/placa-condensadora-split-piso-teto-komeco-kop36-48fcqc-koc36-48fcqc-380v-g4/p/ba0afajk1d/ar/parc/?&seller_id=instalarclimatizacao |  | Lim. Superior | 765.1333 |  | TRUE
| COT. INTERNET | Web INSTALAR | 11.896.946/0001-02 | 18/07/2023 | Placa Condensador Split Piso Teto Komeco KOP36.48FCQC KOC36.48FCQC 380V G4 | UN | 538.92 | https://www.webinstalar.com.br/produto/placa-condensadora-split-piso-teto-komeco-kop3648fcqc-koc3648fcqc-380v-g4.html?utm_source=Site&utm_medium=GoogleMerchant&utm_campaign=GoogleMerchant |  | Lim. Inferior | 459.08 |  | TRUE
AR_MAT_029 | Capacitor Partida 2,0 μF 380 V TML. REF.: VIX OU SIMILAR |  |  |  |  | UN | 10.15 |  | Preço de Referência | Média | 10.9233 | As cotações precisam ser saneadas (CV≥25%)?
CÓDIGO | FONTE | EMPRESA | CNPJ | DATA | DESCRIÇÃO | UNIDADE | VALOR UNIT(R$) | OBSERVAÇÕES |  | Desvio Padrão | 2.7236
| COT. INTERNET | WEB INSTALAR | 11.896.946/0001-02 | 21/07/2023 | Capacitor 2 Uf 380V Copo Aluminio Suryha | UN | 10.15 | https://www.webinstalar.com.br/capacitor-2-uf-380v-copo-aluminio-suryha?utm_source=Site&utm_medium=GoogleMerchant&utm_campaign=GoogleMerchant&srsltid=ASuE1wSgj8l7CKNIUiqFmNAe7cZRhPoMEJgP-YAU-zWcbh1c4IDtNCvI0ZY |  | Coef. de Variação | 24.93% | Não | TRUE
| COT. INTERNET | BUSCAPÉ | 09.083.175/0001-84 | 18/07/2023 | Capacitor Permanente 20MF Vix – 380 Volts | UN | 8.67 | https://www.buscape.com.br/lead?oid=406159020&sortorder=-1&index=&searchterm=null&pagesize=-1&channel=&og=19221&pla=2022-09-30T16:43:45.244507 |  | Lim. Superior | 13.6542 |  | TRUE
| COT. INTERNET | PEÇAS PRO AR | 16.694.072/0001-16 | 18/07/2023 | CAPACITOR PERMANENTE 20+2uf-380V | UN | 13.95 | https://www.pecasproar.com.br/capacitor-permanente-20-2uf-380v?utm_source=Site&utm_medium=GoogleMerchant&utm_campaign=GoogleMerchant |  | Lim. Inferior | 8.1925 |  | TRUE
AR_MAT_030 | Capacitor Partida 3,0 μF 380V. REF.: VIX OU SIMILAR |  |  |  |  | UN | 7 |  | Preço de Referência | Média | 7.3533 | As cotações precisam ser saneadas (CV≥25%)?
CÓDIGO | FONTE | EMPRESA | CNPJ | DATA | DESCRIÇÃO | UNIDADE | VALOR UNIT(R$) | OBSERVAÇÕES |  | Desvio Padrão | 0.70038
| COT. INTERNET | FRIGELAR | 92.660.406/0001-19 | 21/07/2023 | Capacitor Simples 3 Mfd 380V com Terminal 40mm X 60mm Corpo Aluminio EOS | UN | 7 | https://www.frigelar.com.br/capacitor-simples-3-mfd-380v-com-terminal-40mm-x-60mm-corpo-aluminio/p/kit5041 |  | Coef. de Variação | 9.525% | Não | TRUE
| COT. INTERNET | INVERNIA PEÇAS | 35.115.264/0001-75 | 21/07/2023 | CAPACITOR PERMANENTE 3 UF 380V AL | UN | 6.9 | https://www.inverniapecas.com.br/pecas-para-ar-condicionado/pecas-para-ar-condicionado-split-e-outros/capacitor-permanente-3-uf-380v-al?parceiro=3669 |  | Lim. Superior | 9.1917 |  | TRUE
| COT. INTERNET | MERCADO LIVRE | 03.007.331/0001-41 | 18/07/2023 | Capacitor Permanente 3mf Vix - 380 Volts | UN | 8.16 | https://produto.mercadolivre.com.br/MLB-2011909875-capacitor-permanente-3mf-vix-380-volts-_JM?matt_tool=50857357&matt_word=&matt_source=google&matt_campaign_id=14303413847&matt_ad_group_id=139467063328&matt_match_type=&matt_network=g&matt_device=c&matt_creative=584295662858&matt_keyword=&matt_ad_position=&matt_ad_type=pla&matt_merchant_id=223204864&matt_product_id=MLB2011909875&matt_product_partition_id=1635198762606&matt_target_id=aud-329638142375:pla-1635198762606&gclid=CjwKCAjwsMGYBhAEEiwAGUXJaTTo_FYhiVEdDx0chuJSCh0tmNawE-3y0OB6t1R4ijAaxAl664TOrxoCWeoQAvD_BwE |  | Lim. Inferior | 5.515 |  | TRUE
AR_MAT_031 | Capacitor Partida 6,0 μF 380V TML. REF.: VIX OU SIMILAR |  |  |  |  | UN | 7.58 |  | Preço de Referência | Média | 7.3867 | As cotações precisam ser saneadas (CV≥25%)?
CÓDIGO | FONTE | EMPRESA | CNPJ | DATA | DESCRIÇÃO | UNIDADE | VALOR UNIT(R$) | OBSERVAÇÕES |  | Desvio Padrão | 0.33486
| COT. INTERNET | FRIGELAR | 92.660.406/0001-19 | 21/07/2023 | Capacitor Simples 6 Mfd 380V com Terminal 40mm X 60mm Corpo Aluminio EOS | UN | 7 | https://www.frigelar.com.br/capacitor-simples-6-mfd-380v-com-terminal-40mm-x-60mm-corpo-aluminio/p/kit5059 |  | Coef. de Variação | 4.533% | Não | TRUE
| COT. INTERNET | FRIOPEÇAS | 09.316.105/0001-29 | 21/07/2023 | Capacitor Permanente 6MF Vix - 380 Volts | UN | 7.58 | https://www.friopecas.com.br/capacitor-permanente-6mf-vix-380-volts/p?idsku=108309 |  | Lim. Superior | 9.2333 |  | TRUE
| COT. INTERNET | CASAS BAHIA | 33.041.260/0652-90 | 18/07/2023 | Capacitor Permanente 10MF Vix – 380 Volts | UN | 7.58 | https://www.casasbahia.com.br/capacitor-permanente-10mf-vix-380-volts-1515828184/p/1515828184?utm_medium=Cpc&utm_source=google_freelisting&IdSku=1515828184&idLojista=14785&tipoLojista=3P |  | Lim. Inferior | 5.54 |  | TRUE
AR_MAT_032 | Capacitor Partida 20 μF 380V - TML. REF.: VIX OU SIMILAR |  |  |  |  | UN | 9.36 |  | Preço de Referência | Média | 9.2667 | As cotações precisam ser saneadas (CV≥25%)?
CÓDIGO | FONTE | EMPRESA | CNPJ | DATA | DESCRIÇÃO | UNIDADE | VALOR UNIT(R$) | OBSERVAÇÕES |  | Desvio Padrão | 0.63516
| COT. INTERNET | MAGAZINE LUIZA | 47.960.950/1088-36 | 18/07/2023 | Capacitor Permanente 20MF Vix – 380 Volts | UN | 8.59 | https://www.magazineluiza.com.br/capacitor-permanente-20mf-vix-380-volts/p/khc77gh98c/cj/ccto/?&seller_id=friopecas |  | Coef. de Variação | 6.854% | Não | TRUE
| COT. INTERNET | FRIOPEÇAS | 09.316.105/0001-29 | 18/07/2023 | Capacitor Permanente 20MF Vix – 380 Volts | UN | 9.36 | https://www.friopecas.com.br/capacitor-permanente-20mf-vix-380-volts/p?idsku=108316 |  | Lim. Superior | 11.5833 |  | TRUE
| COT. INTERNET | LEROY MERLIN | 01.438.784/0048-60 | 18/07/2023 | Capacitor Permanente 20mf Vix – 380 Volts | UN | 9.85 | https://www.leroymerlin.com.br/capacitor-permanente-20mf-vix---380-volts_1567804992?region=outros |  | Lim. Inferior | 6.95 |  | TRUE
AR_MAT_033 | Capacitor Partida 25 μF 380/400V TML. REF.: VIX OU SIMILAR |  |  |  |  | UN | 12.59 |  | Preço de Referência | Média | 13.41 | As cotações precisam ser saneadas (CV≥25%)?
CÓDIGO | FONTE | EMPRESA | CNPJ | DATA | DESCRIÇÃO | UNIDADE | VALOR UNIT(R$) | OBSERVAÇÕES |  | Desvio Padrão | 2.388
| COT. INTERNET | MAGAZINE LUIZA | 47.960.950/1088-36 | 18/07/2023 | Capacitor Permanente 25MF Vix – 380 Volts | UN | 11.54 | https://www.magazineluiza.com.br/capacitor-permanente-25mf-vix-380-volts/p/gek95c94a7/cj/ccto/?&seller_id=friopecas |  | Coef. de Variação | 17.81% | Não | TRUE
| COT. INTERNET | FRIOPEÇAS | 09.316.105/0001-29 | 18/07/2023 | Capacitor Permanente 25MF Vix – 380 Volts | UN | 12.59 | https://www.friopecas.com.br/capacitor-permanente-25mf-vix-380-volts/p?idsku=106825 |  | Lim. Superior | 16.7625 |  | TRUE
| COT. INTERNET | PEÇAS PRO AR | 16.694.072/0001-16 | 21/07/2023 | Capacitor 25MF 380V | UN | 16.1 | https://www.pecasproar.com.br/capacitor/25mf-380v?utm_source=Site&utm_medium=GoogleMerchant&utm_campaign=GoogleMerchant |  | Lim. Inferior | 10.0575 |  | TRUE
AR_MAT_034 | Capacitor Partida 30 μF 380V TML. REF.: VIX OU SIMILAR |  |  |  |  | UN | 16.75 |  | Preço de Referência | Média | 17.2167 | As cotações precisam ser saneadas (CV≥25%)?
CÓDIGO | FONTE | EMPRESA | CNPJ | DATA | DESCRIÇÃO | UNIDADE | VALOR UNIT(R$) | OBSERVAÇÕES |  | Desvio Padrão | 2.3845
| COT. INTERNET | MAGAZINE LUIZA | 47.960.950/1088-36 | 18/07/2023 | Capacitor Duplo 40+5 MF Vix - 380v | UN | 16.75 | https://www.magazineluiza.com.br/capacitor-duplo-40-5-mf-vix-380v/p/jbhje4chea/cj/ccto/?&seller_id=friopecas |  | Coef. de Variação | 13.85% | Não | TRUE
| COT. INTERNET | Cisel Express | 55.716.955/0001-31 | 18/07/2023 | Capacitor Permanente IPC - 30uf - 2 Fios | UN | 15.1 | https://www.cisel.com.br/linha-motores-eletricos/capacitor-permanente-30-uf-2-fios?parceiro=6811 |  | Lim. Superior | 21.5208 |  | TRUE
| COT. INTERNET | REFRISOL | 02.551.354/0001-50 | 21/07/2023 | Capacitor Ar-Condicionado 30 MFD C/Terminal simples 380v EOS | UN | 19.8 | https://www.refrisol.com.br/pecas-e-acessorios/capacitor-permanente-30-mfd-cterminal-380v-eos?parceiro=2010 |  | Lim. Inferior | 12.9125 |  | TRUE
AR_MAT_035 | Capacitor Partida 35 μF 380V TML. REF.: VIX OU SIMILAR |  |  |  |  | UN | 32.75 |  | Preço de Referência | Média | 34.24 | As cotações precisam ser saneadas (CV≥25%)?
CÓDIGO | FONTE | EMPRESA | CNPJ | DATA | DESCRIÇÃO | UNIDADE | VALOR UNIT(R$) | OBSERVAÇÕES |  | Desvio Padrão | 7.5954
| COT. INTERNET | CARREFOUR | 45.543.915/0846-95 | 18/07/2023 | Capacitor Permanente Vix 60 MF 380 Volts | UN | 32.75 | https://www.carrefour.com.br/capacitor-permanente-vix-60-mf-380-volts-mp21079206/p |  | Coef. de Variação | 22.18% | Não | TRUE
| COT. INTERNET | MAGAZINE LUIZA | 47.960.950/1088-36 | 21/07/2023 | Capacitor Duplo 35 Mfd 380v EOS Com Terminal Alumínio | UN | 27.5 | https://www.magazineluiza.com.br/capacitor-duplo-35-mfd-380v-eos-com-terminal-aluminio/p/jekh5egfg7/cj/ccto/?&seller_id=friomaq |  | Lim. Superior | 42.8 |  | TRUE
| COT. INTERNET | Proesi Componentes Elétricos | 10.428.528/0001-10 | 18/07/2023 | Capacitor de Partida para Motor 35uF/400V - Faston Duplo - WEG | UN | 42.47 | https://proesi.com.br/capacitor-de-partida-para-motor-35uf-400v-faston-duplo-weg.html |  | Lim. Inferior | 25.68 |  | TRUE
AR_MAT_036 | Capacitor Partida 40 μF 380V TML. REF.: VIX OU SIMILAR |  |  |  |  | UN | 14.22 |  | Preço de Referência | Média | 15.0367 | As cotações precisam ser saneadas (CV≥25%)?
CÓDIGO | FONTE | EMPRESA | CNPJ | DATA | DESCRIÇÃO | UNIDADE | VALOR UNIT(R$) | OBSERVAÇÕES |  | Desvio Padrão | 1.6992
| COT. INTERNET | FRIOPEÇAS | 09.316.105/0001-29 | 18/07/2023 | Capacitor Permanente Vix 45 MF -380 Volts | UN | 16.99 | https://www.friopecas.com.br/capacitor-permanente-vix-45-mf-380-volts/p?idsku=106829 |  | Coef. de Variação | 11.3% | Não | TRUE
| COT. INTERNET | Proelis | 60.232.162/0001-87 | 18/07/2023 | Capacitor 40uf mf 380V | UN | 13.9 | https://www.proelis.com.br/capacitor-permanente-40uf-mf-380v.php |  | Lim. Superior | 18.7958 |  | TRUE
| COT. INTERNET | LEROY MERLIN | 01.438.784/0048-60 | 21/07/2023 | Capacitor Permanente Vix 40mf - 380 Volts | UN | 14.22 | https://www.leroymerlin.com.br/capacitor-permanente-vix-40mf-380-volts_1567805000?region=outros |  | Lim. Inferior | 11.2775 |  | TRUE
AR_MAT_037 | Capacitor Partida 45 μF 380V TML. REF.: VIX OU SIMILAR |  |  |  |  | UN | 16.7 |  | Preço de Referência | Média | 18.7067 | As cotações precisam ser saneadas (CV≥25%)?
CÓDIGO | FONTE | EMPRESA | CNPJ | DATA | DESCRIÇÃO | UNIDADE | VALOR UNIT(R$) | OBSERVAÇÕES |  | Desvio Padrão | 3.8362
| COT. INTERNET | MAGAZINE LUIZA | 47.960.950/1088-36 | 18/07/2023 | Capacitor Permanente Vix 45MF - 250 Volts | UN | 16.7 | https://www.magazineluiza.com.br/capacitor-permanente-vix-45mf-250-volts/p/kce45c6d4a/cj/ccto/?&seller_id=friopecas |  | Coef. de Variação | 20.51% | Não | TRUE
| COT. INTERNET | FRIOPEÇAS | 09.316.105/0001-29 | 18/07/2023 | Capacitor Permanente Vix 45MF - 250 Volts | UN | 16.29 | https://www.friopecas.com.br/capacitor-permanente-vix-45mf-250-volts/p?idsku=108332 |  | Lim. Superior | 23.3833 |  | TRUE
| COT. INTERNET | CARREFOUR | 45.543.915/0846-95 | 18/07/2023 | Capacitor Permanente Vix 45uF - 250v | UN | 23.13 | https://www.carrefour.com.br/capacitor-permanente-vix-55-mf-380-volts-mp21074979/p |  | Lim. Inferior | 14.03 |  | TRUE
AR_MAT_038 | Gás R134a - 13,6 Kg |  |  |  |  | UN | 465 |  | Preço de Referência | Média | 481.1467 | As cotações precisam ser saneadas (CV≥25%)?
CÓDIGO | FONTE | EMPRESA | CNPJ | DATA | DESCRIÇÃO | UNIDADE | VALOR UNIT(R$) | OBSERVAÇÕES |  | Desvio Padrão | 35.7852
| COT. INTERNET | DUFRIO | 01.754.239/0018-68 | 18/07/2023 | Fluído Gás Refrigerante Dugold Tetrafluoretano R134a 13,6kg ONU3159 | UN | 522.16 | https://www.dufrio.com.br/fluido-refrigerante-r134-dugold-tetrafluoretano-136kg-onu3159.html?utm_source=google&utm_medium=shopping&apwc=Y2FuYWxJbnRlZ3JhY2FvPTQ0N3xwcm9kdXRvPTg2Mzk=&gclid=CjwKCAiA4veMBhAMEiwAU4XRrzuBxjiQcNccLFvyxfAElGiFy1eYAYxptU8fQ5dd5ajIz11v28rJGRoClbAQAvD_BwE |  | Coef. de Variação | 7.437% | Não | TRUE
| COT. INTERNET | FRIGELAR | 92.660.406/0001-19 | 18/07/2023 | Gás Refrigerante R134a EOS Cilindro de 13,6Kg | UN | 465 | https://www.frigelar.com.br/gas-refrigerante-r134a-eos-cilindro-de-136kg/p/kit5119?gclid=Cj0KCQjw08aYBhDlARIsAA_gb0f26ibk9pLeKoBtmSB3vyq-yo9aTf84zDEIiE_7g0JrM4OFRflpgAsaAmINEALw_wcB |  | Lim. Superior | 601.4333 |  | TRUE
| COT. INTERNET | EMBRAR | 03.343.938/0001-00 | 18/07/2023 | Gás Refrigerante R134A - Cilindro 13.6kgs | UN | 456.28 | https://www.embrar.com.br/gas-refrigerante-r134a-cilindro/p?idsku=11979 |  | Lim. Inferior | 360.86 |  | TRUE
AR_MAT_039 | Capacitor Partida 45 μF 380V TML. REF.: VIX OU SIMILAR |  |  |  |  | UN | 16.7 |  | Preço de Referência | Média | 18.7067 | As cotações precisam ser saneadas (CV≥25%)?
CÓDIGO | FONTE | EMPRESA | CNPJ | DATA | DESCRIÇÃO | UNIDADE | VALOR UNIT(R$) | OBSERVAÇÕES |  | Desvio Padrão | 3.8362
| COT. INTERNET | MAGAZINE LUIZA | 47.960.950/1088-36 | 18/07/2023 | Capacitor Permanente Vix 45MF - 250 Volts | UN | 16.7 | https://www.magazineluiza.com.br/capacitor-permanente-vix-45mf-250-volts/p/kce45c6d4a/cj/ccto/?&seller_id=friopecas |  | Coef. de Variação | 20.51% | Não | TRUE
| COT. INTERNET | FRIOPEÇAS | 09.316.105/0001-29 | 18/07/2023 | Capacitor Permanente Vix 45MF - 250 Volts | UN | 16.29 | https://www.friopecas.com.br/capacitor-permanente-vix-45mf-250-volts/p?idsku=108332 |  | Lim. Superior | 23.3833 |  | TRUE
| COT. INTERNET | CARREFOUR | 45.543.915/0846-95 | 18/07/2023 | Capacitor Permanente Vix 55 MF 380 Volts | UN | 23.13 | https://www.carrefour.com.br/capacitor-permanente-vix-55-mf-380-volts-mp21074979/p |  | Lim. Inferior | 14.03 |  | TRUE
AR_MAT_040 | Correia tipo V A-32. REF: WORKER, REXON OU SIMILAR |  |  |  |  | UN | 9.18 |  | Preço de Referência | Média | 8.99 | As cotações precisam ser saneadas (CV≥25%)?
CÓDIGO | FONTE | EMPRESA | CNPJ | DATA | DESCRIÇÃO | UNIDADE | VALOR UNIT(R$) | OBSERVAÇÕES |  | Desvio Padrão | 0.43715
| COT. INTERNET | DUTRA MAQUINAS | 50.970.342/0001-02 | 18/07/2023 | Correia em "V" A-32 | UN | 9.18 | http://www.dutramaquinas.com.br/p/correia-em-v-a-32-66-97-103-200?gclid=CjwKCAiA4veMBhAMEiwAU4XRr5NROTXr8L_omEIu4S8oif5A7YD8FrbbA4EqAnBYoAE5G5vcyoD4MxoCLAEQAvD_BwE |  | Coef. de Variação | 4.863% | Não | TRUE
| COT. INTERNET | ELASTOBOR | 53.840.542/0002-10 | 18/07/2023 | Correia em V Rexon Modelo A-32 | UN | 9.3 | https://www.elastobor.com.br/correia-em-v-rexon-modelo-a-32/p?idsku=122013026 |  | Lim. Superior | 11.2375 |  | TRUE
| COT. INTERNET | FERRAMENTAS KENNEDY | 00.915.086/0001-82 | 18/07/2023 | Correia em V Tipo a Worker | UN | 8.49 | https://www.ferramentaskennedy.com.br/100031146/correia-em-v-tipo-a-32-worker?utm_source=google&utm_medium=cpc&utm_campaign=google_shop&gclid=CjwKCAiA4veMBhAMEiwAU4XRryG8mTOJ52LbFkGkmogJOLaV5Moi8hE16i5fboudkvEtEUGwpYk9XxoCWkAQAvD_BwE |  | Lim. Inferior | 6.7425 |  | TRUE
AR_MAT_041 | Correia tipo V B-41. REF.: POWER MAKE, REXON OU SIMILAR |  |  |  |  | UN | 14.99 |  | Preço de Referência | Média | 15.5967 | As cotações precisam ser saneadas (CV≥25%)?
CÓDIGO | FONTE | EMPRESA | CNPJ | DATA | DESCRIÇÃO | UNIDADE | VALOR UNIT(R$) | OBSERVAÇÕES |  | Desvio Padrão | 3.8461
| COT. INTERNET | ABELT | 13.059.663/0001-23 | 21/07/2023 | Correia em V BX-41 KEIPER | UN | 12.09 | https://abelt-loja.com.br/produto/correia-em-v-bx-41-keiper/?utm_source=Google%20Shopping&utm_campaign=Todos%20os%20Produtos&utm_medium=cpc&utm_term=1354&gclid=Cj0KCQjw2eilBhCCARIsAG0Pf8vRotlWj_OwvUCJHkNfMORmtgMCYsbI6Zbhx5o1BRXW0FnJgpeOLN8aAkvgEALw_wcB |  | Coef. de Variação | 24.66% | Não | TRUE
| COT. INTERNET | ELASTOBOR | 53.840.542/0002-10 | 18/07/2023 | Correia em V Rexon Modelo B-41 | UN | 19.71 | https://www.elastobor.com.br/correia-em-v-rexon-modelo-b-41/p?idsku=122014020 |  | Lim. Superior | 19.4958 |  | TRUE
| COT. INTERNET | FERRAMENTAS KENNEDY | 08.858.579/0015-35 | 18/07/2023 | Correia em V Tipo B-41 Worker | UN | 14.99 | https://www.ferramentaskennedy.com.br/100032021/correia-em-v-tipo-b-41-worker?utm_source=google&utm_medium=cpc&utm_campaign=google_shop&gclid=EAIaIQobChMIyb-KoavH-gIVvRPUAR3s3QfxEAQYAiABEgLq5_D_BwE |  | Lim. Inferior | 11.6975 |  | TRUE
AR_MAT_042 | Correia tipo V B-54. REF.: POWER SPAN OU SIMILAR |  |  |  |  | UN | 24.96 |  | Preço de Referência | Média | 26.5967 | As cotações precisam ser saneadas (CV≥25%)?
CÓDIGO | FONTE | EMPRESA | CNPJ | DATA | DESCRIÇÃO | UNIDADE | VALOR UNIT(R$) | OBSERVAÇÕES |  | Desvio Padrão | 2.9832
| COT. INTERNET | MERCADO LIVRE | 03.007.331/0001-41 | 18/07/2023 | Correia De Transmissão Em V Lisa B-54 Elite | UN | 30.04 | https://produto.mercadolivre.com.br/MLB-2151285905-correia-de-transmisso-em-v-lisa-b-54-elite-_JM#position=12&search_layout=stack&type=item&tracking_id=60c4f7b3-ba64-4660-a3eb-2d8251f65b2b |  | Coef. de Variação | 11.22% | Não | TRUE
| COT. INTERNET | LF MAQUINAS E EQUIPAMENTOS | 91.845.735/0004-14 | 18/07/2023 | Correia B54 Lisa Importada Power Span | UN | 24.96 | https://www.lfmaquinaseferramentas.com.br/correia-b54-powerspan/p?idsku=9676&gclid=CjwKCAiA4veMBhAMEiwAU4XRr2Rlnr-qZamcw5-j6hl99rFUSQ_rD9HfT1EmcwNrD92-E6JSLwXbzhoC1jgQAvD_BwE |  | Lim. Superior | 33.2458 |  | TRUE
| COT. INTERNET | Ferramentas Kennedy | 08.858.579/0015-35 | 18/07/2023 | Correia Em V Tipo A 054 Power Span | UN | 24.79 | https://www.ferramentaskennedy.com.br/100055645/correia-em-v-tipo-a-054-power-span |  | Lim. Inferior | 19.9475 |  | TRUE
AR_MAT_043 | Correia tipo V B-53. REF.: POWER SPAN OU SIMILAR |  |  |  |  | UN | 31.63 |  | Preço de Referência | Média | 32.3967 | As cotações precisam ser saneadas (CV≥25%)?
CÓDIGO | FONTE | EMPRESA | CNPJ | DATA | DESCRIÇÃO | UNIDADE | VALOR UNIT(R$) | OBSERVAÇÕES |  | Desvio Padrão | 3.8674
| COT. INTERNET | Magazine Luiza | 47.960.950/1088-36 | 18/07/2023 | B 053 correia power span - CONTINENTAL | UN | 31.63 | https://www.magazineluiza.com.br/b-053-correia-power-span-continental/p/bg3dejeaj9/pi/cidl/?seller_id=crmmuchiutt&utm_source=google&utm_medium=pla&utm_campaign=&partner_id=68055&gclid=Cj0KCQjw8NilBhDOARIsAHzpbLA8ldI5q8_PcI1MztFApCnV3b5woIsfBHo7f8P6tlYY0W6ipLGQ-lMaAuXbEALw_wcB&gclsrc=aw.ds |  | Coef. de Variação | 11.94% | Não | TRUE
| COT. INTERNET | Ferramentas Kennedy | 08.858.579/0015-35 | 18/07/2023 | Correia Em V Tipo B 053 Power Span | UN | 36.59 | https://www.ferramentaskennedy.com.br/100055729/correia-em-v-tipo-b-053-power-span?gclid=Cj0KCQjw8NilBhDOARIsAHzpbLDYlNz-UhE3_-bXMlNM4MRVyvIoi2_8X8JzJJrvH15y4eEl3qhGCAkaAl40EALw_wcB |  | Lim. Superior | 40.4958 |  | TRUE
| COT. INTERNET | Mercado Livre | 03.007.331/0001-41 | 18/07/2023 | Correia Industrial Em V Transpower Perfil B Mod. B-53 | UN | 28.97 | https://produto.mercadolivre.com.br/MLB-868994095-correia-industrial-em-v-transpower-perfil-b-mod-b-53-_JM?matt_tool=18956390&utm_source=google_shopping&utm_medium=organic |  | Lim. Inferior | 24.2975 |  | TRUE
AR_MAT_044 | Correia tipo V B-64. REF.: POWER SPAN OU SIMILAR |  |  |  |  | UN | 28.9 |  | Preço de Referência | Média | 29.4367 | As cotações precisam ser saneadas (CV≥25%)?
CÓDIGO | FONTE | EMPRESA | CNPJ | DATA | DESCRIÇÃO | UNIDADE | VALOR UNIT(R$) | OBSERVAÇÕES |  | Desvio Padrão | 6.2324
| COT. INTERNET | SODIVEL | 77.182.442/0001-20 | 18/07/2023 | Correia Em V B064 Power Span | UN | 35.92 | https://lojavirtual.sodivel.com.br/produtos/correia-em-v-b064-power-span/ |  | Coef. de Variação | 21.17% | Não | TRUE
| COT. INTERNET | americanas s.a | 00.776.574/0006-60 | 18/07/2023 | Correia Perfil V B-64 Industrial - Vonder | UN | 28.9 | https://www.americanas.com.br/produto/5975775244?pfm_carac=correiav-b-64&pfm_index=4&pfm_page=search&pfm_pos=grid&pfm_type=search_page&offerId=632db9049064f2befb4bd8c0&cor=Sortido&condition=NEW |  | Lim. Superior | 36.7958 |  | TRUE
| COT. INTERNET | Ferramentas Kennedy | 08.858.579/0015-35 | 18/07/2023 | Correia Em V Tipo B-64 Worker | UN | 23.49 | https://www.ferramentaskennedy.com.br/100047744/correia-em-v-tipo-b-64-worker?gclid=Cj0KCQjw8NilBhDOARIsAHzpbLAlz4x41_CGzd9s5kdqW_zSwQraNr33KzlAhYwuKT8mdgr-7uVzTAsaAjm3EALw_wcB |  | Lim. Inferior | 22.0775 |  | TRUE
AR_MAT_045 | Correia tipo V B-52. REF.: POWER SPAN OU SIMILAR |  |  |  |  | UN | 35.6 |  | Preço de Referência | Média | 35.2 | As cotações precisam ser saneadas (CV≥25%)?
CÓDIGO | FONTE | EMPRESA | CNPJ | DATA | DESCRIÇÃO | UNIDADE | VALOR UNIT(R$) | OBSERVAÇÕES |  | Desvio Padrão | 1.7447
| COT. INTERNET | Loja do Mecânico | 29.302.348/0001-15 | 18/07/2023 | Correia Em V B052 Power Span - POWER SPAN-570676 | UN | 33.29 | https://www.lojadomecanico.com.br/produto/570676/37/813/Correia-Em-V-B052-Power-Span/153/?utm_source=googleshopping&utm_campaign=xmlshopping&utm_medium=cpc&utm_content=570676&gclid=Cj0KCQjw8NilBhDOARIsAHzpbLAhPSy-TaVjRE2ADVJmtRuaI8iZkLX0efx9AvTvKguhmqQGbGUmSaQaAtSXEALw_wcB |  | Coef. de Variação | 4.957% | Não | TRUE
| COT. INTERNET | SuperPRO Atacado | 08.858.579/0004-82 | 18/07/2023 | CORREIA EM V TIPO B52 PS POWER SPAN | UN | 35.6 | https://www.superproatacado.com.br/12816/correia-em-v-tipo-b52-ps-power-span?gclid=Cj0KCQjw8NilBhDOARIsAHzpbLD9T12UoVsbBEy85vqtuMjljy8GJrHJpEJxCxEpnkoVOSngh0NLKN0aAqqaEALw_wcB |  | Lim. Superior | 44 |  | TRUE
| COT. INTERNET | SODIVEL | 77.182.442/0001-20 | 18/07/2023 | Correia Em V B052 Power Span | UN | 36.71 | https://lojavirtual.sodivel.com.br/produtos/correia-em-v-b052-power-span/ |  | Lim. Inferior | 26.4 |  | TRUE
AR_MAT_046 | Correia tipo V B-49. REF.: POWER SPAN OU SIMILAR |  |  |  |  | UN | 31.6 |  | Preço de Referência | Média | 29.36 | As cotações precisam ser saneadas (CV≥25%)?
CÓDIGO | FONTE | EMPRESA | CNPJ | DATA | DESCRIÇÃO | UNIDADE | VALOR UNIT(R$) | OBSERVAÇÕES |  | Desvio Padrão | 5.1309
| COT. INTERNET | LOJA BRAFER | 12.058.950/0001-56 | 18/07/2023 | Correia em V B-49 Rexon | UN | 31.6 | https://www.lojabrafer.com.br/correia-em-v-b-49-rexon/p/85?c=1&t=1039&gclid=Cj0KCQjw08aYBhDlARIsAA_gb0eivUcrpJ61WFXgX05i6JZQUfgylflaxnB3xw0tp1YXiynCyvLiHgcaAnm3EALw_wcB |  | Coef. de Variação | 17.48% | Não | TRUE
| COT. INTERNET | AGRIBOR | 04.135.054-0005-49 | 18/07/2023 | Correia Industrial B49 Lisa Em V Multibelt | UN | 32.99 | https://www.agribor.com.br/produto/correia-industrial-b49-lisa-em-v-multibelt-71630?utm_source=&utm_medium=&utm_campaign=&gclid=Cj0KCQjw08aYBhDlARIsAA_gb0eaobfLCTzG28McMdxe1cODvqeSYbFPsLnJoQPtrAm0kA9oQpO2lzcaAi9gEALw_wcB |  | Lim. Superior | 36.7 |  | TRUE
| COT. INTERNET | FERRAMENTAS GERAIS | 92.664.028/0001-41 | 18/07/2023 | CORREIA PERFIL V B-49 CIRCUNFERÊNCIA INTERNA 1245MM - VONDER | UN | 23.49 | https://www.fg.com.br/correia-perfil-v-b-49-circunferencia-interna-1245mm---vonder/p?idsku=1088608&gclid=Cj0KCQjw08aYBhDlARIsAA_gb0cYztN4PPrp3ZP-WIooZTT81BYTZlTXF6Tl4g1LUtDMmLCYoeNC4lcaAvEIEALw_wcB |  | Lim. Inferior | 22.02 |  | TRUE
AR_MAT_047 | Correia tipo V B-42. REF.: POWER SPAN OU SIMILAR |  |  |  |  | UN | 27.12 |  | Preço de Referência | Média | 27.7133 | As cotações precisam ser saneadas (CV≥25%)?
CÓDIGO | FONTE | EMPRESA | CNPJ | DATA | DESCRIÇÃO | UNIDADE | VALOR UNIT(R$) | OBSERVAÇÕES |  | Desvio Padrão | 1.9586
| COT. INTERNET | Casa das Correias e Borrachas | 02.377.167/0004-44 | 18/07/2023 | Correia de Transmissão em V Lisa B-42 Elite | UN | 26.12 | https://www.lfmaquinaseferramentas.com.br/correia-a79-power-span-2055mm-externa-lisa/p?idsku=9591 |  | Coef. de Variação | 7.067% | Não | TRUE
| COT. INTERNET | Loja do Mecânico | 29.302.348/0001-15 | 18/07/2023 | Correia Em V B042 Power Span - POWER SPAN-570665 | UN | 27.12 | https://www.lojadomecanico.com.br/produto/570665/37/813/Correia-Em-V-B042-Power-Span/153/?utm_source=googleshopping&utm_campaign=xmlshopping&utm_medium=cpc&utm_content=570665&gclid=Cj0KCQjw8NilBhDOARIsAHzpbLBEjbp-zZirmet0JtDyQ-wCpYt6qG53BovjBQMnovA-uGLzeIyvkYwaAofhEALw_wcB |  | Lim. Superior | 34.6417 |  | TRUE
| COT. INTERNET | SODIVEL | 77.182.442/0001-20 | 18/07/2023 | Correia Em V B042 Power Span | UN | 29.9 | https://lojavirtual.sodivel.com.br/produtos/correia-em-v-b042-power-span/ |  | Lim. Inferior | 20.785 |  | TRUE
AR_MAT_048 | Correia tipo V A-55. REF.: POWER SPAN OU SIMILAR |  |  |  |  | UN | 26.25 |  | Preço de Referência | Média | 26.01 | As cotações precisam ser saneadas (CV≥25%)?
CÓDIGO | FONTE | EMPRESA | CNPJ | DATA | DESCRIÇÃO | UNIDADE | VALOR UNIT(R$) | OBSERVAÇÕES |  | Desvio Padrão | 1.7524
| COT. INTERNET | MAGAZINE LUIZA | 47.960.950/1088-36 | 18/07/2023 | Correia Em V A055 Power Span | UN | 26.25 | https://www.magazineluiza.com.br/correia-em-v-a055-power-span/p/bg97h5e26c/au/crau/?&seller_id=sodivel |  | Coef. de Variação | 6.737% | Não | TRUE
| COT. INTERNET | Casa das Correias e Borrachas | 02.377.167/0004-44 | 18/07/2023 | Correia de Transmissão em V Lisa A-55 Elite | UN | 24.15 | https://www.casadascorreiaseborrachas.com.br/produto/correia-de-transmissao-em-v-lisa-a-55-elite.html?gclid=Cj0KCQjw8NilBhDOARIsAHzpbLAYrE-5AMMYh-KQgV_VdcIBNM2b-bC6DsVU_NI8WfssEIT_5py-43UaAvmIEALw_wcB |  | Lim. Superior | 32.5125 |  | TRUE
| COT. INTERNET | SODIVEL | 77.182.442/0001-20 | 18/07/2023 | Correia Em V A055 Power Span | UN | 27.63 | https://lojavirtual.sodivel.com.br/produtos/correia-em-v-a055-power-span/ |  | Lim. Inferior | 19.5075 |  | TRUE
AR_MAT_049 | Correia C 128 multi v 3T. REF: VONDER OU SIMILAR |  |  |  |  | UN | 89.05 |  | Preço de Referência | Média | 91.9467 | As cotações precisam ser saneadas (CV≥25%)?
CÓDIGO | FONTE | EMPRESA | CNPJ | DATA | DESCRIÇÃO | UNIDADE | VALOR UNIT(R$) | OBSERVAÇÕES |  | Desvio Padrão | 6.9626
| COT. INTERNET | CIA CAMPO MAQUINAS E FERRAMENTAS | 80.479.231/0001-69 | 18/07/2023 | Correia Multi V C-128 Uso Industrial - Vonder Plus | UN | 89.05 | https://www.cicampo.com.br/correia-multi-v-c-128-uso-industrial-vonder-plus?parceiro=8650 |  | Coef. de Variação | 7.572% | Não | TRUE
| COT. INTERNET | LOJA DO MECÂNICO | 29.302.348/0001-15 | 18/07/2023 | Correia perfil V C-128 VONDER - VONDER-6697312800 | UN | 99.89 | https://www.lojadomecanico.com.br/produto/129835/37/813/Correia-perfil-V-C-128-VONDER/153/?utm_source=googleshopping&utm_campaign=xmlshopping&utm_medium=cpc&utm_content=129835&gclid=CjwKCAiA4veMBhAMEiwAU4XRr4o1ILhzxZN4zORe0cc1gUye4fg7PMfiulXM4SkI0viWRPglR79CVxoC7-8QAvD_BwE |  | Lim. Superior | 114.9333 |  | TRUE
| COT. INTERNET | Casa Ferrari | 23.208.450/0001-70 | 18/07/2023 | CORREIA PERFIL "V" C-128 INDUSTRIAL - VONDER | UN | 86.9 | https://www.casaferrari.com.br/correia-perfil-v-c-128-industrial-vonder?utm_source=google&utm_medium=Shopping&utm_campaign=correia-perfil-v-c-128-industrial-vonder&inStock&gclid=Cj0KCQjw8NilBhDOARIsAHzpbLB01LKmY_ahB-_jBtUjNb3D4p0GxPbRnKT7Dl-0MRj818jZcI7t5WgaAo-eEALw_wcB |  | Lim. Inferior | 68.96 |  | TRUE
AR_MAT_050 | Correia C 112 multi v 3T. REF: VONDER OU SIMILAR |  |  |  |  | UN | 99.25 |  | Preço de Referência | Média | 95.5133 | As cotações precisam ser saneadas (CV≥25%)?
CÓDIGO | FONTE | EMPRESA | CNPJ | DATA | DESCRIÇÃO | UNIDADE | VALOR UNIT(R$) | OBSERVAÇÕES |  | Desvio Padrão | 7.1315
| COT. INTERNET | CONQUISTA MAQUINAS E FERRAMENTAS | 00.915.086/0001-82 | 18/07/2023 | Correia C-112 Vonder | UN | 100 | https://www.conquistamaquinas.com.br/pecas-e-acessorios/correias/perfil-c/correia-c-112-condor?parceiro=8956 |  | Coef. de Variação | 7.466% | Não | TRUE
| COT. INTERNET | FERRAMENTAS GERAIS | 92.664.028/0001-41 | 21/07/2023 | CORREIA PERFIL V C-112 CIRCUNFERÊNCIA INTERNA 2845MM - VONDER | UN | 87.29 | https://www.fg.com.br/correia-perfil-v-c-112-circunferencia-interna-2845mm---vonder-inativo/p?idsku=1088704&gclid=Cj0KCQjw2eilBhCCARIsAG0Pf8v3xsJKturAktx5Z1SMNRHZ1Qvw7-WOpHZBBjp_Fu7hk0-3N_hXaakaAhiaEALw_wcB |  | Lim. Superior | 119.3917 |  | TRUE
| COT. INTERNET | CIA CAMPO MAQUINAS E FERRAMENTAS | 80.479.231/0001-69 | 18/07/2023 | Correia Multi V C-112 Uso Industrial - Vonder Plus | UN | 99.25 | https://www.cicampo.com.br/correia-multi-v-c-112-uso-industrial-vonder-plus?parceiro=8650 |  | Lim. Inferior | 71.635 |  | TRUE
AR_MAT_051 | Correia C 225 multi v 3T. REF: POWER SPAN, VONDER OU SIMILAR |  |  |  |  | UN | 211 |  | Preço de Referência | Média | 216.0633 | As cotações precisam ser saneadas (CV≥25%)?
CÓDIGO | FONTE | EMPRESA | CNPJ | DATA | DESCRIÇÃO | UNIDADE | VALOR UNIT(R$) | OBSERVAÇÕES |  | Desvio Padrão | 24.0973
| COT. INTERNET | FERRAMENTAS KENNEDY | 00.915.086/0001-82 | 18/07/2023 | Correia em V Tipo C225 Ps Power Span | UN | 242.29 | https://www.ferramentaskennedy.com.br/100055617/correia-em-v-tipo-c225-ps-power-span?utm_source=google&utm_medium=cpc&utm_campaign=google_shop&gclid=CjwKCAiA4veMBhAMEiwAU4XRr059oy_GUYKVP1_c_H_uCNneA7D6LwWKI_IS_r1601hi-6e7e7oD8xoC4moQAvD_BwE |  | Coef. de Variação | 11.15% | Não | TRUE
| COT. INTERNET | LOJA DO MECÂNICO | 29.302.348/0001-15 | 18/07/2023 | Correia perfil V C-225 VONDER - VONDER-6697322500 | UN | 211 | https://www.lojadomecanico.com.br/produto/129844/37/813/Correia-perfil-V-C-225-VONDER/153/?utm_source=googleshopping&utm_campaign=xmlshopping&utm_medium=cpc&utm_content=129844 |  | Lim. Superior | 270.0792 |  | TRUE
| COT. INTERNET | Mercado Livre | 03.007.331/0001-41 | 18/07/2023 | Correia C 225 Industrial Em V Marca Rexon | UN | 194.9 | https://produto.mercadolivre.com.br/MLB-1816128573-correia-c-225-industrial-em-v-marca-rexon-_JM?matt_tool=30024720&matt_word=&matt_source=google&matt_campaign_id=14302215585&matt_ad_group_id=134553713028&matt_match_type=&matt_network=g&matt_device=c&matt_creative=539425529719&matt_keyword=&matt_ad_position=&matt_ad_type=pla&matt_merchant_id=338224392&matt_product_id=MLB1816128573&matt_product_partition_id=1800969656615&matt_target_id=pla-1800969656615&gclid=Cj0KCQjw8NilBhDOARIsAHzpbLCVSHRacE7ZIYUa1RmoRzBSlWkRf9J9WGh8qlU8E-iB5AmCP0trdosaAmHAEALw_wcB |  | Lim. Inferior | 162.0475 |  | TRUE
AR_MAT_052 | Rolamento 6209 ZZ/C3. REF: NSK OU SIMILAR |  |  |  |  | UN | 56.91 |  | Preço de Referência | Média | 55.67 | As cotações precisam ser saneadas (CV≥25%)?
CÓDIGO | FONTE | EMPRESA | CNPJ | DATA | DESCRIÇÃO | UNIDADE | VALOR UNIT(R$) | OBSERVAÇÕES |  | Desvio Padrão | 4.8991
| COT. INTERNET | MÉRITO COMERCIAL | 01.582.892/0001-49 | 18/07/2023 | Rolamento Rígido de Esfera 6209 Zz C3 | UN | 50.27 | https://www.meritocomercial.com.br/rolamento-rigido-de-esfera-6209-zz-c3-4001001003059-p1034797?utm_referrer=https%3A%2F%2Fwww.google.com%2F |  | Coef. de Variação | 8.8% | Não | TRUE
| COT. INTERNET | SHOPTIME | 00.776.574/0006-60 | 18/07/2023 | Rolamento 6209 zz.c3 | UN | 56.91 | https://www.shoptime.com.br/produto/10685566?epar=bp_pl_dr_go_ssccasaeconst_geral_gmv&opn=GOOGLEXML&WT.srch=1&epar=bp_pl_dr_go_ssccasaeconst_geral_gmv&utm_medium=buscappc&utm_source=google&utm_campaign=marca:shop%3Bmidia:buscappc%3Bformato:pla%3Bsubformato:dra%3Bidcampanha:ssccasaeconst_geral_gmv&gclid=CjwKCAiA4veMBhAMEiwAU4XRr1TGlKy1j_yAzNPMDMpaoSbrfJ3XAQRcCAenotXZE6vA20RJQd3w_BoCvkIQAvD_BwE |  | Lim. Superior | 69.5875 |  | TRUE
| COT. INTERNET | IRSA | 57.496.580/0001-77 | 21/07/2023 | 6209/C3 - Rolamentos Rígidos de Esferas - SKF | UN | 59.83 | https://www.irsa.com.br/6209-c3-rolamentos-rigidos-de-esferas-skf?gclid=Cj0KCQjw2eilBhCCARIsAG0Pf8uHS-i5Gmb78VRRa1_KePep9fS8GaGRIcUYa7ZpMQTOy3NXXrIwxHwaAsBcEALw_wcB |  | Lim. Inferior | 41.7525 |  | TRUE
AR_MAT_053 | Rolamento Rígido de Esferas 6307-ZZ/C3. REF: NSK 6307-ZZ/C3 |  |  |  |  | UN | 66 |  | Preço de Referência | Média | 64.3967 | As cotações precisam ser saneadas (CV≥25%)?
CÓDIGO | FONTE | EMPRESA | CNPJ | DATA | DESCRIÇÃO | UNIDADE | VALOR UNIT(R$) | OBSERVAÇÕES |  | Desvio Padrão | 4.3051
| COT. INTERNET | CORREMOL | 3317909000166 | 21/07/2023 | Rolamento 6307 ZZ C3 NSK 35X80X21 | UN | 67.67 | https://www.corremol.com.br/rolamento-6307-zz-c3-nsk-35x80x21/p/5175?c=16&t=22&gclid=Cj0KCQjw2eilBhCCARIsAG0Pf8uxLTd-9ezwChL-ZEZtR24mdtqTBTRwu21QbNPjowfrgYlEFgtZG4waAjVDEALw_wcB |  | Coef. de Variação | 6.685% | Não | TRUE
| COT. INTERNET | COFERMETA | 17.281.973/0013-82 | 18/07/2023 | Rolamento Rígido de Esferas 6307 - SKF | UN | 66 | https://www.cofermeta.com.br/rolamentos/rolamentos/rigidos-de-esferas/rolamento-rigido-de-esferas-6307-skf?parceiro=9290 |  | Lim. Superior | 80.4958 |  | TRUE
| COT. INTERNET | IRSA | 57.496.580/0001-77 | 21/07/2023 | 6307-2Z/C3 - Rolamentos Rígidos de Esferas - SKF | UN | 59.52 | https://www.irsa.com.br/6307-2z-c3-rolamentos-rigidos-de-esferas-skf?gclid=Cj0KCQjw2eilBhCCARIsAG0Pf8vkfb8WKCNqK5grLecv6fLk3wPcLuvffhDY65314cHJuGxC3C4vbTYaAmOkEALw_wcB |  | Lim. Inferior | 48.2975 |  | TRUE
AR_MAT_054 | Válvula Filtro Y em Latão com Tela Inox de 1.1/2" |  |  |  |  | UN | 145.93 |  | Preço de Referência | Média | 148.5433 | As cotações precisam ser saneadas (CV≥25%)?
CÓDIGO | FONTE | EMPRESA | CNPJ | DATA | DESCRIÇÃO | UNIDADE | VALOR UNIT(R$) | OBSERVAÇÕES |  | Desvio Padrão | 10.2041
| COT. INTERNET | QUALITY TUBOS | 29.851.289/0001-34 | 18/07/2023 | Válvula Filtro Y em Latão com Tela Inox de 1.1/2" | UN | 145.93 | https://www.lojaqualitytubos.com.br/valvula-filtro-y-em-latao-com-tela-inox-de-1-1-2-p999567?utm_source=google&utm_medium=upc&utm_campaign=qualitytubos&gclid=CjwKCAiA4veMBhAMEiwAU4XRr0AXKaW3_IHwCKkfuIC098FWIzmIHVXts11ZM0oiLcBb7Ykc_kurmhoCn4UQAvD_BwE |  | Coef. de Variação | 6.869% | Não | TRUE
| COT. INTERNET | AMERICANAS | 00.776.574/0006-60 | 18/07/2023 | Filtro Y Tela Inox 1.1/2, Emmeti | UN | 139.9 | https://www.americanas.com.br/produto/3598142328?epar=bp_pl_00_go_pla_casaeconst_geral_gmv&opn=YSMESP&WT.srch=1&gclid=CjwKCAiA4veMBhAMEiwAU4XRrw3QW9RkFo-FmBkVeND61iyED_sCX18-nxYHsYUKzSzVBe8AzZJ11xoCT_4QAvD_BwE |  | Lim. Superior | 185.6792 |  | TRUE
| COT. INTERNET | MERCADO LIVRE | 03.007.331/0001-41 | 18/07/2023 | Filtro Y 1.1/2 Polegada Latão Com Tela De Aço Inox Emmeti | UN | 159.8 | https://produto.mercadolivre.com.br/MLB-2969836079-filtro-y-112-polegada-lato-com-tela-de-aco-inox-emmeti-_JM#position=7&search_layout=stack&type=item&tracking_id=052a9e8c-1707-4814-aea8-57a505f44eba |  | Lim. Inferior | 111.4075 |  | TRUE
AR_MAT_055 | Detergente Desincrustante Profissional limpa metal 5L. Ref: Thilex, Solupan, Metasil ou similar |  |  |  |  | UN | 109 |  | Preço de Referência | Média | 107.6333 | As cotações precisam ser saneadas (CV≥25%)?
CÓDIGO | FONTE | EMPRESA | CNPJ | DATA | DESCRIÇÃO | UNIDADE | VALOR UNIT(R$) | OBSERVAÇÕES |  | Desvio Padrão | 9.1271
| COT. INTERNET | FRIOPEÇAS | 09.316.105/0001-29 | 18/07/2023 | Detergente Desincrustante Profissional Jato Plus | UN | 116 | https://www.friopecas.com.br/detergente-desincrustante-profissional-jato-plus/p?idsku=108377&gclid=CjwKCAiA4veMBhAMEiwAU4XRr-6A6Rkqkerd6d2rEXj6BYygi_ONJCaNQUugklAtoeaHh6zKM0JdixoC660QAvD_BwE |  | Coef. de Variação | 8.48% | Não | TRUE
| COT. INTERNET | MULTIFRIO | 57.704.363/0001-25 | 18/07/2023 | Metasil Jato Plus Detergente Desengraxante 5 Litros | UN | 109 | https://www.multifrioshop.com/acessorios-ar-condicionado/higienizacao/metasil-jato-plus-detergente-desengraxante-5-litros?parceiro=2316&gclid=CjwKCAiA4veMBhAMEiwAU4XRr3AaZmH0Z7TOgjb4AC4wtwuAzO5eD2OVI0WC0xIOgxI4ErmuAqA7GBoCZiIQAvD_BwE |  | Lim. Superior | 134.5417 |  | TRUE
| COT. INTERNET | SAMATEC | 03.526.735/0001-41 | 18/07/2023 | DETERGENTE PROFISSIONAL DESINCRUSTANTE JATO PLUS METASIL | UN | 97.9 | https://www.samatec.com.br/detergente-profissional-desincrustante-jato-plus-metasil-/p?idsku=2003212 |  | Lim. Inferior | 80.725 |  | TRUE
AR_MAT_056 | Filtro Secador de cobre 1" com Ponteira comp. 70mm |  |  |  |  | UN | 7.9 |  | Preço de Referência | Média | 7.9367 | As cotações precisam ser saneadas (CV≥25%)?
CÓDIGO | FONTE | EMPRESA | CNPJ | DATA | DESCRIÇÃO | UNIDADE | VALOR UNIT(R$) | OBSERVAÇÕES |  | Desvio Padrão | 0.14844
| COT. INTERNET | EMBRAPAR | 03.343.938/0001-00 | 18/07/2023 | Filtro Secador de Cobre 1" com Ponteira | UN | 7.81 | https://www.embrar.com.br/filtro-secador-cobre-1-ponteira/p?idsku=12505 |  | Coef. de Variação | 1.87% | Não | TRUE
| COT. INTERNET | ELETRÔNICA LINHA BRANCA | 11.341.324/0001-00 | 18/07/2023 | Filtro Secador De Cobre Médio Sem Rabicho Para Geladeira Refrigeração | UN | 7.9 | https://www.eletronicalinhabranca.com.br/filtro-secador-de-cobre-medio-sem-rabicho-para-geladeira-refrigeracao |  | Lim. Superior | 9.9208 |  | TRUE
| COT. INTERNET | MKS SHOP | 33.695.629/0001-52 | 18/07/2023 | Filtro Secador EOS D-1870 Com Ponteira Seco 3/4 70MM E 1/4 | UN | 8.1 | https://www.mksshop.com.br/pecas-eletrodomesticos/pecas-refrigerador/filtro-secador-eos-d-1870-com-ponteira-seco-34-70mm-e-14?parceiro=4410&gclid=Cj0KCQjw08aYBhDlARIsAA_gb0eLtbYn2qDhOoCatpo_A4SL-PQ2BPlZVHMdN4WASmXjv_-kcH_PDX0aAtcFEALw_wcB |  | Lim. Inferior | 5.9525 |  | TRUE
AR_MAT_057 | Controle Remoto Universal EOS para Ar Condicionado Split. REF: EOS KIT000687 ou similar |  |  |  |  | UN | 21 |  | Preço de Referência | Média | 22.0567 | As cotações precisam ser saneadas (CV≥25%)?
CÓDIGO | FONTE | EMPRESA | CNPJ | DATA | DESCRIÇÃO | UNIDADE | VALOR UNIT(R$) | OBSERVAÇÕES |  | Desvio Padrão | 2.6106
| COT. INTERNET | FRIGELAR | 92.660.406/0001-19 | 18/07/2023 | Controle Remoto Universal EOS para Ar Condicionado Split | UN | 21 | https://www.frigelar.com.br/controle-remoto-universal-eos-para-ar-condicionado-split/p/kit000687 |  | Coef. de Variação | 11.84% | Não | TRUE
| COT. INTERNET | KABUM | 05.570.714/0001-59 | 18/07/2023 | Controle Remoto Universal Eos Para Ar Condicionado Split - | UN | 20.14 | https://www.kabum.com.br/produto/191907/controle-remoto-universal-eos-para-ar-condicionado-split- |  | Lim. Superior | 27.5708 |  | TRUE
| COT. INTERNET | MAGAZINE LUIZA | 47.960.950/1088-36 | 18/07/2023 | Controle remoto universal split eos | UN | 25.03 | https://www.magazineluiza.com.br/controle-remoto-universal-eos-para-ar-condicionado-split-fujitsu-eos-ft-ii-eos-ft-ii/p/fe698f3bg1/ar/crac/ |  | Lim. Inferior | 16.5425 |  | TRUE
AR_MAT_058 | Kit de Pilhas Alcalinas AAA Palito com 16 unidades. REF: DURACELL ou similar |  |  |  |  | UN | 79.9 |  | Preço de Referência | Média | 77.27 | As cotações precisam ser saneadas (CV≥25%)?
CÓDIGO | FONTE | EMPRESA | CNPJ | DATA | DESCRIÇÃO | UNIDADE | VALOR UNIT(R$) | OBSERVAÇÕES |  | Desvio Padrão | 5.2814
| COT. INTERNET | AMAZON | 15.436.940/0001-03 | 18/07/2023 | Pilha Alcalina AAA Palito DURACELL com 16 unidades | UN | 71.19 | https://www.amazon.com.br/Pilha-Alcalina-Palito-Duracell-3020719/dp/B078GSWP44/ref=asc_df_B078GSWP44/?tag=googleshopp00-20&linkCode=df0&hvadid=379739367028&hvpos=&hvnetw=g&hvrand=14973176420602728273&hvpone=&hvptwo=&hvqmt=&hvdev=c&hvdvcmdl=&hvlocint=&hvlocphy=1031634&hvtargid=pla-811046182680&th=1 |  | Coef. de Variação | 6.835% | Não | TRUE
| COT. INTERNET | LOJA DO MECÂNICO | 29.302.348/0001-15 | 18/07/2023 | Pilha Alcalina AAA Palito com 16 Unidades - DURACELL-563 | UN | 80.72 | https://www.lojadomecanico.com.br/produto/165506/49/671/Pilha-Alcalina-AAA-Palito-com-16-Unidades/153/?utm_source=googleshopping&utm_campaign=xmlshopping&utm_medium=cpc&utm_content=165506 |  | Lim. Superior | 96.5875 |  | TRUE
| COT. INTERNET | KALUNGA | 43.283.811/0001-50 | 18/07/2023 | Pilha Alcalina Duracell Palito AAA - BT 16 UM | UN | 79.9 | https://www.kalunga.com.br/prod/pilha-alcalina-duracell-palito-aaa-bt-16-un/623801 |  | Lim. Inferior | 57.9525 |  | TRUE
AR_MAT_059 | Refil Gás Map Pro Para Maçarico Com 400g |  |  |  |  | UN | 46.39 |  | Preço de Referência | Média | 46.81 | As cotações precisam ser saneadas (CV≥25%)?
CÓDIGO | FONTE | EMPRESA | CNPJ | DATA | DESCRIÇÃO | UNIDADE | VALOR UNIT(R$) | OBSERVAÇÕES |  | Desvio Padrão | 3.2902
| COT. INTERNET | GRUPO SANTOS | 28.045.711/0001-00 | 18/07/2023 | Refil Gás Map Pro Para Maçarico Com 400g | UN | 50.29 | https://www.grupposantos.com.br/gas-mapp-refil-macarico-vix-400g?utm_source=Site&utm_medium=GoogleMerchant&utm_campaign=GoogleMerchant&gclid=CjwKCAiA4veMBhAMEiwAU4XRr8ya9TqNltM7d8_0KJDbiGa5fQbLQN3NWE6s5VZ5v0YLk7mHZAXjbxoCtaMQAvD_BwE |  | Coef. de Variação | 7.029% | Não | TRUE
| COT. INTERNET | FERRAMENTAS KENNEDY | 00.915.086/0001-82 | 18/07/2023 | Refil Gás Mapp para Maçarico 400G Worker | UN | 46.39 | https://www.ferramentaskennedy.com.br/100041928/refil-gas-mapp-para-macarico-400g-worker?utm_source=google&utm_medium=cpc&utm_campaign=google_shop&gclid=CjwKCAiA4veMBhAMEiwAU4XRr2e6hcNKua6pljD8OYVm9cHYUUMvtffrG_BeaQN6TXkrFhTdVX4RHxoCYj8QAvD_BwE |  | Lim. Superior | 58.5125 |  | TRUE
| COT. INTERNET | REFRIGERAÇÃO CATA VENTO | 10.834.465/0001-00 | 21/07/2023 | Refil Para Maçarico Gás Mapp EOS 400g | UN | 43.75 | https://www.refrigeracaocatavento.com.br/refil-macarico-gas-map-eos-400g?parceiro=6374&gclid=CjwKCAiA8bqOBhANEiwA-sIlN3SkhzE8zdyI60F_twPA1Bl6fiIjxQRL96JqG-qzvh4H2WXRJlft1RoCv0sQAvD_BwE |  | Lim. Inferior | 35.1075 |  | TRUE
AR_MAT_060 | Válvula Motorizada 3 Vias 1” ON-OFF Retorno Elétrico REF: Actua Controls ou similar |  |  |  |  | UN | 652.8 |  | Preço de Referência | Média | 627.4 | As cotações precisam ser saneadas (CV≥25%)?
CÓDIGO | FONTE | EMPRESA | CNPJ | DATA | DESCRIÇÃO | UNIDADE | VALOR UNIT(R$) | OBSERVAÇÕES |  | Desvio Padrão | 74.043
| COT. INTERNET | MAGAZINE LUIZA | 47.960.950/1088-36 | 18/07/2023 | Válvula Esfera Motorizada 3 Vias 1" ON-OFF Retorno Elétrico ACTBV80S-325 - Actua Controls | UN | 652.8 | https://www.magazineluiza.com.br/valvula-esfera-motorizada-3-vias-1-on-off-retorno-eletrico-actbv80s-325-actua-controls/p/aeab1kj75k/ed/vvlv/ |  | Coef. de Variação | 11.8% | Não | TRUE
| COT. INTERNET | MERCADO LIVRE | 03.007.331/0001-41 | 21/07/2023 | Válvula Esfera Motorizada 3 Vias 1 On-off Retorno Elétrico | UN | 685.4 | https://produto.mercadolivre.com.br/MLB-1357149145-valvula-esfera-motorizada-3-vias-1-on-off-retorno-eletrico-_JM?matt_tool=40343894&matt_word=&matt_source=google&matt_campaign_id=14303413655&matt_ad_group_id=133855953276&matt_match_type=&matt_network=g&matt_device=c&matt_creative=584156655519&matt_keyword=&matt_ad_position=&matt_ad_type=pla&matt_merchant_id=668985748&matt_product_id=MLB1357149145&matt_product_partition_id=1816238256222&matt_target_id=aud-2009166904988:pla-1816238256222&gclid=Cj0KCQjw2eilBhCCARIsAG0Pf8sH8XREz00H-nZNTeE1CZCkyJGIBbwUH_1xtVwWTq3EGqi6c8ZbgogaAhEzEALw_wcB |  | Lim. Superior | 784.25 |  | TRUE
| COT. INTERNET | MADEIRA MADEIRA | 10.490.181/0001-35 | 18/07/2023 | Válvula Esfera Motorizada 3 Vias 1" ON-OFF Retorno Elétrico ACTBV80S-325 | UN | 544 | https://www.madeiramadeira.com.br/valvula-esfera-motorizada-3-vias-1-on-off-retorno-eletrico-actbv80s-325-3900673.html |  | Lim. Inferior | 470.55 |  | TRUE
AR_MAT_061 | Válvula Motorizada 3 Vias 3/4” ON-OFF Retorno Elétrico REF: Actua Controls ou similar |  |  |  |  | UN | 463.88 |  | Preço de Referência | Média | 469.3267 | As cotações precisam ser saneadas (CV≥25%)?
CÓDIGO | FONTE | EMPRESA | CNPJ | DATA | DESCRIÇÃO | UNIDADE | VALOR UNIT(R$) | OBSERVAÇÕES |  | Desvio Padrão | 14.5555
| COT. INTERNET | MAGAZINE LUIZA | 47.960.950/1088-36 | 18/07/2023 | Válvula Esfera Motorizada 3 Vias 3/4" ON-OFF Retorno Elétrico ACTBV80S-320 - Actua Controls | UN | 458.28 | https://www.magazineluiza.com.br/valvula-esfera-motorizada-3-vias-3-4-on-off-retorno-eletrico-actbv80s-320-actua-controls/p/hj2bgk47fa/ed/vvlv/ |  | Coef. de Variação | 3.101% | Não | TRUE
| COT. INTERNET | MERCADO LIVRE | 03.007.331/0001-41 | 18/07/2023 | Válvula Esfera Motorizada 3 Vias 3/4 On-off Retorno Elétrico | UN | 485.82 | https://produto.mercadolivre.com.br/MLB-1357149151-valvula-esfera-motorizada-3-vias-34-on-off-retorno-eletrico-_JM?matt_tool=63064967&matt_word=&matt_source=google&matt_campaign_id=14303413826&matt_ad_group_id=133431076203&matt_match_type=&matt_network=g&matt_device=c&matt_creative=584156655540&matt_keyword=&matt_ad_position=&matt_ad_type=pla&matt_merchant_id=585367050&matt_product_id=MLB1357149151&matt_product_partition_id=691191464150&matt_target_id=aud-532123541969:pla-691191464150&gclid=Cj0KCQjw08aYBhDlARIsAA_gb0c5WhXzrk5tP6WuWYq3XSPpHoFplGAwL6OVekQIpvt9OJDFg8cBztIaAntREALw_wcB |  | Lim. Superior | 586.6583 |  | TRUE
| COT. INTERNET | TOTAL AR | 03.271.700/0001-09 | 21/07/2023 | VALVULA ESFERA ON-OFF RET.ELETRICO, 3 VIAS, 3/4" CV=8,85 220V ( ACTBV80S-320 )(1,669) | UN | 463.88 | https://www.totalar.net/produtos/valvula-esfera-on-off-ret-eletrico-3-vias-3-4-cv885-220v-actbv80s-320-1669/ |  | Lim. Inferior | 351.995 |  | TRUE
AR_MAT_062 | Válvula Motorizada 3 Vias 1/2” ON-OFF Retorno Elétrico REF: Actua Controls ou similar |  |  |  |  | UN | 429.8 |  | Preço de Referência | Média | 434.9667 | As cotações precisam ser saneadas (CV≥25%)?
CÓDIGO | FONTE | EMPRESA | CNPJ | DATA | DESCRIÇÃO | UNIDADE | VALOR UNIT(R$) | OBSERVAÇÕES |  | Desvio Padrão | 13.6256
| COT. INTERNET | MAGAZINE LUIZA | 47.960.950/1088-36 | 18/07/2023 | Válvula Esfera Motorizada 3 Vias 1/2” ON-OFF Retorno Elétrico ACTBV80S-315 - Actua Controls | UN | 424.68 | https://www.magazineluiza.com.br/valvula-esfera-motorizada-3-vias-1-2-on-off-retorno-eletrico-actbv80s-315-actua-controls/p/aa24757ke7/ed/vvlv/?&seller_id=frioshopping |  | Coef. de Variação | 3.133% | Não | TRUE
| COT. INTERNET | MERCADO LIVRE | 03.007.331/0001-41 | 18/07/2023 | Válvula Esfera Motorizada 3 Vias 1/2 On-off Retorno Elétrico | UN | 450.42 | https://produto.mercadolivre.com.br/MLB-1357152343-valvula-esfera-motorizada-3-vias-12-on-off-retorno-eletrico-_JM?matt_tool=18956390&utm_source=google_shopping&utm_medium=organic |  | Lim. Superior | 543.7083 |  | TRUE
| COT. INTERNET | MADEIRA MADEIRA | 10.490.181/0001-35 | 18/07/2023 | Válvula Esfera Motorizada 3 Vias 1/2" ON-OFF Retorno Elétrico ACTBV80S-315 | UN | 429.8 | https://www.madeiramadeira.com.br/valvula-esfera-motorizada-3-vias-1-2-on-off-retorno-eletrico-actbv80s-315-4466578.html |  | Lim. Inferior | 326.225 |  | TRUE
AR_MAT_063 | Válvula De Esfera GBC 5/8" |  |  |  |  | UN | 174.02 |  | Preço de Referência | Média | 169.6233 | As cotações precisam ser saneadas (CV≥25%)?
CÓDIGO | FONTE | EMPRESA | CNPJ | DATA | DESCRIÇÃO | UNIDADE | VALOR UNIT(R$) | OBSERVAÇÕES |  | Desvio Padrão | 18.1098
| COT. INTERNET | REFRIGERAÇÃO CATA VENTO | 10.834.465/0001-00 | 18/07/2023 | Válvula Esfera GBC 16S com Schrader 5/8" - Danfoss | UN | 185.13 | https://www.refrigeracaocatavento.com.br/outras-categorias/refrigeracao-comercial/valvula-esfera-gbc-c-schrader-58-danfoss?parceiro=6374 |  | Coef. de Variação | 10.68% | Não | TRUE
| COT. INTERNET | DIFUSOR | 03.058.421/0001-61 | 18/07/2023 | Válvula Esfera 5/8" GBC 16S Solda C/Schander EOLO | UN | 149.72 | https://www.difusor.com.br/valvula-esfera-58-gbc-16s-solda-cscharder-eolo?utm_source=Site&utm_medium=GoogleMerchant&utm_campaign=GoogleMerchant&gclid=Cj0KCQjw08aYBhDlARIsAA_gb0eou6pC0X9DwOomUwNbLLtM_EFN2_NzJrW0fQ5akXKP65v2oRLktloaAphxEALw_wcB |  | Lim. Superior | 212.0292 |  | TRUE
| COT. INTERNET | TOTAL AR | 03.271.700/0001-09 | 18/07/2023 | VALV ESFERA GBC 5/8 C/SCHRADER (1,759) | UN | 174.02 | https://www.totalar.net/produtos/valv-esfera-gbc-5-8-c-schrader-1759/?pf=gs&variant=167135004 |  | Lim. Inferior | 127.2175 |  | TRUE
AR_MAT_064 | TUBO ESPONJOSO 1/2 BLINDADO PRETO BARRA COM 2 METROS. REF: VIX OU SIMILAR |  |  |  |  | UN | 2.57 |  | Preço de Referência | Média | 2.6333 | As cotações precisam ser saneadas (CV≥25%)?
CÓDIGO | FONTE | EMPRESA | CNPJ | DATA | DESCRIÇÃO | UNIDADE | VALOR UNIT(R$) | OBSERVAÇÕES |  | Desvio Padrão | 0.1365
| COT. INTERNET | MAGAZINE LUIZA | 47.960.950/1088-36 | 18/07/2023 | Tubo Isolante Esponjoso Cz 1" - Vix | UN | 2.54 | https://www.magazineluiza.com.br/tubo-isolante-esponjoso-cz-1-vix/p/ja331b1e4h/es/islt/?&seller_id=friopecas |  | Coef. de Variação | 5.184% | Não | TRUE
| COT. INTERNET | SEMATEC | 03.526.735/0001-41 | 18/07/2023 | TUBO ESPONJOSO 1/2 BLINDADO PRETO BARRA COM 2 METROS | UN | 2.79 | https://www.samatec.com.br/tubo-esponjoso-1-2-blindado-preto-barra-com-2-metros/p?idsku=2003260&gclid=CjwKCAiA4veMBhAMEiwAU4XRrycrVKw59Q0g8SJ9i-ktImxb0S9Rkfoe1gSdU57Ek0W0T5g51f63ZRoC7bIQAvD_BwE |  | Lim. Superior | 3.2917 |  | TRUE
| COT. INTERNET | FRIO PEÇAS | 09.316.105/0001-29 | 18/07/2023 | Tubo Isolante Esponjoso Vix Blindado 1/2" Preto | UN | 2.57 | https://www.friopecas.com.br/tubo-isolante-esponjoso-vix-blindado-1-2-preto/p?idsku=111344&gclid=CjwKCAiA4veMBhAMEiwAU4XRr4YcP02YWjcTFSsGC7wGK3hrCC_Gpbj4RuJcmqyCpo48Xv2N9paBYRoCfLsQAvD_BwE |  | Lim. Inferior | 1.975 |  | TRUE
AR_MAT_065 | TUBO ESPONJOSO 3/4 BLINDADO PRETO BARRA COM 2 METROS. REF: VIX OU SIMILAR |  |  |  |  | UN | 3.09 |  | Preço de Referência | Média | 3.21 | As cotações precisam ser saneadas (CV≥25%)?
CÓDIGO | FONTE | EMPRESA | CNPJ | DATA | DESCRIÇÃO | UNIDADE | VALOR UNIT(R$) | OBSERVAÇÕES |  | Desvio Padrão | 0.28
| COT. INTERNET | MAGAZINE LUIZA | 47.960.950/1088-36 | 18/07/2023 | Tubo Isolante Esponjoso Vix Blindado 3/4” Preto | UN | 3.09 | https://www.magazineluiza.com.br/tubo-isolante-esponjoso-vix-blindado-3-4-preto/p/jab32d87j8/es/elcm/?&seller_id=friopecas&utm_source=google&utm_medium=pla&utm_campaign=&partner_id=60485&gclid=CjwKCAiA4veMBhAMEiwAU4XRr7KrxmTaK1bIrPr5ggcfdFI8iemsAhmSFgXCqtHCRvhwSLgVAh6DlBoC1vIQAvD_BwE&gclsrc=aw.ds |  | Coef. de Variação | 8.723% | Não | TRUE
| COT. INTERNET | SAMATEC | 03.526.735/0001-41 | 18/07/2023 | TUBO ESPONJOSO 3/4 BLINDADO PRETO BARRA COM 2 METROS | UN | 3.53 | https://www.samatec.com.br/tubo-esponjoso-3-4-blindado-preto-barra-com-2-metros/p?idsku=2003267&gclid=CjwKCAiA4veMBhAMEiwAU4XRr5-BwDeRG1OkGo7DCgxDUyQc9e8tTT3Ou84JiyNu8QFMBsDWwQeNqhoC73AQAvD_BwE |  | Lim. Superior | 4.0125 |  | TRUE
| COT. INTERNET | FRIO PEÇAS | 09.316.105/0001-29 | 18/07/2023 | Tubo Isolante Esponjoso Vix Blindado 3/4" Preto | UN | 3.01 | https://www.friopecas.com.br/tubo-isolante-esponjoso-vix-blindado-3-4-preto/p?idsku=111343&gclid=CjwKCAiA4veMBhAMEiwAU4XRr8Q-d90PDRniGQSWMawofMsrELlLqi5fcUDrlLRuDyuY231NpHtq_hoCQAMQAvD_BwE |  | Lim. Inferior | 2.4075 |  | TRUE
AR_MAT_066 | Duto flexível aluminizado 200mm com 10 metros para exaustão. REF: SICFLUX OU SIMILAR |  |  |  |  | UN | 255 |  | Preço de Referência | Média | 263.78 | As cotações precisam ser saneadas (CV≥25%)?
CÓDIGO | FONTE | EMPRESA | CNPJ | DATA | DESCRIÇÃO | UNIDADE | VALOR UNIT(R$) | OBSERVAÇÕES |  | Desvio Padrão | 32.7256
| COT. INTERNET | MERCADO LIVRE | 03.007.331/0001-41 | 18/07/2023 | Duto Flexivel Aluminizado 200mm - 10 Metros + Rolo De Fita | UN | 236.34 | https://produto.mercadolivre.com.br/MLB-2990574264-duto-flexivel-aluminizado-200mm-10-metros-rolo-de-fita-_JM?matt_tool=18956390&utm_source=google_shopping&utm_medium=organic |  | Coef. de Variação | 12.41% | Não | TRUE
| COT. INTERNET | MAPASEG | 17.862.586/0001-04 | 21/07/2023 | DA08 - DUTO FLEXÍVEL DE ALUMÍNIO PARA EXAUSTOR 200MM COM 10 MTS | UN | 300 | https://www.mapaseg.com.br/da08-duto-flexivel-de-aluminio-para-exaustor-200mm-com-10-mts-pr-1033-388444.htm |  | Lim. Superior | 329.725 |  | TRUE
| COT. INTERNET | NOVA EXAUSTORES | 08.022.764/0001-90 | 18/07/2023 | Duto Flexivel Aluminizado (Rolo c/10 metros) | UN | 255 | https://www.novaexaustores.com.br/acessorios-pventilacao-e-exaustao/duto-flexivel-aluminizado-rl-c10-mts?variant_id=1234&parceiro=1604&srsltid=AeTuncprkeYReYkgXPeaIM4ab7ST_HNwsh8eZ_27rUbKUOGgIN17znIRVik |  | Lim. Inferior | 197.835 |  | TRUE
AR_MAT_067 | FITA ALUMíNIO ALUMINIZADA REFRIGERAÇÃO AR CONDICIONADO 48MM X 50M. REF: VIX ou similar |  |  |  |  | UN | 6.11 |  | Preço de Referência | Média | 6.47 | As cotações precisam ser saneadas (CV≥25%)?
CÓDIGO | FONTE | EMPRESA | CNPJ | DATA | DESCRIÇÃO | UNIDADE | VALOR UNIT(R$) | OBSERVAÇÕES |  | Desvio Padrão | 0.90537
| COT. INTERNET | NOVA EXAUSTORES | 08.022.764/0001-90 | 21/07/2023 | Fita Adesiva de Polipr. Aluminizado (BOPP) 48mm X 50m | UN | 7.5 | https://www.novaexaustores.com.br/acessorios-pventilacao-e-exaustao/fita-adesiva-de-polipropileno-aluminizado-bopp-48-mm-x-50-m?parceiro=1604&gclid=Cj0KCQjw2eilBhCCARIsAG0Pf8vP3sT8L8Zei5eKZkNKDHyvkyIqDroSR9Lab4f5YrJrXJ4tMPCTNvYaAlLyEALw_wcB |  | Coef. de Variação | 13.99% | Não | TRUE
| COT. INTERNET | FRIO PEÇAS | 09.316.105/0001-29 | 18/07/2023 | Fita Aluminizada Vix 48mm x 50 m | UN | 6.11 | https://www.friopecas.com.br/fita-aluminizada-vix-48-m-m-50-m/p?idsku=119090 |  | Lim. Superior | 8.0875 |  | TRUE
| COT. INTERNET | AMERICANAS | 00.776.574/0006-60 | 18/07/2023 | Fita Aluminizada Vix 48mm x 50 m | UN | 5.8 | https://www.americanas.com.br/produto/3593670623?epar=bp_pl_oa_go_smartshop_pap&opn=YSMESP&WT.srch=1&gclid=CjwKCAiA4veMBhAMEiwAU4XRrxHT2vh6xI-3JvYnXA0RJfd9seXaI1OeEmVpmA2-JoC6fwtrZqRM8xoCnicQAvD_BwE |  | Lim. Inferior | 4.8525 |  | TRUE
AR_MAT_068 | Óleo lubrificante para Compressor AW 150 - 1L. REF: PRESSURE ou similar |  |  |  |  | UN | 50.51 |  | Preço de Referência | Média | 51.09 | As cotações precisam ser saneadas (CV≥25%)?
CÓDIGO | FONTE | EMPRESA | CNPJ | DATA | DESCRIÇÃO | UNIDADE | VALOR UNIT(R$) | OBSERVAÇÕES |  | Desvio Padrão | 4.091
| COT. INTERNET | MAGAZINE LUIZA | 47.960.950/1088-36 | 18/07/2023 | Óleo Para Compressores e Sistemas Hidráulicos AW 150 1 Litro Vonder | UN | 50.51 | https://www.magazineluiza.com.br/oleo-para-compressores-e-sistemas-hidraulicos-aw-150-1-litro-vonder/p/ba51485c9k/fs/olpc/?&seller_id=lojatendymais |  | Coef. de Variação | 8.007% | Não | TRUE
| COT. INTERNET | ZAMPAR | 29.379.920/0001-44 | 18/07/2023 | OLEO LUBRIFICANTE AW ISO 150 1 LITRO PRESSURE | UN | 47.32 | https://zamparferramentas.com.br/oleo-lubrificante-aw-iso-150-1-litro-pressure |  | Lim. Superior | 63.8625 |  | TRUE
| COT. INTERNET | LOJA DO MECÂNICO | 29.302.348/0001-15 | 18/07/2023 | Óleo para Compressor AW150 1000 ml - PRESSURE-AW150 | UN | 55.44 | https://www.lojadomecanico.com.br/produto/3074/32/250/Oleo-para-Compressor-AW150-1000-ml/153/?utm_source=googleshopping&utm_campaign=xmlshopping&utm_medium=cpc&utm_content=3074 |  | Lim. Inferior | 38.3175 |  | TRUE
AR_MAT_069 | Lubrificante Spray - 200g/300 ml. REF: VONDER ou similar |  |  |  |  | UN | 16.56 |  | Preço de Referência | Média | 18.1533 | As cotações precisam ser saneadas (CV≥25%)?
CÓDIGO | FONTE | EMPRESA | CNPJ | DATA | DESCRIÇÃO | UNIDADE | VALOR UNIT(R$) | OBSERVAÇÕES |  | Desvio Padrão | 3.7157
| COT. INTERNET | ELETROLUZ | 00.502.754/0001-40 | 18/07/2023 | Vonder Lubrificante Spray 300ML | UN | 15.5 | https://www.eletroluz.net/95202/vonder-lubrificante-spray-300ml/?gclid=Cj0KCQiAhf2MBhDNARIsAKXU5GTe4fbJmz5wLZy-4zY-CR0EBNAtVgl91E-B6bABRozADEFLUbN7KFsaAnmlEALw_wcB |  | Coef. de Variação | 20.47% | Não | TRUE
| COT. INTERNET | LOJA DO MECÂNICO | 29.302.348/0001-15 | 18/07/2023 | Silicone Em Spray 200 G/300 ml - VONDER-5160040106 | UN | 16.56 | https://www.lojadomecanico.com.br/produto/126263/32/250/Silicone-Em-Spray-200-G300-ml/153/?utm_source=googleshopping&utm_campaign=xmlshopping&utm_medium=cpc&utm_content=126263 |  | Lim. Superior | 22.6917 |  | TRUE
| COT. INTERNET | GUIMEPAR | 23.157.174/0001-68 | 18/07/2023 | Óleo lubrificante spray 300ml/200g Vonder | UN | 22.4 | https://www.guimepa.com.br/oleo-lubrificante-spray-300ml-200g-vonder.html |  | Lim. Inferior | 13.615 |  | TRUE
AR_MAT_070 | Desingripante Spray 300 ml. REF: White Lub Super ORBI-03 ou similar |  |  |  |  | UN | 12.23 |  | Preço de Referência | Média | 12.8933 | As cotações precisam ser saneadas (CV≥25%)?
CÓDIGO | FONTE | EMPRESA | CNPJ | DATA | DESCRIÇÃO | UNIDADE | VALOR UNIT(R$) | OBSERVAÇÕES |  | Desvio Padrão | 1.1663
| COT. INTERNET | LOJA DO MECÂNICO | 29.302.348/0001-15 | 18/07/2023 | Desengripante Spray White Lub Super 300ml - ORBI-O3 | UN | 12.21 | https://www.lojadomecanico.com.br/produto/63882/32/250/Desengripante-Spray-White-Lub-Super-300ml/153/?utm_source=googleshopping&utm_campaign=xmlshopping&utm_medium=cpc&utm_content=63882&gclid=Cj0KCQiAhf2MBhDNARIsAKXU5GTaFv6MpEejtvVAGCmpDowRcz54ZYCK-eSrPlPP_xxE2sWJ1M-XxdEaAoWQEALw_wcB |  | Coef. de Variação | 9.046% | Não | TRUE
| COT. INTERNET | PALÁCIO DAS FERRAMENTAS | 68.422.419/0001-75 | 18/07/2023 | Desengripante Spray 300 ML WHITE LUB | UN | 14.24 | https://www.palaciodasferramentas.com.br/produto/5778/produtos-p-limpeza/desengripantes/desengripante-spray-300-ml-white-lub/?campaign_id=1&campaign_source_id=3&campaign_source=gshopping&utm_source=google%20shopping&utm_medium=cpc&utm_campaign=google%20shopping&gclid=Cj0KCQiAhf2MBhDNARIsAKXU5GRpygs0AHp_tW1Rc_Nz3BbA8SNg5BdgxxOUHL5m_odYVBnRAdhmAD0aAiysEALw_wcB |  | Lim. Superior | 16.1167 |  | TRUE
| COT. INTERNET | CASAS BAHIA | 33.041.260/0652-90 | 18/07/2023 | Desengripante White Lub Super Spray 300ML Orbi | UN | 12.23 | https://www.casasbahia.com.br/desengripante-white-lub-super-spray-300ml-orbi-1511595672/p/1511595672?utm_medium=Cpc&utm_source=google_freelisting&IdSku=1511595672&idLojista=41754 |  | Lim. Inferior | 9.67 |  | TRUE
AR_MAT_071 | Adesivo Bond em Bisnarga 3g. REF: Scoth Bond ou similar |  |  |  |  | UN | 6.9 |  | Preço de Referência | Média | 7.35 | As cotações precisam ser saneadas (CV≥25%)?
CÓDIGO | FONTE | EMPRESA | CNPJ | DATA | DESCRIÇÃO | UNIDADE | VALOR UNIT(R$) | OBSERVAÇÕES |  | Desvio Padrão | 0.77942
5032021 | COT. INTERNET | ESFERA PAPELARIA | 04.958.949/0001-50 | 18/07/2023 | Cola Instantânea Schotch Bond 3g 3M | UN | 6.9 | https://www.esferapapelaria.com.br/cola-instantanea-schotch-bond-3g-3m?parceiro=6268&gclid=Cj0KCQjw08aYBhDlARIsAA_gb0cwoofc0dGDUE-FD6wgoQjPqHZ_UWz4iJZ-_EKDZYBllQzo0GaA_1AaAi72EALw_wcB |  | Coef. de Variação | 10.6% | Não | TRUE
| COT. INTERNET | TUA CASA FERRAGEM | 23.240.420/0001-40 | 18/07/2023 | Adesivo Instantâneo Scotch Bond 3g – 3m | UN | 8.25 | https://tuacasaferragem.com.br/produto/adesivo-instantaneo-scotch-bond-3g-3/ |  | Lim. Superior | 9.1875 |  | TRUE
7116 | COT. INTERNET | PALÁCIO DAS FERRAMENTAS | 68.422.419/0001-75 | 18/07/2023 | Cola Adesiva Instantênea Scotch Bond 3g - 3M | UN | 6.9 | https://www.palacio.com.br/cola-adesiva-instantenea-scotch-bond-3g---3m/p?idsku=1151&gclid=Cj0KCQiAhf2MBhDNARIsAKXU5GQma3dQRnely1f_TfmI79_21pbEanpjqrSm78X7LCFDZd3f9O9--qkaAmgjEALw_wcB |  | Lim. Inferior | 5.5125 |  | TRUE
AR_MAT_072 | Graxa Especial Para Lubrificação - 10KG. REF: Unigrax Ca-2 10kg Ingrax ou similar |  |  |  |  | UN | 274.55 |  | Preço de Referência | Média | 265.18 | As cotações precisam ser saneadas (CV≥25%)?
CÓDIGO | FONTE | EMPRESA | CNPJ | DATA | DESCRIÇÃO | UNIDADE | VALOR UNIT(R$) | OBSERVAÇÕES |  | Desvio Padrão | 31.5658
| COT. INTERNET | DIAFER | 04.798.677/0001-78 | 18/07/2023 | GRAXA CASTANHA UNIGRAX PARA CHASSIS CA-2 10KG INGRAX | UN | 274.55 | https://www.diafer.com.br/graxa-castanha-unigrax-para-chassis-ca-2-10kg-ingrax/p?idsku=44207 |  | Coef. de Variação | 11.9% | Não | TRUE
| COT. INTERNET | ROYAL MÁQUINAS E FERRAMENTAS | 04.234.082/0001-90 | 18/07/2023 | Graxa Unigrax Ca-2 10kg - Uni | UN | 291 | https://www.royalmaquinas.com.br/graxa-unigrax-ca-2-10kg-uni.html?gclid=Cj0KCQiAhf2MBhDNARIsAKXU5GQjE1I8EQliKINs9XbJOJELIjqpQQ_0o6Ur6Fz015MTa0ZpVf-cVUgaAuZWEALw_wcB |  | Lim. Superior | 331.475 |  | TRUE
| COT. INTERNET | MAGAZINE LUIZA | 47.960.950/1088-36 | 18/07/2023 | Graxa Lubrificante (Chassis 2) Balde 10 Kg - FALUB | UN | 229.99 | https://www.magazineluiza.com.br/graxa-lubrificante-chassis-2-balde-10-kg-falub/p/hh754a8173/es/olbc/?&seller_id=baseagricola&utm_source=google&utm_medium=pla&utm_campaign=&partner_id=60485&gclid=CjwKCAiA8bqOBhANEiwA-sIlN8-oa2JZBv3CImprStS_1lKSMg-zmqq1SN7PBcd8BO_J2wODwlBoEhoCEzsQAvD_BwE&gclsrc=aw.ds |  | Lim. Inferior | 198.885 |  | TRUE
AR_MAT_073 | Vaselina Solida Uso Industrial 90g. REF: Worker ou similar |  |  |  |  | UN | 8.9 |  | Preço de Referência | Média | 8.4967 | As cotações precisam ser saneadas (CV≥25%)?
CÓDIGO | FONTE | EMPRESA | CNPJ | DATA | DESCRIÇÃO | UNIDADE | VALOR UNIT(R$) | OBSERVAÇÕES |  | Desvio Padrão | 1.6426
| COT. INTERNET | CASA ADROFECHA | 92.613.413/0001-60 | 18/07/2023 | Vaselina Sólida 90g Worker | UN | 9.9 | https://www.adrofecha.com.br/quimicos/lubrificantes/vaselina-solida-90g-worker |  | Coef. de Variação | 19.33% | Não | TRUE
| COT. INTERNET | MAGAZINE LUIZA | 47.960.950/1088-36 | 18/07/2023 | Vaselina Solida 90GR - Worker | UN | 8.9 | https://www.magazineluiza.com.br/vaselina-solida-90gr-worker/p/gc89311eae/cp/vsln/?&seller_id=vitoriaferragens |  | Lim. Superior | 10.6208 |  | TRUE
| COT. INTERNET | FERRAMENTAS KENNEDY | 00.915.086/0001-82 | 18/07/2023 | Vaselina Sólida Industrial 90G Worker | UN | 6.69 | https://www.ferramentaskennedy.com.br/100046878/vaselina-solida-industrial-90g-worker?utm_source=google&utm_medium=cpc&utm_campaign=google_shop |  | Lim. Inferior | 6.3725 |  | TRUE
AR_MAT_074 | Termômetro Capela Reto 0 a 50 Graus Haste 50mm |  |  |  |  | UN | 316.36 |  | Preço de Referência | Média | 329.12 | As cotações precisam ser saneadas (CV≥25%)?
CÓDIGO | FONTE | EMPRESA | CNPJ | DATA | DESCRIÇÃO | UNIDADE | VALOR UNIT(R$) | OBSERVAÇÕES |  | Desvio Padrão | 23.2887
| COT. INTERNET | MERCADO LIVRE | 03.007.331/0001-41 | 18/07/2023 | Termometro Capela 0 - 50ºc Haste 50mm,rosca 1/2 Bsp. | UN | 315 | https://produto.mercadolivre.com.br/MLB-3035479133-termometro-capela-0-50c-haste-50mmrosca-12-bsp-_JM?matt_tool=18956390&utm_source=google_shopping&utm_medium=organic |  | Coef. de Variação | 7.076% | Não | TRUE
| COT. INTERNET | CHILLER PEÇAS | 35.028.609/0001-53 | 18/07/2023 | Termômetro Capela Angular 25mm Range de 0 a 50°C | UN | 356 | https://www.chillerpecas.com.br/produtos/termometro-capela-angular-25mm-range-de-0-a-50c/?pf=gs&variant=393578678&srsltid=AeTuncpVE-KuSsFeckJppKBLppiv9-gLMAkA0UhDyKe7vDAbthg-g9LAsYY |  | Lim. Superior | 411.4 |  | TRUE
| COT. INTERNET | FRIO SHOPPING | 10.631.556/0001-30 | 21/07/2023 | Termômetro Baixa Temperatura Escala Interna 50+50:1 °c Liq | UN | 316.36 | https://www.frioshopping.com/ferramentas/termometro/termometro-capela-reto-0-a-50-graus-haste-50mm |  | Lim. Inferior | 246.84 |  | TRUE
SERVIÇOS - REFRIGERAÇÃO - SPLITS E ACJS
SPLIT_SERV_001 | SERVIÇO DE MANUTENÇÃO PREVENTIVA E CORRETIVA DE APARELHOS DE AR CONDICIONADO SPLIT ATÉ 9.000 BTUS, COM FORNECIMENTO DE PEÇAS E MATERIAIS (COM EXCEÇÃO DO COMPRESSOR PARA AR CONDICIONADO, MOTOR VENTILADOR DA UNIDADE CONDENSADORA OU EVAPORADORA E PLACA DE COMANDO DA UNIDADE CONDENSADORA OU EVAPORADORA) |  |  |  |  | UN | 250 |  | Preço de Referência | Média | 256.6667 | As cotações precisam ser saneadas (CV≥25%)?
CÓDIGO | FONTE | EMPRESA | CNPJ | DATA | DESCRIÇÃO | UNIDADE | VALOR UNIT(R$) | OBSERVAÇÕES |  | Desvio Padrão | 40.4145
| COT. DIRETA | ARSEG AR CONDICIONADO | 16.873.534/0001-62 | 20/07/2023 | Manutenção preventiva em aparelho tipo split, modelo hiwall, 9.000btu’s. | UN | 250 |  |  | Coef. de Variação | 15.75% | Não | TRUE
| COT. DIRETA | RB ENGENHARIA E CLIMATIZAÇÃO CLINI AR | 22.376.118/0001-51 | 19/07/2023 |  | UN | 220 |  |  | Lim. Superior | 320.8333 |  | TRUE
| COT. DIRETA | TEC AR | 28.192.111/0001-66 | 27/07/2023 |  | UN | 300 |  |  | Lim. Inferior | 192.5 |  | TRUE
SPLIT_SERV_002 | SERVIÇO DE MANUTENÇÃO PREVENTIVA E CORRETIVA DE APARELHOS DE AR CONDICIONADO SPLIT ACIMA DE 9.000 BTUS ATÉ 12.000 BTUS, COM FORNECIMENTO DE PEÇAS E MATERIAIS (COM EXCEÇÃO DO COMPRESSOR PARA AR CONDICIONADO, MOTOR VENTILADOR DA UNIDADE CONDENSADORA OU EVAPORADORA E PLACA DE COMANDO DA UNIDADE CONDENSADORA OU EVAPORADORA) |  |  |  |  | UN | 250 |  | Preço de Referência | Média | 256.6667 | As cotações precisam ser saneadas (CV≥25%)?
CÓDIGO | FONTE | EMPRESA | CNPJ | DATA | DESCRIÇÃO | UNIDADE | VALOR UNIT(R$) | OBSERVAÇÕES |  | Desvio Padrão | 40.4145
| COT. DIRETA | ARSEG AR CONDICIONADO | 16.873.534/0001-62 | 20/07/2023 | Manutenção preventiva em aparelho tipo split, modelo hiwall, 12.000btu’s. | UN | 250 |  |  | Coef. de Variação | 15.75% | Não | TRUE
| COT. DIRETA | RB ENGENHARIA E CLIMATIZAÇÃO CLINI AR | 22.376.118/0001-51 | 19/07/2023 |  | UN | 220 |  |  | Lim. Superior | 320.8333 |  | TRUE
| COT. DIRETA | TEC AR | 28.192.111/0001-66 | 27/07/2023 |  | UN | 300 |  |  | Lim. Inferior | 192.5 |  | TRUE
SPLIT_SERV_003 | SERVIÇO DE MANUTENÇÃO PREVENTIVA E CORRETIVA DE APARELHOS DE AR CONDICIONADO SPLIT ACIMA DE 12.000 BTUS ATÉ 18.000 BTUS, COM FORNECIMENTO DE PEÇAS E MATERIAIS (COM EXCEÇÃO DO COMPRESSOR PARA AR CONDICIONADO, MOTOR VENTILADOR DA UNIDADE CONDENSADORA OU EVAPORADORA E PLACA DE COMANDO DA UNIDADE CONDENSADORA OU EVAPORADORA) |  |  |  |  | UN | 300 |  | Preço de Referência | Média | 306.6667 | As cotações precisam ser saneadas (CV≥25%)?
CÓDIGO | FONTE | EMPRESA | CNPJ | DATA | DESCRIÇÃO | UNIDADE | VALOR UNIT(R$) | OBSERVAÇÕES |  | Desvio Padrão | 40.4145
| COT. DIRETA | ARSEG AR CONDICIONADO | 16.873.534/0001-62 | 20/07/2023 | Manutenção preventiva em aparelho tipo split, modelo hiwall, 18.000btu’s. | UN | 300 |  |  | Coef. de Variação | 13.18% | Não | TRUE
| COT. DIRETA | RB ENGENHARIA E CLIMATIZAÇÃO CLINI AR | 22.376.118/0001-51 | 19/07/2023 |  | UN | 270 |  |  | Lim. Superior | 383.3333 |  | TRUE
| COT. DIRETA | TEC AR | 28.192.111/0001-66 | 27/07/2023 |  | UN | 350 |  |  | Lim. Inferior | 230 |  | TRUE
SPLIT_SERV_004 | SERVIÇO MENSAL DE MANUTENÇÃO PREVENTIVA E CORRETIVA DE APARELHOS DE AR CONDICIONADO SPLIT ACIMA DE 18.000 BTUS ATÉ 24.000 BTUS, COM FORNECIMENTO DE PEÇAS E MATERIAIS (COM EXCEÇÃO DO COMPRESSOR PARA AR CONDICIONADO, MOTOR VENTILADOR DA UNIDADE CONDENSADORA OU EVAPORADORA E PLACA DE COMANDO DA UNIDADE CONDENSADORA OU EVAPORADORA) |  |  |  |  | UN | 400 |  | Preço de Referência | Média | 390 | As cotações precisam ser saneadas (CV≥25%)?
CÓDIGO | FONTE | EMPRESA | CNPJ | DATA | DESCRIÇÃO | UNIDADE | VALOR UNIT(R$) | OBSERVAÇÕES |  | Desvio Padrão | 65.5744
| COT. DIRETA | RAFA AR CLIMATIZAÇÃO | 43.704.171/0001-04 | 20/07/2023 | Higienização e manutenção troca de peças | UN | 450 |  |  | Coef. de Variação | 16.81% | Não | TRUE
| COT. DIRETA | RB ENGENHARIA E CLIMATIZAÇÃO CLINI AR | 22.376.118/0001-51 | 19/07/2023 |  | UN | 320 |  |  | Lim. Superior | 487.5 |  | TRUE
| COT. DIRETA | TEC AR | 28.192.111/0001-66 | 27/07/2023 |  | UN | 400 |  |  | Lim. Inferior | 292.5 |  | TRUE
SPLIT_SERV_005 | SERVIÇO DE MANUTENÇÃO PREVENTIVA E CORRETIVA DE APARELHOS DE AR CONDICIONADO SPLIT ACIMA DE 24.000 BTUS ATÉ 30.000 BTUS, COM FORNECIMENTO DE PEÇAS E MATERIAIS (COM EXCEÇÃO DO COMPRESSOR PARA AR CONDICIONADO, MOTOR VENTILADOR DA UNIDADE CONDENSADORA OU EVAPORADORA E PLACA DE COMANDO DA UNIDADE CONDENSADORA OU EVAPORADORA) |  |  |  |  | UN | 450 |  | Preço de Referência | Média | 473.3333 | As cotações precisam ser saneadas (CV≥25%)?
CÓDIGO | FONTE | EMPRESA | CNPJ | DATA | DESCRIÇÃO | UNIDADE | VALOR UNIT(R$) | OBSERVAÇÕES |  | Desvio Padrão | 116.7619
| COT. DIRETA | RB ENGENHARIA E CLIMATIZAÇÃO | 22.376.118/0001-51 | 19/07/2023 |  | UN | 370 |  |  | Coef. de Variação | 24.67% | Não | TRUE
| COT. DIRETA | RAFA AR CLIMATIZAÇÃO | 43.704.171/0001-04 | 20/07/2023 |  | UN | 450 |  |  | Lim. Superior | 591.6667 |  | TRUE
| COT. DIRETA | TEC AR | 28.192.111/0001-66 | 27/07/2023 |  | UN | 600 |  |  | Lim. Inferior | 355 |  | TRUE
SPLIT_SERV_006 | SERVIÇO DE MANUTENÇÃO PREVENTIVA E CORRETIVA DE APARELHOS DE AR CONDICIONADO SPLIT ACIMA DE 30.000 BTUS ATÉ 36.000 BTUS, COM FORNECIMENTO DE PEÇAS E MATERIAIS (COM EXCEÇÃO DO COMPRESSOR PARA AR CONDICIONADO, MOTOR VENTILADOR DA UNIDADE CONDENSADORA OU EVAPORADORA E PLACA DE COMANDO DA UNIDADE CONDENSADORA OU EVAPORADORA) |  |  |  |  | UN | 600 |  | Preço de Referência | Média | 550 | As cotações precisam ser saneadas (CV≥25%)?
CÓDIGO | FONTE | EMPRESA | CNPJ | DATA | DESCRIÇÃO | UNIDADE | VALOR UNIT(R$) | OBSERVAÇÕES |  | Desvio Padrão | 113.5782
| COT. DIRETA | RAFA AR CLIMATIZAÇÃO | 43.704.171/0001-04 | 20/07/2023 |  | UN | 630 |  |  | Coef. de Variação | 20.65% | Não | TRUE
| COT. DIRETA | RB ENGENHARIA E CLIMATIZAÇÃO CLINI AR | 22.376.118/0001-51 | 19/07/2023 |  | UN | 420 |  |  | Lim. Superior | 687.5 |  | TRUE
| COT. DIRETA | TEC AR | 28.192.111/0001-66 | 27/07/2023 |  | UN | 600 |  |  | Lim. Inferior | 412.5 |  | TRUE
SPLIT_SERV_007 | SERVIÇO DE MANUTENÇÃO PREVENTIVA E CORRETIVA DE APARELHOS DE AR CONDICIONADO SPLIT ACIMA DE 36.000 BTUS ATÉ 48.000 BTUS, COM FORNECIMENTO DE PEÇAS E MATERIAIS (COM EXCEÇÃO DO COMPRESSOR PARA AR CONDICIONADO, MOTOR VENTILADOR DA UNIDADE CONDENSADORA OU EVAPORADORA E PLACA DE COMANDO DA UNIDADE CONDENSADORA OU EVAPORADORA) |  |  |  |  | UN | 470 |  | Preço de Referência | Média | 506.6667 | As cotações precisam ser saneadas (CV≥25%)?
CÓDIGO | FONTE | EMPRESA | CNPJ | DATA | DESCRIÇÃO | UNIDADE | VALOR UNIT(R$) | OBSERVAÇÕES |  | Desvio Padrão | 81.4453
| COT. DIRETA | RAFA AR CLIMATIZAÇÃO | 43.704.171/0001-04 | 20/07/2023 |  | UN | 450 |  |  | Coef. de Variação | 16.07% | Não | TRUE
| COT. DIRETA | RB ENGENHARIA E CLIMATIZAÇÃO CLINI AR | 22.376.118/0001-51 | 19/07/2023 |  | UN | 470 |  |  | Lim. Superior | 633.3333 |  | TRUE
| COT. DIRETA | TEC AR | 28.192.111/0001-66 | 27/07/2023 |  | UN | 600 |  |  | Lim. Inferior | 380 |  | TRUE
SPLIT_SERV_008 | SERVIÇO DE MANUTENÇÃO PREVENTIVA E CORRETIVA DE APARELHOS DE AR CONDICIONADO SPLIT ACIMA DE 48.000 BTUS ATÉ 60.000 BTUS, COM FORNECIMENTO DE PEÇAS E MATERIAIS (COM EXCEÇÃO DO COMPRESSOR PARA AR CONDICIONADO, MOTOR VENTILADOR DA UNIDADE CONDENSADORA OU EVAPORADORA E PLACA DE COMANDO DA UNIDADE CONDENSADORA OU EVAPORADORA) |  |  |  |  | UN | 450 |  | Preço de Referência | Média | 456.6667 | As cotações precisam ser saneadas (CV≥25%)?
CÓDIGO | FONTE | EMPRESA | CNPJ | DATA | DESCRIÇÃO | UNIDADE | VALOR UNIT(R$) | OBSERVAÇÕES |  | Desvio Padrão | 11.547
| COT. DIRETA | RAFA AR CLIMATIZAÇÃO | 43.704.171/0001-04 | 20/07/2023 |  | UN | 450 |  |  | Coef. de Variação | 2.529% | Não | TRUE
| COT. DIRETA | RB ENGENHARIA E CLIMATIZAÇÃO CLINI AR | 22.376.118/0001-51 | 19/07/2023 |  | UN | 470 |  |  | Lim. Superior | 570.8333 |  | TRUE
| COT. DIRETA | ARSEG AR CONDICIONADO | 16.873.534/0001-62 | 20/07/2023 |  | UN | 450 |  |  | Lim. Inferior | 342.5 |  | TRUE
SPLIT_SERV_009 | SERVIÇO DE MANUTENÇÃO PREVENTIVA E CORRETIVA DE APARELHOS DE AR CONDICIONADO DO TIPO JANELA ATÉ 9.000 BTUS, COM FORNECIMENTO DE PEÇAS E MATERIAIS (COM EXCEÇÃO DO COMPRESSOR PARA AR CONDICIONADO, MOTOR VENTILADOR DA UNIDADE CONDENSADORA OU EVAPORADORA E PLACA DE COMANDO DA UNIDADE CONDENSADORA OU EVAPORADORA) |  |  |  |  | UN | 350 |  | Preço de Referência | Média | 383.3333 | As cotações precisam ser saneadas (CV≥25%)?
CÓDIGO | FONTE | EMPRESA | CNPJ | DATA | DESCRIÇÃO | UNIDADE | VALOR UNIT(R$) | OBSERVAÇÕES |  | Desvio Padrão | 57.735
| COT. DIRETA | ARSEG AR CONDICIONADO | 16.873.534/0001-62 | 20/07/2023 | Manutenção preventiva em aparelho tipo janela, 9.000btu’s. | UN | 350 |  |  | Coef. de Variação | 15.06% | Não | TRUE
| COT. DIRETA | RAFA AR CLIMATIZAÇÃO | 43.704.171/0001-04 | 20/07/2023 | Higienização e manutenção troca de peças | UN | 450 |  |  | Lim. Superior | 479.1667 |  | TRUE
| COT. DIRETA | TEC AR | 28.192.111/0001-66 | 27/07/2023 |  | UN | 350 |  |  | Lim. Inferior | 287.5 |  | TRUE
SPLIT_SERV_010 | SERVIÇO DE MANUTENÇÃO PREVENTIVA E CORRETIVA DE APARELHOS DE AR CONDICIONADO DO TIPO JANELA ACIMA DE 9.000 BTUS ATÉ 12.000 BTUS, COM FORNECIMENTO DE PEÇAS E MATERIAIS (COM EXCEÇÃO DO COMPRESSOR PARA AR CONDICIONADO, MOTOR VENTILADOR DA UNIDADE CONDENSADORA OU EVAPORADORA E PLACA DE COMANDO DA UNIDADE CONDENSADORA OU EVAPORADORA) |  |  |  |  | UN | 350 |  | Preço de Referência | Média | 306.6667 | As cotações precisam ser saneadas (CV≥25%)?
CÓDIGO | FONTE | EMPRESA | CNPJ | DATA | DESCRIÇÃO | UNIDADE | VALOR UNIT(R$) | OBSERVAÇÕES |  | Desvio Padrão | 75.0555
| COT. DIRETA | ARSEG AR CONDICIONADO | 16.873.534/0001-62 | 20/07/2023 | Manutenção preventiva em aparelho tipo janela, 12.000btu’s. | UN | 350 |  |  | Coef. de Variação | 24.47% | Não | TRUE
| COT. DIRETA | RB ENGENHARIA E CLIMATIZAÇÃO CLINI AR | 22.376.118/0001-51 | 19/07/2023 |  | UN | 220 |  |  | Lim. Superior | 383.3333 |  | TRUE
| COT. DIRETA | TEC AR | 28.192.111/0001-66 | 27/07/2023 |  | UN | 350 |  |  | Lim. Inferior | 230 |  | TRUE
SPLIT_SERV_011 | SERVIÇO DE MANUTENÇÃO PREVENTIVA E CORRETIVA DE APARELHOS DE AR CONDICIONADO TIPO JANELA ACIMA DE 12.000 BTUS ATÉ 18.000 BTUS, COM FORNECIMENTO DE PEÇAS E MATERIAIS (COM EXCEÇÃO DO COMPRESSOR PARA AR CONDICIONADO, MOTOR VENTILADOR DA UNIDADE CONDENSADORA OU EVAPORADORA E PLACA DE COMANDO DA UNIDADE CONDENSADORA OU EVAPORADORA) |  |  |  |  | UN | 270 |  | Preço de Referência | Média | 287.6167 | As cotações precisam ser saneadas (CV≥25%)?
CÓDIGO | FONTE | EMPRESA | CNPJ | DATA | DESCRIÇÃO | UNIDADE | VALOR UNIT(R$) | OBSERVAÇÕES |  | Desvio Padrão | 55.7049
| COT. DIRETA | SS.A AR CONDICIONADO | 43.362.337/0001-51 | 20/07/2023 |  | UN | 242.85 |  |  | Coef. de Variação | 19.37% | Não | TRUE
| COT. DIRETA | RB ENGENHARIA E CLIMATIZAÇÃO CLINI AR | 22.376.118/0001-51 | 19/07/2023 |  | UN | 270 |  |  | Lim. Superior | 359.5208 |  | TRUE
| COT. DIRETA | TEC AR | 28.192.111/0001-66 | 27/07/2023 |  | UN | 350 |  |  | Lim. Inferior | 215.7125 |  | TRUE
SPLIT_SERV_012 | SERVIÇO DE MANUTENÇÃO PREVENTIVA E CORRETIVA DE APARELHOS DE AR CONDICIONADO TIPO JANELA ACIMA DE 18.000 BTUS ATÉ 27.000 BTUS, COM FORNECIMENTO DE PEÇAS E MATERIAIS (COM EXCEÇÃO DO COMPRESSOR PARA AR CONDICIONADO, MOTOR VENTILADOR DA UNIDADE CONDENSADORA OU EVAPORADORA E PLACA DE COMANDO DA UNIDADE CONDENSADORA OU EVAPORADORA) |  |  |  |  | UN | 370 |  | Preço de Referência | Média | 390 | As cotações precisam ser saneadas (CV≥25%)?
CÓDIGO | FONTE | EMPRESA | CNPJ | DATA | DESCRIÇÃO | UNIDADE | VALOR UNIT(R$) | OBSERVAÇÕES |  | Desvio Padrão | 52.915
| COT. DIRETA | ARSEG AR CONDICIONADO | 16.873.534/0001-62 | 20/07/2023 | Manutenção preventiva em aparelho tipo janela, 27.000btu’s. | UN | 450 |  |  | Coef. de Variação | 13.57% | Não | TRUE
| COT. DIRETA | RB ENGENHARIA E CLIMATIZAÇÃO CLINI AR | 22.376.118/0001-51 | 19/07/2023 |  | UN | 370 |  |  | Lim. Superior | 487.5 |  | TRUE
| COT. DIRETA | TEC AR | 28.192.111/0001-66 | 27/07/2023 |  | UN | 350 |  |  | Lim. Inferior | 292.5 |  | TRUE
SERVIÇO - NOBREAK
SERV_NOBREAK_001 | Serviço de Manutenção Preventiva de Nobreak até 5 KVA, revisão e limpeza geral conforme rotina estipulada em TR |  |  |  |  | UN | 1260 |  | Preço de Referência | Média | 1233.89 | As cotações precisam ser saneadas (CV≥25%)?
CÓDIGO | FONTE | EMPRESA | CNPJ | DATA | DESCRIÇÃO | UNIDADE | VALOR UNIT(R$) | OBSERVAÇÕES |  | Desvio Padrão | 180.5863
| COT. DIRETA | MTL MANUTENÇÃO | 22.674.482/0001-06 | 26/07/2023 |  | UN | 1041.67 |  |  | Coef. de Variação | 14.64% | Não | TRUE
| COT. DIRETA | STALTEK | 50.463.438/0001-84 | 20/07/2023 |  | UN | 1400 |  |  | Lim. Superior | 1542.3625 |  | TRUE
| COT. DIRETA | POWERCOM BRASIL | 07.494.227/0001-80 | 20/07/2023 |  | UN | 1260 |  |  | Lim. Inferior | 925.4175 |  | TRUE
SERV_NOBREAK_002 | Serviço de Manutenção Preventiva de Nobreak de 20 KVA, revisão e limpeza geral conforme rotina estipulada em TR |  |  |  |  | UN | 950 |  | Preço de Referência | Média | 943.3333 | As cotações precisam ser saneadas (CV≥25%)?
CÓDIGO | FONTE | EMPRESA | CNPJ | DATA | DESCRIÇÃO | UNIDADE | VALOR UNIT(R$) | OBSERVAÇÕES |  | Desvio Padrão | 180.0926
| COT. DIRETA | STALTEK | 47.745.364/0001-64 | 20/07/2023 |  | UN | 760 |  |  | Coef. de Variação | 19.09% | Não | TRUE
| COT. DIRETA | RBF DO BRASIL | 10.255.249/0001-00 | 27/07/2023 |  | UN | 1120 |  |  | Lim. Superior | 1179.1667 |  | TRUE
| COT. DIRETA | POWERCOM BRASIL | 07.494.227/0001-80 | 20/07/2023 |  | UN | 950 |  |  | Lim. Inferior | 707.5 |  | TRUE
SERV_NOBREAK_003 | Serviço de Manutenção Preventiva de Nobreak de 30 KVA, revisão e limpeza geral conforme rotina estipulada em TR |  |  |  |  | UN | 1140 |  | Preço de Referência | Média | 1146.6667 | As cotações precisam ser saneadas (CV≥25%)?
CÓDIGO | FONTE | EMPRESA | CNPJ | DATA | DESCRIÇÃO | UNIDADE | VALOR UNIT(R$) | OBSERVAÇÕES |  | Desvio Padrão | 170.098
| COT. DIRETA | STALTEK | 47.745.364/0001-64 | 20/07/2023 |  | UN | 1140 |  |  | Coef. de Variação | 14.83% | Não | TRUE
| COT. DIRETA | RBF DO BRASIL | 10.255.249/0001-00 | 27/07/2023 |  | UN | 1320 |  |  | Lim. Superior | 1433.3333 |  | TRUE
| COT. DIRETA | POWERCOM BRASIL | 07.494.227/0001-80 | 20/07/2023 |  | UN | 980 |  |  | Lim. Inferior | 860 |  | TRUE
SERV_NOBREAK_004 | Serviço de Manutenção Preventiva de Nobreak de 40 KVA, revisão e limpeza geral conforme rotina estipulada em TR |  |  |  |  | UN | 1520 |  | Preço de Referência | Média | 1356.6667 | As cotações precisam ser saneadas (CV≥25%)?
CÓDIGO | FONTE | EMPRESA | CNPJ | DATA | DESCRIÇÃO | UNIDADE | VALOR UNIT(R$) | OBSERVAÇÕES |  | Desvio Padrão | 327.1595
| COT. DIRETA | STALTEK | 47.745.364/0001-64 | 20/07/2023 |  | UN | 1520 |  |  | Coef. de Variação | 24.11% | Não | TRUE
| COT. DIRETA | RBF DO BRASIL | 10.255.249/0001-00 | 27/07/2023 |  | UN | 1570 |  |  | Lim. Superior | 1695.8333 |  | TRUE
| COT. DIRETA | POWERCOM BRASIL | 07.494.227/0001-80 | 20/07/2023 |  | UN | 980 |  |  | Lim. Inferior | 1017.5 |  | TRUE
SERV_NOBREAK_005 | Serviço de Manutenção Preventiva de Nobreak de 60 KVA, revisão e limpeza geral conforme rotina estipulada em TR |  |  |  |  | UN | 2390 |  | Preço de Referência | Média | 2390 | As cotações precisam ser saneadas (CV≥25%)?
CÓDIGO | FONTE | EMPRESA | CNPJ | DATA | DESCRIÇÃO | UNIDADE | VALOR UNIT(R$) | OBSERVAÇÕES |  | Desvio Padrão | 110
| COT. DIRETA | STALTEK | 47.745.364/0001-64 | 20/07/2023 |  | UN | 2280 |  |  | Coef. de Variação | 4.603% | Não | TRUE
| COT. DIRETA | RBF DO BRASIL | 10.255.249/0001-00 | 27/07/2023 |  | UN | 2390 |  |  | Lim. Superior | 2987.5 |  | TRUE
| COT. DIRETA | MTL MANUTENÇÃO | 22.674.482/0001-06 | 26/07/2023 |  | UN | 2500 |  |  | Lim. Inferior | 1792.5 |  | TRUE
SERV_NOBREAK_006 | Serviço de Manutenção Preventiva de Nobreak de 100 KVA,revisão e limpeza geral conforme rotina estipulada em TR |  |  |  |  | UN | 3290 |  | Preço de Referência | Média | 3196.6667 | As cotações precisam ser saneadas (CV≥25%)?
CÓDIGO | FONTE | EMPRESA | CNPJ | DATA | DESCRIÇÃO | UNIDADE | VALOR UNIT(R$) | OBSERVAÇÕES |  | Desvio Padrão | 655.0064
| COT. DIRETA | STALTEK | 47.745.364/0001-64 | 20/07/2023 |  | UN | 3800 |  |  | Coef. de Variação | 20.49% | Não | TRUE
| COT. DIRETA | RBF DO BRASIL | 10.255.249/0001-00 | 27/07/2023 |  | UN | 3290 |  |  | Lim. Superior | 3995.8333 |  | TRUE
| COT. DIRETA | MTL MANUTENÇÃO | 22.674.482/0001-06 | 26/07/2023 |  | UN | 2500 |  |  | Lim. Inferior | 2397.5 |  | TRUE
SERV_NOBREAK_007 | Substituição de banco de baterias composto por 62 unidades de 100 Ah - Mão de obra e Material |  |  |  |  | UN | 2051 |  | Preço de Referência | Média | 2092.74 | As cotações precisam ser saneadas (CV≥25%)?
CÓDIGO | FONTE | EMPRESA | CNPJ | DATA | DESCRIÇÃO | UNIDADE | VALOR UNIT(R$) | OBSERVAÇÕES |  | Desvio Padrão | 388.0772
| COT. DIRETA | POWERCOM | 07.494.227/0001-80 | 24/07/2023 | BATERIA SELADA VRLA 12V/100AH | UN | 1727.22 |  |  | Coef. de Variação | 18.54% | Não | TRUE
| COT. DIRETA | MTL MANUTENÇÃO | 22.674.482/0001-06 | 19/07/2023 |  | UN | 2500 |  |  | Lim. Superior | 2615.925 |  | TRUE
| COT. DIRETA | RBF DO BRASIL | 10.255.249/0001-00 | 27/07/2023 |  | UN | 2051 |  |  | Lim. Inferior | 1569.555 |  | TRUE
SERV_NOBREAK_008 | Substituição de banco de baterias composto por 124 unidades de 18 Ah - Mão de obra e Material |  |  |  |  | UN | 349.99 |  | Preço de Referência | Média | 320.31 | As cotações precisam ser saneadas (CV≥25%)?
CÓDIGO | FONTE | EMPRESA | CNPJ | DATA | DESCRIÇÃO | UNIDADE | VALOR UNIT(R$) | OBSERVAÇÕES |  | Desvio Padrão | 62.1175
| COT. DIRETA | POWERCOM | 07.494.227/0001-80 | 24/07/2023 | BATERIA SELADA VRLA 12V/18Ah | UN | 248.92 |  |  | Coef. de Variação | 19.39% | Não | TRUE
| COT. INTERNET | Sonkey | 01.725.627/0002-53 | 01/08/2023 | Bateria Estacionária Selada 12V/18A VRLA UP12180 UNIPOWER | UN | 349.99 | https://www.sonkey.com.br/bateria-selada-12v-18a-up12180-unipower?gclid=EAIaIQobChMIvLnvjqSY9gIVloKRCh0KfAsdEAQYByABEgK5ZPD_BwE# |  | Lim. Superior | 400.3875 |  | TRUE
| COT. INTERNET | AMERICANAS | 00.776.574/0006-60 | 01/08/2023 | Bateria Estacionária Selada 12V/18A vrla UP12180 unipower | UN | 362.02 | https://www.americanas.com.br/produto/5459376861?epar=bp_pl_00_go_aut_d_11_n_comp_tk2&opn=YSMESP&WT.srch=1&offerId=62e35befadbc5f39b92b0b7c&gclid=Cj0KCQjw08aYBhDlARIsAA_gb0dCIM61xUl5myvPTeRy-_AwFDE-Bx6Kq9OlQ400VXS1maaWylt6QLgaAkACEALw_wcB |  | Lim. Inferior | 240.2325 |  | TRUE
SERV_NOBREAK_009 | Substituição de banco de baterias composto por 336 unidades de 9 Ah - Mão de obra e Material |  |  |  |  | UN | 183.3 |  | Preço de Referência | Média | 173.52 | As cotações precisam ser saneadas (CV≥25%)?
CÓDIGO | FONTE | EMPRESA | CNPJ | DATA | DESCRIÇÃO | UNIDADE | VALOR UNIT(R$) | OBSERVAÇÕES |  | Desvio Padrão | 34.2827
| COT. DIRETA | POWERCOM | 07.494.227/0001-80 | 24/07/2023 | BATERIA SELADA VRLA 12V/09Ah | UN | 135.41 |  |  | Coef. de Variação | 19.76% | Não | TRUE
| COT. DIRETA | STALTEK | 47.745.364/0001-64 | 20/07/2023 | Baterias VRLA 12V 9Ah | UN | 201.85 |  |  | Lim. Superior | 216.9 |  | TRUE
| COT. INTERNET | MERCADO LIVRE | 03.007.331/0001-41 | 01/08/2023 | Bateria Selada Gel Duran 9ah 12v Nobreak | UN | 183.3 | https://produto.mercadolivre.com.br/MLB-992101294-bateria-selada-weg-12v-9ah-nova-original-vida-util-5-anos-_JM?matt_tool=18956390&utm_source=google_shopping&utm_medium=organic |  | Lim. Inferior | 130.14 |  | TRUE
SERV_NOBREAK_010 | Substituição de banco de baterias composto por 128 unidades de 9 Ah - Mão de obra e Material |  |  |  |  | UN | 171.22 |  | Preço de Referência | Média | 169.4933 | As cotações precisam ser saneadas (CV≥25%)?
CÓDIGO | FONTE | EMPRESA | CNPJ | DATA | DESCRIÇÃO | UNIDADE | VALOR UNIT(R$) | OBSERVAÇÕES |  | Desvio Padrão | 33.2536
| COT. DIRETA | POWERCOM | 07.494.227/0001-80 | 24/07/2023 | BATERIA SELADA VRLA 12V/09Ah | UN | 135.41 |  |  | Coef. de Variação | 19.62% | Não | TRUE
| COT. DIRETA | STALTEK | 47.745.364/0001-64 | 20/07/2023 | Baterias VRLA 12V 9Ah | UN | 201.85 |  |  | Lim. Superior | 211.8667 |  | TRUE
| COT. INTERNET | SHOPTIME | 00.776.574/0006-60 | 01/08/2023 | Bateria Estacionária Selada 12v/9a Vrla Up1290 Unipower | UN | 171.22 | https://www.shoptime.com.br/produto/5607455061?pfm_carac=bateria-moura-aldo-solar-12mva-9-estacionaria-nobreak-selada-12v-9ah&pfm_index=2&pfm_page=search&pfm_pos=grid&pfm_type=search_page&offerId=63e55276401db3b86b64bcae |  | Lim. Inferior | 127.12 |  | TRUE
SERV_NOBREAK_011 | Substituição de banco de baterias composto por 32 unidades de 7 Ah - Mão de obra e Material |  |  |  |  | UN | 121.38 |  | Preço de Referência | Média | 125.12 | As cotações precisam ser saneadas (CV≥25%)?
CÓDIGO | FONTE | EMPRESA | CNPJ | DATA | DESCRIÇÃO | UNIDADE | VALOR UNIT(R$) | OBSERVAÇÕES |  | Desvio Padrão | 12.4391
| COT. DIRETA | POWERCOM | 07.494.227/0001-80 | 24/07/2023 | BATERIA SELADA VRLA 12V/07Ah | UN | 121.38 |  |  | Coef. de Variação | 9.942% | Não | TRUE
| COT. INTERNET | ALARME CENTER | 17.808.682/0001-66 | 01/08/2023 | Bateria 12v 7Ah Moura Selada AGM | UN | 114.98 | https://alarmecenter.com/produto/bateria-12v-7ah-moura-alarme-cerca-eletrica-no-break-incendio/?utm_source=Google+Shopping&utm_medium=cpc&utm_campaign=GS+CTX&utm_term=GS-CTX&gclid=Cj0KCQjw08aYBhDlARIsAA_gb0eEh53BfAa1nkVH-uuoF7cQQd6F1aWfIvF00LHZBkVe1Z9eYbyTKq4aAsKPEALw_wcB |  | Lim. Superior | 156.4 |  | TRUE
| COT. INTERNET | BATERIAS DURAN | 13.498.573/0001-39 | 01/08/2023 | Bateria Selada Gel Ciclo Profundo Duran 7ah 12v Nobreak | UN | 139 | https://www.bateriasduran.com.br/baterias/baterias-vrla-agm-gel/bateria-selada-gel-ciclo-profundo-duran-7ah-12v-nobreak |  | Lim. Inferior | 93.84 |  | TRUE
SERV_NOBREAK_012 | Substituição de banco de baterias composto por 8 unidades de 9 Ah - Mão de obra e Material |  |  |  |  | UN | 195.9 |  | Preço de Referência | Média | 177.72 | As cotações precisam ser saneadas (CV≥25%)?
CÓDIGO | FONTE | EMPRESA | CNPJ | DATA | DESCRIÇÃO | UNIDADE | VALOR UNIT(R$) | OBSERVAÇÕES |  | Desvio Padrão | 36.7621
| COT. DIRETA | POWERCOM | 07.494.227/0001-80 | 24/07/2023 | BATERIA SELADA VRLA 12V/09Ah | UN | 135.41 |  |  | Coef. de Variação | 20.69% | Não | TRUE
| COT. DIRETA | STALTEK | 47.745.364/0001-64 | 20/07/2023 | Baterias VRLA 12V 9Ah | UN | 201.85 |  |  | Lim. Superior | 222.15 |  | TRUE
| COT. INTERNET | MAGALU | 47.960.950/1088-36 | 01/08/2023 | Bateria Selada Gel Duran 9ah 12v Nobreak | UN | 195.9 | https://www.magazineluiza.com.br/bateria-selada-chumbo-acido-gel-12v-9ah-vrla-agm-nobreak-ciclo-profundo-get-power/p/aa9cjf5515/cj/batr/?seller_id=bpintermediacao |  | Lim. Inferior | 133.29 |  | TRUE
SERV_NOBREAK_013 | Substituição de banco de baterias composto por 24 unidades de 45 Ah - Mão de obra e Material |  |  |  |  | UN | 462 |  | Preço de Referência | Média | 450.7667 | As cotações precisam ser saneadas (CV≥25%)?
CÓDIGO | FONTE | EMPRESA | CNPJ | DATA | DESCRIÇÃO | UNIDADE | VALOR UNIT(R$) | OBSERVAÇÕES |  | Desvio Padrão | 89.9775
| COT. INTERNET | MERCADO LIVRE | 03.499.243/0001-04 | 01/08/2023 | Bateria Automotiva Selada Jupiter 45ah 12v Com Prata | UN | 355.7 | https://produto.mercadolivre.com.br/MLB-701111903-bateria-automotiva-selada-jupiter-45ah-12v-com-prata-_JM?matt_tool=18956390&utm_source=google_shopping&utm_medium=organic |  | Coef. de Variação | 19.96% | Não | TRUE
| COT. DIRETA | STALTEK | 47.745.364/0001-64 | 20/07/2023 | Baterias Estacionária 12V 45Ah | UN | 534.6 |  |  | Lim. Superior | 563.4583 |  | TRUE
| COT. INTERNET | ENERGIA EXTRA | 12.966.746/0001-33 | 01/08/2023 | Bateria Estacionária Moura Nobreak 12MN45 - 45Ah | UN | 462 | https://www.nobreakcerto.com.br/bateria-estacionaria-moura-nobreak-12mn45-45ah-pr-499-404854.htm |  | Lim. Inferior | 338.075 |  | TRUE
SERV_NOBREAK_014 | Substituição de banco de baterias composto por 4 unidades de 7 Ah - Mão de obra e Material |  |  |  |  | UN | 91 |  | Preço de Referência | Média | 96.5933 | As cotações precisam ser saneadas (CV≥25%)?
CÓDIGO | FONTE | EMPRESA | CNPJ | DATA | DESCRIÇÃO | UNIDADE | VALOR UNIT(R$) | OBSERVAÇÕES |  | Desvio Padrão | 22.5172
| COT. DIRETA | POWERCOM | 07.494.227/0001-80 | 24/07/2023 | BATERIA SELADA VRLA 12V/07Ah | UN | 121.38 |  |  | Coef. de Variação | 23.31% | Não | TRUE
| COT. INTERNET | MERCADO LIVRE | 03.499.243/0001-04 | 01/08/2023 | Bateria 12v 7a Central De Alarme E Cerca Elétrica Nobreak | UN | 77.4 | https://produto.mercadolivre.com.br/MLB-760276218-bateria-12v-7a-central-de-alarme-e-cerca-eletrica-nobreak-_JM?matt_tool=18956390&utm_source=google_shopping&utm_medium=organic |  | Lim. Superior | 120.7417 |  | TRUE
| COT. INTERNET | ENERGIA EXTRA | 12.966.746/0001-33 | 01/08/2023 | Bateria Selada 12V 7ah GetPower Vrla Agm - Alarme, Nobreak - GET POWER | UN | 91 | https://www.nobreakcerto.com.br/bateria-selada-vrla-agm-powertek-12v-7ah-pr-388-404854.htm?gclid=CjwKCAiA9tyQBhAIEiwA6tdCrBmn7DMz2kxYr-JT5OI1elOO9UfJcWzlws5_5gWzOTifO398pTMPFhoCCUgQAvD_BwE |  | Lim. Inferior | 72.445 |  | TRUE
SERVIÇOS ESPECIALIZADOS - GRUPOS GERADORES
SERV_GERAD_001 | SERVIÇO DE MANUTENÇÃO PREVENTIVA, CORRETIVA E EMERGENCIAL PARA GRUPO GERADOR SCANIA 450KVA MAQUIGERAL (WEG GTA 315), MOTOR SCANIA COM FORNECIMENTO DE MATERIAIS E EXECUÇÃO DE ROTINAS DE SERVIÇOS CONFORME TERMO DE REFERÊNCIA. MATERIAIS INCLUSOS: 2 FILTROS DE ÓLEO DIESEL, 2 FILTROS DE ÓLEO LUBRIFICANTE, 2 JUNTAS DO BUJÃO DO CARTER, 2 FILTROS DE AR PRIMÁRIO, 2 FILTROS DE AR SECUNDÁRIO, 2 PRÉ-FILTROS, 4 ARRUELAS DE VEDAÇÃO, 2 BALDES DE ÓLEO DE 20 L, 2 MANGUEIRAS DE PRE AQUECIMENTO DE 5/8 E 8 ABRAÇADEIRAS PRÉ AQUECIMENTO. |  |  |  |  | MÊS | 2989 |  | Preço de Referência | Média | 3029.6667 | As cotações precisam ser saneadas (CV≥25%)?
CÓDIGO | FONTE | EMPRESA | CNPJ | DATA | DESCRIÇÃO | UNIDADE | VALOR UNIT(R$) | OBSERVAÇÕES |  | Desvio Padrão | 154.079
| COT. DIRETA | POTÊNCIA GERADORES | 18.576.497/0001-56 | 19/07/2023 |  | UN | 2989 |  |  | Coef. de Variação | 5.086% | Não | TRUE
| COT. DIRETA | PLUSMASTER | 73.207.649/0001-51 | 20/07/2023 |  | UN | 3200 |  |  | Lim. Superior | 3787.0833 |  | TRUE
| COT. DIRETA | POWERCOM BRASIL | 07.494.227/0001-80 | 20/07/2023 |  | UN | 2900 |  |  | Lim. Inferior | 2272.25 |  | TRUE
SERV_GERAD_002 | SERVIÇO DE MANUTENÇÃO PREVENTIVA, CORRETIVA E EMERGENCIAL PARA GRUPO GERADOR STEMAC 150KVA (DS 7320), MOTOR MWM COM FORNECIMENTO DE MATERIAIS E EXECUÇÃO DE ROTINAS DE SERVIÇOS CONFORME TERMO DE REFERÊNCIA. MATERIAIS INCLUSOS: 2 FILTROS DE ÓLEO DIESEL, 2 FILTROS DE ÓLEO LUBRIFICANTE, 2 JUNTAS DO BUJÃO DO CARTER, 2 FILTROS DE AR PRIMÁRIO, 2 FILTROS DE AR SECUNDÁRIO, 2 PRÉ-FILTROS, 4 ARRUELAS DE VEDAÇÃO, 2 BALDES DE ÓLEO DE 20 L, 2 MANGUEIRAS DE PRE AQUECIMENTO DE 5/8 E 8 ABRAÇADEIRAS PRÉ AQUECIMENTO. |  |  |  |  | MÊS | 2989 |  | Preço de Referência | Média | 2829.6667 | As cotações precisam ser saneadas (CV≥25%)?
CÓDIGO | FONTE | EMPRESA | CNPJ | DATA | DESCRIÇÃO | UNIDADE | VALOR UNIT(R$) | OBSERVAÇÕES |  | Desvio Padrão | 470.6807
| COT. DIRETA | POTÊNCIA GERADORES | 18.576.497/0001-56 | 19/07/2023 |  | UN | 2989 |  |  | Coef. de Variação | 16.63% | Não | TRUE
| COT. DIRETA | PLUSMASTER | 73.207.649/0001-51 | 20/07/2023 |  | UN | 3200 |  |  | Lim. Superior | 3537.0833 |  | TRUE
| COT. DIRETA | POWERCOM BRASIL | 07.494.227/0001-80 | 20/07/2023 |  | UN | 2300 |  |  | Lim. Inferior | 2122.25 |  | TRUE
OUTROS
MAN_COT.001 | Fita isolante de alta fusão 19 mm x 10 m |  |  |  |  | UN | 31.92 |  | Preço de Referência | Média | 32.2867 | As cotações precisam ser saneadas (CV≥25%)?
CÓDIGO | FONTE | EMPRESA | CNPJ | DATA | DESCRIÇÃO | UNIDADE | VALOR UNIT(R$) | OBSERVAÇÕES |  | Desvio Padrão | 3.3949
| COT. INTERNET | SANTIL TUDO EM MATERIAL ELÉTRICO | 49.474.398/0008-63 | 18/07/2023 | FITA ISOLANTE ALTA FUSÃO PRETA 19MM X 10M - 3M | UN | 29.09 | https://www.santil.com.br/produto/fita-isolante-alta-fusao-preta-19mm-x-10m-3m/393322 |  | Coef. de Variação | 10.51% | Não | TRUE
| COT. INTERNET | Amazon | 15.436.940/0001-03 | 18/07/2023 | 3M Scotch, Fita de Autofusão, 23, 19mm x 10m | UN | 35.85 | https://www.amazon.com.br/Fita-Autofusão-Scotch-23br-Preta/dp/B075XFQB15/ref=asc_df_B075XFQB15/?tag=googleshopp00-20&linkCode=df0&hvadid=379733817007&hvpos=&hvnetw=g&hvrand=16232073285469498373&hvpone=&hvptwo=&hvqmt=&hvdev=c&hvdvcmdl=&hvlocint=&hvlocphy=1031634&hvtargid=pla-910696321569&psc=1 |  | Lim. Superior | 40.3583 |  | TRUE
| COT. INTERNET | CASA DO MECÂNICO | 94.038.874/0001-81 | 18/07/2023 | Fita ISolante Alta Fusão 19mm x 10m Prysmian | UN | 31.92 | https://www.casadomecanico.com.br/fita-isolante-alta-fusao-19mm-x-10m-prysmian-p6259/ |  | Lim. Inferior | 24.215 |  | TRUE
MAN_COT.002 | Fita adesiva silver tape 48mm x 50m |  |  |  |  | UN | 41.99 |  | Preço de Referência | Média | 44.9633 | As cotações precisam ser saneadas (CV≥25%)?
CÓDIGO | FONTE | EMPRESA | CNPJ | DATA | DESCRIÇÃO | UNIDADE | VALOR UNIT(R$) | OBSERVAÇÕES |  | Desvio Padrão | 8.0717
| COT. INTERNET | DIFUSOR | 03.058.421/0001-61 | 18/07/2023 | Fita Silver Tape Cinza 48mm x 50m EOS | UN | 41.99 | https://www.difusor.com.br/fita-silver-tape-cinza-48mm-x-50m-eos?utm_source=Site&utm_medium=GoogleMerchant&utm_campaign=GoogleMerchant&gclid=Cj0KCQjw8NilBhDOARIsAHzpbLDmObOeyp55ZrX7jMeYZmgo8G9ehhfCu1TeLS2OU3nAjYTAu05vG8oaAj3BEALw_wcB |  | Coef. de Variação | 17.95% | Não | TRUE
| COT. INTERNET | KALUNGA | 43.283.811/0007-50 | 18/07/2023 | Fita adesiva multiuso 48mmx50m silver tape 960 Adelbras PT 1 UN | UN | 38.8 | https://www.kalunga.com.br/prod/fita-adesiva-multiuso-48mmx50m-silver-tape-960-adelbras-pt-1-un/301197 |  | Lim. Superior | 56.2042 |  | TRUE
| COT. INTERNET | FERPAM | 01.040.887/0001-04 | 18/07/2023 | Fita adesiva multiuso Silver Tape 48mm x 50m prata Adelbras | UN | 54.1 | https://www.ferpam.com.br/fita-multiuso-silver-tape-prata-48mm-x-50m-adelbras.html |  | Lim. Inferior | 33.7225 |  | TRUE
MAN_COT.003 | Fita em aço 1/2" Fusimec ou similar |  |  |  |  | M | 2.65 |  | Preço de Referência | Média | 2.5933 | As cotações precisam ser saneadas (CV≥25%)?
CÓDIGO | FONTE | EMPRESA | CNPJ | DATA | DESCRIÇÃO | UNIDADE | VALOR UNIT(R$) | OBSERVAÇÕES |  | Desvio Padrão | 0.17214
| COT. INTERNET | UNICASERV | 07.709.614/0001-96 | 18/07/2023 | FITA DE AÇO INOX LISA PARA CINTAR POSTE FUSIMEC 1/2" X 0,5MM X 25M | M | 2.4 | https://www.unicaserv.com.br/fita-inox-fusimec-1/2 |  | Coef. de Variação | 6.638% | Não | TRUE
| COT. INTERNET | MAGAZINE LUIZA | 47.960.950/1088-36 | 18/07/2023 | Fita de Aço Inox lisa para cintar poste Fusimec 1/2” x 0,5mm x 25m - Pier Telecom | M | 2.73 | https://www.magazineluiza.com.br/fita-de-aco-inox-lisa-para-cintar-poste-fusimec-1-2-x-05mm-x-25m-pier-telecom/p/hd6j4d485g/pi/fipe/ |  | Lim. Superior | 3.2417 |  | TRUE
| COT. INTERNET | SUBMARINO | 00.776.574/0006-60 | 18/07/2023 | Fita De Aço Inox 430, Largura: 1/2'' X 0,5mm Rolo C/ 30m | M | 2.65 | https://www.submarino.com.br/produto/2399970876?opn=XMLGOOGLE&offerId=5f91cfbc33948c48c94ee11b |  | Lim. Inferior | 1.945 |  | TRUE
MAN_COT.004 | Parafuso de ferro zincado c/rosca 3/8 " x 1 1/2" |  |  |  |  | UN | 0.89 |  | Preço de Referência | Média | 0.88667 | As cotações precisam ser saneadas (CV≥25%)?
CÓDIGO | FONTE | EMPRESA | CNPJ | DATA | DESCRIÇÃO | UNIDADE | VALOR UNIT(R$) | OBSERVAÇÕES |  | Desvio Padrão | 0.025166
| COT. INTERNET | MERCADO LIVRE | 03.007.331/0001-41 | 18/07/2023 | Parafuso Sextavado Zincado 3/8x1.1/2 Ch 9/16 Zincado 200un. | UN | 0.86 | https://produto.mercadolivre.com.br/MLB-2009145220-parafuso-sextavado-zincado-38x112-ch-916-zincado-200un-_JM?matt_tool=30906007&matt_word=Default_URL_MLB&matt_source=google&matt_campaign_id=10575252929&matt_ad_group_id=100178588610&matt_match_type=&matt_network=g&matt_device=c&matt_creative=450709635100&matt_keyword=&matt_ad_position=&matt_ad_type=&matt_merchant_id=&matt_product_id=&matt_product_partition_id=&matt_target_id=dsa-392429114560&gclid=Cj0KCQjw8NilBhDOARIsAHzpbLCD52m_YLeMpHs_ekXW3J2PaP7jE-7PRfmhTbx7d8X6OuwbFF1NbZkaAg1NEALw_wcB |  | Coef. de Variação | 2.838% | Não | TRUE
| COT. INTERNET | CCP PARAFUSOS E FERRAMENTAS | 30.000.593/0001-57 | 18/07/2023 | PARAFUSO SEXTAVADO DE FERRO ROSCA INTEIRA 3/8-16 X 1.1/2 UNC ZINCADO | UN | 0.89 | https://www.ccpvirtual.com.br/parafuso-sextavado-de-ferro-rosca-inteira-38-16-x-1-12-unc-zincado-pacote-com-200-pecas/p |  | Lim. Superior | 1.1083 |  | TRUE
| COT. INTERNET | MEGA LOJISTA | 22.842.094/0001-89 | 18/07/2023 | Parafuso Sextavado Rosca Inteira 3/8 16-UNC X 1-1/2 ASME B18.2.1 Aço Carbono Grau 2 Zincado Branco (Embalagem com 200 Unidades) | UN | 0.91 | https://www.megalojista.com.br/fixadores/parafusos/parafuso-sextavado-rosca-inteira/parafuso-sextavado-rosca-inteira-3-8-16-unc-x-1-1-2-asme-b18-2-1-aco-carbono-grau-2-zincado-branco.html |  | Lim. Inferior | 0.665 |  | TRUE
MAN_COT.005 | Arruela lisa de aço galvanizada de Ø 1/4" |  |  |  |  | UN | 0.09 |  | Preço de Referência | Média | 0.086667 | As cotações precisam ser saneadas (CV≥25%)?
CÓDIGO | FONTE | EMPRESA | CNPJ | DATA | DESCRIÇÃO | UNIDADE | VALOR UNIT(R$) | OBSERVAÇÕES |  | Desvio Padrão | 0.0057735
| COT. INTERNET | PARAFUSO FÁCIL | 01.056.640/0001-86 | 18/07/2023 | Arruela Lisa 1/4" ( 6.8 x 18 x 1.2 ) Aço Carbono Zincado (Trivalente) | UN | 0.08 | https://www.parafusofacil.com.br/ProdutosDetalhes.php?Codigo=1222201&gclid=Cj0KCQjw1vSZBhDuARIsAKZlijQS7__QJfM9niwnAhmYLNzPd79E6FMlp1kfOoTERvDstr0k-Xvrj2oaAiWrEALw_wcB |  | Coef. de Variação | 6.662% | Não | TRUE
| COT. INTERNET | ELETRONOR DISTRIB DE MAT ELETRICOS | 05.047.273/0002-96 | 18/07/2023 | ARRUELA LISA 1/4 GE REF. 40100010 - ELETROPOLL | UN | 0.09 | https://loja.eletronor.com.br//arruela-lisa-1-4-ge-ref--40100010---eletropoll-01/p?idsku=129&gclid=CjwKCAiAzrWOBhBjEiwAq85QZySKRV1kK2gexTRmLt_8M-mBLfPowHMk4kfi8edFmbadGdOZcHQRRBoCJasQAvD_BwE |  | Lim. Superior | 0.10833 |  | TRUE
| COT. INTERNET | JOFEPAR PARAFUSOS E FERRAMENTAS | 07.957.854/0001-00 | 18/07/2023 | ARRUELA LISA - 1/4" X 1,2 ( 490 ) | UN | 0.09 | https://www.jofepar.com.br/arruela-lisa-1-4-x-1,2-490-p1173 |  | Lim. Inferior | 0.065 |  | TRUE
MAN_COT.006 | Arruela de pressão 3/8" |  |  |  |  | UN | 0.23 |  | Preço de Referência | Média | 0.24 | As cotações precisam ser saneadas (CV≥25%)?
CÓDIGO | FONTE | EMPRESA | CNPJ | DATA | DESCRIÇÃO | UNIDADE | VALOR UNIT(R$) | OBSERVAÇÕES |  | Desvio Padrão | 0.026458
| COT. INTERNET | MERCADO LIVRE | 03.007.331/0001-41 | 18/07/2023 | Arruela De Pressão Travante 3/8 (9,53mm) Zincado 200 Peças | UN | 0.22 | https://produto.mercadolivre.com.br/MLB-2058881669-arruela-de-presso-travante-38-953mm-zincado-200-pecas-_JM?matt_tool=73118705&matt_word=&matt_source=google&matt_campaign_id=14302215555&matt_ad_group_id=134553706788&matt_match_type=&matt_network=g&matt_device=c&matt_creative=539425529245&matt_keyword=&matt_ad_position=&matt_ad_type=pla&matt_merchant_id=109548783&matt_product_id=MLB2058881669&matt_product_partition_id=1800321081254&matt_target_id=aud-2009166904988:pla-1800321081254&gclid=Cj0KCQjw8NilBhDOARIsAHzpbLBiCF9NdvHuilQArSqRFS3yiugvbLMD46OenWNqGHD2I4pwvVRZZ6gaAjVREALw_wcB |  | Coef. de Variação | 11.02% | Não | TRUE
| COT. INTERNET | PARAFUSO FÁCIL | 01.056.640/0001-86 | 18/07/2023 | Arruela Pressão 3/8" ( 9.7 x 16.15 x 2.0 ) Aço Mola Zincado (Trivalente) | UN | 0.23 | https://www.parafusofacil.com.br/arruelas/arruela-pressao/arruela-pressao-38-9-7-x-16-15-x-2-0-aco-mola-zincado-trivalente/ |  | Lim. Superior | 0.3 |  | TRUE
| COT. INTERNET | COPAL PARAFUSOS | 89.580.310/0001-36 | 18/07/2023 | ARRUELA DE PRESSÃO INOX 3/8 | UN | 0.27 | https://www.copalparafusos.com.br/arruela-de-pressao-inox-38?utm_camp=gshop&idgrade=364704 |  | Lim. Inferior | 0.18 |  | TRUE
MAN_COT.007 | Arruela de pressão 5/16" |  |  |  |  | UN | 0.19 |  | Preço de Referência | Média | 0.18667 | As cotações precisam ser saneadas (CV≥25%)?
CÓDIGO | FONTE | EMPRESA | CNPJ | DATA | DESCRIÇÃO | UNIDADE | VALOR UNIT(R$) | OBSERVAÇÕES |  | Desvio Padrão | 0.015275
| COT. INTERNET | PARAFUSO FÁCIL | 01.056.640/0001-86 | 18/07/2023 | Arruela Pressão 5/16" ( 8.1 x 14.15 x 1.45 ) Aço Mola Polido | UN | 0.2 | https://www.parafusofacil.com.br/ProdutosDetalhes.php?Codigo=1108592&gad=1&gclid=Cj0KCQjw8NilBhDOARIsAHzpbLBl3AjcPKu9PcSllYWauBhboldctaxQ53Anv56JUOMqUiwPbBolKqoaApt-EALw_wcB |  | Coef. de Variação | 8.183% | Não | TRUE
| COT. INTERNET | MERCADO LIVRE | 03.007.331/0001-41 | 18/07/2023 | Arruela De Pressão 5/16 Zincada 100 Und | UN | 0.19 | https://produto.mercadolivre.com.br/MLB-2638240870-arruela-de-presso-516-zincada-100-und-_JM?matt_tool=18956390&utm_source=google_shopping&utm_medium=organic |  | Lim. Superior | 0.23333 |  | TRUE
| COT. INTERNET | CCP PARAFUSOS E FERRAMENTAS | 30.000.593/0001-57 | 18/07/2023 | ARRUELA DE PRESSÃO INOX 304 - 5/16 - PACOTE COM 500 PEÇA(S) | UN | 0.17 | https://www.ccpvirtual.com.br/arruela-de-pressao-inox-304-516-pacote-com-500-pecas/p?idsku=46451&gclid=Cj0KCQiA5aWOBhDMARIsAIXLlkeRhC3WmcDEw-AtJ9v6y0hJLeePdH1gSoF5S0JmW8Y1DrKjSo8TWZUaAhAhEALw_wcB |  | Lim. Inferior | 0.14 |  | TRUE
MAN_COT.008 | Arruela lisa de 3/8" |  |  |  |  | UN | 0.16 |  | Preço de Referência | Média | 0.15367 | As cotações precisam ser saneadas (CV≥25%)?
CÓDIGO | FONTE | EMPRESA | CNPJ | DATA | DESCRIÇÃO | UNIDADE | VALOR UNIT(R$) | OBSERVAÇÕES |  | Desvio Padrão | 0.030006
| COT. INTERNET | JOFEPAR | 07.957.854/0001-00 | 18/07/2023 | ARRUELA LISA - 3/8" X 1,2 ( 262 ) | UN | 0.16 | https://www.jofepar.com.br/arruela-lisa-3-8-x-1,2-262-p1175 |  | Coef. de Variação | 19.53% | Não | TRUE
| COT. INTERNET | MERCADO LIVRE | 03.007.331/0001-41 | 18/07/2023 | Arruela Lisa 3/8 Zincado caixa Com 2000 Unidades | UN | 0.121 | https://produto.mercadolivre.com.br/MLB-2733967448-arruela-38-lisa-galvanizado-caixa-c-2000-pcs-_JM#is_advertising=true&position=10&search_layout=stack&type=pad&tracking_id=358baa64-f259-435b-827f-92a71dbe824b&is_advertising=true&ad_domain=VQCATCORE_LST&ad_position=10&ad_click_id=Nzk3ZmE1ZGYtNmQyMy00YjU4LThkZjgtMjJmMDYzYmYwY2E2 |  | Lim. Superior | 0.19208 |  | TRUE
| COT. INTERNET | CCP PARAFUSOS E FERRAMENTAS | 30.000.593/0001-57 | 18/07/2023 | ARRUELA LISA 3/8 ZINCADA | UN | 0.18 | https://www.ccpvirtual.com.br/arruela-lisa-3-8-zincada/p |  | Lim. Inferior | 0.11525 |  | TRUE
MAN_COT.009 | Arruela lisa de 5/16" |  |  |  |  | UN | 0.3 |  | Preço de Referência | Média | 0.35 | As cotações precisam ser saneadas (CV≥25%)?
CÓDIGO | FONTE | EMPRESA | CNPJ | DATA | DESCRIÇÃO | UNIDADE | VALOR UNIT(R$) | OBSERVAÇÕES |  | Desvio Padrão | 0.086603
| COT. INTERNET | VEGA MAQUINAS | 53.291.258/0001-50 | 18/07/2023 | Arruela Lisa 5/16" - Nova | UN | 0.45 | https://www.vegamaquinas.com.br/arruela-lisa-5-16-nova-pr-12750-229827.htm?gclid=Cj0KCQiA5aWOBhDMARIsAIXLlkdnZDFaLlPdwL7vItlisYdwOkHCdtbJVTeBfQysdOSppVX7s-Ra4JYaAsdfEALw_wcB |  | Coef. de Variação | 24.74% | Não | TRUE
| COT. INTERNET | MAGAZINE LUIZA | 47.960.950/1088-36 | 18/07/2023 | Arruela lisa e 5/16 pol ferro zb - Vonder | UN | 0.3 | https://www.magazineluiza.com.br/arruela-lisa-e-5-16-pol-ferro-zb-vonder/p/ebaf3bf1j2/fs/arru/?&seller_id=clubedacasanovaeraltda |  | Lim. Superior | 0.4375 |  | TRUE
| COT. INTERNET | LOJA ELÉTRICA LTDA | 17.155.342/0010-74 | 18/07/2023 | ARRUELA LISA GALVANIZADA D 5/16" | UN | 0.3 | http://www.lojaeletrica.com.br/arruela-lisa-galvanizada-d-516,product,2250200000050,dept,0.aspx |  | Lim. Inferior | 0.2625 |  | TRUE
MAN_COT.010 | Lamina de serra 1/2x12" |  |  |  |  | UN | 10.34 |  | Preço de Referência | Média | 10.4467 | As cotações precisam ser saneadas (CV≥25%)?
CÓDIGO | FONTE | EMPRESA | CNPJ | DATA | DESCRIÇÃO | UNIDADE | VALOR UNIT(R$) | OBSERVAÇÕES |  | Desvio Padrão | 1.074
| COT. INTERNET | AMAZON | 15.436.940/0001-03 | 18/07/2023 | LÂMINA DE SERRA MANUAL BI-METAL UNIQUE STARRETT BS1224 | UN | 11.57 | https://www.amazon.com.br/Serrinha-Dentes-Safe-Flex-Bi-Metal-12-STARRETT-BS1224/dp/B00AC1JPDK/ref=asc_df_B00AC1JPDK/?tag=googleshopp00-20&linkCode=df0&hvadid=379817630822&hvpos=&hvnetw=g&hvrand=1454003743495738911&hvpone=&hvptwo=&hvqmt=&hvdev=c&hvdvcmdl=&hvlocint=&hvlocphy=1031634&hvtargid=pla-657539737632&psc=1 |  | Coef. de Variação | 10.28% | Não | TRUE
| COT. INTERNET | ULTRA MÁQUINAS | 00.314.550/0003-47 | 18/07/2023 | LÂMINA DE SERRA MANUAL 12 X 1/2 X 32 RS1232 STARRETT | UN | 10.34 | https://www.ultramaquinas.com.br/produto/lamina-de-serra-manual-12-x-1-2-x-32-rs1232-starrett-71812 |  | Lim. Superior | 13.0583 |  | TRUE
| COT. INTERNET | ANT FERRAMENTAS | 74.671.991/0001-70 | 18/07/2023 | LÂMINA PARA SERRA MANUAL BIMETAL STARRETT 12"X1/2"X18D BS1218 | UN | 9.43 | https://www.antferramentas.com.br/lamina-para-serra-manual-bimetal-starrett--12-x1-2-x18d-bs1218/p |  | Lim. Inferior | 7.835 |  | TRUE
MAN_COT.011 | Calha de isolamento elumaflex ou similar 28x25mm |  |  |  |  | M | 4.11 |  | Preço de Referência | Média | 4.1967 | As cotações precisam ser saneadas (CV≥25%)?
CÓDIGO | FONTE | EMPRESA | CNPJ | DATA | DESCRIÇÃO | UNIDADE | VALOR UNIT(R$) | OBSERVAÇÕES |  | Desvio Padrão | 0.52539
| COT. INTERNET | COUTO MATERIAIS | 19.375.081/0001-32 | 18/07/2023 | ELUMAFLEX ISOLANTE TERM 28MM 2.00M ELUMA | M | 3.72 | https://www.coutomateriais.com.br/elumaflex-isolante-term-28mm-2-00m-eluma-31617 |  | Coef. de Variação | 12.52% | Não | TRUE
| COT. INTERNET | HIMATER MATERIAIS E EQUIPAMENTOS | 30.250.781/0007-33 | 18/07/2023 | Calha de Isolamento Térmico Flexível – 2 Metros | M | 4.11 | https://himater.com.br/produtos/calha-de-isolamento-termico-flexivel-2-metros/?attribute_modelo=28mm&utm_source=Google%20Shopping&utm_campaign=Shopping%20-%20Himater&utm_medium=cpc&utm_term=10338 |  | Lim. Superior | 5.2458 |  | TRUE
| COT. INTERNET | MULTI ELÉTRICA | 05.208.559/0001-25 | 18/07/2023 | ELUMAFLEX 28MM ELUMA | M | 4.76 | https://www.multieletrica.com.br/eluma-elumaflex-28mm |  | Lim. Inferior | 3.1475 |  | TRUE
MAN_COT.012 | Cabo de cobre PP Cordplast 3 x 4.0 mm2, 450/750v |  |  |  |  | M | 14.68 |  | Preço de Referência | Média | 13.46 | As cotações precisam ser saneadas (CV≥25%)?
CÓDIGO | FONTE | EMPRESA | CNPJ | DATA | DESCRIÇÃO | UNIDADE | VALOR UNIT(R$) | OBSERVAÇÕES |  | Desvio Padrão | 2.8343
| COT. INTERNET | MERCADO LIVRE | 03.007.331/0001-41 | 18/07/2023 | Cabo Eletrico Pp 3 X 4,0mm Fio De Cobre 50 Metros | M | 14.68 | https://produto.mercadolivre.com.br/MLB-3477420924-cabo-eletrico-pp-3-x-40mm-fio-de-cobre-50-metros-_JM?matt_tool=45029758&matt_word=&matt_source=google&matt_campaign_id=14302215522&matt_ad_group_id=150145935567&matt_match_type=&matt_network=g&matt_device=c&matt_creative=649558500182&matt_keyword=&matt_ad_position=&matt_ad_type=pla&matt_merchant_id=554845527&matt_product_id=MLB3477420924&matt_product_partition_id=1962976109513&matt_target_id=aud-2009166904988:pla-1962976109513&gclid=Cj0KCQjw8NilBhDOARIsAHzpbLAIW1AUFidMTAFLenrOzrHbpGqzZJ59OPMvXTv4o_5pwQvJ5I3EwHUaAqAiEALw_wcB |  | Coef. de Variação | 21.06% | Não | TRUE
| COT. INTERNET | Casa e Garagem | 49.216.581/0001-92 | 18/07/2023 | Cabo Fio Pp 3x4,0mm Preto Rl 100 Metros Sil | M | 10.22 | https://www.casaegaragem.com.br/produto/cabo-fio-pp-3x4-0mm-preto-rl-100-metros-sil-75292?utm_source=&utm_medium=&utm_campaign=&gclid=Cj0KCQjw8NilBhDOARIsAHzpbLBLjMz7WOT9RMq7EyZZVOkVGHcQckqwRsaGP-W3sUxWtn0V9-2dqvoaAuX4EALw_wcB |  | Lim. Superior | 16.825 |  | TRUE
| COT. INTERNET | M. Pereira Materiais Hidraulicos | 32.275.413/0001-75 | 18/07/2023 | 20 Metros Cabo Pp 3 X 4 Mm Flexível 3 Vias X 4 Mm - Cobrecom | M | 15.48 | https://www.mpereirahidro.com.br/MLB-2814735000-20-metros-cabo-pp-3-x-4-mm-flexivel-3-vias-x-4-mm-cobrecom-_JM?variation=175327851337&gclid=Cj0KCQjw8NilBhDOARIsAHzpbLAx6qI8w0cKNvNP2TszzzbHqrSelluPwH-1qscQ-dnRNtJ_GIj-EvIaAh04EALw_wcB |  | Lim. Inferior | 10.095 |  | TRUE
MAN_COT.013 | Cabo de cobre PP Cordplast 3 x 6,0 mm2, 450/750v |  |  |  |  | UN | 15.43 |  | Preço de Referência | Média | 15.2133 | As cotações precisam ser saneadas (CV≥25%)?
CÓDIGO | FONTE | EMPRESA | CNPJ | DATA | DESCRIÇÃO | UNIDADE | VALOR UNIT(R$) | OBSERVAÇÕES |  | Desvio Padrão | 2.502
| COT. INTERNET | TEKY COMERCIO E IMPORTAÇÃO | 09.438.550/0001-61 | 18/07/2023 | Cabo Cobre 3x 6mm² Isolado PVC 500V 70° Preto NM 247-5 Pp | UN | 17.6 | https://www.teky.com.br/8529/cabo-cobre-3x-6mm-isolado-pvc-500v-70-preto-nm-247-5-pp |  | Coef. de Variação | 16.45% | Não | TRUE
| COT. INTERNET | ELESYSTEM | 10.358.961/0001-26 | 18/07/2023 | Cabo PP Flexível Corfio/Sil/Cobrecom 3x6,0mm² 500v Por Metro | UN | 15.43 | https://www.eletrosystemcabos.com.br/cabo-pp-flexivel-corfio-sil-cobrecom-3x6-0mm2-500v-por-metro/p/610?c=1&t=1&gclid=Cj0KCQjw08aYBhDlARIsAA_gb0cVSt67DNPXEVO5IlpS_pEgyW0fGCp9-YlvZlorni0R8aYzDdN68XUaArphEALw_wcB |  | Lim. Superior | 19.0167 |  | TRUE
| COT. INTERNET | Multieletrica | 05.208.559/0001-25 | 18/07/2023 | CABO PP 1KV 3 X 6,0MM | UN | 12.61 | https://www.multieletrica.com.br/eletrica/cabos-e-fios/eletricos/cabo-pp-1kv-3x6-0mm |  | Lim. Inferior | 11.41 |  | TRUE
MAN_COT.014 | Cabo de cobre PP Cordplast 3 x 2,5 mm2, 450/750v |  |  |  |  | M | 8.9 |  | Preço de Referência | Média | 9.25 | As cotações precisam ser saneadas (CV≥25%)?
CÓDIGO | FONTE | EMPRESA | CNPJ | DATA | DESCRIÇÃO | UNIDADE | VALOR UNIT(R$) | OBSERVAÇÕES |  | Desvio Padrão | 0.87892
| COT. INTERNET | ASOLUÇÃO ELETRÔNICA | 00.559.915/0001-31 | 18/07/2023 | Cabo PP Flexivel 3 x 2,50mm 500V | M | 10.25 | https://www.solucaocabos.com.br/cabo-pp-flexivel-3-x-250mm-500v/p?idsku=15272&gclid=Cj0KCQjw8NilBhDOARIsAHzpbLBz7nDwv0Z4eiIWYccYFgWsZGpR-bqaMhE7uuBmMDwJvxuF7cjDWfQaAnKNEALw_wcB |  | Coef. de Variação | 9.502% | Não | TRUE
| COT. INTERNET | JC MATERIAIS | 49.728.819/0001-69 | 18/07/2023 | CABO FLEXÍVEL PP PRETO, 3 X 2,50 MM, POR METRO | M | 8.9 | https://www.jcmateriais.com.br/produto/cabo-flexivel-pp-preto-3-x-2-50-mm-por-metro/7234 |  | Lim. Superior | 11.5625 |  | TRUE
| COT. INTERNET | AMAZON | 15.436.940/0001-03 | 18/07/2023 | Cabo Flexível Sil PP 3,0 X 2,5mm Silflex 100m | M | 8.6 | https://www.amazon.com.br/Cabo-Flexível-Sil-Silflex-100m/dp/B07BHWFLKK/ref=asc_df_B07BHWFLKK/?tag=googleshopp00-20&linkCode=df0&hvadid=379728501964&hvpos=&hvnetw=g&hvrand=15859737598604406642&hvpone=&hvptwo=&hvqmt=&hvdev=c&hvdvcmdl=&hvlocint=&hvlocphy=1031634&hvtargid=pla-1651741345101&psc=1 |  | Lim. Inferior | 6.9375 |  | TRUE
MAN_COT.015 | Cabo de cobre PP Cordplast 3 x 1,5 mm2, 450/750v |  |  |  |  | M | 4.49 |  | Preço de Referência | Média | 4.4567 | As cotações precisam ser saneadas (CV≥25%)?
CÓDIGO | FONTE | EMPRESA | CNPJ | DATA | DESCRIÇÃO | UNIDADE | VALOR UNIT(R$) | OBSERVAÇÕES |  | Desvio Padrão | 0.38109
| COT. INTERNET | Dimensional | 06.913.480/0015-63 | 19/07/2023 | Cabo Flexível 1KV 90 Graus Celsius HEPR 3x1,5mm Preto EPROFLEX90 Induscabos | M | 4.49 | https://www.dimensional.com.br/cabo-flexivel-1kv-90-graus-celsius-hepr-3x1-5mm-preto-eproflex90-induscabos/p?idsku=53729&gclid=Cj0KCQjwk96lBhDHARIsAEKO4xYvn0Ojk74_RNobZztJAKuIggBfQWOwETT7KPiELwzVYGTcfOJjCgUaAneXEALw_wcB |  | Coef. de Variação | 8.551% | Não | TRUE
| COT. INTERNET | Ferramentas Kennedy | 08.858.579/0015-35 | 19/07/2023 | Cabo Flexível Pp com 3 Condutores 1,5mm 500V 100m Megatron | M | 4.06 | https://www.ferramentaskennedy.com.br/100054666/cabo-flexivel-pp-com-3-condutores-15mm-500v-100m-megatron?gclid=Cj0KCQjwk96lBhDHARIsAEKO4xZ8U_uj2idCZc-bZFdJr3klA-aKw_kczDUgLSdRnor3ssBPXWIdRjIaAiQUEALw_wcB |  | Lim. Superior | 5.5708 |  | TRUE
| COT. INTERNET | Multieletrica | 05.208.559/0001-25 | 19/07/2023 | CABO PP 1KV 3 X 1,5MM | M | 4.82 | https://www.multieletrica.com.br/eletrica/cabos-e-fios/eletricos/cabo-pp-1kv-3x1-5mm |  | Lim. Inferior | 3.3425 |  | TRUE
MAN_COT.016 | Instalação de condicionador de ar tipo split high wall, 9000 btus - contempla a mão de obra, suporte e tubulação até 3,0m |  |  |  |  | UN | 699 |  | Preço de Referência | Média | 680.9667 | As cotações precisam ser saneadas (CV≥25%)?
CÓDIGO | FONTE | EMPRESA | CNPJ | DATA | DESCRIÇÃO | UNIDADE | VALOR UNIT(R$) | OBSERVAÇÕES |  | Desvio Padrão | 74.603
| COT. INTERNET | Carrefour | 45.543.915/0846-95 | 19/07/2023 | Instalação de Ar Condicionado de 7 a 12 mil BTUS | UN | 699 | https://www.carrefour.com.br/instalacao_ar_condicionado_7_a_12_mil_btus_instar7x12/p |  | Coef. de Variação | 10.96% | Não | TRUE
| COT. INTERNET | FRIGELAR | 92.660.406/0001-19 | 19/07/2023 | Instalação Ar Condicionado Split High Wall 7000 a 14000 Btus Só Frio ou Quente e Frio Agyx | UN | 599 | https://www.frigelar.com.br/instalacao-ar-condicionado-split-high-wall-7000-a-14000-btus-so-frio-ou-quente-e-frio/p/fglinst08 |  | Lim. Superior | 851.2083 |  | TRUE
| COT. INTERNET | EXTRA | 33.041.260/0652-90 | 19/07/2023 | Instalação de Ar Condicionado Split | UN | 744.9 | https://www.extra.com.br/instalacao-de-ar-condicionado-split-1519620735.html |  | Lim. Inferior | 510.725 |  | TRUE
MAN_COT.017 | Instalação de condicionador de ar tipo split high wall, 12000 btus - contempla a mão de obra, suporte e tubulação até 3,0m |  |  |  |  | UN | 699.9 |  | Preço de Referência | Média | 691.2667 | As cotações precisam ser saneadas (CV≥25%)?
CÓDIGO | FONTE | EMPRESA | CNPJ | DATA | DESCRIÇÃO | UNIDADE | VALOR UNIT(R$) | OBSERVAÇÕES |  | Desvio Padrão | 88.2672
| COT. INTERNET | FRIGELAR | 92.660.406/0001-19 | 19/07/2023 | Instalação Ar Condicionado Split High Wall 7000 a 14000 Btus Só Frio ou Quente e Frio Agyx | UN | 599 | https://www.frigelar.com.br/instalacao-ar-condicionado-split-high-wall-7000-a-14000-btus-so-frio-ou-quente-e-frio/p/fglinst08 |  | Coef. de Variação | 12.77% | Não | TRUE
| COT. INTERNET | SODIMAC | 08.362.685/0001-28 | 19/07/2023 | Serviço de Instalação de Ar Condicionado até 12000 BTUs (Com Kit) | UN | 774.9 | https://www.sodimac.com.br/sodimac-br/product/200000111/serviço-de-instalaçao-de-ar-condicionado-ate-12000-btus-com-kit/200000111/ |  | Lim. Superior | 864.0833 |  | TRUE
| COT. INTERNET | WEBCONTINENTAL | 08.584.116/0001-27 | 19/07/2023 | Serviço de Instalação de Ar condicionado Split Hi Wall de 7000 a 12000 BTUs | UN | 699.9 | https://www.webcontinental.com.br/servi%C3%A7o-de-instala%C3%A7%C3%A3o-de-ar-condicionado-split-hi-wall-de-7000-a-12000-btus/product/58939 |  | Lim. Inferior | 518.45 |  | TRUE
MAN_COT.018 | Instalação de condicionador de ar tipo split high wall, 18000 btus - contempla a mão de obra, suporte e tubulação até 3,0m |  |  |  |  | UN | 849 |  | Preço de Referência | Média | 879.3 | As cotações precisam ser saneadas (CV≥25%)?
CÓDIGO | FONTE | EMPRESA | CNPJ | DATA | DESCRIÇÃO | UNIDADE | VALOR UNIT(R$) | OBSERVAÇÕES |  | Desvio Padrão | 61.3455
| COT. INTERNET | FRIGELAR | 92.660.406/0001-19 | 19/07/2023 | Instalação Ar Condicionado Split High Wall 15000 a 24000 Btus Só Frio ou Quente e Frio Agyx | UN | 849 | https://www.frigelar.com.br/instalacao-ar-condicionado-split-high-wall-15000-a-24000-btus-so-frio-ou-quente-e-frio/p/fglinst10 |  | Coef. de Variação | 6.977% | Não | TRUE
| COT. INTERNET | LEVEROS | 61.502.324/0001-12 | 19/07/2023 | Instalação de Ar-Condicionado Split Parede 15.000 a 19.000 BTUs | UN | 839 | https://www.leveros.com.br/3000001206-instalacao-5m-split-hw-15k-a-19k-leveros/p?idsku=2011973 |  | Lim. Superior | 1099.125 |  | TRUE
| COT. INTERNET | Extra | 33.041.260/0652-90 | 19/07/2023 | Instalação de Ar Condicionado Split | UN | 949.9 | https://www.extra.com.br/instalacao-de-ar-condicionado-split-1519621108.html |  | Lim. Inferior | 659.475 |  | TRUE
MAN_COT.019 | Instalação de condicionador de ar tipo split high wall, 24000 btus - contempla a mão de obra, suporte e tubulação até 3,0m |  |  |  |  | UN | 921 |  | Preço de Referência | Média | 906.6333 | As cotações precisam ser saneadas (CV≥25%)?
CÓDIGO | FONTE | EMPRESA | CNPJ | DATA | DESCRIÇÃO | UNIDADE | VALOR UNIT(R$) | OBSERVAÇÕES |  | Desvio Padrão | 51.9616
| COT. INTERNET | VITOR REFRIGERAÇÃO | 93.445/963/0001-80 | 19/07/2023 | INSTALAÇÃO AR CONDICIONADO HI WALL 24000 BTUS | UN | 921 | https://www.vitorarcondicionado.com.br/instalac-o-ar-condicionado-hi-wall-24000-btus.html |  | Coef. de Variação | 5.731% | Não | TRUE
| COT. INTERNET | EXTRA | 33.041.260/0652-90 | 19/07/2023 | Instalação de Ar Condicionado Split | UN | 949.9 | https://www.extra.com.br/instalacao-de-ar-condicionado-split-1519621108.html |  | Lim. Superior | 1133.2917 |  | TRUE
| COT. INTERNET | FRIGELAR | 92.660.406/0001-19 | 19/07/2023 | Instalação Ar Condicionado Split High Wall 15000 a 24000 Btus Só Frio ou Quente e Frio Agyx | UN | 849 | https://www.frigelar.com.br/instalacao-ar-condicionado-split-high-wall-15000-a-24000-btus-so-frio-ou-quente-e-frio/p/fglinst10 |  | Lim. Inferior | 679.975 |  | TRUE
MAN_COT.020 | Instalação de condicionador de ar tipo split high wall, 30000 btus - contempla a mão de obra, suporte e tubulação até 3,0m |  |  |  |  | UN | 1023.15 |  | Preço de Referência | Média | 1007.6833 | As cotações precisam ser saneadas (CV≥25%)?
CÓDIGO | FONTE | EMPRESA | CNPJ | DATA | DESCRIÇÃO | UNIDADE | VALOR UNIT(R$) | OBSERVAÇÕES |  | Desvio Padrão | 51.8113
| COT. INTERNET | Ambient Air | 42.493.940/0001-00 | 19/07/2023 | Instalação de Ar Condicionado Split Hi Wall Inverter de 30000 Btus Frio | UN | 1023.15 | https://loja.ambientair.com.br/instalacao-split-hi-wall-inverter-de-30000-btus-frio-ate-3-metros-copy-367-/p |  | Coef. de Variação | 5.142% | Não | TRUE
| COT. INTERNET | EXTRA | 33.041.260/0652-90 | 19/07/2023 | Instalação de Ar Condicionado Split | UN | 949.9 | https://www.extra.com.br/instalacao-de-ar-condicionado-split-1519621108.html |  | Lim. Superior | 1259.6042 |  | TRUE
| COT. INTERNET | Parada do Ar Condicionado | 21.796.294/0001-80 | 19/07/2023 | Instalação de Ar Condicionado tipo Split 27.000 a 30.000 Btu/h | UN | 1050 | https://www.paradadoar.com.br/product-page/instalação-de-ar-tipo-split-27-000-a-30-000-btu-h-1 |  | Lim. Inferior | 755.7625 |  | TRUE
MAN_COT.021 | Instalação de condicionador de ar tipo split, 36000 btus - contempla a mão de obra, suporte e tubulação até 3,0m |  |  |  |  | UN | 1999 |  | Preço de Referência | Média | 1832.6333 | As cotações precisam ser saneadas (CV≥25%)?
CÓDIGO | FONTE | EMPRESA | CNPJ | DATA | DESCRIÇÃO | UNIDADE | VALOR UNIT(R$) | OBSERVAÇÕES |  | Desvio Padrão | 378.0788
| COT. INTERNET | MAGAZINE LUIZA | 47.960.950/1088-36 | 19/07/2023 | Instalação de ar condicionado Split Piso Teto de 12000 a 36000 BTUs - iSnow | UN | 1999 | https://www.magazineluiza.com.br/instalacao-de-ar-condicionado-split-piso-teto-de-12000-a-36000-btus-isnow/p/6536069/se/otse/ |  | Coef. de Variação | 20.63% | Não | TRUE
| COT. INTERNET | WEBCONTINENTAL | 08.584.116/0001-27 | 19/07/2023 | Serviço de Instalação de Ar condicionado Split Piso Teto de 12000 a 36000 BTUs | UN | 1399.9 | https://www.webcontinental.com.br/servi%C3%A7o-de-instala%C3%A7%C3%A3o-de-ar-condicionado-split-piso-teto-de-12000-a-36000-btus/product/58936 |  | Lim. Superior | 2290.7917 |  | TRUE
| COT. INTERNET | FRIGELAR | 92.660.406/0001-19 | 19/07/2023 | Instalação Ar Condicionado Split Piso Teto 31000 a 80000 Btus Só Frio ou Quente e Frio Agyx | UN | 2099 | https://www.frigelar.com.br/instalacao-ar-condicionado-split-piso-e-teto-31000-a-80000-btus-so-frio-ou-quente-e-frio/p/fglinst07 |  | Lim. Inferior | 1374.475 |  | TRUE
MAN_COT.023 | Instalação de condicionador de ar tipo split piso-teto, 18000 btus- contempla a mão de obra, suporte e tubulação até 3,0m |  |  |  |  | UN | 1425 |  | Preço de Referência | Média | 1441.3 | As cotações precisam ser saneadas (CV≥25%)?
CÓDIGO | FONTE | EMPRESA | CNPJ | DATA | DESCRIÇÃO | UNIDADE | VALOR UNIT(R$) | OBSERVAÇÕES |  | Desvio Padrão | 51.5215
| COT. INTERNET | LEVEROS | 61.502.324/0001-12 | 19/07/2023 | Instalação de Ar-Condicionado Piso Teto 15.000 a 19.000 BTUs | UN | 1425 | https://www.leveros.com.br/3000001209-instalacao-5m-split-pt-15k-a-19k-leveros/p?idsku=2011976 |  | Coef. de Variação | 3.575% | Não | TRUE
| COT. INTERNET | FRIGELAR | 92.660.406/0001-19 | 19/07/2023 | Instalação Ar Condicionado Split Piso Teto 15000 a 30000 Btus Só Frio ou Quente e Frio Agyx | UN | 1499 | https://www.frigelar.com.br/instalacao-ar-condicionado-split-piso-e-teto-15000-a-30000-btus-so-frio-ou-quente-e-frio/p/fglinst06?gclid=CjwKCAiAleOeBhBdEiwAfgmXf9JTNjqiZ3vEWaFSoh8rfwT0ISC_0XSNjaOCvD47IEw1__quccj8lhoCNWsQAvD_BwE |  | Lim. Superior | 1801.625 |  | TRUE
| COT. INTERNET | WEBCONTINENTAL | 08.584.116/0001-27 | 19/07/2023 | Serviço de Instalação de Ar condicionado Split Piso Teto de 12000 a 36000 BTUs | UN | 1399.9 | https://www.webcontinental.com.br/servi%C3%A7o-de-instala%C3%A7%C3%A3o-de-ar-condicionado-split-piso-teto-de-12000-a-36000-btus/product/58936 |  | Lim. Inferior | 1080.975 |  | TRUE
MAN_COT.024 | Instalação de condicionador de ar tipo split piso-teto, 24000 btus - contempla a mão de obra, suporte e tubulação até 3,0m |  |  |  |  | UN | 1499 |  | Preço de Referência | Média | 1499.6333 | As cotações precisam ser saneadas (CV≥25%)?
CÓDIGO | FONTE | EMPRESA | CNPJ | DATA | DESCRIÇÃO | UNIDADE | VALOR UNIT(R$) | OBSERVAÇÕES |  | Desvio Padrão | 100.0515
| COT. INTERNET | LEVEROS | 61.502.324/0001-12 | 19/07/2023 | Instalação de Ar-Condicionado Piso Teto 20.000 a 30.000 BTUs | UN | 1600 | https://www.leveros.com.br/3000001210-instalacao-5m-split-pt-20k-a-30k-leveros/p |  | Coef. de Variação | 6.672% | Não | TRUE
| COT. INTERNET | FRIGELAR | 92.660.406/0001-19 | 19/07/2023 | Instalação Ar Condicionado Split Piso Teto 15000 a 30000 Btus Só Frio ou Quente e Frio Agyx | UN | 1499 | https://www.frigelar.com.br/instalacao-ar-condicionado-split-piso-e-teto-15000-a-30000-btus-so-frio-ou-quente-e-frio/p/fglinst06 |  | Lim. Superior | 1874.5417 |  | TRUE
| COT. INTERNET | WEBCONTINENTAL | 08.584.116/0001-27 | 19/07/2023 | Serviço de Instalação de Ar condicionado Split Piso Teto de 12000 a 36000 BTUs | UN | 1399.9 | https://www.webcontinental.com.br/servi%C3%A7o-de-instala%C3%A7%C3%A3o-de-ar-condicionado-split-piso-teto-de-12000-a-36000-btus/product/58936 |  | Lim. Inferior | 1124.725 |  | TRUE
MAN_COT.025 | Instalação de condicionador de ar tipo split piso-teto, 30000 btus - contempla a mão de obra, suporte e tubulação até 3,0m |  |  |  |  | UN | 1499 |  | Preço de Referência | Média | 1499.6333 | As cotações precisam ser saneadas (CV≥25%)?
CÓDIGO | FONTE | EMPRESA | CNPJ | DATA | DESCRIÇÃO | UNIDADE | VALOR UNIT(R$) | OBSERVAÇÕES |  | Desvio Padrão | 100.0515
| COT. INTERNET | LEVEROS | 61.502.324/0001-12 | 19/07/2023 | Instalação de Ar-Condicionado Piso Teto 20.000 a 30.000 BTUs | UN | 1600 | https://www.leveros.com.br/3000001210-instalacao-5m-split-pt-20k-a-30k-leveros/p |  | Coef. de Variação | 6.672% | Não | TRUE
| COT. INTERNET | FRIGELAR | 92.660.406/0001-19 | 19/07/2023 | Instalação Ar Condicionado Split Piso Teto 15000 a 30000 Btus Só Frio ou Quente e Frio Agyx | UN | 1499 | https://www.frigelar.com.br/instalacao-ar-condicionado-split-piso-e-teto-15000-a-30000-btus-so-frio-ou-quente-e-frio/p/fglinst06 |  | Lim. Superior | 1874.5417 |  | TRUE
| COT. INTERNET | WEBCONTINENTAL | 08.584.116/0001-27 | 19/07/2023 | Serviço de Instalação de Ar condicionado Split Piso Teto de 12000 a 36000 BTUs | UN | 1399.9 | https://www.webcontinental.com.br/servi%C3%A7o-de-instala%C3%A7%C3%A3o-de-ar-condicionado-split-piso-teto-de-12000-a-36000-btus/product/58936 |  | Lim. Inferior | 1124.725 |  | TRUE
MAN_COT.026 | Instalação de condicionador de ar tipo split piso-teto, 36000 btus- contempla a mão de obra, suporte e tubulação até 3,0m |  |  |  |  | UN | 1606 |  | Preço de Referência | Média | 1601.9667 | As cotações precisam ser saneadas (CV≥25%)?
CÓDIGO | FONTE | EMPRESA | CNPJ | DATA | DESCRIÇÃO | UNIDADE | VALOR UNIT(R$) | OBSERVAÇÕES |  | Desvio Padrão | 200.0805
| COT. INTERNET | VITOR REFRIGERAÇÃO | 93.445/963/0001-80 | 19/07/2023 | INSTALAÇÃO AR CONDICIONADO PISO TETO 36000 BTUS | UN | 1606 | https://www.vitorarcondicionado.com.br/https-www-vitorarcondicionado-com-br-servicos-piso-teto-instalac-o-ar-condicionado-hi-wall-36000-btus-html.html |  | Coef. de Variação | 12.49% | Não | TRUE
| COT. INTERNET | LEVEROS | 61.502.324/0001-12 | 19/07/2023 | Instalação de Ar-Condicionado Piso Teto 31.000 a 40.000 BTUs | UN | 1800 | https://www.leveros.com.br/3000001211-instalacao-5m-split-pt-31k-a-40k-leveros/p |  | Lim. Superior | 2002.4583 |  | TRUE
| COT. INTERNET | WEBCONTINENTAL | 08.584.116/0001-27 | 19/07/2023 | Serviço de Instalação de Ar condicionado Split Piso Teto de 12000 a 36000 BTUs | UN | 1399.9 | https://www.webcontinental.com.br/servi%C3%A7o-de-instala%C3%A7%C3%A3o-de-ar-condicionado-split-piso-teto-de-12000-a-36000-btus/product/58936 |  | Lim. Inferior | 1201.475 |  | TRUE
MAN_COT.027 | Instalação de condicionador de ar tipo split piso-teto, 48000 btus - contempla a mão de obra, suporte e tubulação até 3,0m |  |  |  |  | UN | 2099 |  | Preço de Referência | Média | 1935 | As cotações precisam ser saneadas (CV≥25%)?
CÓDIGO | FONTE | EMPRESA | CNPJ | DATA | DESCRIÇÃO | UNIDADE | VALOR UNIT(R$) | OBSERVAÇÕES |  | Desvio Padrão | 284.9228
| COT. INTERNET | VITOR REFRIGERAÇÃO | 93.445/963/0001-80 | 19/07/2023 | INSTALAÇÃO AR CONDICIONADO PISO TETO 48000 BTUS | UN | 1606 | https://www.vitorarcondicionado.com.br/servicos/hi-wall/piso-teto/instalac-o-ar-condicionado-hi-wall-48000-btus.html |  | Coef. de Variação | 14.72% | Não | TRUE
| COT. INTERNET | LEVEROS | 61.502.324/0001-12 | 19/07/2023 | Instalação de Ar-Condicionado Piso Teto 41.000 a 60.000 BTUs | UN | 2100 | https://www.leveros.com.br/3000001212-instalacao-5m-split-pt-41k-a-60k-leveros/p |  | Lim. Superior | 2418.75 |  | TRUE
| COT. INTERNET | FRIGEALR | 92.660.406/0001-19 | 19/07/2023 | Instalação Ar Condicionado Split Piso Teto 31000 a 80000 Btus Só Frio ou Quente e Frio Agyx | UN | 2099 | https://www.frigelar.com.br/instalacao-ar-condicionado-split-piso-e-teto-31000-a-80000-btus-so-frio-ou-quente-e-frio/p/fglinst07 |  | Lim. Inferior | 1451.25 |  | TRUE
MAN_COT.028 | Instalação de condicionador de ar tipo split piso-teto,60000 btus - contempla a mão de obra, suporte e tubulação até 3,0m |  |  |  |  | UN | 2099 |  | Preço de Referência | Média | 2016.3333 | As cotações precisam ser saneadas (CV≥25%)?
CÓDIGO | FONTE | EMPRESA | CNPJ | DATA | DESCRIÇÃO | UNIDADE | VALOR UNIT(R$) | OBSERVAÇÕES |  | Desvio Padrão | 144.0498
| COT. INTERNET | SFRIAR | 22.036.374/0001-08 | 19/07/2023 | Instalação de Ar Condicionado Piso Teto Convencional 60.000 / 80.000 BTU/s | UN | 1850 | https://www.sfriarcondicionado.com.br/loja/servicos/instalacao-de-ar-condicionado/instalacao-de-ar-condicionado-piso-teto-convencional-60000-80000-btus/ |  | Coef. de Variação | 7.144% | Não | TRUE
| COT. INTERNET | LEVEROS | 61.502.324/0001-12 | 19/07/2023 | Instalação de Ar-Condicionado Piso Teto 41.000 a 60.000 BTUs | UN | 2100 | https://www.leveros.com.br/3000001212-instalacao-5m-split-pt-41k-a-60k-leveros/p |  | Lim. Superior | 2520.4167 |  | TRUE
| COT. INTERNET | FRIGEALR | 92.660.406/0001-19 | 19/07/2023 | Instalação Ar Condicionado Split Piso Teto 31000 a 80000 Btus Só Frio ou Quente e Frio Agyx | UN | 2099 | https://www.frigelar.com.br/instalacao-ar-condicionado-split-piso-e-teto-31000-a-80000-btus-so-frio-ou-quente-e-frio/p/fglinst07 |  | Lim. Inferior | 1512.25 |  | TRUE
MAN_COT.029 | Recarga de extintor de gás carbônico (CO2) classe AB - 4Kg |  |  |  |  | UN | 45 |  | Preço de Referência | Média | 44.7333 | As cotações precisam ser saneadas (CV≥25%)?
CÓDIGO | FONTE | EMPRESA | CNPJ | DATA | DESCRIÇÃO | UNIDADE | VALOR UNIT(R$) | OBSERVAÇÕES |  | Desvio Padrão | 5.4049
| CPOS | EXTINCAMP | 10.382.841/0001-64 | 26/07/2023 | SERVIÇO RECARGA EXTINTOR CO2 4 KG | UN | 50 |  |  | Coef. de Variação | 12.08% | Não | TRUE
| COT. DIRETA | EXTINTORES FERRARI | 05.240.229/0001-17 | 19/07/2023 | RECARGA DE EXTINTOR CO2 4KG | UN | 45 |  |  | Lim. Superior | 55.9167 |  | TRUE
| COT. DIRETA | NACIONAL EXTINTORES | 02.786.624/0002-92 | 19/07/2023 | CARGA EXT CO² 4KG NACIONAL | UN | 39.2 |  |  | Lim. Inferior | 33.55 |  | TRUE
MAN_COT.030 | Recarga de extintor de gás carbônico (CO2) classe AB - 6Kg |  |  |  |  | UN | 60 |  | Preço de Referência | Média | 57.5333 | As cotações precisam ser saneadas (CV≥25%)?
CÓDIGO | FONTE | EMPRESA | CNPJ | DATA | DESCRIÇÃO | UNIDADE | VALOR UNIT(R$) | OBSERVAÇÕES |  | Desvio Padrão | 8.9584
| COT. DIRETA | NACIONAL EXTINTORES | 02.786.624/0002-92 | 19/07/2023 | CARGA EXT CO² 6KG NACIONAL | UN | 47.6 |  |  | Coef. de Variação | 15.57% | Não | TRUE
| COT. DIRETA | EXTINCAMP | 10.382.841/0001-64 | 26/07/2023 | SERVIÇO RECARGA EXTINTOR CO2 6 KG | UN | 60 |  |  | Lim. Superior | 71.9167 |  | TRUE
| COT. DIRETA | EXTINTORES FERRARI | 05.240.229/0001-17 | 19/07/2023 | RECARGA DE EXTINTOR CO2 6KG | UN | 65 |  |  | Lim. Inferior | 43.15 |  | TRUE
MAN_COT.031 | Recarga de extintor de gás carbônico (CO2) classe AB - 10Kg |  |  |  |  | UN | 100 |  | Preço de Referência | Média | 93.1 | As cotações precisam ser saneadas (CV≥25%)?
CÓDIGO | FONTE | EMPRESA | CNPJ | DATA | DESCRIÇÃO | UNIDADE | VALOR UNIT(R$) | OBSERVAÇÕES |  | Desvio Padrão | 21.2092
| COT. DIRETA | EXTINCAMP | 10.382.841/0001-64 | 26/07/2023 | SERVIÇO RECARGA EXTINTOR CO2 10 KG | UN | 110 |  |  | Coef. de Variação | 22.78% | Não | TRUE
| COT. DIRETA | NACIONAL EXTINTORES | 02.786.624/0002-92 | 19/07/2023 | EXTINTOR CO² 10 KG NACIONAL | UN | 69.3 |  |  | Lim. Superior | 116.375 |  | TRUE
| COT. DIRETA | EXTINTORES FERRARI | 05.240.229/0001-17 | 19/07/2023 | RECARGA DE EXTINTOR CO2 10KG | UN | 100 |  |  | Lim. Inferior | 69.825 |  | TRUE
MAN_COT.032 | Recarga de extintor de gás carbônico (CO2) classe AB - 25Kg |  |  |  |  | UN | 220 |  | Preço de Referência | Média | 213.8333 | As cotações precisam ser saneadas (CV≥25%)?
CÓDIGO | FONTE | EMPRESA | CNPJ | DATA | DESCRIÇÃO | UNIDADE | VALOR UNIT(R$) | OBSERVAÇÕES |  | Desvio Padrão | 39.6117
| COT. DIRETA | EXTINTORES FERRARI | 05.240.229/0001-17 | 19/07/2023 | EXTINTOR CO² 25KG - CARGA | UN | 220 |  |  | Coef. de Variação | 18.52% | Não | TRUE
| COT. INTERNET | GRUPO AEROTEX | 04.823.635/0001-40 | 19/07/2023 | RECARGA DE EXTINTOR GÁS CARBÔNICO 25KG - 10021 | UN | 250 | https://www.aerotexextintores.com.br/produto/recarga-de-extintor-gas-carbonico-25-kg-10021/ |  | Lim. Superior | 267.2917 |  | TRUE
| COT. DIRETA | NACIONAL EXTINTORES | 02.786.624/0002-92 | 19/07/2023 | CARGA EXTINTOR CO² 25KG NACIONAL | UN | 171.5 |  |  | Lim. Inferior | 160.375 |  | TRUE
MAN_COT.033 | Recarga de extintor de pó químico seco (PQS) classe ABC - 4Kg |  |  |  |  | UN | 36.4 |  | Preço de Referência | Média | 38.8 | As cotações precisam ser saneadas (CV≥25%)?
CÓDIGO | FONTE | EMPRESA | CNPJ | DATA | DESCRIÇÃO | UNIDADE | VALOR UNIT(R$) | OBSERVAÇÕES |  | Desvio Padrão | 5.4148
| COT. DIRETA | EXTINCAMP | 10.382.841/0001-64 | 26/07/2023 | SERVIÇO RECARGA EXTINTOR ABC 4 KG | UN | 35 |  |  | Coef. de Variação | 13.96% | Não | TRUE
| COT. DIRETA | NACIONAL EXTINTORES | 02.786.624/0002-92 | 19/07/2023 | CARGO EXT PQS 4KG ABC NACIONAL | UN | 36.4 |  |  | Lim. Superior | 48.5 |  | TRUE
| COT. DIRETA | EXTINTORES FERRARI | 05.240.229/0001-17 | 19/07/2023 | RECARGA DE EXTINTOR DE PQS 4KG ABC | UN | 45 |  |  | Lim. Inferior | 29.1 |  | TRUE
MAN_COT.034 | Recarga de extintor de pó químico seco (PQS) classe BC - 4Kg |  |  |  |  | UN | 40 |  | Preço de Referência | Média | 36.2333 | As cotações precisam ser saneadas (CV≥25%)?
CÓDIGO | FONTE | EMPRESA | CNPJ | DATA | DESCRIÇÃO | UNIDADE | VALOR UNIT(R$) | OBSERVAÇÕES |  | Desvio Padrão | 6.5241
| COT. DIRETA | CWB EXTINTORES | 20.637.095/0001-66 | 28/07/2023 |  | UN | 40 |  |  | Coef. de Variação | 18.01% | Não | TRUE
| COT. DIRETA | NACIONAL EXTINTORES | 02.786.624/0002-92 | 19/07/2023 | CARGA EXT PQS 4KG BC NACIONAL | UN | 28.7 |  |  | Lim. Superior | 45.2917 |  | TRUE
| COT. DIRETA | EXTINTORES FERRARI | 05.240.229/0001-17 | 19/07/2023 | RECARGA DE EXTINTOR PÓ 4KG | UN | 40 |  |  | Lim. Inferior | 27.175 |  | TRUE
MAN_COT.035 | Recarga de extintor de pó químico seco (PQS) classe ABC - 6Kg |  |  |  |  | UN | 48 |  | Preço de Referência | Média | 45.4333 | As cotações precisam ser saneadas (CV≥25%)?
CÓDIGO | FONTE | EMPRESA | CNPJ | DATA | DESCRIÇÃO | UNIDADE | VALOR UNIT(R$) | OBSERVAÇÕES |  | Desvio Padrão | 4.7078
| COT. DIRETA | EXTINTORES FERRARI | 05.240.229/0001-17 | 19/07/2023 | RECARGA DE EXTINTOR DE PQS 6KG ABC | UN | 48 |  |  | Coef. de Variação | 10.36% | Não | TRUE
| COT. DIRETA | EXTINCAMP | 10.382.841/0001-64 | 26/07/2023 | SERVIÇO RECARGA EXTINTOR ABC 6 KG | UN | 40 |  |  | Lim. Superior | 56.7917 |  | TRUE
| COT. DIRETA | NACIONAL EXTINTORES | 02.786.624/0002-92 | 19/07/2023 | CARGA EXT PQS 6KG ABC NACIONAL | UN | 48.3 |  |  | Lim. Inferior | 34.075 |  | TRUE
MAN_COT.036 | Recarga de extintor de pó químico seco (PQS) classe ABC - 12Kg |  |  |  |  | UN | 80.5 |  | Preço de Referência | Média | 79.1667 | As cotações precisam ser saneadas (CV≥25%)?
CÓDIGO | FONTE | EMPRESA | CNPJ | DATA | DESCRIÇÃO | UNIDADE | VALOR UNIT(R$) | OBSERVAÇÕES |  | Desvio Padrão | 3.6856
| COT. DIRETA | EXTINCAMP | 10.382.841/0001-64 | 26/07/2023 | SERVIÇO RECARGA EXTINTOR ABC 12 KG | UN | 75 |  |  | Coef. de Variação | 4.655% | Não | TRUE
| COT. DIRETA | NACIONAL EXTINTORES | 02.786.624/0002-92 | 19/07/2023 | CARGA EXT PQS 12KG ABC NACIONAL | UN | 80.5 |  |  | Lim. Superior | 98.9583 |  | TRUE
| COT. DIRETA | EXTINTORES FERRARI | 05.240.229/0001-17 | 19/07/2023 | RECARGA DE EXTINTOR DE PQS 12KG ABC | UN | 82 |  |  | Lim. Inferior | 59.375 |  | TRUE
MAN_COT.037 | Recarga de extintor de pó químico seco (PQS) classe BC - 20Kg |  |  |  |  | UN | 112.75 |  | Preço de Referência | Média | 125.1667 | As cotações precisam ser saneadas (CV≥25%)?
CÓDIGO | FONTE | EMPRESA | CNPJ | DATA | DESCRIÇÃO | UNIDADE | VALOR UNIT(R$) | OBSERVAÇÕES |  | Desvio Padrão | 21.6814
| COT. DIRETA | EXTINCAMP | 10.382.841/0001-64 | 26/07/2023 | SERVIÇO RECARGA EXTINTOR PÓ 20 KG BC | UN | 110 |  |  | Coef. de Variação | 17.32% | Não | TRUE
| COT. DIRETA | NACIONAL EXTINTORES | 02.786.624/0002-92 | 19/07/2023 | CARGA EXT PQS 20 KG BC NACIONAL | UN | 115.5 |  |  | Lim. Superior | 156.4583 |  | TRUE
| COT. DIRETA | EXTINTORES FERRARI | 05.240.229/0001-17 | 19/07/2023 | RECARGA DE EXTINTOR PÓ 20KG | UN | 150 |  |  | Lim. Inferior | 93.875 |  | TRUE
MAN_COT.038 | Recarga de extintor de pó químico seco (PQS) classe BC - 50Kg |  |  |  |  | UN | 206.5 |  | Preço de Referência | Média | 198.8333 | As cotações precisam ser saneadas (CV≥25%)?
CÓDIGO | FONTE | EMPRESA | CNPJ | DATA | DESCRIÇÃO | UNIDADE | VALOR UNIT(R$) | OBSERVAÇÕES |  | Desvio Padrão | 16.4038
| COT. DIRETA | EXTINCAMP | 10.382.841/0001-64 | 26/07/2023 | SERVIÇO RECARGA EXTINTOR PÓ 50 KG BC | UN | 210 |  |  | Coef. de Variação | 8.25% | Não | TRUE
| COT. DIRETA | NACIONAL EXTINTORES | 02.786.624/0002-92 | 19/07/2023 | CARGA EXT PQS 50KG BC NACIONAL | UN | 206.5 |  |  | Lim. Superior | 248.5417 |  | TRUE
| COT. DIRETA | EXTINTORES FERRARI | 05.240.229/0001-17 | 19/07/2023 | RECARGA DE EXTINTOR PÓ 50KG | UN | 180 |  |  | Lim. Inferior | 149.125 |  | TRUE
MAN_COT.039 | Recarga de extintor de espuma mecânica classe AB - 50 L |  |  |  |  | UN | 299 |  | Preço de Referência | Média | 283.3333 | As cotações precisam ser saneadas (CV≥25%)?
CÓDIGO | FONTE | EMPRESA | CNPJ | DATA | DESCRIÇÃO | UNIDADE | VALOR UNIT(R$) | OBSERVAÇÕES |  | Desvio Padrão | 46.5224
| COT. INTERNET | GRUPO AEROTEX | 04.823.635/0001-40 | 19/07/2023 | RECARGA DE EXTINTOR ESPUMA MECÂNICA 50 LITROS - 10044 | UN | 299 | https://www.aerotexextintores.com.br/produto/recarga-de-extintor-espuma-mecanica-50-litros-10044/ |  | Coef. de Variação | 16.42% | Não | TRUE
| COT. DIRETA | EXTINTORES FERRARI | 05.240.229/0001-17 | 19/07/2023 | RECARGA DE EXTINTOR DE ESPUMA 50L | UN | 320 |  |  | Lim. Superior | 354.1667 |  | TRUE
| COT. DIRETA | NACIONAL EXTINTORES | 02.786.624/0002-92 | 19/07/2023 | CARGA EXT ESPUMA MECANICA 50L | UN | 231 |  |  | Lim. Inferior | 212.5 |  | TRUE
MAN_COT.040 | Recarga de extintor de água pressurizada classe A - 10 L |  |  |  |  | UN | 28.7 |  | Preço de Referência | Média | 30.5667 | As cotações precisam ser saneadas (CV≥25%)?
CÓDIGO | FONTE | EMPRESA | CNPJ | DATA | DESCRIÇÃO | UNIDADE | VALOR UNIT(R$) | OBSERVAÇÕES |  | Desvio Padrão | 6.698
| COT. DIRETA | EXTINTORES FERRARI | 05.240.229/0001-17 | 19/07/2023 | RECARGA DE EXTINTOR AP 10L | UN | 38 |  |  | Coef. de Variação | 21.91% | Não | TRUE
| COT. DIRETA | NACIONAL EXTINTORES | 02.786.624/0002-92 | 19/07/2023 | CARGA EXT AGUA 10L NACIONAL | UN | 28.7 |  |  | Lim. Superior | 38.2083 |  | TRUE
| COT. INTERNET | GRUPO AEROTEX | 04.823.635/0001-40 | 19/07/2023 | RECARGA DE EXTINTOR ÁGUA PRESS 10 LITROS - 10000 | UN | 25 | https://www.aerotexextintores.com.br/produto/recarga-de-extintor-agua-press-10-litros-10000-2/ |  | Lim. Inferior | 22.925 |  | TRUE
MAN_COT.041 | Fornecimento de ar condicionado tipo split wall 30.000 BTU's (evaporadora e condensadora) |  |  |  |  | UN | 4521.03 |  | Preço de Referência | Média | 4662.6767 | As cotações precisam ser saneadas (CV≥25%)?
CÓDIGO | FONTE | EMPRESA | CNPJ | DATA | DESCRIÇÃO | UNIDADE | VALOR UNIT(R$) | OBSERVAÇÕES |  | Desvio Padrão | 264.6471
| COT. INTERNET | LEVEROS | 61.502.324/0001-12 | 19/07/2023 | Ar-Condicionado Split HW Philco PAC30000FM 30.000 BTUs Só Frio 220V | UN | 4499 | https://www.leveros.com.br/ar-condicionado-split-hw-philco-pac30000fm-30000-btus-so-frio-220v/p?idsku=2027373&gclid=Cj0KCQjwk96lBhDHARIsAEKO4xZdVpUExt1uJW5gCpB8shLcWAebXChzhSoIQRUN3IUF68VFrsJhUSAaAnouEALw_wcB |  | Coef. de Variação | 5.676% | Não | TRUE
| COT. INTERNET | FRIOPEÇAS | 09.316.105/0001-29 | 19/07/2023 | Ar Condicionado Split Hi Wall Philco 30000 BTU/h Frio PAC30000FM9 – 220 Volts | UN | 4968 | https://www.friopecas.com.br/ar-condicionado-split-hi-wall-philco-30000-btu-frio-monofasico-pac30000fm9-220volts/p?idsku=130467 |  | Lim. Superior | 5828.3458 |  | TRUE
| COT. INTERNET | AMERICANAS S.A | 00.776.574/0006-60 | 19/07/2023 | Ar Condicionado Split Hi Wall Agratto Eco 30.000 Btus Frio 220v | UN | 4521.03 | https://www.americanas.com.br/produto/53456125?pfm_carac=ar-condicionado-split-hi-wall-agratto-eco-30-000&pfm_index=1&pfm_page=search&pfm_pos=grid&pfm_type=search_page&offerId=64b59247579fbc8d9173a5db&voltagem=220V%2F220&condition=NEW |  | Lim. Inferior | 3497.0075 |  | TRUE
MAN_COT.042 | Fornecimento de ar condicionado tipo split 48.000 BTU's (evaporadora e condensadora) |  |  |  |  | UN | 8199 |  | Preço de Referência | Média | 8552.6667 | As cotações precisam ser saneadas (CV≥25%)?
CÓDIGO | FONTE | EMPRESA | CNPJ | DATA | DESCRIÇÃO | UNIDADE | VALOR UNIT(R$) | OBSERVAÇÕES |  | Desvio Padrão | 612.5686
| COT. INTERNET | CARREFOUR | 75.315.333/0001-09 | 19/07/2023 | Ar Condicionado Split Piso Teto Elgin Eco 48.000 BTU/h Frio Trifásico OUFE48B3NA 220 Volts | UN | 8199 | https://www.carrefour.com.br/ar-condicionado-split-piso-teto-elgin-eco-48000-btuh-frio-trifasico-oufe48b3na-220-volts-mp14021227/p |  | Coef. de Variação | 7.162% | Não | TRUE
| COT. INTERNET | CLIMA RIO | 08.824.171/0006-51 | 19/07/2023 | Ar Condicionado Split Piso Teto Carrier 48.000 Btus Frio Trifásico 220v | UN | 9260 | https://www.climario.com.br/ar-condicionado-split-piso-teto-carrier-48000-btus-frio-trifasico-220v/p?idsku=19620# |  | Lim. Superior | 10690.8333 |  | TRUE
| COT. INTERNET | FRIO PEÇAS | 09.316.105/0001-29 | 19/07/2023 | Ar Condicionado Split Piso Teto Elgin Eco 48.000 BTU/h Frio Trifásico OUFE48B3NA | UN | 8199 | https://www.friopecas.com.br/ar-condicionado-split-piso-teto-elgin-eco-48000btuh-frio-trifasico-oufe48b3na-/p |  | Lim. Inferior | 6414.5 |  | TRUE
MAN_COT.043 | Gás refrigerante R22 |  |  |  |  | KG | 85.83 |  | Preço de Referência | Média | 84.63 | As cotações precisam ser saneadas (CV≥25%)?
CÓDIGO | FONTE | EMPRESA | CNPJ | DATA | DESCRIÇÃO | UNIDADE | VALOR UNIT(R$) | OBSERVAÇÕES |  | Desvio Padrão | 5.9613
| COT. INTERNET | REFRIGÁS COMERCIO E SERVIÇOS DE REFRIGERAÇÃO | 61.649.760/0005-42 | 19/07/2023 | Gás R22 Freon Chemours 1Kg Lata | KG | 85.83 | https://www.refrigas.com.br/fluido-refrigerante-chemours-freon-r22-1kg-lata.html?gclid=Cj0KCQiA_bieBhDSARIsADU4zLcOnlDwp43HZximZi1l2X6wIk7XqPMGV3LXdGZbodk2dvL4RrT7r-gaAoqcEALw_wcB |  | Coef. de Variação | 7.044% | Não | TRUE
| COT. INTERNET | ARTECH CLIMATIZAÇÃO | 39.777.798/0001-18 | 19/07/2023 | Gás Refrigerante R22 1 KG | KG | 78.16 | https://www.lojaartech.com.br/gas-refrigerante-r22-latinha- |  | Lim. Superior | 105.7875 |  | TRUE
| COT. INTERNET | SANTOS COMERCIO REFRIG INDL E CLIMATIZAÇÃO | 28.045.711/0001-00 | 19/07/2023 | Gás R22 Ar Condicionado Split 1kg | KG | 89.9 | https://www.grupposantos.com.br/gas-refrigerante-r-22-1kg-vix?utm_source=Site&utm_medium=GoogleMerchant&utm_campaign=GoogleMerchant&gclid=Cj0KCQiAq7COBhC2ARIsANsPATETxBXwtdCJrvZtTuTDOEqd4W6mLkcnDiycOVrPohlrDA_O5ogQMksaAi3NEALw_wcB |  | Lim. Inferior | 63.4725 |  | TRUE
MAN_COT.045 | Gás R410 A - 750g |  |  |  |  | UN | 89 |  | Preço de Referência | Média | 96.58 | As cotações precisam ser saneadas (CV≥25%)?
CÓDIGO | FONTE | EMPRESA | CNPJ | DATA | DESCRIÇÃO | UNIDADE | VALOR UNIT(R$) | OBSERVAÇÕES |  | Desvio Padrão | 15.4355
| COT. INTERNET | FRIGELAR COMÉRCIO E INDUSTRIA LTDA | 92.660.406/0003-80 | 19/07/2023 | Gás Refrigerante R410a EOS Cilindro de 750g com Válvula e Manopla | UN | 86.4 | https://www.frigelar.com.br/gas-refrigerante-r410a-eos-cilindro-de-750g-com-valvula-e-manopla/p/kit5126 |  | Coef. de Variação | 15.98% | Não | TRUE
| COT. INTERNET | MAGALU | 47.960.950/1088-36 | 19/07/2023 | Gás Fluído Lata R410A 410 410A 750Gr Com Válvula Dugold | UN | 114.34 | https://www.magazineluiza.com.br/gas-fluido-lata-r410a-410-410a-750gr-com-valvula-dugold/p/ge9hhc392h/ar/aave/?&seller_id=olistplus |  | Lim. Superior | 120.725 |  | TRUE
| COT. INTERNET | REFRIGERAÇÃO | 22.755.966.0001-71 | 19/07/2023 | GAS R410 REFIL 750G EOS | UN | 89 | https://www.fsrefrigeracaobelem.com.br/product-page/gas-r410-refil-750g-eos?utm_source=google&utm_medium=wix_google_feed&utm_campaign=freelistings |  | Lim. Inferior | 72.435 |  | TRUE
MAN_COT.046 | Porca sextavada 1/4" |  |  |  |  | UN | 0.14 |  | Preço de Referência | Média | 0.13667 | As cotações precisam ser saneadas (CV≥25%)?
CÓDIGO | FONTE | EMPRESA | CNPJ | DATA | DESCRIÇÃO | UNIDADE | VALOR UNIT(R$) | OBSERVAÇÕES |  | Desvio Padrão | 0.015275
| COT. INTERNET | WEB CONTINENTAL | 08.584.116/0001-27 | 19/07/2023 | Porca Sextavada 1/4?? Zincada, Rosca Unc Pacote Com 100 Peças Ciser | UN | 0.12 | https://www.webcontinental.com.br/porca-sextavada-1-4-zincada-rosca-unc-pacote-com-100-pecas-ciser-004313004164/p?gclid=Cj0KCQjwk96lBhDHARIsAEKO4xZ9Y5JWAQK10yg9gU2jWoXCHtOoOTFrsaNr3apGI9Rc7ViQGga7PxMaAvyrEALw_wcB |  | Coef. de Variação | 11.18% | Não | TRUE
| COT. INTERNET | AGROMETAL | 48.539.548/0001-30 | 19/07/2023 | Porca Sextavada UNC ZB 1/4" Polegada - Vonder - Referência: 2852011401 | UN | 0.15 | https://www.lojaagrometal.com.br/produto/porca-sextavada-unc-zb-1-4-polegada-com-100-pecas-vonder-referencia-2852011401-87002 |  | Lim. Superior | 0.17083 |  | TRUE
| COT. INTERNET | PARAFUSO FÁCIL | 01.056.640/0001-86 | 19/07/2023 | Porca Sextavada UNC 1/4" - 20 Chave 7/16" Aço Carbono Grau 5 Polido | UN | 0.14 | https://www.parafusofacil.com.br/porcas/porca-sextavada/porca-sextavada-unc-14-20-chave-716-aco-carbono-grau-5-polido/ |  | Lim. Inferior | 0.1025 |  | TRUE
MAN_COT.047 | Porca sextavada 5/16" |  |  |  |  | UN | 0.13 |  | Preço de Referência | Média | 0.13667 | As cotações precisam ser saneadas (CV≥25%)?
CÓDIGO | FONTE | EMPRESA | CNPJ | DATA | DESCRIÇÃO | UNIDADE | VALOR UNIT(R$) | OBSERVAÇÕES |  | Desvio Padrão | 0.020817
| COT. INTERNET | MERCADO LIVRE | 03.007.331/0001-41 | 19/07/2023 | Porca Sextavada 5/16 Unc Zincado Branco Cx 500pçs | UN | 0.12 | https://produto.mercadolivre.com.br/MLB-2164671507-porca-sextavada-516-unc-zincado-branco-cx-500pcs-_JM#is_advertising=true&position=1&search_layout=stack&type=pad&tracking_id=62442b00-3eb8-4874-855a-60f9a0ca6db4&is_advertising=true&ad_domain=VQCATCORE_LST&ad_position=1&ad_click_id=OWUyY2QyODMtMGE5OC00ZTAzLTkzZTEtNDI5MzFjNDUyYzg4 |  | Coef. de Variação | 15.23% | Não | TRUE
| COT. INTERNET | Casa dos Parafusos Franca | 33.251.614/0001-03 | 19/07/2023 | Porca Sext Polida Unc 5/16 | UN | 0.13 | https://www.casadosparafusosfranca.com.br/fixadores/porcas/travante/porca-sext-polida-unc-516?parceiro=7954&srsltid=AR5OiO0E0aqrQC59la4CKBXlymUJ1FxcsIAuDFyc1ghQw3t8A4OO3EpBS1w |  | Lim. Superior | 0.17083 |  | TRUE
| COT. INTERNET | Copal Parafusos | 89.580.310/0001-36 | 19/07/2023 | PORCA SEXTAVADA UNC 5/16 POLIDA | UN | 0.16 | https://www.copalparafusos.com.br/porca-sextavada-unc-516-polida?utm_camp=gshop&idgrade=15129 |  | Lim. Inferior | 0.1025 |  | TRUE
MAN_COT.048 | Porca sextavada 3/8 " |  |  |  |  | UN | 0.22 |  | Preço de Referência | Média | 0.21333 | As cotações precisam ser saneadas (CV≥25%)?
CÓDIGO | FONTE | EMPRESA | CNPJ | DATA | DESCRIÇÃO | UNIDADE | VALOR UNIT(R$) | OBSERVAÇÕES |  | Desvio Padrão | 0.040415
| COT. INTERNET | MERCADO LIVRE | 03.007.331/0001-41 | 19/07/2023 | Porca Sextavada 3/8 Polida Unc 16 - 200 Peças | UN | 0.22 | https://produto.mercadolivre.com.br/MLB-3718626602-porca-sextavada-38-polida-unc-16-200-pecas-_JM#position=5&search_layout=stack&type=item&tracking_id=2a7ba336-72bc-45e2-adc8-33e1fbe5171b |  | Coef. de Variação | 18.94% | Não | TRUE
| COT. INTERNET | BRAFER | 12.058.950/0001-56 | 19/07/2023 | Porca Sextavada 3/8 - 16UNC Rosca Grossa G2 Polida | UN | 0.25 | https://www.lojabrafer.com.br/porca-sextavada-3-8-16unc-rosca-grossa-g2-polida/p/5908?c=13&t=586 |  | Lim. Superior | 0.26667 |  | TRUE
| COT. INTERNET | Casa dos Parafusos Franca | 33.251.614/0001-03 | 19/07/2023 | Porca Sextavada Polida Unc 3/8 | UN | 0.17 | https://www.casadosparafusosfranca.com.br/fixadores/porcas/porcas-suporte-de-disco-de-lixa/porca-sexta-polida-unc-38?parceiro=7954&srsltid=AR5OiO3bUD71o0OLZ3rWTOiCQkUOTRhkkjDTZFzbiPu3lbGae69sfiel8uM |  | Lim. Inferior | 0.16 |  | TRUE
MAN_COT.049 | Isolamento esponjoso elastomérico para tubo de cobre 1/4" |  |  |  |  | M | 8.55 |  | Preço de Referência | Média | 8.9467 | As cotações precisam ser saneadas (CV≥25%)?
CÓDIGO | FONTE | EMPRESA | CNPJ | DATA | DESCRIÇÃO | UNIDADE | VALOR UNIT(R$) | OBSERVAÇÕES |  | Desvio Padrão | 2.0737
| COT. INTERNET | Friovix Comércio de Refrigeração | 09.316.105/0001-29 | 19/07/2023 | Isolante Elastomérica Epex 1/4 - 19X06 | M | 8.55 | https://www.friopecas.com.br/isolante-elastomerica-epex-1-4-19-6/p?idsku=109344 |  | Coef. de Variação | 23.18% | Não | TRUE
| COT. INTERNET | COLDPARTS | 36.574.759/0001-25 | 19/07/2023 | Tubo Isolante Esponjoso Blindado 1/4 ( 6mm ) Cobre Ar Cond | M | 7.1 | https://www.coldpartsrefrigeracao.com.br/tubo-isolante-esponjoso-blindado-14-6mm-cobre-ar-cond-?utm_source=Site&utm_medium=GoogleMerchant&utm_campaign=GoogleMerchant&gclid=Cj0KCQjw1vSZBhDuARIsAKZlijTbh9mR4TgFd2O877Z0P71XPHot-lOfQvNyYHBfRGz-MQMEA06yQaEaAjZgEALw_wcB |  | Lim. Superior | 11.1833 |  | TRUE
| COT. INTERNET | MAGAZINE LUIZA | 47.960.950/1088-36 | 19/07/2023 | Tubo Isolante Elastomérico Armaflex 1/4” Preto Esponjoso C1BRH006 | M | 11.19 | https://www.magazineluiza.com.br/tubo-isolante-elastomerico-armaflex-1-4-preto-esponjoso-c1brh006/p/acakeeh6g8/au/otau/?&seller_id=friopecas&utm_source=google&utm_medium=pla&utm_campaign=&partner_id=54222&gclid=CjwKCAiAiKuOBhBQEiwAId_sK0kssf0SpcNhql2_drYoeoqNsBVTTCTxkFvT9iF6Q6-y7DJupUNLnBoCox0QAvD_BwE&gclsrc=aw.ds |  | Lim. Inferior | 6.71 |  | TRUE
MAN_COT.050 | Isolamento esponjoso elastomérico para tubo de cobre 3/8" |  |  |  |  | M | 11.23 |  | Preço de Referência | Média | 11.8167 | As cotações precisam ser saneadas (CV≥25%)?
CÓDIGO | FONTE | EMPRESA | CNPJ | DATA | DESCRIÇÃO | UNIDADE | VALOR UNIT(R$) | OBSERVAÇÕES |  | Desvio Padrão | 1.0248
| COT. INTERNET | Friovix Comércio de Refrigeração | 09.316.105/0001-29 | 19/07/2023 | Tubo Isolante Elastomérico Armaflex 3/8 Preto Esponjoso C1BRH010 | M | 11.23 | https://www.friopecas.com.br/tubo-isolante-elastomerico-armaflex-3-8-preto-c1brh010-/p?idsku=131269 |  | Coef. de Variação | 8.673% | Não | TRUE
| COT. INTERNET | Americanas s.a. | 00.776.574/0006-60 | 19/07/2023 | Tubo Isolante Elastomérico Armaflex 3/8 Preto Esponjoso C1BRH010 | M | 11.22 | https://www.americanas.com.br/produto/3286608344?epar=bp_pl_00_go_pla_casaeconst_geral_gmv&opn=YSMESP&WT.srch=1&gclid=CjwKCAiAiKuOBhBQEiwAId_sK9fwh-xaH1NCl4M2JWB2ODykQgMKU7wSkxMwO3BmCQgVB8GgCLltBBoCf8gQAvD_BwE |  | Lim. Superior | 14.7708 |  | TRUE
| COT. INTERNET | MERCADO LIVRE | 03.007.331/0001-41 | 19/07/2023 | Tubo Isolante Térmico Uv Ar Condicionado 3/8 Branco Ou Preto | M | 13 | https://produto.mercadolivre.com.br/MLB-2639562722-tubo-isolante-termico-uv-ar-condicionado-38-branco-ou-preto-_JM#position=3&search_layout=stack&type=item&tracking_id=f6c60ac6-0e19-4521-94e5-b662fcddaa4b |  | Lim. Inferior | 8.8625 |  | TRUE
MAN_COT.051 | Isolamento esponjoso elastomérico para tubo de cobre 1/2" |  |  |  |  | M | 11.92 |  | Preço de Referência | Média | 12 | As cotações precisam ser saneadas (CV≥25%)?
CÓDIGO | FONTE | EMPRESA | CNPJ | DATA | DESCRIÇÃO | UNIDADE | VALOR UNIT(R$) | OBSERVAÇÕES |  | Desvio Padrão | 0.35679
| COT. INTERNET | LEROY MERLIN | 01.438.784/0048-60 | 19/07/2023 | Tubo Isolante Elastomérico Armaflex 1/2 Preto C1brh012 | M | 11.69 | https://www.leroymerlin.com.br/tubo-isolante-elastomerico-armaflex-1-2-preto-c1brh012_1567633555?region=outros |  | Coef. de Variação | 2.973% | Não | TRUE
| COT. INTERNET | MERCADO LIVRE | 03.007.331/0001-41 | 19/07/2023 | Tubo Isolante Elastomérico Armaflex 1/2 Preto C1brh012 | M | 11.92 | https://produto.mercadolivre.com.br/MLB-2033280834-tubo-isolante-elastomerico-armaflex-12-preto-c1brh012-_JM?matt_tool=45029758&matt_word=&matt_source=google&matt_campaign_id=14302215522&matt_ad_group_id=134553699828&matt_match_type=&matt_network=g&matt_device=c&matt_creative=539425477825&matt_keyword=&matt_ad_position=&matt_ad_type=pla&matt_merchant_id=223204864&matt_product_id=MLB2033280834&matt_product_partition_id=1405369424543&matt_target_id=aud-264949471102:pla-1405369424543&gclid=Cj0KCQjw08aYBhDlARIsAA_gb0dbuVcSoB6R3hgxI2oyDT00jFDFVzlNvRw9Vw8MhINXdsX3iD7PrdIaAmxpEALw_wcB |  | Lim. Superior | 15 |  | TRUE
| COT. INTERNET | Extra | 33.041.260/0652-90 | 19/07/2023 | Tubo Isolante Elastomérico Armaflex 1/2 Preto C1BRH012 | M | 12.39 | https://www.extra.com.br/tubo-isolante-elastomerico-armaflex-1-2-preto-c1brh012-1521601955/p/1521601955?utm_medium=cpc&utm_source=google_freelisting&IdSku=1521601955&idLojista=14785 |  | Lim. Inferior | 9 |  | TRUE
MAN_COT.052 | Isolamento esponjoso elastomérico para tubo de cobre 5/8" |  |  |  |  | M | 36.48 |  | Preço de Referência | Média | 38.3467 | As cotações precisam ser saneadas (CV≥25%)?
CÓDIGO | FONTE | EMPRESA | CNPJ | DATA | DESCRIÇÃO | UNIDADE | VALOR UNIT(R$) | OBSERVAÇÕES |  | Desvio Padrão | 6.9117
| COT. INTERNET | Submarino | 00.776.574/0006-60 | 19/07/2023 | Tubo Isolante Elastomerico 5/8 19mm 2 Metros | M | 32.56 | https://www.submarino.com.br/produto/7283567508?pfm_carac=isolante-elastomerico-5-8&pfm_index=1&pfm_page=search&pfm_pos=grid&pfm_type=search_page&offerId=642890a5579fbc8d9176702f |  | Coef. de Variação | 18.02% | Não | TRUE
| COT. INTERNET | FRIO PEÇAS | 09.316.105/0001-29 | 19/07/2023 | Tubo Isolante Elastomérico Armaflex 1 5/8 19x42mm Preto Esponjoso C1BRM042 | M | 46 | https://www.friopecas.com.br/tubo-isolante-elastomerico-armaflex-1-5-8-19x42mm-preto-c1brm042/p?idsku=111972&gclid=Cj0KCQjwk96lBhDHARIsAEKO4xYRmt9daHCVIQVw7jEApNg2TWNc2kZkuumx8tlJfz8HLLg73-pi8TgaAihmEALw_wcB |  | Lim. Superior | 47.9333 |  | TRUE
| COT. INTERNET | FRIGELAR | 92.660.406/0003-80 | 19/07/2023 | Tubo Isolante Elastomérico Af Armaflex 5/8 15mm Parede 25mm Barra de 2 metros | M | 36.48 | https://www.frigelar.com.br/tubo-isolante-elastomerico-af-armaflex-5-8-15mm-parede-25mm-barra-de-2-metros/p/kit3492?utm_content=7e8206cef5da4e0d9eb2aa754bd3a2b2 |  | Lim. Inferior | 28.76 |  | TRUE
MAN_COT.053 | Isolamento esponjoso elastomérico para tubo de cobre 3/4" |  |  |  |  | M | 18.14 |  | Preço de Referência | Média | 18.2633 | As cotações precisam ser saneadas (CV≥25%)?
CÓDIGO | FONTE | EMPRESA | CNPJ | DATA | DESCRIÇÃO | UNIDADE | VALOR UNIT(R$) | OBSERVAÇÕES |  | Desvio Padrão | 0.78233
| COT. INTERNET | Friovix Comércio de Refrigeração | 09.316.105/0001-29 | 19/07/2023 | Tubo Isolante Elastomérico Armaflex 3/4" Preto Esponjoso C1BRH018 | M | 19.1 | https://www.friopecas.com.br/tubo-isolante-elastomerico-armaflex-3-4-preto-c1brh018/p?idsku=131271&gclid=CjwKCAiAiKuOBhBQEiwAId_sK9Zmxropjl1SFzN8tXlq8_EQ_iQ7UzU6KgnKkD0u86QFVTT2w0OWCBoCOkIQAvD_BwE |  | Coef. de Variação | 4.284% | Não | TRUE
| COT. INTERNET | Frigelar Comércio e Indústria Ltda | 92.660.406/0001-19 | 19/07/2023 | Tubo Isolante Elastomerico Class1 Armaflex 3/4 18mm Parede 18mm Barra de 2 metros | M | 17.55 | https://www.frigelar.com.br/tubo-isolante-elastomerico-class1-armaflex-3-4-18mm-parede-18mm-barra-de-2-metros/p/kit3468?gclid=CjwKCAiAiKuOBhBQEiwAId_sK3kwtvYaUpC1fXcSA0alwJNB_6w1l-5Cvo6Xn8tzh_U9RH_tSZ5e-BoCo08QAvD_BwE |  | Lim. Superior | 22.8292 |  | TRUE
| COT. INTERNET | Americanas s.a. | 00.776.574/0006-60 | 19/07/2023 | Tubo Isolante Elastomérico Armaflex 3/4 Preto Esponjoso C1BRH018 | M | 18.14 | https://www.americanas.com.br/produto/3286616213?epar=bp_pl_00_go_pla_casaeconst_geral_gmv&opn=YSMESP&WT.srch=1&gclid=CjwKCAiAiKuOBhBQEiwAId_sK45C0RIXOHSxFqAmo67qcIxExQQI0zd5ds1jMY_ReP29uMt3pcF4ehoCg2IQAvD_BwE |  | Lim. Inferior | 13.6975 |  | TRUE
MAN_COT.054 | Isolamento esponjoso elastomérico para tubo de cobre 7/8" |  |  |  |  | M | 19 |  | Preço de Referência | Média | 20.9467 | As cotações precisam ser saneadas (CV≥25%)?
CÓDIGO | FONTE | EMPRESA | CNPJ | DATA | DESCRIÇÃO | UNIDADE | VALOR UNIT(R$) | OBSERVAÇÕES |  | Desvio Padrão | 4.4238
| COT. INTERNET | LEROY MERLIN | 01.438.784/0048-60 | 19/07/2023 | Isolante Elastomérico Vix C0 7/8 - 13x22 (5m) | M | 17.83 | https://www.leroymerlin.com.br/isolante-elastomerico-vix-c0-7-8-13x22_1570130100?region=outros |  | Coef. de Variação | 21.12% | Não | TRUE
| COT. INTERNET | Ribeiro & Morais Comercio de Refrigeração LTDA | 19.432.880/0001-01 | 19/07/2023 | TUBO ISOLANTE ELASTOMERICO 7/8 19X22MM BARRA 2M | M | 19 | https://www.gelatudo.com.br/produto/tubo-isolante-elastomerico-78-19x22mm-barra-2m.html?gclid=Cj0KCQiAq7COBhC2ARIsANsPATHcBK9AC0p2OHnrx5HGcXbYDYEPLBWjUrNZkotxkbDXz0Z-sVePLBYaArdeEALw_wcB |  | Lim. Superior | 26.1833 |  | TRUE
| COT. INTERNET | Frigelar Comércio e Indústria Ltda | 92.660.406/0001-19 | 19/07/2023 | Tubo Isolante Elastomerico Class1 Armaflex 7/8 22mm Parede 19mm Barra de 2 metros | M | 26.01 | https://www.frigelar.com.br/tubo-isolante-elastomerico-class1-armaflex-7-8-22mm-parede-19mm-barra-de-2-metros/p/kit3501 |  | Lim. Inferior | 15.71 |  | TRUE
MAN_COT.055 | Thinner, ref. Natrielli ou equivalente |  |  |  |  | L | 17.58 |  | Preço de Referência | Média | 17.7333 | As cotações precisam ser saneadas (CV≥25%)?
CÓDIGO | FONTE | EMPRESA | CNPJ | DATA | DESCRIÇÃO | UNIDADE | VALOR UNIT(R$) | OBSERVAÇÕES |  | Desvio Padrão | 0.64384
| COT. INTERNET | MCF Materiais | 06.275.140/0001-59 | 25/07/2023 | Thinner 5 Litros - Itaqua | L | 17.18 | https://www.mcfmateriais.com.br/thinner-itaqua-5lt |  | Coef. de Variação | 3.631% | Não | TRUE
| COT. INTERNET | A. CAMARGO | 01.561.794.0001/25 | 19/07/2023 | THINNER (LIMPEZA) 500-2750 (5LTS) | L | 18.44 | https://www.acamargo.com/thinner-5-litros.html |  | Lim. Superior | 22.1667 |  | TRUE
| COT. INTERNET | TORRES CABRAL | 10.691.953/0001-05 | 19/07/2023 | Thinner Premium 5L Eucatex | L | 17.58 | https://www.torrescabral.com.br/thinner-premium-5l-9100-eucatex?parceiro=3933 |  | Lim. Inferior | 13.3 |  | TRUE
MAN_COT.056 | Relé de falta de fase 127-220V, ref. 3UGO2 40-OA507 |  |  |  |  | UN | 172.8 |  | Preço de Referência | Média | 182.41 | As cotações precisam ser saneadas (CV≥25%)?
CÓDIGO | FONTE | EMPRESA | CNPJ | DATA | DESCRIÇÃO | UNIDADE | VALOR UNIT(R$) | OBSERVAÇÕES |  | Desvio Padrão | 26.0407
| COT. INTERNET | AMAZON | 15.436.940/0001-03 | 19/07/2023 | Relé de Falta de Fase e Sequência DFF3-460 220-460VCA Metaltex | UN | 172.8 | https://www.amazon.com.br/Falta-Sequência-DFF3-460-220-460VCA-Metaltex/dp/B07X3XQYZG/ref=asc_df_B07X3XQYZG/?tag=googleshopp00-20&linkCode=df0&hvadid=379817630822&hvpos=&hvnetw=g&hvrand=14494293475914508727&hvpone=&hvptwo=&hvqmt=&hvdev=c&hvdvcmdl=&hvlocint=&hvlocphy=1031634&hvtargid=pla-1655643501744&psc=1 |  | Coef. de Variação | 14.28% | Não | TRUE
| COT. INTERNET | ViewTech | 07.327.325/0001-22 | 19/07/2023 | Rele Falta de Fase com Neutro Altronic Trifasico 220V FSN 22 | UN | 162.54 | https://www.viewtech.ind.br/catalog/product/view/id/2957/s/rele-falta-de-fase-com-neutro-altronic-trifasico-220v-fsn-22/?utm_source=&utm_medium=&utm_campaign=&utm_term=&utm_content=&gclid=Cj0KCQiAq7COBhC2ARIsANsPATECIAPAgO1MPLapzSvIxDqYkt-ZarozXW-5ETjw80mrCDEGGqIAyQQaAvtWEALw_wcB |  | Lim. Superior | 228.0125 |  | TRUE
| COT. INTERNET | Junção Eletro Eletrônica Ltda | 54.967.989/0001-36 | 19/07/2023 | FSN-22 MM RELÉ DE PROTEÇÃO DE FALTA DE FASE SEM RETARDO ALTRONIC | UN | 211.89 | https://www.juncao.com.br/fsn-22-mm-rele-de-protecao-de-falta-de-fase-sem-retardo-1-spdt-altronic |  | Lim. Inferior | 136.8075 |  | TRUE
MAN_COT.057 | Plugue para tomada, tipo macho, 2P+T 10A |  |  |  |  | UN | 5.19 |  | Preço de Referência | Média | 5.1467 | As cotações precisam ser saneadas (CV≥25%)?
CÓDIGO | FONTE | EMPRESA | CNPJ | DATA | DESCRIÇÃO | UNIDADE | VALOR UNIT(R$) | OBSERVAÇÕES |  | Desvio Padrão | 1.2256
| COT. INTERNET | AGRO-COMERCIAL AFUBRA | 74.072.513/0044-84 | 19/07/2023 | Plugue Macho Tramontina 2 Pinos + Terra 10A 250V Preto - 57403/003 | UN | 3.9 | https://www.lojasafubra.com.br/plugue-macho-tramontina-2-pinos-terra-10a-250v-preto-57403-003/p?idsku=12312&gclid=Cj0KCQjw1vSZBhDuARIsAKZlijSuO5QSlQqo9cUQWvKymfmYLb9SdgmRH008KUml3lE4Pgk7dGOZM9YaAnaYEALw_wcB |  | Coef. de Variação | 23.81% | Não | TRUE
| COT. INTERNET | LOJA ELÉTRICA LTDA | 17.155.342/0010-74 | 19/07/2023 | PLUG MACHO PRETO 10A 2P+T NBR14136 57403003 TRAMONTINA | UN | 6.35 | http://www.lojaeletrica.com.br/plug-macho-preto-10a-2pt-nbr14136-57403003-tramontina,product,2321806630160,dept,0.aspx |  | Lim. Superior | 6.4333 |  | TRUE
| COT. INTERNET | ANHANGUERA COMÉRCIO DE FERRAMENTAS | 00.565.813/0001-29 | 19/07/2023 | PLUGUE MACHO RETO 2P+T 10A 250V BRANCO 57402/003 TRAMONTINA ELETRIK | UN | 5.19 | https://www.anhangueraferramentas.com.br/produto/plugue-macho-reto-2p-t-10a-250v-tramontina-eletrik-95671?utm_source=google&utm_medium=cpc&utm_campaign= |  | Lim. Inferior | 3.86 |  | TRUE
MAN_COT.058 | Vaselina liquida 1000ml |  |  |  |  | L | 35.86 |  | Preço de Referência | Média | 36.22 | As cotações precisam ser saneadas (CV≥25%)?
CÓDIGO | FONTE | EMPRESA | CNPJ | DATA | DESCRIÇÃO | UNIDADE | VALOR UNIT(R$) | OBSERVAÇÕES |  | Desvio Padrão | 1.5321
| COT. INTERNET | MAGAZINE LUIZA | 47.960.950/1088-36 | 19/07/2023 | VASILA LIQUIDA 1L | L | 34.9 | https://www.magazineluiza.com.br/vaselina-liquida-1l-marca/p/bc1fkd4622/cp/vsln/?&seller_id=multichemicals |  | Coef. de Variação | 4.23% | Não | TRUE
| COT. INTERNET | SHOP TIME | 00.776.574/0006-60 | 19/07/2023 | VASILINA MORIA LIQUIDA 1L | L | 35.86 | https://www.shoptime.com.br/produto/58770370?opn=GOOGLEXML&offerId=5c9c511249a1cfe01958b6dd&srsltid=Ad5pg_E-jTnwGUwXkjGozywIfZtqywwDHSGe49RQO_X6XNiRHXexTFEYgsQ |  | Lim. Superior | 45.275 |  | TRUE
| COT. INTERNET | UTILIDADES CLINICAS | 13.612.214/0001-60 | 19/07/2023 | Vaselina Líquida 1L - VIC PHARMA | L | 37.9 | https://www.utilidadesclinicas.com.br/vaselina-liquida-1l-vic-pharma.html?gclid=Cj0KCQjwk96lBhDHARIsAEKO4xZpab3Xz0v9lH1dqXCe6x6Fk6Ogp4iVtzRbsDOo7z5qoP5ykZB9-awaAgLrEALw_wcB |  | Lim. Inferior | 27.165 |  | TRUE
PARA EVENTUAL
COT_MAN_001 | Suporte de parede fixo para TV e Monitor Sumay Sm- Spf3280 de 32 à 80 Polegadas |  |  |  |  | UN | 177.06 |  | Preço de Referência | Média | 158.0067 | As cotações precisam ser saneadas (CV≥25%)?
CÓDIGO | FONTE | EMPRESA | CNPJ | DATA | DESCRIÇÃO | UNIDADE | VALOR UNITÁRIO (R$) | OBSERVAÇÕES |  | Desvio Padrão | 33.0013
| COT. ONLINE | SHOPTIME | 00.776.574/0006-60 | 19/07/2023 | Suporte De Parede Fixo TV E Monitor Sumay Sm-Spf3280 32 À 80 Pol | UN | 177.06 | https://www.shoptime.com.br/produto/42027656?opn=GOOGLEXML&offerId=5b85c2e0b6ac28684b33730b&srsltid=AeTuncpNyBmpfxZkO-optMf5MWzGb3vYwzjmLKPw9K5Ypq0RZtKno7EJ0qY |  | Coef. de Variação | 20.89% | Não | TRUE
| COT. ONLINE | AMERICANAS | 00.776.574/0006-60 | 19/07/2023 | Suporte De Parede Fixo TV E Monitor Sumay Sm-Spf3280 32 À 80 Pol | UN | 177.06 | https://www.americanas.com.br/produto/42027656?opn=YSMESP&offerId=5b85c2d7172743a0f512aa1f&srsltid=AeTuncqAb53xL9Yz9Gur0D8LPBcpzSIeQ1ksc7oR-eSI7igaApk2ZpVCHJY |  | Lim. Superior | 197.5083 |  | TRUE
| COT. ONLINE | MAGAZINE LUIZA | 47.960.950/1088-36 | 19/07/2023 | Suporte De Parede Fixo TV E Monitor Sumay Sm-Spf3280 32 À 80 Pol | UN | 119.9 | https://www.magazineluiza.com.br/suporte-de-parede-fixo-tv-e-monitor-sumay-sm-spf3280-32-a-80-pol/p/eb98eeh4c4/et/sufx/ |  | Lim. Inferior | 118.505 |  | TRUE
COT_MAN_002 | VENTILADOR DE PAREDE 50CM COM 6 PÁS, 200W BIVOLT |  |  |  |  | UN | 215.8 |  | Preço de Referência | Média | 215.4133 | As cotações precisam ser saneadas (CV≥25%)?
CÓDIGO | FONTE | EMPRESA | CNPJ | DATA | DESCRIÇÃO | UNIDADE | VALOR UNITÁRIO (R$) | OBSERVAÇÕES |  | Desvio Padrão | 5.6699
| COT. ONLINE | AMERICANAS | 00.776.574/0006-60 | 19/07/2023 | Ventilador de Parede Ventisol Turbo 6 Steel Osc, 6 pás, 50cm, 200w - Bivolt | UN | 209.56 | https://www.americanas.com.br/produto/1901858207?opn=YSMESP&offerId=63a2253c401db3b86b482b0a&srsltid=AeTuncrRZu5-j6QRw6VMgB7zKdFZaEBtsguYMexeextMYtYXKizWZYEiHzg&tamanho=50cm&cor=Preto&voltagem=Bivolt&condition=NEW |  | Coef. de Variação | 2.632% | Não | TRUE
| COT. ONLINE | CASAS BAHIA | 33.041.260/0652-90 | 19/07/2023 | Ventilador de parede Ventisol Turbo 6 Steel Osc, 6 pás, 50cm, 200w - Bivolt | UN | 220.88 | https://www.casasbahia.com.br/ventilador-de-parede-ventisol-turbo-6-steel-osc-6-pas-50cm-200w-1504663382/p/1504663382?utm_medium=Cpc&utm_source=google_freelisting&IdSku=1504663382&idLojista=31644&tipoLojista=3P |  | Lim. Superior | 269.2667 |  | TRUE
| COT. ONLINE | MAGAZINE LUIZA | 47.960.950/1088-36 | 19/07/2023 | Ventilador de parede Ventisol Turbo 6 Steel Osc, 6 pás, 50cm, 200w - Bivolt | UN | 215.8 | https://www.magazineluiza.com.br/ventilador-de-parede-ventisol-turbo-6-steel-osc-6-pas-50cm-200w-bivolt/p/dh5a91ae15/ar/arvp/?&seller_id=techshop |  | Lim. Inferior | 161.56 |  | TRUE
COT_MAN_003 | BATERIA SELADA 12V 60AH. REF M60GD DA MOURA OU SIMILAR |  |  |  |  | UN | 475.86 |  | Preço de Referência | Média | 482.4367 | As cotações precisam ser saneadas (CV≥25%)?
CÓDIGO | FONTE | EMPRESA | CNPJ | DATA | DESCRIÇÃO | UNIDADE | VALOR UNITÁRIO (R$) | OBSERVAÇÕES |  | Desvio Padrão | 27.3252
| COT. ONLINE | LOJAS COLOMBO | 89.848.543/0015-72 | 19/07/2023 | Bateria Moura 60 Amperes - M60GD MGE2 SLI | UN | 459 | https://www.colombo.com.br/produto/Automotivo/Bateria-Moura-60-Amperes-M60GD-MGE2-SLI?portal=8B36E9207C24C76E6719268E49201D94-seller-1 |  | Coef. de Variação | 5.664% | Não | TRUE
| COT. ONLINE | MAGAZINE LUIZA | 47.960.950/1088-36 | 19/07/2023 | Bateria Moura 60 Amperes - M60GD MGE2 SLI | UN | 512.45 | https://www.magazineluiza.com.br/bateria-moura-60-amperes-m60gd-mge2-sli/p/jhb5acb4k6/au/baau/ |  | Lim. Superior | 603.0458 |  | TRUE
| COT. ONLINE | DPASCHOAL | 45.987.005/0001-98 | 19/07/2023 | Bateria Moura 60A M60Ad Direito | UN | 475.86 | https://www.dpaschoal.com.br/bateria-moura-60a-m60ad-direito/p?idsku=6128998&srsltid=ASuE1wQPzuOImnWbpuv3QrQ0-P6zXWYkhHDorjAGd7SypSDcbNSSY2pneWY |  | Lim. Inferior | 361.8275 |  | TRUE
COT_MAN_004 | CABO DE AÇO 1/8 REVESTIDO COM PVC - 50M |  |  |  |  | UN | 268.43 |  | Preço de Referência | Média | 268.9367 | As cotações precisam ser saneadas (CV≥25%)?
CÓDIGO | FONTE | EMPRESA | CNPJ | DATA | DESCRIÇÃO | UNIDADE | VALOR UNITÁRIO (R$) | OBSERVAÇÕES |  | Desvio Padrão | 0.87757
| COT. ONLINE | MAGAZINE LUIZA | 47.960.950/1088-36 | 19/07/2023 | Cabo De Aço 18 Revestido com Pvc 50 Metros - Cabos Metalpark | UN | 269.95 | https://www.magazineluiza.com.br/cabo-de-aco-18-revestido-com-pvc-50-metros-cabos-metalpark/p/ee1aag77ha/pi/cbac/?&seller_id=olistplus |  | Coef. de Variação | 0.3263% | Não | TRUE
| COT. ONLINE | CASAS BAHIA | 33.041.260/0652-90 | 19/07/2023 | Cabo De Aço 18 Revestido com Pvc 50 Metros | UN | 268.43 | https://www.casasbahia.com.br/cabo-de-aco-18-revestido-com-pvc-50-metros-1521876526/p/1521876526?utm_medium=Cpc&utm_source=google_freelisting&IdSku=1521876526&idLojista=145309&tipoLojista=3P |  | Lim. Superior | 336.1708 |  | TRUE
| COT. ONLINE | EXTRA | 33.041.260/0652-90 | 19/07/2023 | Cabo De Aço 18 Revestido com Pvc 50 Metros | UN | 268.43 | https://www.extra.com.br/cabo-de-aco-18-revestido-com-pvc-50-metros/p/1521876526 |  | Lim. Inferior | 201.7025 |  | TRUE
COT_MAN_005 | PERSIANA VERTICAL EM PVC BRANCO 9CM SEM BANDÔ - FORNECIMENTO E INSTALAÇÃO |  |  |  |  | M2 | 170 |  | Preço de Referência | Média | 176.6667 | As cotações precisam ser saneadas (CV≥25%)?
CÓDIGO | FONTE | EMPRESA | CNPJ | DATA | DESCRIÇÃO | UNIDADE | VALOR UNITÁRIO (R$) | OBSERVAÇÕES |  | Desvio Padrão | 24.6847
| COT. DIRETA | Iukesu Persianas | 19.671.363/0001-87 | 27/07/2023 |  | M2 | 204 |  |  | Coef. de Variação | 13.97% | Não | TRUE
| COT. ONLINE | ONLINE PERSIANAS | 68.417.542/0001-06 | 19/07/2023 | PERSIANA VERTICAL EM P.V.C. LISO SEM BANDÔ | M2 | 170 | https://www.onlinepersianas.com.br/persiana-vertical-em-pvc-liso-sem-bando.868.html |  | Lim. Superior | 220.8333 |  | TRUE
| COT. ONLINE | PERSIANET | 20.305.960/0001-77 | 19/07/2023 | PERSIANA VERTICAL PVC BASIC | M2 | 156 | https://www.persianet.com.br/pvc/persiana-vertical-pvc-basic |  | Lim. Inferior | 132.5 |  | TRUE
COT_MAN_006 | LÂMPADA LED BULBO E27, 60W DE POTÊNCIA, BRANCO FRIO |  |  |  |  | UN | 43.33 |  | Preço de Referência | Média | 44.4567 | As cotações precisam ser saneadas (CV≥25%)?
CÓDIGO | FONTE | EMPRESA | CNPJ | DATA | DESCRIÇÃO | UNIDADE | VALOR UNITÁRIO (R$) | OBSERVAÇÕES |  | Desvio Padrão | 8.8042
| COT. ONLINE | MERCADO LIVRE | 03.007.331/0001-41 | 19/07/2023 | Lâmpada Led Bulbo Alta Potência 60w E27 Branco Frio 4800lm Cor Da Luz Branco-frio | UN | 36.27 | https://www.mercadolivre.com.br/lmpada-led-bulbo-alta-potncia-60w-e27-branco-frio-4800lm-cor-da-luz-branco-frio/p/MLB21349340?pdp_filters=category:MLB8462#searchVariation=MLB21349340&position=5&search_layout=grid&type=product&tracking_id=e103762b-775d-4360-82a2-78c9823330af |  | Coef. de Variação | 19.8% | Não | TRUE
| COT. ONLINE | COMBINADO | 45.618.763/0001-39 | 19/07/2023 | Lampada LED Bulbo 60w e27 Branco Frio | UN | 43.33 | https://combinado.com.br/lampada-led-bulbo-60w-e27-branco-frio.html?mp_feed=MDozOjRkc0JUZFBJSFR2K0ZYMUVhTGpacVI1MjgxUnlSakJVOHh2dUxhbz0= |  | Lim. Superior | 55.5708 |  | TRUE
| COT. ONLINE | MAGAZINE LUIZA | 47.960.950/1088-36 | 19/07/2023 | Bulbo Led 60w E27 Alta Potência Branco Frio 6500k Econômico Bivolt +adaptador E40 - YE | UN | 53.77 | https://www.magazineluiza.com.br/bulbo-led-60w-e27-alta-potencia-branco-frio-6500k-economico-bivolt-adaptador-e40-ye/p/ccjh9cd410/cj/lald/?&seller_id=ilumirahled |  | Lim. Inferior | 33.3425 |  | TRUE
COT_MAN_007 | CONJUNTO PLUGUE MACHO E FÊMEA 2P+T 20A |  |  |  |  | UN | 21.99 |  | Preço de Referência | Média | 20.21 | As cotações precisam ser saneadas (CV≥25%)?
CÓDIGO | FONTE | EMPRESA | CNPJ | DATA | DESCRIÇÃO | UNIDADE | VALOR UNITÁRIO (R$) | OBSERVAÇÕES |  | Desvio Padrão | 3.4353
| COT. ONLINE | AMERICANAS | 00.776.574/0006-60 | 19/07/2023 | Plugue Macho 3 Pinos 10a 90 Graus + Tomada Femea 3 Pinos 20a 180 Graus Preto | UN | 22.39 | https://www.americanas.com.br/produto/3092508767?opn=YSMESP&offerId=6063d31a0c07044266226a3f&srsltid=AeTuncrABEYJiumCAkKFYJYKOmc2K7PEMjfWCJ0BOcfXyiEPPjCeRyo7EqG |  | Coef. de Variação | 17% | Não | TRUE
| COT. ONLINE | CARREFOUR | 45.543.915/0846-95 | 19/07/2023 | Plug Plugue Macho 90 Graus + Tomada Femea 3 Pinos 20a Preto | UN | 16.25 | https://www.google.com/url?q=https://www.carrefour.com.br/plug-plugue-macho-90-graus-tomada-femea-3-pinos-20a-preto-mp910733308/p&sa=U&ved=0ahUKEwiigYjsgsL8AhUQupUCHZiLATUQgOUECHg&usg=AOvVaw3MR5MoFvCg91kbiAsOI0-a |  | Lim. Superior | 25.2625 |  | TRUE
| COT. ONLINE | MAGAZINE LUIZA | 47.960.950/1088-36 | 19/07/2023 | Plugue Macho 3 Pinos 10a 90 Graus + Tomada Femea 3 Pinos 20a 180 Graus Preto - MARGIRIUS | UN | 21.99 | https://www.magazineluiza.com.br/plugue-macho-3-pinos-10a-90-graus-tomada-femea-3-pinos-20a-180-graus-preto-margirius/p/bj54401k5h/cj/mael/?&seller_id=armazemsilvestre |  | Lim. Inferior | 15.1575 |  | TRUE
COT_MAN_008 | KIT MOTOR PPA 1/4HP, 500KG, DESLIZANTE, INCLUÍNDO 2 CONTROLE E 5M DE CREMALHEIRA |  |  |  |  | UN | 505.58 |  | Preço de Referência | Média | 556.0533 | As cotações precisam ser saneadas (CV≥25%)?
CÓDIGO | FONTE | EMPRESA | CNPJ | DATA | DESCRIÇÃO | UNIDADE | VALOR UNITÁRIO (R$) | OBSERVAÇÕES |  | Desvio Padrão | 96.2839
| COT. ONLINE | MAGAZINE LUIZA | 47.960.950/1088-36 | 19/07/2023 | Kit Motor Ppa Dz Hub Legero 1/4cv Portão Deslizante 500kg 5m | UN | 667.08 | https://www.magazineluiza.com.br/kit-motor-ppa-dz-hub-legero-1-4cv-portao-deslizante-500kg-5m/p/ccjb3330b4/cj/aupo/?&seller_id=megsegurancaeletronica |  | Coef. de Variação | 17.32% | Não | TRUE
| COT. ONLINE | MEG SEGURANÇA ELETRÔNICA | 05.425.000/0001-57 | 19/07/2023 | Kit Motor Ppa Dz Hub Legero 1/4hp Portão Deslizante 500kg 6m | UN | 495.5 | https://www.megsegurancaeletronica.com.br/MLB-2704802759-kit-motor-ppa-dz-hub-legero-14hp-porto-deslizante-500kg-5m-_JM?variation=174756740495 |  | Lim. Superior | 695.0667 |  | TRUE
| COT. ONLINE | SUBMARINO | 00.776.574/0006-60 | 19/07/2023 | Kit Motor Ppa Dz Hub Legero 1/4hp Portão Deslizante 500kg 4m | UN | 505.58 | https://www.submarino.com.br/produto/5462118214?opn=XMLGOOGLE&offerId=62d7efe5d4af6a4f9429e978&voltagem=127v&condition=NEW |  | Lim. Inferior | 417.04 |  | TRUE
COT_MAN_009 | Placa Central De Comando Universal X2 Full ST IPEC Para Automatizadores |  |  |  |  | UN | 66.41 |  | Preço de Referência | Média | 67 | As cotações precisam ser saneadas (CV≥25%)?
CÓDIGO | FONTE | EMPRESA | CNPJ | DATA | DESCRIÇÃO | UNIDADE | VALOR UNITÁRIO (R$) | OBSERVAÇÕES |  | Desvio Padrão | 7.3129
| COT. ONLINE | SUBMARINO | 00.776.574/0006-60 | 19/07/2023 | Placa De Portão Eletrônico Universal | UN | 74.59 | https://www.submarino.com.br/produto/2337335121?opn=XMLGOOGLE&offerId=5f8e6dd733948c48c97b35d2 |  | Coef. de Variação | 10.91% | Não | TRUE
| COT. ONLINE | UPPER SEG | 17.354.683/0001-88 | 19/07/2023 | Central de Comando Universal X2 Full ST IPEC Para Automatizadores | UN | 66.41 | https://www.upperseg.com.br/automatizadores/ipec/acessorios-ipec/central-de-comando-universal-x2-full-st-ipec-para-automatizadores/ |  | Lim. Superior | 83.75 |  | TRUE
| COT. ONLINE | EXTRA | 33.041.260/0652-90 | 19/07/2023 | Central De Portão X2 St Full | UN | 60 | https://www.extra.com.br/placa-central-x2-full-st-universal-marcas-comando-motor/p/1514256169 |  | Lim. Inferior | 50.25 |  | TRUE
COT_MAN_010 | CANALETA EM PVC (LARGURA: 20MM / ALUTRA: 10MM / COMPRIMENTO: 2M) COM FITA DUPLA FACE |  |  |  |  | UN | 12.25 |  | Preço de Referência | Média | 12.7533 | As cotações precisam ser saneadas (CV≥25%)?
CÓDIGO | FONTE | EMPRESA | CNPJ | DATA | DESCRIÇÃO | UNIDADE | VALOR UNITÁRIO (R$) | OBSERVAÇÕES |  | Desvio Padrão | 1.9445
| COT. ONLINE | AMERICANAS | 00.776.574/0006-60 | 19/07/2023 | Canaleta com Fita Dupla Face e Divisória Branca 20x10x2000mm - 57300119 - tramontina | UN | 11.11 | https://www.americanas.com.br/produto/5009899761?opn=YSMESP&offerId=626c399587c00289c2f48f6b&srsltid=AeTuncrPJXISiJMoP_jA641sDCCZLYNYGvjJ3jYYm_vvP2zhSbMwICkKkE8 |  | Coef. de Variação | 15.25% | Não | TRUE
| COT. ONLINE | PONTO FRIO | 33.041.260/0652-90 | 19/07/2023 | Canaleta 20x10x2000 mm sem Divisória Tramontina Branca | UN | 12.25 | https://www.pontofrio.com.br/Utilidades-Domesticas/AcessorioseUtensilios/AcessoriosDeCozinha/canaleta-20x10x2000-mm-sem-divisoria-tramontina-branca-1518194711.html?IdSku=1518194711?utm_source=google_freelisting |  | Lim. Superior | 15.9417 |  | TRUE
| COT. ONLINE | TRAMONTINA | 61.652.608/0001-95 | 19/07/2023 | Canaleta 20 x 10 x 2000 mm Tramontina Branca sem Divisoria com Cinta Dupla Face | UN | 14.9 | https://www.tramontina.com.br/canaleta-20-x-10-x-2000-mm-tramontina-branca-sem-divisoria-com-cinta-dupla-face/57300118.html |  | Lim. Inferior | 9.565 |  | TRUE
COT_MAN_011 | FECHADURA ELETRÔNICA DIGITAL INTELBRAS FR 320 |  |  |  |  | UN | 1352.84 |  | Preço de Referência | Média | 1322.4133 | As cotações precisam ser saneadas (CV≥25%)?
CÓDIGO | FONTE | EMPRESA | CNPJ | DATA | DESCRIÇÃO | UNIDADE | VALOR UNITÁRIO (R$) | OBSERVAÇÕES |  | Desvio Padrão | 95.5069
| COT. ONLINE | SUBMARINO | 00.776.574/0006-60 | 19/07/2023 | Fechadura Digital Intelbras Fr320 Embutir | UN | 1352.84 | https://www.submarino.com.br/produto/134374833?opn=XMLGOOGLE&offerId=5cf056736d4819e8b18a6aaf&voltagem=BIVOLT&condition=NEW |  | Coef. de Variação | 7.222% | Não | TRUE
| COT. ONLINE | LEROY MERLIN | 01.438.784/0048-60 | 19/07/2023 | Fechadura Eletrônica Digital de Embutir Acionada por Cartão, Senha FR320 Intelbras | UN | 1399 | https://www.leroymerlin.com.br/fechadura-eletronica-digital-de-embutir-acionada-por-cartao-senha-fr320-intelbras_89416901?region=grande_sao_paulo |  | Lim. Superior | 1653.0167 |  | TRUE
| COT. ONLINE | AMAZON | 15.436.940/0001-03 | 19/07/2023 | Fechadura Digital, intelbras, FR 320, Preto | UN | 1215.4 | https://www.amazon.com.br/Fechadura-Digital-Intelbras-FR-320/dp/B0757143NG?source=ps-sl-shoppingads-lpcontext&ref_=fplfs&psc=1&smid=A1ZZFT5FULY4LN |  | Lim. Inferior | 991.81 |  | TRUE
COT_MAN_012 | PLUGUE MACHO 2P+T 250V 20A |  |  |  |  | UN | 8.99 |  | Preço de Referência | Média | 9.0067 | As cotações precisam ser saneadas (CV≥25%)?
CÓDIGO | FONTE | EMPRESA | CNPJ | DATA | DESCRIÇÃO | UNIDADE | VALOR UNITÁRIO (R$) | OBSERVAÇÕES |  | Desvio Padrão | 0.17559
| COT. ONLINE | CARREFOUR | 45.543.915/0846-95 | 19/07/2023 | Plugue Macho 2p+t 250 V 20 A Tramontina Preto Tramontina | UN | 8.84 | https://www.carrefour.com.br/plugue-macho-2pt-250-v-20-a-tramontina-preto-tramontina-mp920893715/p |  | Coef. de Variação | 1.95% | Não | TRUE
| COT. ONLINE | MAGAZINE LUIZA | 47.960.950/1088-36 | 19/07/2023 | Plugue Macho 2P+T 250 V 20 A Tramontina Preto | UN | 8.99 | https://www.magazineluiza.com.br/plugue-macho-2p-t-250-v-20-a-tramontina-preto/p/cj2gfad20g/cj/plad/?&seller_id=expresso102 |  | Lim. Superior | 11.2583 |  | TRUE
| COT. ONLINE | CASAS BAHIA | 33.041.260/0652-90 | 19/07/2023 | Plugue Macho 2p+t 20 A 250 V Tramontina Preto | UN | 9.19 | https://www.casasbahia.com.br/material-construcao/eletrica-casa/TomadasePlacas/plugue-macho-2p-t-20-a-250-v-tramontina-preto-1530709851.html?IdSku=1530709851?utm_source=google_freelisting |  | Lim. Inferior | 6.755 |  | TRUE
COT_MAN_013 | SERVIÇO DE LIMPEZA DE FOSSA SÉPTICA OU SUMIDOURO - VIAGEM 7M3 |  |  |  |  | VG | 1364.44 |  | Preço de Referência | Média | 1370.1333 | As cotações precisam ser saneadas (CV≥25%)?
CÓDIGO | FONTE | EMPRESA | CNPJ | DATA | DESCRIÇÃO | UNIDADE | VALOR UNITÁRIO (R$) | OBSERVAÇÕES |  | Desvio Padrão | 9.8611
1950-04-02 | FDE |  |  | 04/2023 | LIMPEZA FOSSA SEPTICA | M3 | 1364.44 | Insumo originalmente em M3. Convertido em viagem para compatibilidade de unidades |  | Coef. de Variação | 0.7197% | Não | TRUE
79230 | SIURB |  |  | 01/2023 | LIMPEZA FOSSA SÉPTICA - VIAGEM DE 7 M3 | M3 | 1381.52 | Insumo originalmente em M3. Convertido em viagem para compatibilidade de unidades |  | Lim. Superior | 1712.6667 |  | TRUE
M.03.000.020450 | CPOS |  |  | 05/2023 | Limpeza fossa séptica | M3 | 1364.44 | Insumo originalmente em M3. Convertido em viagem para compatibilidade de unidades |  | Lim. Inferior | 1027.6 |  | TRUE
COT_MAN_014 | LIXEIXA INDIVIDUAL, EM PLÁSTIVO POLIPROPILENO (PP) COM PROTEÇÃO UV, PARA COLETA SELETIVA 50L COM POSTE |  |  |  |  | UN | 200.43 |  | Preço de Referência | Média | 206.9067 | As cotações precisam ser saneadas (CV≥25%)?
CÓDIGO | FONTE | EMPRESA | CNPJ | DATA | DESCRIÇÃO | UNIDADE | VALOR UNITÁRIO (R$) | OBSERVAÇÕES |  | Desvio Padrão | 45.5913
| COT. ONLINE | JW SEU FORNECEDOR | 09.359.984/0001-76 | 19/07/2023 | Lixeira Individual Para Coleta Seletiva 50L Com Poste - ST8 | UN | 200.43 | https://jwseufornecedor.lojaintegrada.com.br/lixeira-individual-para-coleta-seletiva-50l-com-poste?utm_source=Site&utm_medium=GoogleMerchant&utm_campaign=GoogleMerchant&sku=ST8c |  | Coef. de Variação | 22.03% | Não | TRUE
| COT. ONLINE | SIM SUPRIMENTOS | 44.568.048/0001-76 | 19/07/2023 | Lixeira para Coleta Seletiva Azul (Papéis) Boca de Lobo com Poste 50 Litros JSN | UN | 164.9 | https://www.simmsuprimentos.com.br/lixeira-para-coleta-seletiva-azul--papeis--boca-de-lobo-com-poste-50-litros-jsn-5959/p?idsku=1977 |  | Lim. Superior | 258.6333 |  | TRUE
| COT. ONLINE | BENZOLIMP | 24.816.847/0001-07 | 19/07/2023 | Lixeira Coleta Seletiva Tampa Frontal Com Poste - 50L - COR: Verde | UN | 255.39 | https://www.benzolimp.com.br/lixeira-coleta-seletiva-tampa-frontal-com-poste---50l---cor-verde |  | Lim. Inferior | 155.18 |  | TRUE
COT_MAN_015 | REPARO PARA VÁLVULA DE DESCARGA, COMPLETO |  |  |  |  | UN | 74.11 |  | Preço de Referência | Média | 72.4933 | As cotações precisam ser saneadas (CV≥25%)?
CÓDIGO | FONTE | EMPRESA | CNPJ | DATA | DESCRIÇÃO | UNIDADE | VALOR UNITÁRIO (R$) | OBSERVAÇÕES |  | Desvio Padrão | 8.7971
| COT. ONLINE | AMAZON | 15.436.940/0001-03 | 19/07/2023 | Reparo Descarga Válvula Hydra Max 2550 Clean Pro C/Cruzeta 349406 | UN | 80.37 | https://www.amazon.com.br/Reparo-Descarga-Válvula-Cruzeta-349406/dp/B0B5HDW8DV/ref=asc_df_B0B5HDW8DV/?tag=googleshopp00-20&linkCode=df0&hvadid=379733782231&hvpos=&hvnetw=g&hvrand=6135241839852413051&hvpone=&hvptwo=&hvqmt=&hvdev=c&hvdvcmdl=&hvlocint=&hvlocphy=1031634&hvtargid=pla-1790274315016&psc=1 |  | Coef. de Variação | 12.14% | Não | TRUE
| COT. ONLINE | AMERICANAS | 00.776.574/0006-60 | 19/07/2023 | Reparo Válvula Hydra 2550 Max Original Dn32/dn40 4686.325 | UN | 74.11 | https://www.americanas.com.br/produto/5083328529?opn=YSMESP&offerId=627d904787c00289c24b4058&srsltid=AeTuncr1ClwNUekx6VSSZtQvmxuiD3bk4iT8oMuXHjmiKA11A_lQhRrOeGI |  | Lim. Superior | 90.6167 |  | TRUE
| COT. ONLINE | MAGAZINE LUIZA | 47.960.950/1088-36 | 19/07/2023 | Reparo Válvula Hydra 2550 Max Original Dn32/dn40 4686.325 | UN | 63 | https://www.magazineluiza.com.br/reparo-valvula-hydra-2550-max-original-dn32-dn40-4686-325/p/gkd1g95bga/cj/repd/?&seller_id=basforte |  | Lim. Inferior | 54.37 |  | TRUE
COT_MAN_016 | ESCADA DE MARINHEIRO EM AÇO GALVANIZADO |  |  |  |  | M | 799.28 |  | Preço de Referência | Média | 762.1867 | As cotações precisam ser saneadas (CV≥25%)?
CÓDIGO | FONTE | EMPRESA | CNPJ | DATA | DESCRIÇÃO | UNIDADE | VALOR UNITÁRIO (R$) | OBSERVAÇÕES |  | Desvio Padrão | 64.2475
H.04.000.031375 | CPOS |  |  | 05/2023 | Escada marinheiro galvanizada | M | 799.28 |  |  | Coef. de Variação | 8.429% | Não | TRUE
3.13.75 | FDE |  |  | 04/2023 | EM-05 ESCADA MARINHEIRO GALVANIZADA | M | 799.28 |  |  | Lim. Superior | 952.7333 |  | TRUE
| COT. ONLINE | MERCADO LIVRE | 03.007.331/0001-41 | 25/07/2023 | Escada De Alumínio Marinheiro | M | 688 | https://www.mercadolivre.com.br/escada-de-aluminio-marinheiro-200-m/p/MLB21464037?pdp_filters=category:MLB1500#searchVariation=MLB21464037&position=3&search_layout=stack&type=product&tracking_id=752122a9-f32f-4cb4-ba46-d285c2402b77 |  | Lim. Inferior | 571.64 |  | TRUE
COT_MAN_017 | Kit Porteiro Eletrônico Residencial IPR 8010 Intelbras |  |  |  |  | UN | 204.21 |  | Preço de Referência | Média | 199.87 | As cotações precisam ser saneadas (CV≥25%)?
CÓDIGO | FONTE | EMPRESA | CNPJ | DATA | DESCRIÇÃO | UNIDADE | VALOR UNITÁRIO (R$) | OBSERVAÇÕES |  | Desvio Padrão | 8.6583
| COT. ONLINE | LEROY MERLIN | 01.438.784/0048-60 | 19/07/2023 | Kit Porteiro Eletrônico Residencial IPR 8010 Intelbras | UN | 189.9 | https://www.leroymerlin.com.br/kit-porteiro-eletronico-residencial-ipr-8010-intelbras_89821200?region=grande_sao_paulo |  | Coef. de Variação | 4.332% | Não | TRUE
| COT. ONLINE | KALUNGA | 43.283.811/0001-50 | 19/07/2023 | Porteiro eletrônico residencial, IPR 8010, 4521010, Intelbras - CX 1 UN | UN | 204.21 | https://www.kalunga.com.br/prod/porteiro-eletronico-residencial-ipr-8010-4521010-intelbras-cx-1-un/144277 |  | Lim. Superior | 249.8375 |  | TRUE
| COT. ONLINE | KABUM | 05.570.714/0001-59 | 19/07/2023 | Porteiro Residencial Intelbras Ipr 8010 4521010 | UN | 205.5 | https://www.kabum.com.br/produto/197810/porteiro-residencial-intelbras-ipr-8010-4521010?srsltid=AeTuncqMQTCNlNuMOvtiF0INupOuuuJuszAsc4jAuNw7K2Ckc-f8BG35Gpo |  | Lim. Inferior | 149.9025 |  | TRUE
COT_MAN_018 | ÁGUA SANITÁRIA 5L |  |  |  |  | UN | 16.59 |  | Preço de Referência | Média | 16.2933 | As cotações precisam ser saneadas (CV≥25%)?
CÓDIGO | FONTE | EMPRESA | CNPJ | DATA | DESCRIÇÃO | UNIDADE | VALOR UNITÁRIO (R$) | OBSERVAÇÕES |  | Desvio Padrão | 2.767
| COT. ONLINE | PAGUE MENOS | 60.494.416/0015-30 | 19/07/2023 | Água Sanitária Ypê 5l | UN | 13.39 | https://www.superpaguemenos.com.br/agua-sanitaria-ype-5l/p?googleshopping=1 |  | Coef. de Variação | 16.98% | Não | TRUE
| COT. ONLINE | EXTRA | 33.041.260/0652-90 | 19/07/2023 | Água Sanitária YPÊ com Cloro Ativo Galão 5 L. Triplo benefício: Alveja, Desinfeta, Bactericida. | UN | 16.59 | https://www.extra.com.br/agua-sanitaria-ype-com-cloro-ativo-galao-5-l-triplo-beneficio-alveja-desinfeta-bactericida-1522715077/p/1522715077?utm_medium=cpc&utm_source=google_freelisting&IdSku=1522715077&idLojista=160945&tipoLojista=3P |  | Lim. Superior | 20.3667 |  | TRUE
| COT. ONLINE | OCEANO B2B | 03.746.938/0001-43 | 19/07/2023 | Água Sanitária Ypê 5L | UN | 18.9 | https://www.oceanob2b.com/agua-sanitaria-ype-5l-p1007599?tsid=16 |  | Lim. Inferior | 12.22 |  | TRUE
COT_MAN_019 | REFLETOR HOLOFOTE DE LED 400W BRANCO FRIO IP67 |  |  |  |  | UN | 284.05 |  | Preço de Referência | Média | 274.58 | As cotações precisam ser saneadas (CV≥25%)?
CÓDIGO | FONTE | EMPRESA | CNPJ | DATA | DESCRIÇÃO | UNIDADE | VALOR UNITÁRIO (R$) | OBSERVAÇÕES |  | Desvio Padrão | 21.7504
| COT. ONLINE | BENLUZ | 19.026.535/0001-60 | 19/07/2023 | Refletor Holofote De LED 400W Branco Frio Floodlight A Prova d'água IP67 | UN | 289.99 | https://www.benluz.com.br/refletor-holofote-de-led-400w-branco-frio-floodlight-a-prova-dagua?utm_source=Site&utm_medium=GoogleMerchant&utm_campaign=GoogleMerchant |  | Coef. de Variação | 7.921% | Não | TRUE
| COT. ONLINE | MAGAZINE LUIZA | 47.960.950/1088-36 | 19/07/2023 | Refletor De Led Smd 400w Mini Branco Frio Ip67 Aprova D'agua Bivolt Para Jardim Quintal Área Externa Holofote - JJ LED | UN | 284.05 | https://www.magazineluiza.com.br/refletor-de-led-smd-400w-mini-branco-frio-ip67-aprova-d-agua-bivolt-para-jardim-quintal-area-externa-holofote-jj-led/p/be421dbf1e/cj/rftr/ |  | Lim. Superior | 343.225 |  | TRUE
| COT. ONLINE | ACROIRIS LED |  | 19/07/2023 | Refletor Led 400w Floodlights Branco Frio Bivolt Cinza - 82992 | UN | 249.7 | https://www.arcoirisled.com.br/refletor-led-400w-floodlights-branco-frio-bivolt-cinza-82992 |  | Lim. Inferior | 205.935 |  | TRUE
COT_MAN_020 | BOX PARA BANHEIRO EM ALUMÍNIO E VIDRO TEMPERADO 8MM DE CORRER OU ABRIR, INCLUSIVE FERRAGENS - FORNECIMENTO E INSTALÇÃO |  |  |  |  | M2 | 394.73 |  | Preço de Referência | Média | 389.47 | As cotações precisam ser saneadas (CV≥25%)?
CÓDIGO | FONTE | EMPRESA | CNPJ | DATA | DESCRIÇÃO | UNIDADE | VALOR UNITÁRIO (R$) | OBSERVAÇÕES |  | Desvio Padrão | 18.9749
| COT. DIRETA | VIDRAÇARIA BRILHO DO SOL | 10.801.557/0001-85 | 27/07/2023 |  | M2 | 394.73 |  |  | Coef. de Variação | 4.872% | Não | TRUE
| COT. DIRETA | VIDRAÇARIA ASSIS | 78.095.288/0001-12 | 27/07/2023 |  | M2 | 405.26 |  |  | Lim. Superior | 486.8375 |  | TRUE
| COT. DIRETA | VIDRAÇARIA ALVORADA | 01.461.901/0001-43 | 27/07/2023 |  | M2 | 368.42 |  |  | Lim. Inferior | 292.1025 |  | TRUE
COT_MAN_021 | LAUDO TECNICO SPDA CONFORME NBR 5419, INCLUSIVE EMISSÃO DE ART |  |  |  |  | UN | 1500 |  | Preço de Referência | Média | 1583.6667 | As cotações precisam ser saneadas (CV≥25%)?
CÓDIGO | FONTE | EMPRESA | CNPJ | DATA | DESCRIÇÃO | UNIDADE | VALOR UNITÁRIO (R$) | OBSERVAÇÕES |  | Desvio Padrão | 188.9453
1 | PAINEL DE PREÇOS DO GOVERNO FEDERAL |  |  | 11/05/2022 | Contratação de empresas especializada na prestação de serviços para elaboração de laudo com parecer técnico do funcionamento do Sistema de Proteção contra descargas atmosféricas (SPDA) para o Campus Osasco da UNIFESP | UN | 1800 | https://paineldeprecos.planejamento.gov.br/relatorios-painel/pdf-completo.php?imagem=../storage/14d777cd788763941861f0a84ab04e0c.jpeg |  | Coef. de Variação | 11.93% | Não | TRUE
4.80.68 | FDE |  |  | 04/2023 | SPDA - Relatório de Análise de Risco, área acima de 750m². Observação: Aprovado pelo Corpo de Bombeiros. un | UN | 1451 |  |  | Lim. Superior | 1979.5833 |  | TRUE
13796 | ORSE |  |  | 04/2023 | Laudo de Vistoria de SPDA e ART com medição de resistência Ôhmica do solo e medição de continuidade elétrica, exclusive deslocamento de equipe técnica | UN | 1500 |  |  | Lim. Inferior | 1187.75 |  | TRUE
COT_MAN_022 | MANGUEIRA ESPIRAL 8X5,5MM 7M ESPU 700 COM ENGATE RÁPIDO |  |  |  |  | UN | 51.9 |  | Preço de Referência | Média | 57.0767 | As cotações precisam ser saneadas (CV≥25%)?
CÓDIGO | FONTE | EMPRESA | CNPJ | DATA | DESCRIÇÃO | UNIDADE | VALOR UNITÁRIO (R$) | OBSERVAÇÕES |  | Desvio Padrão | 10.6541
| COT. ONLINE | MAGAZINE LUIZA | 47.960.950/1088-36 | 19/07/2023 | Mangueira espiral pu 8x5,5 mm 7mt azul espu700-schweers | UN | 51.9 | https://www.magazineluiza.com.br/mangueira-espiral-pu-8x55-mm-7mt-azul-espu700-schweers/p/kha4j2h9e7/fj/mjdm/ |  | Coef. de Variação | 18.67% | Não | TRUE
| COT. ONLINE | CICAMPO | 80.479.231/0001-69 | 19/07/2023 | Mangueira Espiral de 7 metros - Schweers Espu700 | UN | 50 | https://www.cicampo.com.br/mangueira-espiral-de-7-metros-schweers-espu700?parceiro=8650 |  | Lim. Superior | 71.3458 |  | TRUE
| COT. ONLINE | CASAS BAHIA | 33.041.260/0652-90 | 19/07/2023 | Mangueira Espiral em Poliuretano 7 Metros Schweers ESPU 700 | UN | 69.33 | https://www.casasbahia.com.br/mangueira-espiral-em-poliuretano-7-metros-schweers-espu-700-1530493341/p/1530493341?utm_medium=Cpc&utm_source=google_freelisting&IdSku=1530493341&idLojista=31124&tipoLojista=3P |  | Lim. Inferior | 42.8075 |  | TRUE
COT_MAN_023 | CALIBRADOR ELETRÔNICO PARA PNEUS, BIVOLT, BLINDADO. REF. STOKAIR-M2000 OU SIMILAR |  |  |  |  | UN | 1090.62 |  | Preço de Referência | Média | 1076.5367 | As cotações precisam ser saneadas (CV≥25%)?
CÓDIGO | FONTE | EMPRESA | CNPJ | DATA | DESCRIÇÃO | UNIDADE | VALOR UNITÁRIO (R$) | OBSERVAÇÕES |  | Desvio Padrão | 32.0097
| COT. ONLINE | LOJA DO MECÂNICO | 29.302.348/0001-15 | 19/07/2023 | Calibrador para Pneu Eletrônico Bivolt Blindado Resistente a Diferentes Climas - STOKAIR-M2000 | UN | 1039.9 | https://www.lojadomecanico.com.br/produto/753/11/359/Calibrador-para-Pneu-Eletronico-Bivolt-Blindado-Resistente-a-Diferentes-Climas/153/?utm_source=googleshopping&utm_campaign=xmlshopping&utm_medium=cpc&utm_content=753 |  | Coef. de Variação | 2.973% | Não | TRUE
| COT. ONLINE | CASA DO FRENTISTA |  | 19/07/2023 | CALIBRADOR DE PNEUS ELETRÔNICO BIVOLT BLINDADO STOKAIR M2000 | UN | 1090.62 | https://www.casadofrentista.com.br/44/calibrador-de-pneus-eletronico-bivolt-blindado-stokair-m2000 |  | Lim. Superior | 1345.6708 |  | TRUE
| COT. ONLINE | FERRAMENTAS KENNEDY | 08.858.579/0015-35 | 19/07/2023 | Calibrador De Pneus Premium Stok Air - Bivolt | UN | 1099.09 | https://www.ferramentaskennedy.com.br/3498/calibrador-de-pneus-premium-stok-air-bivolt?srsltid=AeTunco9hshlxO1SY7AXt7WawfIN2QUEkoVEHChkgBwKeZNRFkkeOZfC2rE |  | Lim. Inferior | 807.4025 |  | TRUE
COT_MAN_024 | FECHADURA DE SOBREPOR PAR APORTA CORTA FOGO (SEM CHAVE) |  |  |  |  | UN | 79.9 |  | Preço de Referência | Média | 78.5967 | As cotações precisam ser saneadas (CV≥25%)?
CÓDIGO | FONTE | EMPRESA | CNPJ | DATA | DESCRIÇÃO | UNIDADE | VALOR UNITÁRIO (R$) | OBSERVAÇÕES |  | Desvio Padrão | 3.1632
| COT. ONLINE | CASSOL | 75.400.218/0027-71 | 19/07/2023 | Fechadura para porta Corta-Fogo de Sobrepor Sem chave Preto Durati | UN | 79.9 | https://www.cassol.com.br/fechadura-para-porta-corta-fogo-de-sobrepor-sem-chave-preto-durati/p?idsku=1992533 |  | Coef. de Variação | 4.025% | Não | TRUE
| COT. ONLINE | MAGAZINE LUIZA | 47.960.950/1088-36 | 19/07/2023 | Fechadura para Porta corta-fogo de Sobrepor Preta - Durati | UN | 74.99 | https://www.magazineluiza.com.br/fechadura-para-porta-corta-fogo-de-sobrepor-preta-durati/p/ef6h2b2223/cj/dura/?&seller_id=disafe |  | Lim. Superior | 98.2458 |  | TRUE
| COT. ONLINE | LEROY MERLIN | 01.438.784/0048-60 | 19/07/2023 | Fechadura Corta Fogo Sem Chave Cinza - W1020 Cz | UN | 80.9 | https://www.leroymerlin.com.br/fechadura-corta-fogo-sem-chave-cinza-w1020-cz_1570431039 |  | Lim. Inferior | 58.9475 |  | TRUE
COT_MAN_025 | BOTOEIRA COM RETENÇÃO PARA QUADRO/PAINEL. REF. CEW-BEGM-0100000 DA WEB, LAY5-BS54 DA JNG, METALTEX, MARGIRIUS OU EQUIVALENTE |  |  |  |  | UN | 33.53 |  | Preço de Referência | Média | 36.1767 | As cotações precisam ser saneadas (CV≥25%)?
CÓDIGO | FONTE | EMPRESA | CNPJ | DATA | DESCRIÇÃO | UNIDADE | VALOR UNITÁRIO (R$) | OBSERVAÇÕES |  | Desvio Padrão | 6.6101
| COT. ONLINE | GN Automação | 18.121.625/0001-77 | 24/07/2023 | Botão de Emergência Plástico Vermelho Com Trava (Gira para Destravar) Com 1NF | UN | 43.7 | https://www.gnautomacao.com.br/botao-de-emergencia-gira-destrava?gclid=Cj0KCQjwwvilBhCFARIsADvYi7IYfQdQNz_SE9HGKxEQgv3KPxkYAqGwHlXFCKWG3m0QddnhfxO_9UgaAuMREALw_wcB |  | Coef. de Variação | 18.27% | Não | TRUE
| COT. ONLINE | ZIGFERRAMENTAS | 15.430.669/0001-90 | 19/07/2023 | Botão Comando Emergência LAY5-BS54 Vermelho JNG 52003 | UN | 31.3 | https://www.zigferramentas.com.br/botao-comando-emergencia-lay5-bs54-vermelho-jng-52003?utm_source=Site&utm_medium=GoogleMerchant&utm_campaign=GoogleMerchant&srsltid=AeTuncrUDKVkPyprP62wrBTwPI7k5LkTwnyaKZAN6uxU_6T9Orjnp7ceMDA |  | Lim. Superior | 45.2208 |  | TRUE
| COT. ONLINE | MAGAZINE LUIZA | 47.960.950/1088-36 | 19/07/2023 | Botão De Comando Jng Cogumel, Lay5-es54 | UN | 33.53 | https://www.magazineluiza.com.br/botao-de-comando-jng-cogumel-lay5-es54/p/da00jb2kf9/cj/intd/?&seller_id=bugshop2 |  | Lim. Inferior | 27.1325 |  | TRUE
COT_MAN_026 | LOCAÇÃO DE CAÇAMBA ESTACIONÁRIA DE ENTULHO, CAPACIDADE DE 4M³, RESÍDUOS CLASSE A, 7 DIAS |  |  |  |  | UN | 364.96 |  | Preço de Referência | Média | 365.3867 | As cotações precisam ser saneadas (CV≥25%)?
CÓDIGO | FONTE | EMPRESA | CNPJ | DATA | DESCRIÇÃO | UNIDADE | VALOR UNITÁRIO (R$) | OBSERVAÇÕES |  | Desvio Padrão | 40.8017
2691 | AGETOP CIVIL - GO |  |  | 06/2023 | TRANSPORTE DE ENTULHO EM CACAMBA ESTACIONARIA | UN | 324.8 | Unidade original em m3, convertido para Un (4m3) para adequação a cotação |  | Coef. de Variação | 11.17% | Não | TRUE
A.05.000.020358 | CPOS |  |  | 05/2023 | Remoção de entulho de obra, terra, alvenaria, concreto, argamassa, madeira, papel, plástico, metal, capacidade de 4m³ | UN | 364.96 | Unidade original em m3, convertido para Un (4m3) para adequação a cotação |  | Lim. Superior | 456.7333 |  | TRUE
2002-01-08 | FDE |  |  | 04/2023 | ALUGUEL CAÇAMBA 4M3 | UN | 406.4 |  |  | Lim. Inferior | 274.04 |  | TRUE
COT_MAN_027 | FUSÍVEL NH 00 6A A 125A |  |  |  |  | UN | 31.5 |  | Preço de Referência | Média | 31.2167 | As cotações precisam ser saneadas (CV≥25%)?
CÓDIGO | FONTE | EMPRESA | CNPJ | DATA | DESCRIÇÃO | UNIDADE | VALOR UNITÁRIO (R$) | OBSERVAÇÕES |  | Desvio Padrão | 4.8312
| COT. ONLINE | SHOPEE | 35.635.824/0001-12 | 24/07/2023 | Fusivel 125a Retardado Gl-gg Base Nh00 500v Porcelana | UN | 35.9 | https://shopee.com.br/product/373717375/8624354834 |  | Coef. de Variação | 15.48% | Não | TRUE
| COT. ONLINE | VIEW TECH | 07.327.325/0001-22 | 24/07/2023 | Fusivel NH Retardado gL / gG 125A Negrini NH 00 125 500 | UN | 26.25 | https://www.viewtech.ind.br/fusivel-nh-retardado-gl-gg-125a-negrini-nh-00-125-500?gclid=Cj0KCQjwwvilBhCFARIsADvYi7IP1Afkp8Fv_axOdMXaiRadFREdIhOGBGT1_As5u8nuJ6HL3g94HKYaAokEEALw_wcB |  | Lim. Superior | 39.0208 |  | TRUE
| COT. ONLINE | MERKATHO | 14.762.237/0001-14 | 24/07/2023 | Fusível NH 00 125A retardado gG/gL 500V | UN | 31.5 | https://www.merkatho.com.br/produto/153/fusivel-nh-00-125a-retardado-gg-gl--500v |  | Lim. Inferior | 23.4125 |  | TRUE
COT_MAN_028 | ADAPTADOR SOQUETE EM PORCELANA E40 PARA E27 |  |  |  |  | UN | 11.25 |  | Preço de Referência | Média | 10.8933 | As cotações precisam ser saneadas (CV≥25%)?
CÓDIGO | FONTE | EMPRESA | CNPJ | DATA | DESCRIÇÃO | UNIDADE | VALOR UNITÁRIO (R$) | OBSERVAÇÕES |  | Desvio Padrão | 0.77887
| COT. ONLINE | LOJA ELÉTRICA |  | 19/07/2023 | ADAPTADOR PORCELANA E40 PARA E27 | UN | 11.43 | http://www.lojaeletrica.com.br/adaptador-porcelana-e40-para-e27,product,2430500000015,dept,0.aspx |  | Coef. de Variação | 7.15% | Não | TRUE
| COT. ONLINE | MAGAZINE LUIZA | 47.960.950/1088-36 | 19/07/2023 | Adaptador porcelana E40 para E27 - FoxLux | UN | 10 | https://www.magazineluiza.com.br/adaptador-porcelana-e40-para-e27-foxlux/p/fd3kke01e9/fs/sote/?&seller_id=conect-x |  | Lim. Superior | 13.6167 |  | TRUE
| COT. ONLINE | CENTRAL ELÉTRICA | 22.334.296/0004-62 | 19/07/2023 | Soquete Bocal Adaptador Redutor de E40 para E27 Porcelana | UN | 11.25 | https://www.lojacentraleletrica.com.br/produto/soquete-bocal-adaptador-redutor-de-e40-para-e27-porcelana |  | Lim. Inferior | 8.17 |  | TRUE
COT_MAN_029 | BOBINA PARA CONTATOR CWM9 A CWM25, 380V |  |  |  |  | UN | 42.51 |  | Preço de Referência | Média | 40.2 | As cotações precisam ser saneadas (CV≥25%)?
CÓDIGO | FONTE | EMPRESA | CNPJ | DATA | DESCRIÇÃO | UNIDADE | VALOR UNITÁRIO (R$) | OBSERVAÇÕES |  | Desvio Padrão | 4.7018
| COT. ONLINE | FERPAM | 01.040.887/0001-04 | 19/07/2023 | Bobina para Contator BCA4-25V41 Corrente Alternada 325V 50HZ/380V Weg | UN | 34.79 | https://www.ferpam.com.br/catalog/product/view/id/20933/s/bobina-para-contator-bca4-25v41-corrente-alternada-325v-50hz-380v-weg/ |  | Coef. de Variação | 11.7% | Não | TRUE
| COT. ONLINE | VIEWTECH |  | 19/07/2023 | Bobina para Contator Weg CWM9 a CWM25 380VCA BCA4 25V41 | UN | 43.3 | https://www.viewtech.ind.br/bobina-para-contator-weg-cwm9-a-cwm25-380vca-bca4-25v41 |  | Lim. Superior | 50.25 |  | TRUE
| COT. ONLINE | SETTA | 01.134.726/0001-80 | 19/07/2023 | Bobina para Contator Cwm9-25 380v Bca4-25 Weg | UN | 42.51 | https://www.lojasetta.com/contatores-e-reles/bobina-para-contator-cwm9-25-380v-bca4-25-weg |  | Lim. Inferior | 30.15 |  | TRUE
COT_MAN_030 | CONECTOR DE EMENDA DE CABOS 3 VIAS. REF. WAGO 221-413 OU SIMILAR |  |  |  |  | UN | 2.74 |  | Preço de Referência | Média | 2.8133 | As cotações precisam ser saneadas (CV≥25%)?
CÓDIGO | FONTE | EMPRESA | CNPJ | DATA | DESCRIÇÃO | UNIDADE | VALOR UNITÁRIO (R$) | OBSERVAÇÕES |  | Desvio Padrão | 0.6531
| COT. ONLINE | CASA DO ELETRICISTA | 42.329.065/0001-25 | 19/07/2023 | Conector WAGO Legítimo 221-413 - 3 Pólos - Até 4mm | UN | 2.2 | https://www.casadoeletricistasc.com.br/con-p-emenda-c-alav-3-fios-4mm-wago/p/4135?c=16&t=12 |  | Coef. de Variação | 23.21% | Não | TRUE
| COT. ONLINE | EMBRAR | 03.343.938/0001-00 | 19/07/2023 | Conector Wago Compacto Emenda 3 Fios Modelo 221-413 | UN | 2.74 | https://www.embrar.com.br/conector-emenda-3-polos/p?idsku=14354 |  | Lim. Superior | 3.5167 |  | TRUE
| COT. ONLINE | CERMIG | 44.233.168/0001-12 | 19/07/2023 | Conector WAGO Legítimo 221-413 - 3 Polos - Até 4mm | UN | 3.5 | https://www.cermig.com.br/materiais-eletricos/conectores/conector-wago-legitimo-221-413-3-polos-ate-4mm?parceiro=5438 |  | Lim. Inferior | 2.11 |  | TRUE
COT_MAN_031 | CANALETA DUTO SLIM PISO ALUMÍNIO 1,5M COM TAMPA BRANCA |  |  |  |  | UN | 125.17 |  | Preço de Referência | Média | 122.6 | As cotações precisam ser saneadas (CV≥25%)?
CÓDIGO | FONTE | EMPRESA | CNPJ | DATA | DESCRIÇÃO | UNIDADE | VALOR UNITÁRIO (R$) | OBSERVAÇÕES |  | Desvio Padrão | 7.2929
| COT. ONLINE | COMEL | 04.123.471/0001-48 | 19/07/2023 | CANALETA DUTO SLIM PISO ALUMÍNIO 1,5M COM TAMPA BRANCA | UN | 125.17 | https://www.comelrg.com.br/produtos/canaleta-duto-slim-piso-aluminio-15m-com-tampa-branca-dutotec/ |  | Coef. de Variação | 5.949% | Não | TRUE
| COT. ONLINE | TEKY | 22.193.309/0001-88 | 19/07/2023 | Canaleta Alumínio Piso Lisa Com Divisória 53X14X1500MM Com Tampa Branca Dutotec Slim Dutotec | UN | 114.37 | https://www.teky.com.br/7994/canaleta-aluminio-piso-lisa-com-divisoria-53x14x1500mm-com-tampa-branca-dutotec-slim-dutotec?srsltid=AeTuncqb93WLtJFkLzL_OoWbiFEuY7KVIQmx4eB0amixNqZo4FSAEhuXjYU |  | Lim. Superior | 153.25 |  | TRUE
| COT. ONLINE | PORTAL ELETRICO COMERCIAL | 32.212.269/0001-28 | 19/07/2023 | Canaleta em Alumínio Dupla 1,50Metros Branca com Tampa – Dutotec | UN | 128.26 | https://www.portaleletrico.com.br/canaleta-em-aluminio-dupla-150metros-branca-com-tampa-%E2%80%93-dutotec-4902/p?idsku=4977 |  | Lim. Inferior | 91.95 |  | TRUE
COT_MAN_032 | KIT COMPLETO UNIVERSAL PARA REPARO EM CAIXA ACOPLADA |  |  |  |  | CJ | 131.56 |  | Preço de Referência | Média | 118.6433 | As cotações precisam ser saneadas (CV≥25%)?
CÓDIGO | FONTE | EMPRESA | CNPJ | DATA | DESCRIÇÃO | UNIDADE | VALOR UNITÁRIO (R$) | OBSERVAÇÕES |  | Desvio Padrão | 27.5575
| COT. ONLINE | MAGAZINE LUIZA | 47.960.950/1088-36 | 19/07/2023 | Kit Completo Universal Caixa Acoplada - Liege | CJ | 131.56 | https://www.magazineluiza.com.br/kit-completo-universal-caixa-acoplada-liege/p/jj936had1e/cj/mcca/?&seller_id=olistplus |  | Coef. de Variação | 23.23% | Não | TRUE
| COT. ONLINE | MADEIRAMADEIRA | 10.490.181/0001-35 | 19/07/2023 | Kit completo universal caixa acoplada - Liege | CJ | 87 | https://www.madeiramadeira.com.br/kit-completo-universal-caixa-acoplada-liege-4025035.html?origem=pla-4025035&utm_source=google&utm_medium=cpc&utm_content=acabamento-para-registro-2367&utm_term=&utm_id=17851046043&gclid=Cj0KCQjwk96lBhDHARIsAEKO4xbEcGKqmaDDnBDYuGyyD0grdQZVoiKVURpqifsH0wXY-qYEg0GX_KsaAjvEEALw_wcB |  | Lim. Superior | 148.3042 |  | TRUE
| COT. ONLINE | CASAS BAHIA | 33.041.260/0652-90 | 19/07/2023 | Kit Completo Universal Caixa Acoplada - Liege | CJ | 137.37 | https://www.casasbahia.com.br/kit-completo-universal-caixa-acoplada-liege-1521860309/p/1521860309?utm_medium=Cpc&utm_source=google_freelisting&IdSku=1521860309&idLojista=145309&tipoLojista=3P |  | Lim. Inferior | 88.9825 |  | TRUE
COT_MAN_033 | KIT CERCA ELÉTRICA INDUSTRIAL, COMPRIMENTO TOTAL PARA 100 METROS, HASTES BIG 1 METRO, C/ CENTRAL DE CHOQUE 12.000 VOLTS COMPLETO. REF.: INTELBRAS IND-100ELC OU SIMILAR |  |  |  |  | CJ | 1133.9 |  | Preço de Referência | Média | 1148.81 | As cotações precisam ser saneadas (CV≥25%)?
CÓDIGO | FONTE | EMPRESA | CNPJ | DATA | DESCRIÇÃO | UNIDADE | VALOR UNITÁRIO (R$) | OBSERVAÇÕES |  | Desvio Padrão | 59.5322
| COT. ONLINE | MAGAZINE LUIZA | 47.960.950/1088-36 | 19/07/2023 | Kit Cerca Elétrica Industrial 100 metros Big 1 Metro c/ Central de Choque 12.000 volts completo - Intelbras | CJ | 1214.38 | https://www.magazineluiza.com.br/kit-cerca-eletrica-industrial-100-metros-big-1-metro-c-central-de-choque-12-000-volts-completo-intelbras/p/gc60eed8a2/cj/ktce/ |  | Coef. de Variação | 5.182% | Não | TRUE
| COT. ONLINE | UPPER SEG | 17.354.683/0001-88 | 19/07/2023 | Kit Cerca Elétrica Industrial 100 Metros de Muro C/ Central Intelbras e Big Hastes de 1 Metro Completo | CJ | 1133.9 | https://www.upperseg.com.br/cerca-eletrica/kit-cerca-eletrica/kit-cerca-eletrica-industrial/kit-cerca-eletrica-industrial-c-big-hastes-de-1-metro-e-central-de-choque-power-cr-gcp-completo-100-metros-de-muro/ |  | Lim. Superior | 1436.0125 |  | TRUE
| COT. ONLINE | NET ALARMES | 20.544.487/0001-80 | 19/07/2023 | Kit Cerca Elétrica Intelbras 100 metros Big Haste Industrial Aço Inox | CJ | 1098.15 | https://www.netalarmes.com.br/kit-cerca-eletrica-intelbras-big-haste-100-metros-aco-inox |  | Lim. Inferior | 861.6075 |  | TRUE
COT_MAN_034 | GRELHA REDONDA BRANCA PARA RALO DIÂMETRO DE 100MM |  |  |  |  | UN | 5.9 |  | Preço de Referência | Média | 5.7067 | As cotações precisam ser saneadas (CV≥25%)?
CÓDIGO | FONTE | EMPRESA | CNPJ | DATA | DESCRIÇÃO | UNIDADE | VALOR UNITÁRIO (R$) | OBSERVAÇÕES |  | Desvio Padrão | 0.93511
| COT. ONLINE | MARDEGAN | 02.119.221/0001-09 | 19/07/2023 | Grelha Redonda 100mm Branca Multilit | UN | 4.69 | https://www.mmardegan.com.br/grelha-100mm-branca-redonda.html |  | Coef. de Variação | 16.39% | Não | TRUE
| COT. ONLINE | TELHA NORTE | 03.840.986/0056-70 | 19/07/2023 | Grelha Redonda Branca 100mm | UN | 5.9 | https://www.telhanorte.com.br/grelha-redonda-branca-100mm-1155164/p?idsku=1155164&srsltid=AeTuncqdss8n_GfBwIJk6_NWD_MYy7AbfhvKo3odGq4vKgQHd67F2kW38rc |  | Lim. Superior | 7.1333 |  | TRUE
| COT. ONLINE | BALAROTI | 77.044.618/0001-88 | 19/07/2023 | Grelha Redonda Tigre 100mm Branco N | UN | 6.53 | https://www.balaroti.com.br/grelha-100mm-redonda-branca-n-70129/p?idsku=70129 |  | Lim. Inferior | 4.28 |  | TRUE
COT_MAN_035 | CAIXA PLÁSTICA BRANCA PARA BOTÕES SINALEIROS COM UM FURO 22MM. REF. |  |  |  |  | UN | 19 |  | Preço de Referência | Média | 18.57 | As cotações precisam ser saneadas (CV≥25%)?
CÓDIGO | FONTE | EMPRESA | CNPJ | DATA | DESCRIÇÃO | UNIDADE | VALOR UNITÁRIO (R$) | OBSERVAÇÕES |  | Desvio Padrão | 1.4922
| COT. ONLINE | LEROY MERLIN | 01.438.784/0048-60 | 20/07/2023 | Caixa Plástica Branca Bx1/1 Com 1 Furos 22mm | UN | 19.8 | https://www.leroymerlin.com.br/caixa-plastica-branca--bx1-1-com-1-furos-22mm_1570046642?region=outros |  | Coef. de Variação | 8.036% | Não | TRUE
| COT. ONLINE | SETTA | 01.134.726/0001-80 | 20/07/2023 | Caixa Botoeira - 1 Furo | UN | 16.91 | https://www.lojasetta.com/comando-e-sinalizacao/caixa-botoeira-1-furo |  | Lim. Superior | 23.2125 |  | TRUE
| COT. ONLINE | MAGAZINE LUIZA | 47.960.950/1088-36 | 20/07/2023 | Caixa Plástica Branca com furos - Sibratec | UN | 19 | https://www.magazineluiza.com.br/caixa-plastica-branca-com-furos-sibratec/p/cb7f8364b2/fs/cbdf/?&seller_id=dickeleletronica |  | Lim. Inferior | 13.9275 |  | TRUE
COT_MAN_036 | CONTROLE PARA PORTÃO ELETRÔNICO 4 VIAS DE LONGO ALCANCE. REF.: INTELBRAS EP 04 OU SIMILAR |  |  |  |  | UN | 34.48 |  | Preço de Referência | Média | 35.38 | As cotações precisam ser saneadas (CV≥25%)?
CÓDIGO | FONTE | EMPRESA | CNPJ | DATA | DESCRIÇÃO | UNIDADE | VALOR UNITÁRIO (R$) | OBSERVAÇÕES |  | Desvio Padrão | 6.6161
| COT. ONLINE | MAGAZINE LUIZA | 47.960.950/1088-36 | 20/07/2023 | Controle Portão Eletrônico Intelbras EP 04 | UN | 34.48 | https://www.magazineluiza.com.br/controle-portao-eletronico-intelbras-ep-04/p/gj4cc88gj6/cj/cspo/?&seller_id=netalarmes2 |  | Coef. de Variação | 18.7% | Não | TRUE
| COT. ONLINE | NET ALARMES | 20.544.487/0001-80 | 20/07/2023 | Controle Portão Eletrônico Intelbras EP 04 | UN | 29.26 | https://www.netalarmes.com.br/controle-portao-eletronico-intelbras-ep-04?parceiro=8046&srsltid=AeTuncqeC_EH392Qlz7dwWlRGNpvMxSuyYllHbsboeoapltEg-8MB-Vid9c |  | Lim. Superior | 44.225 |  | TRUE
| COT. ONLINE | KABUM | 05.570.714/0001-59 | 20/07/2023 | Controle Remoto Intelbras, Para Automatizadores De Portão, 100m, Preto | UN | 42.4 | https://www.kabum.com.br/produto/234007/controle-remoto-intelbras-para-automatizadores-de-portao-100m-preto?srsltid=AeTuncohmW__tTRYyLmTUVwN3OBo96E5tVvbTTpFn2yAG7VXiIQJT1XUl5E |  | Lim. Inferior | 26.535 |  | TRUE
COT_MAN_037 | TOMADA 2P + T, ABNT, DE SOBREPOR, 20A, SISTEMA X |  |  |  |  | UN | 10.9 |  | Preço de Referência | Média | 10.8367 | As cotações precisam ser saneadas (CV≥25%)?
CÓDIGO | FONTE | EMPRESA | CNPJ | DATA | DESCRIÇÃO | UNIDADE | VALOR UNITÁRIO (R$) | OBSERVAÇÕES |  | Desvio Padrão | 2.4056
| COT. ONLINE | LEROY MERLIN | 01.438.784/0048-60 | 20/07/2023 | Tomada 3 Pólos (2p+t) 20a Sistema X Branco Radial | UN | 8.4 | https://www.leroymerlin.com.br/tomada-3-polos--2p-t--20a-sistema-x-branco-radial_1569860210?region=outros |  | Coef. de Variação | 22.2% | Não | TRUE
| COT. ONLINE | MAGAZINE LUIZA | 47.960.950/1088-36 | 20/07/2023 | Tomada 3 Pólos (2P+T) 20a Sistema X Branco Radial | UN | 13.21 | https://www.magazineluiza.com.br/tomada-3-polos-2p-t-20a-sistema-x-branco-radial/p/bgk40kch11/cj/tomd/ |  | Lim. Superior | 13.5458 |  | TRUE
| COT. ONLINE | BIGOLIN |  | 20/07/2023 | CONJUNTO RADIAL SISTEMA X TOMADA 20A 1902114 | UN | 10.9 | https://www.bigolinmateriais.com.br/conjunto-radial-sistema-x-tom-20a-1902114/p?idsku=26849&srsltid=AeTuncppWmg_j8Had6FiG33s5OYJEiErvNWphFkhpNqfBexhPMoD3_yAfUg |  | Lim. Inferior | 8.1275 |  | TRUE
COT_MAN_038 | BOMBA DE PULVERIZAÇÃO DE PISTÃO DE ALTA PRESSÃO, SEM MOTOR, 30 A 45L MIN. REF. PSP45C Toyama |  |  |  |  | UN | 749 |  | Preço de Referência | Média | 717.2467 | As cotações precisam ser saneadas (CV≥25%)?
CÓDIGO | FONTE | EMPRESA | CNPJ | DATA | DESCRIÇÃO | UNIDADE | VALOR UNITÁRIO (R$) | OBSERVAÇÕES |  | Desvio Padrão | 70.7527
| COT. ONLINE | DUTRA MÁQUINAS | 50.970.342/0001-02 | 20/07/2023 | Bomba pulverizadora agrícola de pistão 30 - 45 l/min Sem motor - PSP45C | UN | 749 | https://www.dutramaquinas.com.br/p/bomba-pulverizadora-agricola-de-pistao-30-45-l-min-sem-motor-psp45c-psp45c?srsltid=AeTuncoFreh_etsvRmjJO-1Ol5TpfgFMqgGFF_7ZEsrdeYguYG0eDnzXhO4 |  | Coef. de Variação | 9.864% | Não | TRUE
| COT. ONLINE | PALÁCIO DAS FERRAMENTAS | 68.422.419/0001-75 | 20/07/2023 | Bomba Agrícola Pulverizadora de Alta Pressão 45 L/min PSP45C TOYAMA | UN | 636.18 | https://palaciodasferramentas.com.br/bomba-agricola-pulverizadora-de-alta-pressao-45-l-min-psp45c-toyama |  | Lim. Superior | 896.5583 |  | TRUE
| COT. ONLINE | LOJA DO MECÂNICO | 29.302.348/0001-15 | 20/07/2023 | Bomba de Pulverização Agrícola PSP45C 30 - 45 Litros com Cabeçote de Ferro - TOYAMA-523-002 | UN | 766.56 | https://www.lojadomecanico.com.br/produto/73381/33/349/bomba-de-pulverizacao-agricola-psp45c-30---45-litros-com-cabecote-de-ferro-toyama-523-002 |  | Lim. Inferior | 537.935 |  | TRUE
COT_MAN_039 | TECLADO CONTROLOADOR DE ACESSO ID TOUCH PROXIMIDADE 125KHZ E SENHA. REF. CONTROL ID |  |  |  |  | UN | 218.9 |  | Preço de Referência | Média | 216.82 | As cotações precisam ser saneadas (CV≥25%)?
CÓDIGO | FONTE | EMPRESA | CNPJ | DATA | DESCRIÇÃO | UNIDADE | VALOR UNITÁRIO (R$) | OBSERVAÇÕES |  | Desvio Padrão | 16.8764
| COT. ONLINE | MAGAZINE LUIZA | 47.960.950/1088-36 | 20/07/2023 | Teclado para Controle de Acesso Control ID iD Touch | UN | 218.9 | https://www.magazineluiza.com.br/teclado-para-controle-de-acesso-control-id-id-touch/p/ad839gc4jb/pi/ctre/?&seller_id=segurancaautomatizada |  | Coef. de Variação | 7.784% | Não | TRUE
| COT. ONLINE | ID CONTROL | 41.466.018/0001-60 | 20/07/2023 | CONTROLE DE ACESSO POR SENHA E CARTÃO - IDTOUCH - CONTROLID | UN | 199 | https://www.idcontrol.com.br/controle-de-acesso-por-senha-e-cartao-idtouch-controlid?utm_source=Site&utm_medium=GoogleMerchant&utm_campaign=GoogleMerchant&srsltid=AeTuncqlpiW5Atg_MxgntYxNLankm1IfqBDpKLLzZikqIctuLlfeAmv5vgQ |  | Lim. Superior | 271.025 |  | TRUE
| COT. ONLINE | VITRIMIX |  | 20/07/2023 | Controle De Acesso Id Touch Proximidade 125 Khz E Senha | UN | 232.56 | https://www.vitrimix.com.br/produto/controle-de-acesso-id-touch-proximidade-125-khz-e-senha/ |  | Lim. Inferior | 162.615 |  | TRUE
COT_MAN_071 | CONECTOR DE DERIVAÇÃO PERFURANTE 10 A 95MM² |  |  |  |  | UN | 9.02 |  | Preço de Referência | Média | 9.4367 | As cotações precisam ser saneadas (CV≥25%)?
CÓDIGO | FONTE | EMPRESA | CNPJ | DATA | DESCRIÇÃO | UNIDADE | VALOR UNITÁRIO (R$) | OBSERVAÇÕES |  | Desvio Padrão | 1.2579
| COT. ONLINE | CENTRAL ELÉTRICA | 22.334.296/0004-62 | 20/07/2023 | Conector de perfuração CDP-70 (10 á 95mm²) | UN | 8.44 | https://www.lojacentraleletrica.com.br/produto/conector-de-perfuracao-cdp-70-10-a-95mm- |  | Coef. de Variação | 13.33% | Não | TRUE
| COT. ONLINE | SANTIL | 49.474.398/0008-63 | 20/07/2023 | CONECTOR DERIVACAO PERFURANTE 1,5-10MM - INTELLI | UN | 10.85 | https://www.santil.com.br/produto/conector-derivacao-perfurante-15-10mm-intelli/2898606 |  | Lim. Superior | 11.7958 |  | TRUE
| COT. ONLINE | LOJA DO MECANICO | 09.556.239/0001-17 | 20/07/2023 | Conector de Derivação Perfurante 10 a 95Mm CDP70 - Intelli | UN | 9.02 | https://www.dimensional.com.br/conector-de-derivacao-perfurante-10-a-95mm-cdp70-intelli/p?idsku=218448 |  | Lim. Inferior | 7.0775 |  | TRUE
COT_MAN_072 | KIT DE PROTECAO ARSTOP PARA AR CONDICIONADO, TOMADA PADRAO 2P+T 20 A, COM DISJUNTOR BIPOLAR DIN 20A |  |  |  |  | UN | 59.8 |  | Preço de Referência | Média | 62.45 | As cotações precisam ser saneadas (CV≥25%)?
CÓDIGO | FONTE | EMPRESA | CNPJ | DATA | DESCRIÇÃO | UNIDADE | VALOR UNITÁRIO (R$) | OBSERVAÇÕES |  | Desvio Padrão | 5.3882
| COT. ONLINE | MADEIRA MADEIRA | 10.490.181/0001-35 | 20/07/2023 | Caixa Disjuntor Bipolar 20A com Tomada 20A Interruptor Ar Condicionado Embutir Residencial Comercial | UN | 58.9 | https://www.madeiramadeira.com.br/caixa-disjuntor-bipolar-20a-com-tomada-20a-interruptor-ar-condicionado-embutir-residencial-comercial-568851091.html |  | Coef. de Variação | 8.628% | Não | TRUE
| COT. ONLINE | AMERICANAS | 00.776.574/0006-60 | 20/07/2023 | Caixa Disjuntor Bipolar 20A com Tomada 20A Interruptor Ar Condicionado Embutir Residencial Comercial | UN | 59.8 | https://www.americanas.com.br/produto/6301829525?opn=YSMESP&offerId=63595affb1efc389fca17606&srsltid=AeTuncrFwznI5hezCdGGeGwu8Uu5_7YzkVKppWXFwg9jdSbFiSzyVof4T0g |  | Lim. Superior | 78.0625 |  | TRUE
| COT. ONLINE | LOJA DO MECANICO | 09.556.239/0001-17 | 20/07/2023 | Caixa Versátil Nº1 Tomada 20A E Interruptor Bipolar 2213 Fame | UN | 68.65 | https://www.santeconline.com.br/caixa-versatil-n-1-tomada-20a-e-interruptor-bipolar-2213-35969 |  | Lim. Inferior | 46.8375 |  | TRUE
COT_MAN_073 | QUADRO DE COMANDO DE PVC TIPO CC PLAST 30X20X17CM COM TAMPA TRANSPARENTE. REF. CEMAR |  |  |  |  | UN | 375.43 |  | Preço de Referência | Média | 355.6667 | As cotações precisam ser saneadas (CV≥25%)?
CÓDIGO | FONTE | EMPRESA | CNPJ | DATA | DESCRIÇÃO | UNIDADE | VALOR UNITÁRIO (R$) | OBSERVAÇÕES |  | Desvio Padrão | 40.581
| COT. ONLINE | PORTAL ELÉTRICO | 32.212.269/0001-28 | 20/07/2023 | Quadro De Comando Pvc 30X20X17Cm Tampa Transparente Cemar | UN | 382.58 | https://www.portaleletrico.com.br/quadro-de-comando-pvc-30x20x17cm-tampa-transparente-cemar-4754/p?idsku=4829 |  | Coef. de Variação | 11.41% | Não | TRUE
| COT. ONLINE | ELETRONOR | 05.047.273/0002-96 | 20/07/2023 | QUADRO DE COMANDO TAMPA TRANSPARENTE CCP 302017 RAL7032 IP54 REF 913422 - CEMAR LEGRAND | UN | 375.43 | https://loja.eletronor.com.br/quadro-de-comando-tampa-transparente-ccp-302017-ral7032-ip54-ref-913422---cemar-legrand/p?idsku=2206&srsltid=AeTuncqpszHETvHeu1bGbM-tKvVjR2Nl6okhE0VDohb_-AFGy3PAmZ2idyQ |  | Lim. Superior | 444.5833 |  | TRUE
| COT. ONLINE | LOJA DO MECANICO | 09.556.239/0001-17 | 20/07/2023 | Quadro Comando Embutir Poliestireno Bege Ral 7032 Transparente 300 Mm 200 Mm 170 Mm Com Placa Laranja - CCP302017TR - CEMAR | UN | 308.99 | https://www.dimensional.com.br/quadro-comando-embutir-poliestireno-bege-ral-7032-transparente-300-mm-200-mm-170-mm-com-placa-laranja-ccp302017tr-cemar/p?idsku=243273 |  | Lim. Inferior | 266.75 |  | TRUE
COT_MAN_074 | EXECUÇÃO DO TESTE DE ESTANQUEIDADE PNEUMÁTICO EM CHUVEIRO AUTOMÁTICO SPRINKLER + ELABORAÇÃO DO RELATÓRIO TÉCNICO/LAUDO E FORNECIMENO DE ART |  |  |  |  | UN | 2800 |  | Preço de Referência | Média | 2933.3333 | As cotações precisam ser saneadas (CV≥25%)?
CÓDIGO | FONTE | EMPRESA | CNPJ | DATA | DESCRIÇÃO | UNIDADE | VALOR UNITÁRIO (R$) | OBSERVAÇÕES |  | Desvio Padrão | 513.1601
| COT. DIRETA | ETEC ENGENHARIA LTDA | 20.674.171/0001-03 | 24/07/2023 | Teste de estanqueidade em sistema de chuveiros automáticos | UN | 3500 |  |  | Coef. de Variação | 17.49% | Não | TRUE
| COT. DIRETA | EXTINGUAÇU | 04.571.332/0001-87 | 23/01/2023 | Teste de estanqueidade pneumático em chuveiro de sprinkler - com laudo. | UN | 2800 |  |  | Lim. Superior | 3666.6667 |  | TRUE
| COT. DIRETA | BMB ENGENHARIA | 33.908.839/0001-81 | 05/07/2023 | Teste hidrostático em rede de sprinkler | UN | 2500 |  |  | Lim. Inferior | 2200 |  | TRUE
COT_MAN_075 | EXECUÇÃO DE TESTE HIDROSTÁTICO EM HIDRANTES + ELABORAÇÃO DO RELATÓRIO TÉCNICO/LAUDO E FORNECIMENO DE ART |  |  |  |  | UN | 2500 |  | Preço de Referência | Média | 2633.3333 | As cotações precisam ser saneadas (CV≥25%)?
CÓDIGO | FONTE | EMPRESA | CNPJ | DATA | DESCRIÇÃO | UNIDADE | VALOR UNITÁRIO (R$) | OBSERVAÇÕES |  | Desvio Padrão | 230.9401
| COT. DIRETA | ETEC ENGENHARIA LTDA | 20.674.171/0001-03 | 24/07/2023 | Teste hidrostático em rede de hidrantes combinado com teste de funcionamento das bombas de incêndio | UN | 2500 |  |  | Coef. de Variação | 8.77% | Não | TRUE
| COT. DIRETA | WHK ENGENHARIA E PREVENÇÃO | 22.606.931/0001-70 | 31/07/2023 | TESTE DO SISTEMA DE HIDRANTES - NBR 13714 | UN | 2900 |  |  | Lim. Superior | 3291.6667 |  | TRUE
| COT. DIRETA | BMB ENGENHARIA | 33.908.839/0001-81 | 05/07/2023 | Teste hidrostático de estanqueidade em rede de hidrante | UN | 2500 |  |  | Lim. Inferior | 1975 |  | TRUE
COT_MAN_076 | EXECUÇÃO DE TESTE EM SISTEMAS DE ALARME DE INCÊNDIO + ELABORAÇÃO DO RELATÓRIO TÉCNICO/LAUDO E FORNECIMENO DE ART |  |  |  |  | UN | 1500 |  | Preço de Referência | Média | 1650 | As cotações precisam ser saneadas (CV≥25%)?
CÓDIGO | FONTE | EMPRESA | CNPJ | DATA | DESCRIÇÃO | UNIDADE | VALOR UNITÁRIO (R$) | OBSERVAÇÕES |  | Desvio Padrão | 304.1381
| COT. DIRETA | CWB HIDRANTES | 47.215.775/0001-48 | 31/07/2023 | Teste geral do sistema de alarme e detecção de incêndio | UN | 1450 |  |  | Coef. de Variação | 18.43% | Não | TRUE
| COT. DIRETA | EXTINCAMP | 10.382.841/0001-64 | 26/07/2023 | Teste em sistema de alarme de incêndio c/ ART-CREA PR | UN | 1500 |  |  | Lim. Superior | 2062.5 |  | TRUE
| COT. DIRETA | BMB ENGENHARIA | 33.908.839/0001-81 | 05/07/2023 | Teste em sistema de alarme de incêndio | UN | 2000 |  |  | Lim. Inferior | 1237.5 |  | TRUE
COT_MAN_077 | TESTE CMAR - ACABAMENTOS E REVESTIMENTOS + ELABORAÇÃO DO RELATÓRIO TÉCNICO/LAUDO E FORNECIMENO DE ART |  |  |  |  | UN | 1500 |  | Preço de Referência | Média | 1650 | As cotações precisam ser saneadas (CV≥25%)?
CÓDIGO | FONTE | EMPRESA | CNPJ | DATA | DESCRIÇÃO | UNIDADE | VALOR UNITÁRIO (R$) | OBSERVAÇÕES |  | Desvio Padrão | 304.1381
| COT. DIRETA | PREVFIRE INSTALAÇÕES E ENGENHARIA LTDA | 37.526.717/0001-81 | 02/08/2023 | ART do CMAR | UN | 2000 |  |  | Coef. de Variação | 18.43% | Não | TRUE
| COT. DIRETA | WHK ENGENHARIA E PREVENÇÃO | 22.606.931/0001-70 | 31/07/2023 | LAUDO TÉCNICO DE CONTROLE DE MATERIAIS E ACABAMENTOS - CMAR | UN | 1500 |  |  | Lim. Superior | 2062.5 |  | TRUE
| COT. DIRETA | CWB HIDRANTES | 47.215.775/0001-48 | 31/07/2023 | CMAR em acabamentos e revestimentos | UN | 1450 |  |  | Lim. Inferior | 1237.5 |  | TRUE

## 13. RELATORIO QUANT. EXTINTORES
SERVIÇO PÚBLICO FEDERAL MJSP - POLÍCIA FEDERAL GRUPO TÉCNICO DE EDIFICAÇÕES GTED/SR/PF/PR |  | 13. RELATÓRIO - LEVANTAMENTO DE QUANTIDADE DE EXTINTORES | [8 empty] | SUMÁRIO
QUADRO DE EXTINTORES - SR/PF/PR, DPF/MGA/PR, DPF/LDA/PR, DPF/PGZ/PR, DPF/GPB/PR, DPF/PNG/PR
ITEM | DESCRIÇÃO | UND |  | CAPACIDADE EXTINTORA | QUANTIDADE | [5 empty] | TOTAL (UND) | TOTAL
[5 empty] | SR/PF/PR | DPF/MGA/PR | DPF/LDA/PR | DPF/PGZ/PR | DPF/GPB/PR | DPF/PNG/PR
1 | Extintor de incêndio com carga de gás carbônico CO2, Classe AB | 4 | KG | 5-B:C |  | 1 |  |  |  |  | 1 | 4 KG
2 | Extintor de incêndio com carga de gás carbônico CO2, Classe AB | 6 | KG | 5-B:C | 30 |  | 5 | 1 | 7 | 24 | 67 | 402 KG
3 | Extintor de incêndio com carga de gás carbônico CO2, Classe AB | 10 | KG | 5-B:C | 1 | [5 empty] | 1 | 10 KG
4 | Extintor de incêndio com carga de gás carbônico CO2, Classe AB | 25 | KG | 10-B:C | 2 | [5 empty] | 2 | 50 KG
5 | Extintor de incêndio com carga de pó químico seco PQS, classe ABC | 4 | KG | 2-A 20-B:C | 16 | 7 |  |  |  |  | 23 | 92 KG
6 | Extintor de incêndio com carga de pó químico seco PQS, classe BC | 4 | KG | 20-B:C |  | 5 |  | 4 | 6 |  | 15 | 60 KG
7 | Extintor de incêndio com carga de pó químico seco PQS, classe ABC | 6 | KG | 4-A 40-B:C | 56 |  | 9 |  |  |  | 65 | 390 KG
8 | Extintor de incêndio com carga de pó químico seco PQS, Classe BC | 6 | KG | 20-B:C | [6 empty] | 0 | 0 KG
9 | Extintor de incêndio com carga de pó químico seco PQS, Classe ABC | 8 | KG | 4-A 40-B:C | [6 empty] | 0 | 0 KG
10 | Extintor de incêndio com carga de pó químico seco PQS, Classe BC | 8 | KG | 30-B:C | [6 empty] | 0 | 0 KG
11 | Extintor de incêndio com carga de pó químico seco PQS, Classe ABC | 12 | KG | 6-A 40-B:C | 4 | 1 |  |  |  |  | 5 | 60 KG
12 | Extintor de incêndio com carga de pó químico seco PQS, Classe BC | 12 | KG | 40-B:C | [6 empty] | 0 | 0 KG
13 | Extintor de incêndio com carga de pó químico seco, classe ABC | 20 | KG | 10-A 40-B:C | [6 empty] | 0 | 0 KG
14 | Extintor de incêndio com carga de pó químico seco, classe BC | 20 | KG | 80-B:C | 1 | [5 empty] | 1 | 20 KG
15 | Extintor de incêndio com carga de pó químico seco, classe ABC | 50 | KG | 10-A 40-B:C | [6 empty] | 0 | 0 KG
16 | Extintor de incêndio com carga de pó químico seco, classe BC | 50 | KG | 80-B:C | 1 | [5 empty] | 1 | 50 KG
17 | Extintor de espuma mecânica, Classe AB | 10 | L | 2-A 10-B | [6 empty] | 0 | 0 L
18 | Extintor de espuma mecânica, Classe AB | 50 | L | 6-A 40-B | 1 | [5 empty] | 1 | 50 L
19 | Extintor de água, Classe A | 10 | L | 2-A | 56 |  | 1 | 2 | 2 |  | 61 | 610 L
TOTAL |  |  |  |  | 168 | 14 | 15 | 7 | 15 | 24 | 243

## 14. RELATORIO QUANT. GERADORES
SERVIÇO PÚBLICO FEDERAL MJSP - POLÍCIA FEDERAL GRUPO TÉCNICO DE EDIFICAÇÕES GTED/SR/PF/PR |  | 14. RELATÓRIO - LEVANTAMENTO DE QUANTIDADE DE GERADORES |  |  |  | SUMÁRIO
QUADRO DE GERADORES - SR/PF/PR, DPF/MGA/PR, DPF/LDA/PR, DPF/PGZ/PR, DPF/GPB/PR, DPF/PNG/PR
ITEM | DESCRIÇÃO | MARCA | MODELO | POTÊNCIA (KVA) | TENSÃO | QUANT. | UNIDADE | MOTOR
1 | GERADOR A DIESEL | MAQUIGERAL | GTA 315 MI BM 150486 | 450 | 380/220V | 1 | SR/PF/PR | SCANIA
2 | GERADOR A DIESEL | STEMAC | DS 7320 | 150 |  | 1 | DPF/LDA/PR | MWM

## 15. RELATORIO QUANT. NO_BREAKs
SERVIÇO PÚBLICO FEDERAL MJSP - POLÍCIA FEDERAL GRUPO TÉCNICO DE EDIFICAÇÕES GTED/SR/PF/PR |  | 15. RELATÓRIO - LEVANTAMENTO DE QUANTIDADE DE NOBREAK's |  |  |  | SUMÁRIO
QUADRO DE NO-BREAKS - SR/PF/PR, DPF/MGA/PR, DPF/LDA/PR, DPF/PGZ/PR, DPF/GPB/PR, DPF/PNG/PR
ITEM | DESCRIÇÃO | MARCA | MODELO | POTÊNCIA (KVA) | QUANT. | QUANT. BATERIAS | CAPACIDADE DAS BATERIAIS (Ah) | UNIDADE | SALA
1 | NOBREAK | WEG | ENTREPRISE | 60 | 2 | 62 | 100 | SR/PF/PR | GERADOR
2 | NOBREAK | WEG | ENTREPRISE | 30 | 2 | 124 | 18 | SR/PF/PR | 1° ANDAR
3 | NOBREAK | LEGRAND | ARQUIMOD | 100 | 1 | 336 | 9 | SR/PF/PR | SETEC
4 | NOBREAK | ENGETRON | DWTT40A2 | 40 | 2 | 128 | 9 | DPF/LDA/PR | SEDE
6 | NOBREAK | SINUS | Sinus Double II Black 3200VA - 24512 | 3.2 | 1 | 32 | 7 | DPF/MGA/PR | SEDE
8 | NOBREAK | NHS | PRIME SENOIDAL 3200 VA | 3.2 | 2 | 8 | 9 | DPF/MGA/PR | SEDE
10 | NOBREAK | NHS | NHS Expert On Line 20 kva | 20 | 1 | 24 | 45 | PGZ | SEDE
12 | NOBREAK | TS SHARA | UPS SENOIDAL UNIVERSAL 2200VA | 2.2 | 1 | 4 | 7 | PGZ | SEDE
14 | NOBREAK | SEM NOBREAK | [5 empty] | DPF/GPB/PR | SEDE
16 | NOBREAK | HDS |  | 6 | 1 | 24 | 45 | DPF/PNG/PR | SEDE

## 16. RELATORIO QUANT. AR CONDICI
SERVIÇO PÚBLICO FEDERAL MJSP - POLÍCIA FEDERAL GRUPO TÉCNICO DE EDIFICAÇÕES GTED/SR/PF/PR |  | 16. RELATÓRIO - LEVANTAMENTO DE QUANTITATIVO PARA CLIMATIZAÇÃO | [16 empty] | SUMÁRIO
QUADRO DE APARELHOS DE AR CONDICONADO TIPO SPLIT E JANELA - SR/PF/PR, DPF/MGA/PR, DPF/LDA/PR, DPF/PGZ/PR, DPF/GPB/PR, DPF/PNG/PR | [10 empty] | QUADRO DE APARELHOS DE AR CONDICIONADO TIPO SPLIT E JANELA - SR
ITEM | DESCRIÇÃO | UND |  | QUANTIDADE | [5 empty] | TOTAL | ITEM | DESCRIÇÃO | UND |  | SR | [6 empty] | TOTAL
|  |  |  | SR/PF/PR | DPF/MGA/PR | DPF/LDA/PR | DPF/PGZ/PR | DPF/GPB/PR | DPF/PNG/PR | [5 empty] | NTI | DREX | DRCOR | SR | SIP | SETEC | SELOG
1 | Ar condicionado | SPLIT/PAREDE | 9000 | 18 | 6 | 35 | 3 | 18 |  | 80 | 1 | Ar condicionado | SPLIT/PAREDE | 9000 | 1 | 2 | 8 |  | 1 |  | 6 | 18
2 | Ar condicionado | SPLIT/PAREDE | 12000 | 44 | 26 | 13 | 8 | 1 | 3 | 95 | 2 | Ar condicionado | SPLIT/PAREDE | 12000 | 2 |  | 11 | 20 | 2 | 4 | 5 | 44
3 | Ar condicionado | SPLIT/PAREDE | 18000 | 4 | 13 | 2 |  | 5 | 3 | 27 | 3 | Ar condicionado | SPLIT/PAREDE | 18000 | 1 | 1 | 2 |  |  |  |  | 4
4 | Ar condicionado | SPLIT/PAREDE | 24000 |  | 11 | 4 |  | 1 |  | 16 | 4 | Ar condicionado | SPLIT/PAREDE | 24000 | [7 empty] | 0
5 | Ar condicionado | SPLIT/PAREDE | 30000 | 3 | 1 | 1 | 3 | 1 |  | 9 | 5 | Ar condicionado | SPLIT/PAREDE | 30000 | 1 |  |  |  |  | 2 |  | 3
6 | Ar condicionado | SPLIT/PAREDE | 36000 |  | 1 |  | 1 |  |  | 2 | 6 | Ar condicionado | SPLIT/PAREDE | 36000 | [7 empty] | 0
7 | Ar condicionado | SPLIT/PAREDE | 48000 |  |  | 1 |  |  |  | 1 | 7 | Ar condicionado | SPLIT/PAREDE | 48000 | [7 empty] | 0
8 | Ar condicionado | SPLIT/PAREDE | 60000 |  | 1 |  |  |  |  | 1 | 8 | Ar condicionado | SPLIT/PAREDE | 60000 | [7 empty] | 0
9 | Ar condicionado | JANELA | 7000 | 4 |  | 4 |  |  |  | 8 | 9 | Ar condicionado | JANELA | 7000 | 2 |  |  | 1 |  |  | 1 | 4
10 | Ar condicionado | JANELA | 7500 |  |  | 1 |  |  | 7 | 8 | 10 | Ar condicionado | JANELA | 7500 | [7 empty] | 0
11 | Ar condicionado | JANELA | 9000 | [6 empty] | 0 | 11 | Ar condicionado | JANELA | 9000 | [7 empty] | 0
12 | Ar condicionado | JANELA | 10000 |  |  |  |  | 1 |  | 1 | 12 | Ar condicionado | JANELA | 10000 | [7 empty] | 0
13 | Ar condicionado | JANELA | 12000 | 1 |  | 2 |  |  | 1 | 4 | 13 | Ar condicionado | JANELA | 12000 |  |  |  | 1 |  |  |  | 1
14 | Ar condicionado | JANELA | 18000 | [5 empty] | 2 | 2 | 14 | Ar condicionado | JANELA | 18000 | [7 empty] | 0
16 | Ar condicionado | JANELA | 21000 | [5 empty] | 10 | 10 | 16 | Ar condicionado | JANELA | 21000 | [7 empty] | 0
17 | Ar condicionado | JANELA | 24000 |  |  | 1 |  |  |  | 1 | 17 | Ar condicionado | JANELA | 24000 | [7 empty] | 0
18 | Ar condicionado | SPLIT/TETO | 12000 | 1 | [5 empty] | 1 | 18 | Ar condicionado | SPLIT/TETO | 12000 |  | 1 | [5 empty] | 1
19 | Ar condicionado | SPLIT/TETO | 18000 | [6 empty] | 0 | 19 | Ar condicionado | SPLIT/TETO | 18000 | [7 empty] | 0
20 | Ar condicionado | SPLIT/TETO | 30000 | [6 empty] | 0 | 20 | Ar condicionado | SPLIT/TETO | 30000 | [7 empty] | 0
21 | Ar condicionado | SPLIT/TETO | 60000 | 2 | [5 empty] | 2 | 21 | Ar condicionado | SPLIT/TETO | 60000 | [5 empty] | 2 |  | 2
TOTAL POR UNIDADE |  |  |  | 77 | 59 | 64 | 15 | 27 | 26 | 268 | TOTAL POR UNIDADE |  |  |  | 7 | 4 | 21 | 22 | 3 | 6 | 12 | 77

## 17. DADOS - HISTORICO MANUT. 20
SERVIÇO PÚBLICO FEDERAL MJSP - POLÍCIA FEDERAL GRUPO TÉCNICO DE EDIFICAÇÕES GTED/SR/PF/PR |  |  | 17. RELATÓRIO - HISTÓRICO DE MANUTENÇÃO 2020 |  |  |  | SUMÁRIO
|  |  | Histórico manutenção predial Empresa Lidoar Foz do Iguaçu |  |  | ANO:2020
MÊS | ORDEM DE SERVIÇO | ÁREA INTERVENÇÃO | INTERVENÇÃO | CÓDIGO | TIPO | DESCRIÇÃO SINAPI | UNID | QUANT
FEV | D003 | ELÉTRICA | FIXAR SUPORTE DE TV | MAN_PR_001 | COMP.EVENTUAL | FORNECIMENTO E INSTALAÇÃO DE SUPORTE DE PAREDE FIXO PARA TV E MONITOR DE 32 À 80 POLEGADAS | UN | 1
FEV | D004 | ELÉTRICA | TROCA LAMPADA LED TUBULAR 18W | 100903 | SINAPI-S | LÂMPADA TUBULAR LED DE 18/20 W, BASE G13 - FORNECIMENTO E INSTALAÇÃO. AF_02/2020_PS | UN | 2
FEV | D005 | ELÉTRICA | TROCA LAMPADA LED TUBULAR 18W | 100903 | SINAPI-S | LÂMPADA TUBULAR LED DE 18/20 W, BASE G13 - FORNECIMENTO E INSTALAÇÃO. AF_02/2020_PS | UN | 1
FEV | D005 | ELÉTRICA | TROCA DE INTERRUPTOR SIMPLES | 91953 | SINAPI-S | INTERRUPTOR SIMPLES (1 MÓDULO), 10A/250V, INCLUINDO SUPORTE E PLACA - FORNECIMENTO E INSTALAÇÃO. AF_03/2023 | UN | 2
FEV | D007 | ELÉTRICA | COLOCAÇÃO DE BANDEIRA E CORDOALHA EM MASTRO 6 MTS | MAN_PR_002 | COMP.EVENTUAL | FORNECIMENTO E INSTALAÇÃO DE CABO DE AÇO 1/8 REVESTIDO COM PVC, TOTAL 50M, PARA PORTA BANDEIRAS | UN | 1
FEV | D008 | ELÉTRICA | FORNECIMENTO E INSTALAÇÃO DE VENTILADOR | MAN_PR_003 | COMP.EVENTUAL | FORNECIMENTO E INSTALAÇÃO DE VENTILADOR DE PAREDE 50CM COM 6 PÁS, 200W, BIVOLT | UN | 2
FEV | D009 | ELÉTRICA | TROCA LAMPADA LED TUBULAR 18W | 100903 | SINAPI-S | LÂMPADA TUBULAR LED DE 18/20 W, BASE G13 - FORNECIMENTO E INSTALAÇÃO. AF_02/2020_PS | UN | 30
FEV | D010 | ELÉTRICA | TROCA PLACA DE FORRO MINERAL 62X120 | MAN_PR_004 | COMP.EVENTUAL | FORNECIMENTO E INSTALAÇÃO DE PLACAS DE FORRO DE FIBRA MINERAL - EXCLUSIVE ESTRUTURA DE SUSTENTAÇÃO | UN | 20
FEV | D011 | ELÉTRICA | TROCA BATERIAS 12V/46AH | MAN_PR_005 | COMP.EVENTUAL | FORNECIMENTO E INSTALAÇÃO DE BATERIA SELADA 12V - 60 AH | UN | 8
FEV | D012 | ELÉTRICA | TROCA LAMPADA LED TUBULAR 18W | 100903 | SINAPI-S | LÂMPADA TUBULAR LED DE 18/20 W, BASE G13 - FORNECIMENTO E INSTALAÇÃO. AF_02/2020_PS | UN | 4
MAR | D013 | ELÉTRICA | TROCA DE BATERIAS DO NOBREAK | MAN_PR_005 | COMP.EVENTUAL | FORNECIMENTO E INSTALAÇÃO DE BATERIA SELADA 12V - 60 AH | UN | 12
MAR | D014 | ELÉTRICA | TROCA DE LÂMPADA TUBULAR LED DE 18W | 100903 | SINAPI-S | LÂMPADA TUBULAR LED DE 18/20 W, BASE G13 - FORNECIMENTO E INSTALAÇÃO. AF_02/2020_PS | UN | 2
MAR | D016 | CIVIL | PINTURA DE PAREDES | 88489 | SINAPI-S | PINTURA LÁTEX ACRÍLICA PREMIUM, APLICAÇÃO MANUAL EM PAREDES, DUAS DEMÃOS. AF_04/2023 | M2 | 10
MAR | D016 | CIVIL | PINTURA DE PORTAS | 102209 | SINAPI-S | PINTURA TINTA DE ACABAMENTO (PIGMENTADA) ESMALTE SINTÉTICO ACETINADO EM MADEIRA, 1 DEMÃO. AF_01/2021 | M2 | 8
MAR | D020 | ELÉTRICA | TROCA DE DISJUNTOR DO QUADRO DE PROTEÇÃO | 93653 | SINAPI-S | DISJUNTOR MONOPOLAR TIPO DIN, CORRENTE NOMINAL DE 10A - FORNECIMENTO E INSTALAÇÃO. AF_10/2020 | UN | 1
MAR | D021 | CIVIL | ADEQUAÇÃO DE DIVISÓRIA | 96358 | SINAPI-S | PAREDE COM PLACAS DE GESSO ACARTONADO (DRYWALL), PARA USO INTERNO, COM DUAS FACES SIMPLES E ESTRUTURA METÁLICA COM GUIAS SIMPLES, SEM VÃOS. AF_06/2017_PS | M2 | 5
MAR | D021 | ELÉTRICA | TROCA DE LÂMPADA TUBULAR LED DE 18W | 100903 | SINAPI-S | LÂMPADA TUBULAR LED DE 18/20 W, BASE G13 - FORNECIMENTO E INSTALAÇÃO. AF_02/2020_PS | UN | 11
MAR | D021 | ELÉTRICA | TROCA DE LÂMPADA COMPACTA DE 15W | 97611 | SINAPI-S | LÂMPADA COMPACTA FLUORESCENTE DE 15 W, BASE E27 - FORNECIMENTO E INSTALAÇÃO. AF_02/2020 | UN | 4
MAR | D022 | HIDRÁULICA | CONSERTO E TROCA DE VÁLVULA DE DESCARGA | 86878 | SINAPI-S | VÁLVULA EM METAL CROMADO TIPO AMERICANA 3.1/2 X 1.1/2 PARA PIA - FORNECIMENTO E INSTALAÇÃO. AF_01/2020 | UN | 1
MAR | D022 | ELÉTRICA | TROCA DE LÂMPADA TUBULAR LED DE 18W | 100903 | SINAPI-S | LÂMPADA TUBULAR LED DE 18/20 W, BASE G13 - FORNECIMENTO E INSTALAÇÃO. AF_02/2020_PS | UN | 2
MAR | D022 | ELÉTRICA | TROCA DE LÂMPADA COMPACTA DE 15W | 97611 | SINAPI-S | LÂMPADA COMPACTA FLUORESCENTE DE 15 W, BASE E27 - FORNECIMENTO E INSTALAÇÃO. AF_02/2020 | UN | 6
MAR | D023 | ELÉTRICA | INSTALAÇÃO DE EXTENSÃO PARA LIGAÇÃO DE FRIGOBAR | MAN_PR_014 | COMP.EVENTUAL | FORNECIMENTO E INSTALAÇÃO DE EXTENSÃO ELÉTRICA COM CABO DE COBRE PP CORDPLAST 3 X 2,5MM2, ISOLAMENTO 40/750V COM ISOLAÇÃO PP 70ºC, COMPRIMENTO DE 1,5M | UN | 1
MAR | D023 | ELÉTRICA | LANÇAMENTO DE CABO DE REDE | 98296 | SINAPI-S | CABO ELETRÔNICO CATEGORIA 6, INSTALADO EM EDIFICAÇÃO RESIDENCIAL - FORNECIMENTO E INSTALAÇÃO. AF_11/2019 | M | 30
MAR | D024 | ELÉTRICA | MANUTENÇÃO DOS SUPER POSTES | 101657 | SINAPI-S | LUMINÁRIA DE LED PARA ILUMINAÇÃO PÚBLICA, DE 98 W ATÉ 137 W - FORNECIMENTO E INSTALAÇÃO. AF_08/2020 | UN | 24
MAR | D025 | ELÉTRICA | TROCA DE SENSOR DE PRESENÇA | 101632 | SINAPI-S | RELÉ FOTOELÉTRICO PARA COMANDO DE ILUMINAÇÃO EXTERNA 1000 W - FORNECIMENTO E INSTALAÇÃO. AF_08/2020 | UN | 1
MAR | D025 | CIVIL | TROCA DE FECHADURA | 91306 | SINAPI-S | FECHADURA DE EMBUTIR PARA PORTAS INTERNAS, COMPLETA, ACABAMENTO PADRÃO MÉDIO, COM EXECUÇÃO DE FURO - FORNECIMENTO E INSTALAÇÃO. AF_12/2019 | UN | 1
MAR | D025 | ELÉTRICA | TROCA DE LÂMPADA TUBULAR LED DE 18W | 100903 | SINAPI-S | LÂMPADA TUBULAR LED DE 18/20 W, BASE G13 - FORNECIMENTO E INSTALAÇÃO. AF_02/2020_PS | UN | 2
MAR | D027 | CIVIL | MONTAGEM DE SUPORTE PARA ÁLCOOL GEL | 95547 | SINAPI-S | SABONETEIRA PLASTICA TIPO DISPENSER PARA SABONETE LIQUIDO COM RESERVATORIO 800 A 1500 ML, INCLUSO FIXAÇÃO. AF_01/2020 | UN | 20
MAR | D027 | ELÉTRICA | TROCA DE LÂMPADA TUBULAR LED DE 18W | 100903 | SINAPI-S | LÂMPADA TUBULAR LED DE 18/20 W, BASE G13 - FORNECIMENTO E INSTALAÇÃO. AF_02/2020_PS | UN | 2
MAR | D027 | HIDRÁULICA | CONSERTO DE VAZAMENTO DE PIA | MAN_PR_015 | COMP.EVENTUAL | VEDAÇÃO DE ELEMENTOS COM SILICONE PASTOSO | M | 1
MAR | D027 | HIDRÁULICA | CONSERTO DE VAZAMENTO EM BANHEIRO | MAN_PR_021 | COMP.EVENTUAL | REPARO DE VAZAMENTO EM BACIAS SANITÁRIAS COM A RETIRADA, COLOCAÇÃO DE NOVAS VEDAÇÕES E REASSENTAMENTO | UN | 1
MAR | D028 | ELÉTRICA | MANUTENÇÃO DE LUMINÁRIAS DO JARDIM | 101654 | SINAPI-S | LUMINÁRIA DE LED PARA ILUMINAÇÃO PÚBLICA, DE 33 W ATÉ 50 W - FORNECIMENTO E INSTALAÇÃO. AF_08/2020 | UN | 18
MAR | D029 | ELÉTRICA | TROCA DE LÂMPADAS QUEIMADAS | 100903 | SINAPI-S | LÂMPADA TUBULAR LED DE 18/20 W, BASE G13 - FORNECIMENTO E INSTALAÇÃO. AF_02/2020_PS | UN | 23
MAR | D029 | ELÉTRICA | MANUTENÇÃO ELÉTRICA | MAN_PR_016 | COMP.EVENTUAL | VISITA TÉCNICA DE OFICIAL DE ELÉTRICA E AJUDANTE PARA VERIFICAÇÃO DE PROBLEMA GERAL | UN | 1
MAR | D029 | CIVIL | REAPERTO DE INTERRUPTORES | 91952 | SINAPI-S | INTERRUPTOR SIMPLES (1 MÓDULO), 10A/250V, SEM SUPORTE E SEM PLACA - FORNECIMENTO E INSTALAÇÃO. AF_03/2023 | UN | 2
MAR | D029 | CIVIL | MONTAGEM DE ESTAÇÃO DE TRABALHO | MAN_PR_051 | COMP.EVENTUAL | SERVIÇO DE MONTAGEM DE MÓVEIS/ARMÁRIOS EM MDF | M2 | 2
MAR | D030 | CIVIL | AJUSTE EM FECHADURA DE PORTA | 90831 | SINAPI-S | FECHADURA DE EMBUTIR PARA PORTA DE BANHEIRO, COMPLETA, ACABAMENTO PADRÃO MÉDIO, INCLUSO EXECUÇÃO DE FURO - FORNECIMENTO E INSTALAÇÃO. AF_12/2019 | UN | 1
MAR | D033 | HIDRÁULICA | LIMPEZA DE MICTÓRIO | MAN_PR_007 | COMP.EVENTUAL | DESENTUPIMENTO DE LOUÇAS | UN | 1
MAR | D034 | ELÉTRICA | CORREÇÃO DE FALHA ELÉTRICA | MAN_PR_016 | COMP.EVENTUAL | VISITA TÉCNICA DE OFICIAL DE ELÉTRICA E AJUDANTE PARA VERIFICAÇÃO DE PROBLEMA GERAL | UN | 1
MAR | D034 | ELÉTRICA | CORREÇÃO DE FALTA DE TENSÃO DE TOMADA | MAN_PR_016 | COMP.EVENTUAL | VISITA TÉCNICA DE OFICIAL DE ELÉTRICA E AJUDANTE PARA VERIFICAÇÃO DE PROBLEMA GERAL | UN | 1
ABR | D181 | ELÉTRICA | TROCA DE LÂMPADAS COMPACTAS BASE E27 LED DE 15W | 97611 | SINAPI-S | LÂMPADA COMPACTA FLUORESCENTE DE 15 W, BASE E27 - FORNECIMENTO E INSTALAÇÃO. AF_02/2020 | UN | 12
ABR | D182 | HIDRÁULICA | TROCA DE TORNEIRA | 86906 | SINAPI-S | TORNEIRA CROMADA DE MESA, 1/2 OU 3/4, PARA LAVATÓRIO, PADRÃO POPULAR - FORNECIMENTO E INSTALAÇÃO. AF_01/2020 | UN | 1
ABR | D182 | HIDRÁULICA | TROCA DE TAMPA DE VASO SANITÁRIO | 100849 | SINAPI-S | ASSENTO SANITÁRIO CONVENCIONAL - FORNECIMENTO E INSTALACAO. AF_01/2020 | UN | 1
ABR | D183 | ELÉTRICA | TROCA DE LÂMPADAS COMPACTA LED DE 15W | 97611 | SINAPI-S | LÂMPADA COMPACTA FLUORESCENTE DE 15 W, BASE E27 - FORNECIMENTO E INSTALAÇÃO. AF_02/2020 | UN | 2
ABR | D184 | HIDRÁULICA | TROCA DE TAMPA DE VASO SANITÁRIO | 100849 | SINAPI-S | ASSENTO SANITÁRIO CONVENCIONAL - FORNECIMENTO E INSTALACAO. AF_01/2020 | UN | 1
ABR | D185 | ELÉTRICA | TROCA DE LÂMPADA TUBULAR LED DE 20W | 100903 | SINAPI-S | LÂMPADA TUBULAR LED DE 18/20 W, BASE G13 - FORNECIMENTO E INSTALAÇÃO. AF_02/2020_PS | UN | 3
ABR | D186 | ELÉTRICA | TROCA DE LÂMPADA TUBULAR LED DE 20W | 100903 | SINAPI-S | LÂMPADA TUBULAR LED DE 18/20 W, BASE G13 - FORNECIMENTO E INSTALAÇÃO. AF_02/2020_PS | UN | 10
ABR | D187 | ELÉTRICA | TROCA DE REFLETORES LED DE 24W | MAN_PR_006 | COMP.EVENTUAL | FORNECIMENTO E INSTALAÇÃO DE REFLETOR LED, CORPO DE ALUMÍNIO, VIDRO TEMPERADO, POTÊNCIA 30W, BIVOLT, TEMP. COR 3000K, IP-66 | UN | 6
ABR | D188 | ELÉTRICA | PASSAGEM DE CABO ELÉTRICO | 91926 | SINAPI-S | CABO DE COBRE FLEXÍVEL ISOLADO, 2,5 MM², ANTI-CHAMA 450/750 V, PARA CIRCUITOS TERMINAIS - FORNECIMENTO E INSTALAÇÃO. AF_03/2023 | M | 60
ABR | D190 | ELÉTRICA | INSTALAÇÃO DE TOMADA 20A | 104476 | SINAPI-S | COMPOSIÇÃO PARAMÉTRICA DE PONTO ELÉTRICO DE TOMADA DE USO ESPECÍFICO 2P+T (20A/250V) EM EDIFÍCIO RESIDENCIAL COM ELETRODUTO EMBUTIDO EM RASGOS NAS PAREDES, INCLUSO TOMADA, ELETRODUTO, CABO, RASGO, QUEBRA E CHUMBAMENTO (EXCETO CHUVEIRO). AF_11/2022 | UN | 1
ABR | D191 | ELÉTRICA | TROCA DE LÂMPADA LED DE 40W | 97617 | SINAPI-S | LÂMPADA TUBULAR FLUORESCENTE T10 DE 20/40 W, BASE G13 - FORNECIMENTO E INSTALAÇÃO. AF_02/2020_PS | UN | 2
ABR | D194 | HIDRÁULICA | LIMPEZA E DESOBSTRUÇÃO DE MICTÓRIO | MAN_PR_007 | COMP.EVENTUAL | DESENTUPIMENTO DE LOUÇAS | UN | 1
ABR | D195 | CIVIL | AJUSTE EM DIVISÓRIA DE PORTA | MAN_PR_008 | COMP.EVENTUAL | RETIRADA E RECOLOCAÇÃO DE DIVISÓRIA NAVAL | M2 | 1
ABR | D196 | CIVIL | LIMPEZA DE ARBUSTOS PRÓXIMOS A CERCA ELÉTRICA | 98532 | SINAPI-S | PODA EM ALTURA DE ÁRVORE COM DIÂMETRO DE TRONCO MENOR QUE 0,20 M.AF_05/2018 | UN | 1
ABR | D196 | CIVIL | FIXAÇÃO DE PLACAS DE SINALIZAÇÃO | MAN_PR_009 | COMP.EVENTUAL | FORNECIMENTO E INSTALAÇÃO DE PLACA DE SINALIZAÇÃO FOTOLUMINOSCENTE 13x26CM | UN | 2
ABR | D196 | ELÉTRICA | TESTE E ENERGIZAÇÃO DA CERCA ELÉTRICA | MAN_PR_010 | COMP.EVENTUAL | TESTE DE ENERGIZAÇÃO DE CERCA ELÉTRICA | UN | 1
ABR | D197 | HIDRÁULICA | LIMPEZA E DESOBSTRUÇÃO DE VASO SANITÁRIO | MAN_PR_007 | COMP.EVENTUAL | DESENTUPIMENTO DE LOUÇAS | UN | 1
ABR | D198 | ELÉTRICA | LIMPEZA EM CONTATOS ELÉTRICOS DE PORTÃO ELTRÔNICO | MAN_PR_011 | COMP.EVENTUAL | TESTE FUNCIONAL EM CIRCUITOS | UN | 1
ABR | D199 | ELÉTRICA | REPAROS EM PORTAO ELETRÔNICO | MAN_PR_018 | COMP.EVENTUAL | FORNECIMENTO E INSTALAÇÃO DE PLACA CENTRAL DE COMANDO UNIVERSAL X2 FULL ST IPEC PARA AUTOMATIZADORES | UN | 1
ABR | D202 | ELÉTRICA | AJUSTES NA PORTA AUTOMÁTICA DE ENTRADA | MAN_PR_011 | COMP.EVENTUAL | TESTE FUNCIONAL EM CIRCUITOS | UN | 1
ABR | D204 | ELÉTRICA | TOMADAS PARA LIGAR FORNO 220/110W | 91997 | SINAPI-S | TOMADA MÉDIA DE EMBUTIR (1 MÓDULO), 2P+T 20 A, INCLUINDO SUPORTE E PLACA - FORNECIMENTO E INSTALAÇÃO. AF_03/2023 | UN | 1
ABR | D206 | HIDRÁULICA | MANUTENÇÃO E TROCA DE REGISTRO DE CHUVEIROS | 89985 | SINAPI-S | REGISTRO DE PRESSÃO BRUTO, LATÃO, ROSCÁVEL, 3/4", COM ACABAMENTO E CANOPLA CROMADOS - FORNECIMENTO E INSTALAÇÃO. AF_08/2021 | UN | 2
ABR | D206 | ELÉTRICA | MANUTENÇÃO DE LÂMPADAS DESROSQUEADAS DE SUAS BASES | MAN_PR_012 | COMP.EVENTUAL | RETIRADA DE LÂMPADA E ACONDICIONAMENTO EM CAIXA DE PAPELÃO, EXCLUSIVE FORNECIMENTO DA CAIXA | UN | 1
ABR | D207 | ELÉTRICA | TROCA DE LÂMPADA TUBULAR LED DE 20W | 100903 | SINAPI-S | LÂMPADA TUBULAR LED DE 18/20 W, BASE G13 - FORNECIMENTO E INSTALAÇÃO. AF_02/2020_PS | UN | 10
ABR | D210 | ELÉTRICA | LANÇAMENTO DE CABO CAT 6 | 98297 | SINAPI-S | CABO ELETRÔNICO CATEGORIA 6, INSTALADO EM EDIFICAÇÃO INSTITUCIONAL - FORNECIMENTO E INSTALAÇÃO. AF_11/2019 | M | 30
ABR | D214 | HIDRÁULICA | TROCA DE TORNEIRAS | 86906 | SINAPI-S | TORNEIRA CROMADA DE MESA, 1/2 OU 3/4, PARA LAVATÓRIO, PADRÃO POPULAR - FORNECIMENTO E INSTALAÇÃO. AF_01/2020 | UN | 3
ABR | D214 | HIDRÁULICA | FIXAÇÃO DE VASO SANITÁRIO | 100849 | SINAPI-S | ASSENTO SANITÁRIO CONVENCIONAL - FORNECIMENTO E INSTALACAO. AF_01/2020 | UN | 1
ABR | D214 | ELÉTRICA | LIMPEZA DE RALO DO WC | MAN_PR_007 | COMP.EVENTUAL | DESENTUPIMENTO DE LOUÇAS | UN | 1
ABR | D231 | CIVIL | EMENDA DE TRINCAS DE FORRO DE GESSO | 96113 | SINAPI-S | FORRO EM PLACAS DE GESSO, PARA AMBIENTES COMERCIAIS. AF_05/2017_PS | M2 | 2
ABR | D231 | ELÉTRICA | TOCA DE LÂMPADAS LED TUBULAR DE 18W | 100903 | SINAPI-S | LÂMPADA TUBULAR LED DE 18/20 W, BASE G13 - FORNECIMENTO E INSTALAÇÃO. AF_02/2020_PS | UN | 2
ABR | D236 | HIDRÁULICA | DESOBSTRUÇÃO DE PIA | MAN_PR_007 | COMP.EVENTUAL | DESENTUPIMENTO DE LOUÇAS | UN | 1
ABR | D237 | ELÉTRICA | TROCA DE LÂMPADA LED 15W BASE E27 | 97611 | SINAPI-S | LÂMPADA COMPACTA FLUORESCENTE DE 15 W, BASE E27 - FORNECIMENTO E INSTALAÇÃO. AF_02/2020 | UN | 1
ABR | D240 | CIVIL | MONTADAS CORTINAS PERSIANAS | MAN_PR_013 | COMP.EVENTUAL | FORNECIMENTO E INSTALAÇÃO DE PERSIANA EM PVC BRANCO, LÂMINA COM LARGURA DE 89MM, SEM BANDÔ | M2
ABR | D243 | CIVIL | DESOBSTRUÇÃO DE MICTÓRIO | MAN_PR_007 | COMP.EVENTUAL | DESENTUPIMENTO DE LOUÇAS | UN | 1
ABR | D244 | HIDRÁULICA | FIXAÇÃO DE CUBA DE INOX | 96803 | SINAPI-S | KIT CHASSI PEX, PRÉ-FABRICADO, PARA COZINHA COM CUBA SIMPLES, INCLUSO QUADRO METÁLICO, TUBOS E CONEXÕES POR CRIMPAGEM - FORNECIMENTO E INSTALAÇÃO. AF_02/2023 | UN | 1
ABR | D246 | ELÉTRICA | CORREÇÃO NO PLUGUE DO CABO ALIMENTADOR DA ESTEIRA | MAN_PR_016 | COMP.EVENTUAL | VISITA TÉCNICA DE OFICIAL DE ELÉTRICA E AJUDANTE PARA VERIFICAÇÃO DE PROBLEMA GERAL | UN | 1
ABR | D247 | ELÉTRICA | LIMPEZA DOS CONTATOS ELÉTRICOS | MAN_PR_022 | COMP.EVENTUAL | VERIFICAÇÃO E TESTE DE PONTO/CIRCUITO COM EMISSÃO DE RELATÓRIO | UN | 1
ABR | D248 | ELÉTRICA | INSTALAÇÃO DE RÉGUA DE FILTRO | 91971 | SINAPI-S | INTERRUPTOR SIMPLES (3 MÓDULOS) COM INTERRUPTOR PARALELO (1 MÓDULO), 10A/250V, INCLUINDO SUPORTE E PLACA - FORNECIMENTO E INSTALAÇÃO. AF_03/2023 | UN | 1
ABR | D250 | ELÉTRICA | TROCA DE LÂMPADAS TUBULAR LED DE 20W | 100903 | SINAPI-S | LÂMPADA TUBULAR LED DE 18/20 W, BASE G13 - FORNECIMENTO E INSTALAÇÃO. AF_02/2020_PS | UN | 2
MAI | D200 | ELÉTRICA | RETIRADA DE LUMINÁRIA QUE ESTAVA PENDURADA | 97665 | SINAPI-S | REMOÇÃO DE LUMINÁRIAS, DE FORMA MANUAL, SEM REAPROVEITAMENTO. AF_12/2017 | UN | 1
MAI | D213 | CIVIL | COMPRA DE MANGUEIRA DE INCÊNDIO TIPO 2 DE 1.1/2 | 101915 | SINAPI-S | CONJUNTO DE MANGUEIRA PARA COMBATE A INCÊNDIO EM FIBRA DE POLIESTER PURA, COM 1.1/2", REVESTIDA INTERNAMENTE, COMPRIMENTO DE 15M - FORNECIMENTO E INSTALAÇÃO. AF_10/2020 | UN | 2
MAI | D218 | CIVIL | APLICAÇÃO DE SELA TRINCA EM FISSURAS | 87811 | SINAPI-S | EMBOÇO OU MASSA ÚNICA EM ARGAMASSA TRAÇO 1:2:8, PREPARO MANUAL, APLICADA MANUALMENTE EM SUPERFÍCIES EXTERNAS DA SACADA, ESPESSURA DE 25 MM, SEM USO DE TELA METÁLICA DE REFORÇO CONTRA FISSURAÇÃO. AF_08/2022 | M2 | 5
MAI | D218 | CIVIL | APLICAÇÃO DE MANTA LÍQUIDA ASFÁLTICA SOBRE AS TRINCAS E FISSURAS | 98546 | SINAPI-S | IMPERMEABILIZAÇÃO DE SUPERFÍCIE COM MANTA ASFÁLTICA, UMA CAMADA, INCLUSIVE APLICAÇÃO DE PRIMER ASFÁLTICO, E=3MM. AF_06/2018 | M2 | 2
MAI | D225 | CIVIL | RETIRADA DE PORTA DE ACESSO | 97644 | SINAPI-S | REMOÇÃO DE PORTAS, DE FORMA MANUAL, SEM REAPROVEITAMENTO. AF_12/2017 | M2 | 1
MAI | D225 | CIVIL | EXECUÇÃO DE PAREDE DE ALVENARIA | 103323 | SINAPI-S | ALVENARIA DE VEDAÇÃO DE BLOCOS CERÂMICOS FURADOS NA VERTICAL DE 9X19X39 CM (ESPESSURA 9 CM) E ARGAMASSA DE ASSENTAMENTO COM PREPARO MANUAL. AF_12/2021 | M2 | 3
MAI | D225 | CIVIL | TROCA DE FECHADURA | 91306 | SINAPI-S | FECHADURA DE EMBUTIR PARA PORTAS INTERNAS, COMPLETA, ACABAMENTO PADRÃO MÉDIO, COM EXECUÇÃO DE FURO - FORNECIMENTO E INSTALAÇÃO. AF_12/2019 | UN | 1
MAI | D234 | ELÉTRICA | TROCA DE LUMINÁRIA DE 18w | 97583 | SINAPI-S | LUMINÁRIA TIPO CALHA, DE SOBREPOR, COM 1 LÂMPADA TUBULAR FLUORESCENTE DE 18 W, COM REATOR DE PARTIDA RÁPIDA - FORNECIMENTO E INSTALAÇÃO. AF_02/2020 | UN | 1
MAI | D258 | ELÉTRICA | TROCA DE LÂMPADA LED TUBULAR DE 20W | 100903 | SINAPI-S | LÂMPADA TUBULAR LED DE 18/20 W, BASE G13 - FORNECIMENTO E INSTALAÇÃO. AF_02/2020_PS | UN | 2
MAI | D259 | HIDRÁULICA | LIMPEZA E DESOBSTRUÇÃO DE LAVATÓRIOS | MAN_PR_007 | COMP.EVENTUAL | DESENTUPIMENTO DE LOUÇAS | UN
MAI | D260 | HIDRÁULICA | LIMPEZA E DESOBSTRUÇÃO DE MICTÓRIOS | MAN_PR_007 | COMP.EVENTUAL | DESENTUPIMENTO DE LOUÇAS | UN
MAI | D261 | HIDRÁULICA | FIXAÇÃO DE PORTA SABONETEIRO LÍQUIDO | 95547 | SINAPI-S | SABONETEIRA PLASTICA TIPO DISPENSER PARA SABONETE LIQUIDO COM RESERVATORIO 800 A 1500 ML, INCLUSO FIXAÇÃO. AF_01/2020 | UN | 1
MAI | D263 | CIVIL | TROCA DE TRILHOS DE PORTÃO ELETRÔNICO | 567 | SINAPI-I | CANTONEIRA (ABAS IGUAIS) EM ACO CARBONO, 25,4 MM X 3,17 MM (L X E), 1,27KG/M | M | 6
MAI | D263 | ELÉTRICA | TROCA DE MOTOR DE PORTÃO ELETRÔNICO | MAN_PR_018 | COMP.EVENTUAL | FORNECIMENTO E INSTALAÇÃO DE PLACA CENTRAL DE COMANDO UNIVERSAL X2 FULL ST IPEC PARA AUTOMATIZADORES | UN | 1
MAI | D263 | ELÉTRICA | MONTAGEM DE INTERRUPTORES PULSADORES PARA CONTROLE REMOTO DO PORTÃO | 91989 | SINAPI-S | INTERRUPTOR PULSADOR MINUTERIA (1 MÓDULO), 10A/250V, INCLUINDO SUPORTE E PLACA - FORNECIMENTO E INSTALAÇÃO. AF_03/2023 | UN | 2
MAI | D266 | ELÉTRICA | TROCA DE LÂMPADA COMPACTA DE 15W | 97611 | SINAPI-S | LÂMPADA COMPACTA FLUORESCENTE DE 15 W, BASE E27 - FORNECIMENTO E INSTALAÇÃO. AF_02/2020 | UN | 13
MAI | D266 | ELÉTRICA | TROCA DE LÂMPADA TUBULAR LED DE 20W | 100903 | SINAPI-S | LÂMPADA TUBULAR LED DE 18/20 W, BASE G13 - FORNECIMENTO E INSTALAÇÃO. AF_02/2020_PS | UN | 34
MAI | D266 | ELÉTRICA | TROCA DE REFLETOR LED DE 24W | MAN_PR_006 | COMP.EVENTUAL | FORNECIMENTO E INSTALAÇÃO DE REFLETOR LED, CORPO DE ALUMÍNIO, VIDRO TEMPERADO, POTÊNCIA 30W, BIVOLT, TEMP. COR 3000K, IP-66 | UN | 6
MAI | D267 | HIDRÁULICA | INSTALAÇÃO DE SUPORTE PARA HIGIENIZAÇÃO DAS MÃOS | 95547 | SINAPI-S | SABONETEIRA PLASTICA TIPO DISPENSER PARA SABONETE LIQUIDO COM RESERVATORIO 800 A 1500 ML, INCLUSO FIXAÇÃO. AF_01/2020 | UN | 1
MAI | D268 | HIDRÁULICA | INSTALAÇÃO DE CUBA E REFORÇOS ABAIXO DA PIA | 86937 | SINAPI-S | CUBA DE EMBUTIR OVAL EM LOUÇA BRANCA, 35 X 50CM OU EQUIVALENTE, INCLUSO VÁLVULA EM METAL CROMADO E SIFÃO FLEXÍVEL EM PVC - FORNECIMENTO E INSTALAÇÃO. AF_01/2020 | UN | 1
MAI | D269 | ELÉTRICA | TROCA DE LÂMPADA TUBULAR LED DE 20W | 100903 | SINAPI-S | LÂMPADA TUBULAR LED DE 18/20 W, BASE G13 - FORNECIMENTO E INSTALAÇÃO. AF_02/2020_PS | UN | 12
MAI | D270 | HIDRÁULICA | TROCA DE REGISTRO | 89969 | SINAPI-S | KIT DE REGISTRO DE PRESSÃO BRUTO DE LATÃO ½", INCLUSIVE CONEXÕES, ROSCÁVEL, INSTALADO EM RAMAL DE ÁGUA FRIA - FORNECIMENTO E INSTALAÇÃO. AF_12/2014 | UN | 1
MAI | D275 | ELÉTRICA | TROCA DE LÂMPADA FLUORESCENTE POR TUBULAR LED DE 20W | 100903 | SINAPI-S | LÂMPADA TUBULAR LED DE 18/20 W, BASE G13 - FORNECIMENTO E INSTALAÇÃO. AF_02/2020_PS | UN | 6
MAI | D276 | ELÉTRICA | LANÇMENTO CABO DE REDE | 98296 | SINAPI-S | CABO ELETRÔNICO CATEGORIA 6, INSTALADO EM EDIFICAÇÃO RESIDENCIAL - FORNECIMENTO E INSTALAÇÃO. AF_11/2019 | M | 60
MAI | D276 | CIVIL | SOLICITAÇÃO DE CAIXA PARA CAMERA CFTV | 104479 | SINAPI-S | COMPOSIÇÃO PARAMÉTRICA DE PONTO ELÉTRICO DE TOMADA DE USO GERAL 2P+T (10A/250V) EM EDIFÍCIO RESIDENCIAL COM ELETRODUTO EMBUTIDO SEM NECESSIDADE DE RASGOS, INCLUSO TOMADA, ELETRODUTO, CABO E QUEBRA. AF_11/2022 | UN | 1
MAI | D277 | ELÉTRICA | TROCA DE REFLETOR LED DE 100W | 97600 | SINAPI-S | REFLETOR EM ALUMÍNIO, DE SUPORTE E ALÇA, COM 1 LÂMPADA VAPOR DE MERCÚRIO DE 125 W, COM REATOR ALTO FATOR DE POTÊNCIA - FORNECIMENTO E INSTALAÇÃO. AF_02/2020 | UN | 2
MAI | D278 | ELÉTRICA | TROCA DE LÂMPADA TUBULAR LED DE 20W | 100903 | SINAPI-S | LÂMPADA TUBULAR LED DE 18/20 W, BASE G13 - FORNECIMENTO E INSTALAÇÃO. AF_02/2020_PS | UN | 2
MAI | D284 | CIVIL | AJUSTE E TROCA DE TRINCO DE PORTA | 91306 | SINAPI-S | FECHADURA DE EMBUTIR PARA PORTAS INTERNAS, COMPLETA, ACABAMENTO PADRÃO MÉDIO, COM EXECUÇÃO DE FURO - FORNECIMENTO E INSTALAÇÃO. AF_12/2019 | UN | 1
MAI | D292 | HIDRÁULICA | MANUTENÇÃO DE VASO SANITÁRIO | 99818 | SINAPI-S | LIMPEZA DE BACIA SANITÁRIA, BIDÊ OU MICTÓRIO EM LOUÇA, INCLUSIVE METAIS CORRESPONDENTES. AF_04/2019 | UN | 1
MAI | D292 | HIDRÁULICA | MANUTENÇÃO DE SABONETEIRA | 95547 | SINAPI-S | SABONETEIRA PLASTICA TIPO DISPENSER PARA SABONETE LIQUIDO COM RESERVATORIO 800 A 1500 ML, INCLUSO FIXAÇÃO. AF_01/2020 | UN | 1
MAI | D298 | CIVIL | VERIFICAÇÃO DA PORTA AUTOMÁTICA DE ENTRADA | MAN_PR_011 | COMP.EVENTUAL | TESTE FUNCIONAL EM CIRCUITOS | UN | 1
MAI | D301 | CIVIL | TROCA DE FORRO MINERAL | MAN_PR_004 | COMP.EVENTUAL | FORNECIMENTO E INSTALAÇÃO DE PLACAS DE FORRO DE FIBRA MINERAL - EXCLUSIVE ESTRUTURA DE SUSTENTAÇÃO | UN | 10
MAI | D302 | ELÉTRICA | ADEQUAÇÃO DOS PONTOS ELÉTRICOS | MAN_PR_011 | COMP.EVENTUAL | TESTE FUNCIONAL EM CIRCUITOS | UN
MAI | D304 | ELÉTRICA | TROCA DE LÂMPADA FLUORESCENTE POR TUBULAR LED DE 20W | 100903 | SINAPI-S | LÂMPADA TUBULAR LED DE 18/20 W, BASE G13 - FORNECIMENTO E INSTALAÇÃO. AF_02/2020_PS | UN | 2
MAI | D305 | CIVIL | IDENTIFICAÇÃO DE PONTO DE INFILTRAÇÃO E MANUTENÇÃO COM SELA TRINCA E MANTA LÍQUIDA ASFÁLTICA | 98546 | SINAPI-S | IMPERMEABILIZAÇÃO DE SUPERFÍCIE COM MANTA ASFÁLTICA, UMA CAMADA, INCLUSIVE APLICAÇÃO DE PRIMER ASFÁLTICO, E=3MM. AF_06/2018 | M2 | 2
MAI | D307 | HIDRÁULICA | LIMPEZA DESOBSTRUÇÃO DE VASO SANITÁRIO | MAN_PR_019 | COMP.EVENTUAL | DESENTUPIMENTO E LIMPEZA DE BACIAS SANITÁRIAS | UN | 1
MAI | D310 | HIDRÁULICA | TROCA DE REDE DE ESGOTO | 91795 | SINAPI-S | (COMPOSIÇÃO REPRESENTATIVA) DO SERVIÇO DE INST. TUBO PVC, SÉRIE N, ESGOTO PREDIAL, 100 MM (INST. RAMAL DESCARGA, RAMAL DE ESG. SANIT., PRUMADA ESG. SANIT., VENTILAÇÃO OU SUB-COLETOR AÉREO), INCL. CONEXÕES E CORTES, FIXAÇÕES, P/ PRÉDIOS. AF_10/2015 | M | 6
MAI | D310 | CIVIL | TROCA DE FORROS MINERAL | MAN_PR_004 | COMP.EVENTUAL | FORNECIMENTO E INSTALAÇÃO DE PLACAS DE FORRO DE FIBRA MINERAL - EXCLUSIVE ESTRUTURA DE SUSTENTAÇÃO | UN | 4
MAI | D316 | ELÉTRICA | TROCA DE LÂMPADA TUBULAR LED DE 20W | 100903 | SINAPI-S | LÂMPADA TUBULAR LED DE 18/20 W, BASE G13 - FORNECIMENTO E INSTALAÇÃO. AF_02/2020_PS | UN | 4
MAI | D317 | ELÉTRICA | TROCA DE LÂMPADA TUBULAR LED DE 20W | 100903 | SINAPI-S | LÂMPADA TUBULAR LED DE 18/20 W, BASE G13 - FORNECIMENTO E INSTALAÇÃO. AF_02/2020_PS | UN | 4
JUN | D193 | CIVIL | TROCA DE CHAPA INFERIOR DE ABRIGO DE EXTINTORES | 101913 | SINAPI-S | CAIXA DE INCÊNDIO 45X75X17CM - FORNECIMENTO E INSTALAÇÃO. AF_10/2020 | UN | 4
JUN | D193 | CIVIL | TROCA DE TRILHO DA PORTA DE METAL ABRIGO DE EXTINTORES | 11581 | SINAPI-I | TRILHO PANTOGRAFICO CONCAVO, TIPO U, EM ALUMINIO, COM DIMENSOES DE APROX *35 X 35* MM, PARA ROLDANA DE PORTA DE CORRER | M | 2
JUN | D193 | CIVIL | TRATAMENTO E PINTURA EM CHAPA DE METAL DOS ABRIGO DE EXTINTORES | 100742 | SINAPI-S | PINTURA COM TINTA ALQUÍDICA DE ACABAMENTO (ESMALTE SINTÉTICO ACETINADO) APLICADA A ROLO OU PINCEL SOBRE SUPERFÍCIES METÁLICAS (EXCETO PERFIL) EXECUTADO EM OBRA (POR DEMÃO). AF_01/2020 | M2 | 16
JUN | D193 | CIVIL | SUBSTITUIÇÃO DE ROLAMENTO DAS PORTAS DE METAL ABRIGO DE EXTINTORES | 38179 | SINAPI-I | ROLDANA CONCAVA DUPLA, 4 RODAS, PARA PORTA DE CORRER, EM ZAMAC COM CHAPA DE ACO, ROLAMENTO INTERNO BLINDADO DE ACO REVESTIDO EM NYLON | UN | 4
JUN | D230 | ELÉTRICA | MANUTENÇÃO DE REATORES E LÂMPADAS DE SUPER POSTES | 101657 | SINAPI-S | LUMINÁRIA DE LED PARA ILUMINAÇÃO PÚBLICA, DE 98 W ATÉ 137 W - FORNECIMENTO E INSTALAÇÃO. AF_08/2020 | UN | 24
JUN | D233 | ELÉTRICA | LIMPEZA E REAPERTO DAS CONEXÕES DE ENTRADA DE ENERGIA | MAN_PR_020 | COMP.EVENTUAL | TESTE, LIMPEZA E REAPERTO DOS COMPONENTES PARA QUADROS DE DISTRIBUIÇÃO ATÉ 64 CIRCUITOS | UN | 4
JUN | D233 | ELÉTRICA | LIMPEZA DOS BARRAMENTOS QUADRO DE ENREGIA GERAL | MAN_PR_020 | COMP.EVENTUAL | TESTE, LIMPEZA E REAPERTO DOS COMPONENTES PARA QUADROS DE DISTRIBUIÇÃO ATÉ 64 CIRCUITOS | UN | 4
JUN | D280 | HIDRÁULICA | LIMPEZA E DESOBSTRUÇÃO DE MICTÓRIO | MAN_PR_019 | COMP.EVENTUAL | DESENTUPIMENTO E LIMPEZA DE BACIAS SANITÁRIAS | UN | 1
JUN | D280 | HIDRÁULICA | TROCA DE MICTÓRIO | 100858 | SINAPI-S | MICTÓRIO SIFONADO LOUÇA BRANCA  PADRÃO MÉDIO  FORNECIMENTO E INSTALAÇÃO. AF_01/2020 | UN | 1
JUN | D283 | CIVIL | SUBSTITUÍDA TELHA DANIFICADA PELO VENTO | 94213 | SINAPI-S | TELHAMENTO COM TELHA DE AÇO/ALUMÍNIO E = 0,5 MM, COM ATÉ 2 ÁGUAS, INCLUSO IÇAMENTO. AF_07/2019 | M2 | 4
JUN | D300 | CIVIL | PINTURA EM ALVENARIA | 88489 | SINAPI-S | PINTURA LÁTEX ACRÍLICA PREMIUM, APLICAÇÃO MANUAL EM PAREDES, DUAS DEMÃOS. AF_04/2023 | M2 | 30
JUN | D309 | HIDRÁULICA | INSTALAÇÃO DE REDE HIDRÁULICA PARA BEBEDOURO | 91785 | SINAPI-S | (COMPOSIÇÃO REPRESENTATIVA) DO SERVIÇO DE INSTALAÇÃO DE TUBOS DE PVC, SOLDÁVEL, ÁGUA FRIA, DN 25 MM (INSTALADO EM RAMAL, SUB-RAMAL, RAMAL DE DISTRIBUIÇÃO OU PRUMADA), INCLUSIVE CONEXÕES, CORTES E FIXAÇÕES, PARA PRÉDIOS. AF_10/2015 | M | 1
JUN | D318 | HIDRÁULICA | REPARO EM VAZAMENTO DE BACIA SANITARIA | MAN_PR_021 | COMP.EVENTUAL | REPARO DE VAZAMENTO EM BACIAS SANITÁRIAS COM A RETIRADA, COLOCAÇÃO DE NOVAS VEDAÇÕES E REASSENTAMENTO | UN | 1
JUN | D321 | HIDRÁULICA | SUBSTITUIÇÃO DO TUBO DE ESGOTO NA PIA DE CUSTÓDIA | 86883 | SINAPI-S | SIFÃO DO TIPO FLEXÍVEL EM PVC 1 X 1.1/2 - FORNECIMENTO E INSTALAÇÃO. AF_01/2020 | UN | 1
JUN | D321 | HIDRÁULICA | INSTALAÇÃO DE VÁLVULA NA PIA DA CUSTODIA | 95248 | SINAPI-S | VÁLVULA DE ESFERA BRUTA, BRONZE, ROSCÁVEL, 1/2" - FORNECIMENTO E INSTALAÇÃO. AF_08/2021 | UN | 3
JUN | D322 | ELÉTRICA | TESTES E CORREÇÃO NA FALHA DO ALARME | MAN_PR_022 | COMP.EVENTUAL | VERIFICAÇÃO E TESTE DE PONTO/CIRCUITO COM EMISSÃO DE RELATÓRIO | UN | 1
JUN | D323 | CIVIL | CORREÇÃO NO FORRO DE GESSO | 87411 | SINAPI-S | APLICAÇÃO MANUAL DE GESSO DESEMPENADO (SEM TALISCAS) EM TETO DE AMBIENTES DE ÁREA MAIOR QUE 10M², ESPESSURA DE 0,5CM. AF_03/2023 | M2 | 1
JUN | D323 | CIVIL | ESTRUTURA DE ANDAIME | 97064 | SINAPI-S | MONTAGEM E DESMONTAGEM DE ANDAIME TUBULAR TIPO TORRE (EXCLUSIVE ANDAIME E LIMPEZA). AF_11/2017 | M | 6
JUN | D325 | ELÉTRICA | TROCA DE INTERRUPTOR | 92009 | SINAPI-S | TOMADA BAIXA DE EMBUTIR (2 MÓDULOS), 2P+T 20 A, INCLUINDO SUPORTE E PLACA - FORNECIMENTO E INSTALAÇÃO. AF_03/2023 | UN | 1
JUN | D326 | CIVIL | TROCA DE MAÇANETA DA PORTA | 90830 | SINAPI-S | FECHADURA DE EMBUTIR COM CILINDRO, EXTERNA, COMPLETA, ACABAMENTO PADRÃO MÉDIO, INCLUSO EXECUÇÃO DE FURO - FORNECIMENTO E INSTALAÇÃO. AF_12/2019 | UN | 1
JUN | D327 | ELÉTRICA | TROCA DE LÂMPADA TUBULAR LED DE 20W | 100903 | SINAPI-S | LÂMPADA TUBULAR LED DE 18/20 W, BASE G13 - FORNECIMENTO E INSTALAÇÃO. AF_02/2020_PS | UN | 6
JUN | D330 | CIVIL | REVITALIZAÇÃ E PINTURA DOS PILARES DO ESTACIONAMENTO | 102520 | SINAPI-S | PINTURA DE SINALIZAÇÃO VERTICAL DE SEGURANÇA, FAIXAS AMARELA E PRETA, APLICAÇÃO MANUAL, 2 DEMÃOS. AF_05/2021 | M2 | 30
JUN | D331 | ELÉTRICA | TROCA DE REFLETOR | 97600 | SINAPI-S | REFLETOR EM ALUMÍNIO, DE SUPORTE E ALÇA, COM 1 LÂMPADA VAPOR DE MERCÚRIO DE 125 W, COM REATOR ALTO FATOR DE POTÊNCIA - FORNECIMENTO E INSTALAÇÃO. AF_02/2020 | UN | 2
JUN | D332 | CIVIL | TROCA DE FECHADURA | 90825 | SINAPI-S | PORTA DE MADEIRA, MACIÇA (PESADA OU SUPERPESADA), 90X210CM, ESPESSURA DE 3,5CM, INCLUSO DOBRADIÇAS - FORNECIMENTO E INSTALAÇÃO. AF_12/2019 | UN | 1
JUN | D335 | ELÉTRICA | TROCA DE LÂMPADA TUBULAR LED DE 20W | 100903 | SINAPI-S | LÂMPADA TUBULAR LED DE 18/20 W, BASE G13 - FORNECIMENTO E INSTALAÇÃO. AF_02/2020_PS | UN | 8
JUN | D338 | ELÉTRICA | TROCA DE INTERRUPTOR | 92009 | SINAPI-S | TOMADA BAIXA DE EMBUTIR (2 MÓDULOS), 2P+T 20 A, INCLUINDO SUPORTE E PLACA - FORNECIMENTO E INSTALAÇÃO. AF_03/2023 | UN | 1
JUN | D340 | ELÉTRICA | TROCA DE LÂMPADA TUBULAR LED DE 20W | 100903 | SINAPI-S | LÂMPADA TUBULAR LED DE 18/20 W, BASE G13 - FORNECIMENTO E INSTALAÇÃO. AF_02/2020_PS | UN | 2
JUN | D342 | CIVIL | MONTAGEM DE ESTAÇÃO DE TRABALHO | MAN_PR_051 | COMP.EVENTUAL | SERVIÇO DE MONTAGEM DE MÓVEIS/ARMÁRIOS EM MDF | M2 | -
JUN | D343 | HIDRÁULICA | IDENTIFICAÇÃO E CORREÇÃO DE VAZAMENTO | 98546 | SINAPI-S | IMPERMEABILIZAÇÃO DE SUPERFÍCIE COM MANTA ASFÁLTICA, UMA CAMADA, INCLUSIVE APLICAÇÃO DE PRIMER ASFÁLTICO, E=3MM. AF_06/2018 | M2 | 1
JUN | D344 | ELÉTRICA | TROCA DE LÂMPADA | 100903 | SINAPI-S | LÂMPADA TUBULAR LED DE 18/20 W, BASE G13 - FORNECIMENTO E INSTALAÇÃO. AF_02/2020_PS | UN | 2
JUN | D346 | CIVIL | REMOÇÃO DE DIVISÓRIAS DE SALA | MAN_PR_008 | COMP.EVENTUAL | RETIRADA E RECOLOCAÇÃO DE DIVISÓRIA NAVAL | M2 | 4
JUN | D360 | ELÉTRICA | SUBSTITUIÇÃO DE LÂMPADA TUBULAR LED DE 20W | 100903 | SINAPI-S | LÂMPADA TUBULAR LED DE 18/20 W, BASE G13 - FORNECIMENTO E INSTALAÇÃO. AF_02/2020_PS | UN | 8
JUN | D360 | CIVIL | TROCA DE PLACA DE FORRO | 96113 | SINAPI-S | FORRO EM PLACAS DE GESSO, PARA AMBIENTES COMERCIAIS. AF_05/2017_PS | M2 | 4
JUN | D364 | ELÉTRICA | TROCA DE LÂMPADA COMPACTA LED DE 15W | 97611 | SINAPI-S | LÂMPADA COMPACTA FLUORESCENTE DE 15 W, BASE E27 - FORNECIMENTO E INSTALAÇÃO. AF_02/2020 | UN | 2
JUN | D365 | ELÉTRICA | TROCA DE CHUVEIRO | 100860 | SINAPI-S | CHUVEIRO ELÉTRICO COMUM CORPO PLÁSTICO, TIPO DUCHA  FORNECIMENTO E INSTALAÇÃO. AF_01/2020 | UN | 1
JUN | D369 | ELÉTRICA | TROCA DE LÂMPADA TUBULAR LED DE 18W | 100903 | SINAPI-S | LÂMPADA TUBULAR LED DE 18/20 W, BASE G13 - FORNECIMENTO E INSTALAÇÃO. AF_02/2020_PS | UN | 6
JUN | D369 | ELÉTRICA | TROCA DE LÂMPADA COMPACTA LED DE 15W | 97611 | SINAPI-S | LÂMPADA COMPACTA FLUORESCENTE DE 15 W, BASE E27 - FORNECIMENTO E INSTALAÇÃO. AF_02/2020 | UN | 2
JUN | D370 | ELÉTRICA | TROCA DE LÂMPADA TUBULAR LED DE 18W | 100903 | SINAPI-S | LÂMPADA TUBULAR LED DE 18/20 W, BASE G13 - FORNECIMENTO E INSTALAÇÃO. AF_02/2020_PS | UN | 8
JUN | D374 | ELÉTRICA | TROCA DE LÂMPADA TUBULAR LED DE 18W | 100903 | SINAPI-S | LÂMPADA TUBULAR LED DE 18/20 W, BASE G13 - FORNECIMENTO E INSTALAÇÃO. AF_02/2020_PS | UN | 6
JUN | D376 | HIDRÁULICA | SUBSTITUIÇÃO DE KIT DE FECHADURA | 90825 | SINAPI-S | PORTA DE MADEIRA, MACIÇA (PESADA OU SUPERPESADA), 90X210CM, ESPESSURA DE 3,5CM, INCLUSO DOBRADIÇAS - FORNECIMENTO E INSTALAÇÃO. AF_12/2019 | UN | 1
JUN | D378 | ELÉTRICA | TROCA DE LÂMPADA TUBULAR LED DE 18W | 100903 | SINAPI-S | LÂMPADA TUBULAR LED DE 18/20 W, BASE G13 - FORNECIMENTO E INSTALAÇÃO. AF_02/2020_PS | UN | 4
JUL | D264 | CIVIL | REALOCAÇÃO DE PORTA | MAN_PR_023 | COMP.EVENTUAL | RETIRADA E RECOLOCAÇÃO DE PORTA DE DIVISÓRIA, UM MÓDULO | UN | 2
JUL | D264 | CIVIL | MONTAGEM DE DIVISÓRIA EM SALA | 96358 | SINAPI-S | PAREDE COM PLACAS DE GESSO ACARTONADO (DRYWALL), PARA USO INTERNO, COM DUAS FACES SIMPLES E ESTRUTURA METÁLICA COM GUIAS SIMPLES, SEM VÃOS. AF_06/2017_PS | M2 | 8
JUL | D297 | ELÉTRICA | INSTALAÇÃO DE CONTATORA | 101903 | SINAPI-S | CONTATOR TRIPOLAR I NOMINAL 38A - FORNECIMENTO E INSTALAÇÃO. AF_10/2020 | UN | 4
JUL | D297 | ELÉTRICA | INSTALAÇÃO DE REDE FOTOCÉLULA PARA AUTOMATIZAÇÃO DE LUMINÁRIA | 101632 | SINAPI-S | RELÉ FOTOELÉTRICO PARA COMANDO DE ILUMINAÇÃO EXTERNA 1000 W - FORNECIMENTO E INSTALAÇÃO. AF_08/2020 | UN | 2
JUL | D303 | ELÉTRICA | TROCA DE LÂMPADA TUBULAR LED DE 18W | 100903 | SINAPI-S | LÂMPADA TUBULAR LED DE 18/20 W, BASE G13 - FORNECIMENTO E INSTALAÇÃO. AF_02/2020_PS | UN | 8
JUL | D303 | ELÉTRICA | TROCA DE TOMADA 2F + T | 92008 | SINAPI-S | TOMADA BAIXA DE EMBUTIR (2 MÓDULOS), 2P+T 10 A, INCLUINDO SUPORTE E PLACA - FORNECIMENTO E INSTALAÇÃO. AF_03/2023 | UN | 6
JUL | D303 | ELÉTRICA | TROCA DE TOMADA RJ 45 | 98307 | SINAPI-S | TOMADA DE REDE RJ45 - FORNECIMENTO E INSTALAÇÃO. AF_11/2019 | UN | 3
JUL | D303 | ELÉTRICA | MONTAGEM DE INTERRUPTOR | 91952 | SINAPI-S | INTERRUPTOR SIMPLES (1 MÓDULO), 10A/250V, SEM SUPORTE E SEM PLACA - FORNECIMENTO E INSTALAÇÃO. AF_03/2023 | UN | 2
JUL | D337 | CIVIL | TRATAMENTO DE TRINCA COM MANTA LIQUÍDA PU 46 E FITA AUTO ADESIVA MULTIUSO | 98546 | SINAPI-S | IMPERMEABILIZAÇÃO DE SUPERFÍCIE COM MANTA ASFÁLTICA, UMA CAMADA, INCLUSIVE APLICAÇÃO DE PRIMER ASFÁLTICO, E=3MM. AF_06/2018 | M2 | 1
JUL | D348 | ELÉTRICA | MANUTENÇÃO DE PAINEL ELÉTRICO | MAN_PR_011 | COMP.EVENTUAL | TESTE FUNCIONAL EM CIRCUITOS | UN | 2
JUL | D348 | ELÉTRICA | TROCA DE DISJUNTORES E CHAVES | 93653 | SINAPI-S | DISJUNTOR MONOPOLAR TIPO DIN, CORRENTE NOMINAL DE 10A - FORNECIMENTO E INSTALAÇÃO. AF_10/2020 | UN | 8
JUL | D348 | ELÉTRICA | LIMPEZA E TESTE DO BARRAMENTO | MAN_PR_020 | COMP.EVENTUAL | TESTE, LIMPEZA E REAPERTO DOS COMPONENTES PARA QUADROS DE DISTRIBUIÇÃO ATÉ 64 CIRCUITOS | UN | 2
JUL | D348 | ELÉTRICA | REAPERTO E TESTE DE CONEXÕES ELÉTRICAS | MAN_PR_020 | COMP.EVENTUAL | TESTE, LIMPEZA E REAPERTO DOS COMPONENTES PARA QUADROS DE DISTRIBUIÇÃO ATÉ 64 CIRCUITOS | UN | 2
JUL | D355 | ELÉTRICA | READEQUAÇÃO DE CAIXA DA CALÇADA | 94991 | SINAPI-S | EXECUÇÃO DE PASSEIO (CALÇADA) OU PISO DE CONCRETO COM CONCRETO MOLDADO IN LOCO, USINADO C20, ACABAMENTO CONVENCIONAL, NÃO ARMADO. AF_08/2022 | M3 | 2
JUL | D355 | ELÉTRICA | TROCA DE REGISTROS COM VAZAMENTO | 89969 | SINAPI-S | KIT DE REGISTRO DE PRESSÃO BRUTO DE LATÃO ½", INCLUSIVE CONEXÕES, ROSCÁVEL, INSTALADO EM RAMAL DE ÁGUA FRIA - FORNECIMENTO E INSTALAÇÃO. AF_12/2014 | UN | 2
JUL | D355 | HIDRÁULICA | TESTE DE VAZAMENTO | MAN_PR_024 | COMP.EVENTUAL | VERIFICAÇÃO DE VAZAMENTO EM INSTALAÇÕES INTERNAS POR RAMAL | UN | 1
JUL | D366 | ELÉTRICA | LANÇAMENTO DE CABOS DE 4MM | 91928 | SINAPI-S | CABO DE COBRE FLEXÍVEL ISOLADO, 4 MM², ANTI-CHAMA 450/750 V, PARA CIRCUITOS TERMINAIS - FORNECIMENTO E INSTALAÇÃO. AF_03/2023 | M | 60
JUL | D366 | ELÉTRICA | CRIAÇÃO DE PONTO 220V | 104480 | SINAPI-S | COMPOSIÇÃO PARAMÉTRICA DE PONTO ELÉTRICO DE TOMADA DE USO ESPECÍFICO 2P+T (20A/250V) EM EDIFÍCIO RESIDENCIAL COM ELETRODUTO EMBUTIDO SEM NECESSIDADE DE RASGOS, INCLUSO TOMADA, ELETRODUTO, CABO E QUEBRA (EXCETO CHUVEIRO). AF_11/2022 | UN | 1
JUL | D379 | ELÉTRICA | TROCA DE LÂMPADA LED TUBULAR DE 18W | 100903 | SINAPI-S | LÂMPADA TUBULAR LED DE 18/20 W, BASE G13 - FORNECIMENTO E INSTALAÇÃO. AF_02/2020_PS | UN | 2
JUL | D380 | ELÉTRICA | LANÇAMENTO DE CABO DE REDE | 98297 | SINAPI-S | CABO ELETRÔNICO CATEGORIA 6, INSTALADO EM EDIFICAÇÃO INSTITUCIONAL - FORNECIMENTO E INSTALAÇÃO. AF_11/2019 | M | 85
JUL | D381 | CIVIL | TRATAMENTO DO PONTO DE INFILTRAÇÃO COM MANTA ASFÁLTICA | 98546 | SINAPI-S | IMPERMEABILIZAÇÃO DE SUPERFÍCIE COM MANTA ASFÁLTICA, UMA CAMADA, INCLUSIVE APLICAÇÃO DE PRIMER ASFÁLTICO, E=3MM. AF_06/2018 | M2 | 5
JUL | D382 | CIVIL | MONTAGEM E FIXAÇÃO DE LIXEIRAS | 103307 | SINAPI-S | INSTALAÇÃO DE LIXEIRA METÁLICA DUPLA, CAPACIDADE DE 60 L, EM TUBO DE AÇO CARBONO E CESTOS EM CHAPA DE AÇO COM PINTURA ELETROSTÁTICA, SOBRE PISO DE CONCRETO EXISTENTE. AF_11/2021 | UN | 4
JUL | D421 | ELÉTRICA | INSTALAÇÃO DE LUMINÁRIA 2 X 20W | 97585 | SINAPI-S | LUMINÁRIA TIPO CALHA, DE SOBREPOR, COM 2 LÂMPADAS TUBULARES FLUORESCENTES DE 18 W, COM REATOR DE PARTIDA RÁPIDA - FORNECIMENTO E INSTALAÇÃO. AF_02/2020 | UN | 3
JUL | D421 | ELÉTRICA | INSTALAÇÃO DE LÂMPADA TUBULAR LED DE 18W | 100903 | SINAPI-S | LÂMPADA TUBULAR LED DE 18/20 W, BASE G13 - FORNECIMENTO E INSTALAÇÃO. AF_02/2020_PS | UN | 6
JUL | D424 | ELÉTRICA | TROCA DE LÂMPADA TUBULAR LED DE 18W | 100903 | SINAPI-S | LÂMPADA TUBULAR LED DE 18/20 W, BASE G13 - FORNECIMENTO E INSTALAÇÃO. AF_02/2020_PS | UN | 2
JUL | D433 | ELÉTRICA | TROCA DE LÂMPADA VAPOR DE SÓDIO DE 150W | 101648 | SINAPI-S | LÂMPADA VAPOR DE SÓDIO 150 W - FORNECIMENTO E INSTALAÇÃO. AF_08/2020 | UN | 1
JUL | D433 | ELÉTRICA | TROCA DE REATOR VAPOR DE SÓDIO DE 150W | 101627 | SINAPI-S | REATOR PARA LÂMPADA VAPOR DE SÓDIO 250 W, USO EXTERNO - FORNECIMENTO E INSTALAÇÃO. AF_08/2020 | UN | 1
JUL | D433 | ELÉTRICA | INSTALAÇÃO DE RELÊ FOTOCÉLULA AUTOMATIZAÇÃO DE LUMINÁRIAS (RELES COM BASE) | 101632 | SINAPI-S | RELÉ FOTOELÉTRICO PARA COMANDO DE ILUMINAÇÃO EXTERNA 1000 W - FORNECIMENTO E INSTALAÇÃO. AF_08/2020 | UN | 2
JUL | D437 | ELÉTRICA | TROCA DE LÂMPADA TUBULAR LED DE 18W | 100903 | SINAPI-S | LÂMPADA TUBULAR LED DE 18/20 W, BASE G13 - FORNECIMENTO E INSTALAÇÃO. AF_02/2020_PS | UN | 2
JUL | D438 | HIDRÁULICA | INSTALAÇÃO DE PIA DE COZINHA | 86935 | SINAPI-S | CUBA DE EMBUTIR DE AÇO INOXIDÁVEL MÉDIA, INCLUSO VÁLVULA TIPO AMERICANA EM METAL CROMADO E SIFÃO FLEXÍVEL EM PVC - FORNECIMENTO E INSTALAÇÃO. AF_01/2020 | UN | 1
JUL | D440 | ELÉTRICA | READEQUAÇÃO DE CIRCUITO ELÉTRICO COM CANALETAS DE PVC | MAN_PR_025 | COMP.EVENTUAL | FORNECIMENTO E INSTALAÇÃO DE CANALETA EM PVC PARA INSTALAÇÃO ELÉTRICA APARENTE, INCLUSIVE CONEXÕES, DIMENSÕES 20 X 10 MM | M | 3
JUL | D443 | HIDRÁULICA | TROCA DE VÁLVULA DE RETENÇÃO DAS BOMBAS DE INCÊNDIO | 99634 | SINAPI-S | VÁLVULA DE RETENÇÃO VERTICAL, DE BRONZE, ROSCÁVEL, 4" - FORNECIMENTO E INSTALAÇÃO. AF_08/2021 | UN | 2
JUL | D444 | ELÉTRICA | INSTALAÇÃO DE FECHADURA BIOMÉTRICA | MAN_PR_026 | COMP.EVENTUAL | FORNECIMENTO E INSTALAÇÃO DE FECHADURA BIOMÉTRICA PARA PORTA, ABERTURA TIPO SENHA OU CHAVEIRO DE PROXIMIDADE. REF: INTELBRAS FR 320 OU SIMILAR | UN | 3
JUL | D453 | ELÉTRICA | DESMOBILIZAÇÃO DA ESTAÇÃO DE TRABALHO | MAN_PR_051 | COMP.EVENTUAL | SERVIÇO DE MONTAGEM DE MÓVEIS/ARMÁRIOS EM MDF | M2 | -
JUL | D455 | HIDRÁULICA | TROCA DE REPARO DAS VÁLVULAS | 86877 | SINAPI-S | VÁLVULA EM METAL CROMADO 1.1/2 X 1.1/2 PARA TANQUE OU LAVATÓRIO, COM OU SEM LADRÃO - FORNECIMENTO E INSTALAÇÃO. AF_01/2020 | UN | 2
JUL | D458 | ELÉTRICA | TROCA DE FECHADURA | 90830 | SINAPI-S | FECHADURA DE EMBUTIR COM CILINDRO, EXTERNA, COMPLETA, ACABAMENTO PADRÃO MÉDIO, INCLUSO EXECUÇÃO DE FURO - FORNECIMENTO E INSTALAÇÃO. AF_12/2019 | UN | 1
JUL | D461 | ELÉTRICA | TROCA DE LÂMPADA TUBULAR LED DE 18W | 100903 | SINAPI-S | LÂMPADA TUBULAR LED DE 18/20 W, BASE G13 - FORNECIMENTO E INSTALAÇÃO. AF_02/2020_PS | UN | 8
JUL | D462 | CIVIL | MONTAGEM DE ESTAÇÃO DE TRABALHO | MAN_PR_051 | COMP.EVENTUAL | SERVIÇO DE MONTAGEM DE MÓVEIS/ARMÁRIOS EM MDF | M2 | -
JUL | D463 | ELÉTRICA | SUBSTITUIÇÃO DE BATERIA DE 12V | MAN_PR_005 | COMP.EVENTUAL | FORNECIMENTO E INSTALAÇÃO DE BATERIA SELADA 12V - 60 AH | UN | -
JUL | D465 | CIVIL | TROCA DE REGISTRO REGULAR DE GÁS | 103029 | SINAPI-S | REGISTRO OU REGULADOR DE GÁS DE COZINHA - FORNECIMENTO E INSTALAÇÃO. AF_08/2021 | UN | 1
JUL | D466 | ELÉTRICA | SUBSTITUIÇÃO DE PLAC A DE FORRO | MAN_PR_004 | COMP.EVENTUAL | FORNECIMENTO E INSTALAÇÃO DE PLACAS DE FORRO DE FIBRA MINERAL - EXCLUSIVE ESTRUTURA DE SUSTENTAÇÃO | UN | 8
JUL | D468 | CIVIL | SUBSTITUIÇÃO DE BANDEIRAS | MAN_PR_002 | COMP.EVENTUAL | FORNECIMENTO E INSTALAÇÃO DE CABO DE AÇO 1/8 REVESTIDO COM PVC, TOTAL 50M, PARA PORTA BANDEIRAS | UN | 1
JUL | D469 | ELÉTRICA | SUBSTITUIÇÃO DE PLUGUE 20A | MAN_PR_027 | COMP.EVENTUAL | SUBSTITUIÇÃO DE PLUGUE 2P+T DE 20A, 250V | UN | 1
JUL | D470 | HIDRÁULICA | TROCA DE BOIA CHAVE DE NÍVEL | 102137 | SINAPI-S | CHAVE DE BOIA AUTOMÁTICA SUPERIOR/INFERIOR 15A/250V - FORNECIMENTO E INSTALAÇÃO. AF_12/2020 | UN | 1
JUL | D471 | ELÉTRICA | TROCA DE LÂMPADA COMPACTA LED DE 15W | 97611 | SINAPI-S | LÂMPADA COMPACTA FLUORESCENTE DE 15 W, BASE E27 - FORNECIMENTO E INSTALAÇÃO. AF_02/2020 | UN | 1
JUL | D472 | HIDRÁULICA | VERIFICAÇÃO DE VAZAMENTO NOS VASOS OU REDE DE ESGOTO DO BANHEIRO | MAN_PR_024 | COMP.EVENTUAL | VERIFICAÇÃO DE VAZAMENTO EM INSTALAÇÕES INTERNAS POR RAMAL | UN | 2
JUL | D473 | HIDRÁULICA | DESOBSTRUÇÃO DE VASO | MAN_PR_007 | COMP.EVENTUAL | DESENTUPIMENTO DE LOUÇAS | UN | 1
JUL | D475 | ELÉTRICA | LANÇAMENTO DE CABO DE REDE | 98296 | SINAPI-S | CABO ELETRÔNICO CATEGORIA 6, INSTALADO EM EDIFICAÇÃO RESIDENCIAL - FORNECIMENTO E INSTALAÇÃO. AF_11/2019 | M | 60
JUL | D476 | ELÉTRICA | TROCA DE LÂMPADA TUBULAR LED DE 18W | 100903 | SINAPI-S | LÂMPADA TUBULAR LED DE 18/20 W, BASE G13 - FORNECIMENTO E INSTALAÇÃO. AF_02/2020_PS | UN | 2
JUL | D477 | ELÉTRICA | TROCA DE LÂMPADA TUBULAR LED DE 18W | 100903 | SINAPI-S | LÂMPADA TUBULAR LED DE 18/20 W, BASE G13 - FORNECIMENTO E INSTALAÇÃO. AF_02/2020_PS | UN | 2
JUL | D481 | ELÉTRICA | TROCA DE CAPACITOR DA PLACA ELETRÔNICA DO PORTÃO | MAN_PR_018 | COMP.EVENTUAL | FORNECIMENTO E INSTALAÇÃO DE PLACA CENTRAL DE COMANDO UNIVERSAL X2 FULL ST IPEC PARA AUTOMATIZADORES | UN | 1
JUL | D483 | ELÉTRICA | TROCA DE LÂMPADA TUBULAR LED DE 18W | 100903 | SINAPI-S | LÂMPADA TUBULAR LED DE 18/20 W, BASE G13 - FORNECIMENTO E INSTALAÇÃO. AF_02/2020_PS | UN | 6
JUL | D484 | ELÉTRICA | REAPERTO E RECONEXÃO DE FIOS DE TOMADA | MAN_PR_020 | COMP.EVENTUAL | TESTE, LIMPEZA E REAPERTO DOS COMPONENTES PARA QUADROS DE DISTRIBUIÇÃO ATÉ 64 CIRCUITOS | UN | 1
JUL | D485 | ELÉTRICA | TROCA DE LÂMPADA TUBULAR LED DE 18W | 100903 | SINAPI-S | LÂMPADA TUBULAR LED DE 18/20 W, BASE G13 - FORNECIMENTO E INSTALAÇÃO. AF_02/2020_PS | UN | 4
AGO | D328 | CIVIL | REVITALIZAÇÃO E PINTURA DE ESTRUTRAS METÁLICAS ACESSO HELIPONTO | 100748 | SINAPI-S | PINTURA COM TINTA ALQUÍDICA DE ACABAMENTO (ESMALTE SINTÉTICO FOSCO) APLICADA A ROLO OU PINCEL SOBRE PERFIL METÁLICO EXECUTADO EM FÁBRICA (POR DEMÃO). AF_01/2020 | M2 | 10
AGO | D357 | CIVIL | TROCA FECAHDURA | 90830 | SINAPI-S | FECHADURA DE EMBUTIR COM CILINDRO, EXTERNA, COMPLETA, ACABAMENTO PADRÃO MÉDIO, INCLUSO EXECUÇÃO DE FURO - FORNECIMENTO E INSTALAÇÃO. AF_12/2019 | UN | 8
AGO | D425 | ELÉTRICA | SUBSTITUIÇÃO LUMINÁRIAS VAPOR DE SÓDIO 200W POR LED 40W | 101654 | SINAPI-S | LUMINÁRIA DE LED PARA ILUMINAÇÃO PÚBLICA, DE 33 W ATÉ 50 W - FORNECIMENTO E INSTALAÇÃO. AF_08/2020 | UN | 24
AGO | D482 | HIDRÁULICA | TROCA TORNEIRA | 86910 | SINAPI-S | TORNEIRA CROMADA TUBO MÓVEL, DE PAREDE, 1/2 OU 3/4, PARA PIA DE COZINHA, PADRÃO MÉDIO - FORNECIMENTO E INSTALAÇÃO. AF_01/2020 | UN | 1
AGO | D486 | ELÉTRICA | MUDANÇA DE LOCAL DE CANALETA DE ENERGIA | MAN_PR_025 | COMP.EVENTUAL | FORNECIMENTO E INSTALAÇÃO DE CANALETA EM PVC PARA INSTALAÇÃO ELÉTRICA APARENTE, INCLUSIVE CONEXÕES, DIMENSÕES 20 X 10 MM | M | 3
AGO | D489 | ELÉTRICA | PONTO DE ENERGIA | 104475 | SINAPI-S | COMPOSIÇÃO PARAMÉTRICA DE PONTO ELÉTRICO DE TOMADA DE USO GERAL 2P+T (10A/250V) EM EDIFÍCIO RESIDENCIAL COM ELETRODUTO EMBUTIDO EM RASGOS NAS PAREDES, INCLUSO TOMADA, ELETRODUTO, CABO, RASGO, QUEBRA E CHUMBAMENTO. AF_11/2022 | UN | 1
AGO | D490 | ELÉTRICA | TROCA PLACA DE COMANDO PORTÃO | MAN_PR_018 | COMP.EVENTUAL | FORNECIMENTO E INSTALAÇÃO DE PLACA CENTRAL DE COMANDO UNIVERSAL X2 FULL ST IPEC PARA AUTOMATIZADORES | UN | 1
AGO | D491 | CIVIL | LIMPEZA DE FOSSA SEPTCA | MAN_PR_028 | COMP.EVENTUAL | SERVIÇO DE LIMPEZA DE FOSSA SÉPTICA OU SUMIDOURO - VIAGEM DE 7M3 | VG | 1
AGO | D493 | ELÉTRICA | TROCA LAMPADA LED TUBULAR 18W | 100903 | SINAPI-S | LÂMPADA TUBULAR LED DE 18/20 W, BASE G13 - FORNECIMENTO E INSTALAÇÃO. AF_02/2020_PS | UN | 8
AGO | D494 | CIVIL | TROCA FECHADURA | 90830 | SINAPI-S | FECHADURA DE EMBUTIR COM CILINDRO, EXTERNA, COMPLETA, ACABAMENTO PADRÃO MÉDIO, INCLUSO EXECUÇÃO DE FURO - FORNECIMENTO E INSTALAÇÃO. AF_12/2019 | UN | 1
AGO | D496 | ELÉTRICA | PASSAGEM CABO DE REDE | 98297 | SINAPI-S | CABO ELETRÔNICO CATEGORIA 6, INSTALADO EM EDIFICAÇÃO INSTITUCIONAL - FORNECIMENTO E INSTALAÇÃO. AF_11/2019 | M | 30
AGO | D503 | CIVIL | TAMPA CAIXA DE INSPEÇÃO | MAN_PR_029 | COMP.EVENTUAL | TAMPA DE CONCRETO ARMADO PARA CAIXAS DE PASSAGEM 0,60X0,60X0,07M | UN | 8
AGO | D506 | ELÉTRICA | TROCA VÁLVULA | 99627 | SINAPI-S | VÁLVULA DE RETENÇÃO VERTICAL, DE BRONZE, ROSCÁVEL, 1/2" - FORNECIMENTO E INSTALAÇÃO. AF_08/2021 | UN | 1
AGO | D507 | ELÉTRICA | MANUTENÇÃO PORTÃO ELETRÕNICO | MAN_PR_018 | COMP.EVENTUAL | FORNECIMENTO E INSTALAÇÃO DE PLACA CENTRAL DE COMANDO UNIVERSAL X2 FULL ST IPEC PARA AUTOMATIZADORES | UN | 1
AGO | D509 | HIDRÁULICA | DESENTUPIR MICTÓRIO | MAN_PR_007 | COMP.EVENTUAL | DESENTUPIMENTO DE LOUÇAS | UN | 1
AGO | D511 | ELÉTRICA | TROCA MOTOR PORTÃO ELETRÔNICO | MAN_PR_017 | COMP.EVENTUAL | FORNECIMENTO E INSTALAÇÃO DE KIT MOTOR PPA 1/4HP, 500KG, DESLIZANTE, INCLUÍNDO 2 CONTROLE E 5M DE CREMALHEIRA, NÃO INCLUSO EXECUÇÃO DE BASE DE FIXAÇÃO E GUIA | UN | 1
AGO | D512 | CIVIL | MANUTENÇÃ BATENTE DE PORTA | 90801 | SINAPI-S | BATENTE PARA PORTA DE MADEIRA, PADRÃO MÉDIO - FORNECIMENTO E MONTAGEM. AF_12/2019 | UN | 1
AGO | D513 | ELÉTRICA | TROCA DE INTERRUPTOR SIMPLES | 91953 | SINAPI-S | INTERRUPTOR SIMPLES (1 MÓDULO), 10A/250V, INCLUINDO SUPORTE E PLACA - FORNECIMENTO E INSTALAÇÃO. AF_03/2023 | UN | 1
AGO | D514 | ELÉTRICA | TROCA DISJUNTOR 100 A | 101895 | SINAPI-S | DISJUNTOR TERMOMAGNÉTICO TRIPOLAR , CORRENTE NOMINAL DE 125A - FORNECIMENTO E INSTALAÇÃO. AF_10/2020 | UN | 1
AGO | D515 | CIVIL | TROCA FECHADURA | 90830 | SINAPI-S | FECHADURA DE EMBUTIR COM CILINDRO, EXTERNA, COMPLETA, ACABAMENTO PADRÃO MÉDIO, INCLUSO EXECUÇÃO DE FURO - FORNECIMENTO E INSTALAÇÃO. AF_12/2019 | UN | 2
AGO | D516 | CIVIL | PINTURA AMARELA CHÃO | 88489 | SINAPI-S | PINTURA LÁTEX ACRÍLICA PREMIUM, APLICAÇÃO MANUAL EM PAREDES, DUAS DEMÃOS. AF_04/2023 | M2 | 4
AGO | D517 | ELÉTRICA | MANUTENÇÃO CERCA ELÉTRICA | MAN_PR_016 | COMP.EVENTUAL | VISITA TÉCNICA DE OFICIAL DE ELÉTRICA E AJUDANTE PARA VERIFICAÇÃO DE PROBLEMA GERAL | UN | 1
AGO | D520 | CIVIL | MONTAGEM LIXEIRAS | MAN_PR_030 | COMP.EVENTUAL | FORNECIMENTO E INSTALAÇÃO DE LIXEIRA EM PLÁSTICO POLIPROPILENO (PP) COM PROTEÇÃO UV, COM CAPACIDADE DE 50L, PARA COLETA SELETIVA COM SUPORTE (POSTE) | UN | 4
AGO | D521 | ELÉTRICA | ABASTECIMENTO DIESLE GERADOR 50L | 4221 | SINAPI-I | OLEO DIESEL COMBUSTIVEL COMUM | L | 50
AGO | D522 | ELÉTRICA | PASSAGEM DE CABO DE REDE | 98297 | SINAPI-S | CABO ELETRÔNICO CATEGORIA 6, INSTALADO EM EDIFICAÇÃO INSTITUCIONAL - FORNECIMENTO E INSTALAÇÃO. AF_11/2019 | M | 30
AGO | D524 | ELÉTRICA | PASSAGEM DE CABO DE REDE | 98297 | SINAPI-S | CABO ELETRÔNICO CATEGORIA 6, INSTALADO EM EDIFICAÇÃO INSTITUCIONAL - FORNECIMENTO E INSTALAÇÃO. AF_11/2019 | M | 60
AGO | D525 | CIVIL | TROCA DE ESPELHO 30X30 | 11186 | SINAPI-I | ESPELHO CRISTAL E = 4 MM | M2 | 1
AGO | D526 | CIVIL | PINTURA EM TUBO DE METAL | 100742 | SINAPI-S | PINTURA COM TINTA ALQUÍDICA DE ACABAMENTO (ESMALTE SINTÉTICO ACETINADO) APLICADA A ROLO OU PINCEL SOBRE SUPERFÍCIES METÁLICAS (EXCETO PERFIL) EXECUTADO EM OBRA (POR DEMÃO). AF_01/2020 | M2 | 40
AGO | D527 | HIDRÁULICA | DESENTUPIR MICTÓRIO | MAN_PR_007 | COMP.EVENTUAL | DESENTUPIMENTO DE LOUÇAS | UN | 1
AGO | D528 | HIDRÁULICA | REPARO VALVULA DE DESCARGA | MAN_PR_031 | COMP.EVENTUAL | REPARO PARA VÁLVULA DE DESCARGA, COMPLETO - FORNECIMENTO E INSTALAÇÃO | UN | 1
AGO | D529 | ELÉTRICA | TROCA DE CHUVEIRO | 100860 | SINAPI-S | CHUVEIRO ELÉTRICO COMUM CORPO PLÁSTICO, TIPO DUCHA  FORNECIMENTO E INSTALAÇÃO. AF_01/2020 | UN | 1
AGO | D530 | ELÉTRICA | TROCA LAMPADA LED TUBULAR 18W | 100903 | SINAPI-S | LÂMPADA TUBULAR LED DE 18/20 W, BASE G13 - FORNECIMENTO E INSTALAÇÃO. AF_02/2020_PS | UN | 2
AGO | D531 | ELÉTRICA | TROCA CHUVEIRO | 100860 | SINAPI-S | CHUVEIRO ELÉTRICO COMUM CORPO PLÁSTICO, TIPO DUCHA  FORNECIMENTO E INSTALAÇÃO. AF_01/2020 | UN | 1
AGO | D534 | CIVIL | PINTURA EM CANO | 100750 | SINAPI-S | PINTURA COM TINTA ALQUÍDICA DE ACABAMENTO (ESMALTE SINTÉTICO FOSCO) APLICADA A ROLO OU PINCEL SOBRE SUPERFÍCIES METÁLICAS (EXCETO PERFIL) EXECUTADO EM OBRA (POR DEMÃO). AF_01/2020 | M2 | 12
AGO | D535 | CIVIL | INSTALAÇÃO SUPORTE DE TV | MAN_PR_001 | COMP.EVENTUAL | FORNECIMENTO E INSTALAÇÃO DE SUPORTE DE PAREDE FIXO PARA TV E MONITOR DE 32 À 80 POLEGADAS | UN | 1
AGO | D536 | ELÉTRICA | PASSAGEM DE CABO DE REDE | 98297 | SINAPI-S | CABO ELETRÔNICO CATEGORIA 6, INSTALADO EM EDIFICAÇÃO INSTITUCIONAL - FORNECIMENTO E INSTALAÇÃO. AF_11/2019 | M | 300
AGO | D537 | ELÉTRICA | INSTALAÇÃO LUMINÁRIA | 97585 | SINAPI-S | LUMINÁRIA TIPO CALHA, DE SOBREPOR, COM 2 LÂMPADAS TUBULARES FLUORESCENTES DE 18 W, COM REATOR DE PARTIDA RÁPIDA - FORNECIMENTO E INSTALAÇÃO. AF_02/2020 | UN | 2
SET | D350 | CIVIL | TESTE SPRINKERS | COT_MAN_074 | COT.MERCADO | EXECUÇÃO DO TESTE DE ESTANQUEIDADE PNEUMÁTICO EM CHUVEIRO AUTOMÁTICO SPRINKLER + ELABORAÇÃO DO RELATÓRIO TÉCNICO/LAUDO E FORNECIMENO DE ART | UN | 1
SET | D351 | CIVIL | TESTE HIDRANTES | COT_MAN_075 | COT.MERCADO | EXECUÇÃO DE TESTE HIDROSTÁTICO EM HIDRANTES + ELABORAÇÃO DO RELATÓRIO TÉCNICO/LAUDO E FORNECIMENO DE ART | UN | 8
SET | D352 | CIVIL | TESTE ALARME DE INCENDIO | COT_MAN_076 | COT.MERCADO | EXECUÇÃO DE TESTE EM SISTEMAS DE ALARME DE INCÊNDIO + ELABORAÇÃO DO RELATÓRIO TÉCNICO/LAUDO E FORNECIMENO DE ART | UN | 1
SET | D354 | CIVIL | TESTE CMAR - ACABAMENTOS E REVESTIMENTOS | COT_MAN_077 | COT.MERCADO | TESTE CMAR - ACABAMENTOS E REVESTIMENTOS + ELABORAÇÃO DO RELATÓRIO TÉCNICO/LAUDO E FORNECIMENO DE ART | UN | 1
SET | D356 | CIVIL | INSTALAÇÃO CORRIMÃO 6 MTS COM 6 HASTES FIXAÇÃO | 99855 | SINAPI-S | CORRIMÃO SIMPLES, DIÂMETRO EXTERNO = 1 1/2, EM AÇO GALVANIZADO. AF_04/2019_PS | M | 12
SET | D358 | CIVIL | READEQUAR ALTURA CORRIMÃO MEZANINO | 99855 | SINAPI-S | CORRIMÃO SIMPLES, DIÂMETRO EXTERNO = 1 1/2, EM AÇO GALVANIZADO. AF_04/2019_PS | M | 6
SET | D367 | CIVIL | PINTURA 3TAMPAS CISTERNA | 100742 | SINAPI-S | PINTURA COM TINTA ALQUÍDICA DE ACABAMENTO (ESMALTE SINTÉTICO ACETINADO) APLICADA A ROLO OU PINCEL SOBRE SUPERFÍCIES METÁLICAS (EXCETO PERFIL) EXECUTADO EM OBRA (POR DEMÃO). AF_01/2020 | M2 | 6
SET | D383 | ELÉTRICA | INSTALAÇÃO INTERFONE | MAN_PR_033 | COMP.EVENTUAL | FORNECIMENTO E INSTALAÇÃO DE PORTEIRO ELETRONICO. REF.: INTELBRAS IPR 8010 OU SIMILAR | UN | 1
SET | D459 | CIVIL | ESCADA MARINHEIRO 2MTS | MAN_PR_032 | COMP.EVENTUAL | ESCADA DO TIPO MARINHEIRO EM AÇO GALVANIZADO COM PROTEÇÃO | M | 2
SET | D467 | CIVIL | INSTALAÇÃO PUXADORES DE ARMÁRIO | MAN_PR_051 | COMP.EVENTUAL | SERVIÇO DE MONTAGEM DE MÓVEIS/ARMÁRIOS EM MDF | M2 | 3
SET | D510 | ELÉTRICA | TROCA REFLETORES LED 10W | MAN_PR_006 | COMP.EVENTUAL | FORNECIMENTO E INSTALAÇÃO DE REFLETOR LED, CORPO DE ALUMÍNIO, VIDRO TEMPERADO, POTÊNCIA 30W, BIVOLT, TEMP. COR 3000K, IP-66 | UN | 10
SET | D518 | CIVIL | TRATAMENTO DE FISSURAS EM LAJE PLATIBANDA | MAN_PR_034 | COMP.EVENTUAL | TRATAMENTO DE FISSURAS ESTÁVEIS (NÃO ATIVAS) EM ELEMENTO DE CONCRETO | M | 40
SET | D518 | CIVIL | APLICAÇÃO DE MANTA IMP EM LAJES | 98554 | SINAPI-S | IMPERMEABILIZAÇÃO DE SUPERFÍCIE COM MEMBRANA À BASE DE RESINA ACRÍLICA, 3 DEMÃOS. AF_06/2018 | M2 | 40
SET | D518 | CIVIL | LIMPEZA DE CAIXA D'AGUA | MAN_PR_035 | COMP.EVENTUAL | LIMPEZA DE CAIXA D'AGUA OU CISTERNA, COM CAPACIDADE DE 2001 A 20000L, INCLUSIVE DESINFECCAO CONFORME NORMAS DA SANEPAR | UN | 10
SET | D523 | ELÉTRICA | TROCA DE FECHADURA | 90830 | SINAPI-S | FECHADURA DE EMBUTIR COM CILINDRO, EXTERNA, COMPLETA, ACABAMENTO PADRÃO MÉDIO, INCLUSO EXECUÇÃO DE FURO - FORNECIMENTO E INSTALAÇÃO. AF_12/2019 | UN | 2
SET | D541 | ELÉTRICA | MONTAGEM E DESMONTAGEM DE MESA | MAN_PR_051 | COMP.EVENTUAL | SERVIÇO DE MONTAGEM DE MÓVEIS/ARMÁRIOS EM MDF | M2 | 2
SET | D543 | ELÉTRICA | TROCA DE LAMPADA LED TUBULAR | 100903 | SINAPI-S | LÂMPADA TUBULAR LED DE 18/20 W, BASE G13 - FORNECIMENTO E INSTALAÇÃO. AF_02/2020_PS | UN | 2
SET | D544 | CIVIL | FIXAÇÃO DE PLACA | MAN_PR_009 | COMP.EVENTUAL | FORNECIMENTO E INSTALAÇÃO DE PLACA DE SINALIZAÇÃO FOTOLUMINOSCENTE 13x26CM | UN | 4
SET | D545 | ELÉTRICA | LIMPEZA DE DUTOS E CAIXAS DE ESGOTO | MAN_PR_036 | COMP.EVENTUAL | LIMPEZA DE CAIXA DE PASSAGEM OU DE GORDURA | UN | 3
SET | D546 | CIVIL | PINTURA DE PORTÕES DE METAL | 100742 | SINAPI-S | PINTURA COM TINTA ALQUÍDICA DE ACABAMENTO (ESMALTE SINTÉTICO ACETINADO) APLICADA A ROLO OU PINCEL SOBRE SUPERFÍCIES METÁLICAS (EXCETO PERFIL) EXECUTADO EM OBRA (POR DEMÃO). AF_01/2020 | M2 | 20
SET | D548 | ELÉTRICA | TROCA DE LAMPADA LED TUBULAR | 100903 | SINAPI-S | LÂMPADA TUBULAR LED DE 18/20 W, BASE G13 - FORNECIMENTO E INSTALAÇÃO. AF_02/2020_PS | UN | 17
SET | D550 | CIVIL | PINTURA DE PAREDE ALVENARIA | 88489 | SINAPI-S | PINTURA LÁTEX ACRÍLICA PREMIUM, APLICAÇÃO MANUAL EM PAREDES, DUAS DEMÃOS. AF_04/2023 | M2 | 20
SET | D551 | CIVIL | INSTALAÇÃO DE SUPORTE | MAN_PR_001 | COMP.EVENTUAL | FORNECIMENTO E INSTALAÇÃO DE SUPORTE DE PAREDE FIXO PARA TV E MONITOR DE 32 À 80 POLEGADAS | UN | 1
SET | D552 | ELÉTRICA | SUBSTITUIÇÃO DE LUMINÁRIA | 97587 | SINAPI-S | LUMINÁRIA TIPO CALHA, DE EMBUTIR, COM 2 LÂMPADAS FLUORESCENTES DE 14 W, COM REATOR DE PARTIDA RÁPIDA - FORNECIMENTO E INSTALAÇÃO. AF_02/2020 | UN | 1
SET | D553 | CIVIL | PINTURA EM GRADE METALICO | 100742 | SINAPI-S | PINTURA COM TINTA ALQUÍDICA DE ACABAMENTO (ESMALTE SINTÉTICO ACETINADO) APLICADA A ROLO OU PINCEL SOBRE SUPERFÍCIES METÁLICAS (EXCETO PERFIL) EXECUTADO EM OBRA (POR DEMÃO). AF_01/2020 | M2 | 20
SET | D554 | CIVIL | INSTALAÇÃO DE SUPORTE DE TV | MAN_PR_001 | COMP.EVENTUAL | FORNECIMENTO E INSTALAÇÃO DE SUPORTE DE PAREDE FIXO PARA TV E MONITOR DE 32 À 80 POLEGADAS | UN | 1
SET | D556 | ELÉTRICA | SUBSTITUIÇÃO DE LUMINÁRIA | 97587 | SINAPI-S | LUMINÁRIA TIPO CALHA, DE EMBUTIR, COM 2 LÂMPADAS FLUORESCENTES DE 14 W, COM REATOR DE PARTIDA RÁPIDA - FORNECIMENTO E INSTALAÇÃO. AF_02/2020 | UN | 4
SET | D556 | ELÉTRICA | INSTALAÇÃO TOMADA | 92008 | SINAPI-S | TOMADA BAIXA DE EMBUTIR (2 MÓDULOS), 2P+T 10 A, INCLUINDO SUPORTE E PLACA - FORNECIMENTO E INSTALAÇÃO. AF_03/2023 | UN | 2
SET | D556 | ELÉTRICA | SUBSTITUIÇÃO DE LUMINÁRIA | 97587 | SINAPI-S | LUMINÁRIA TIPO CALHA, DE EMBUTIR, COM 2 LÂMPADAS FLUORESCENTES DE 14 W, COM REATOR DE PARTIDA RÁPIDA - FORNECIMENTO E INSTALAÇÃO. AF_02/2020 | UN | 4
SET | D558 | ELÉTRICA | COLOCAÇÃO DE EXTENSÃO ELÉTRICA | MAN_PR_014 | COMP.EVENTUAL | FORNECIMENTO E INSTALAÇÃO DE EXTENSÃO ELÉTRICA COM CABO DE COBRE PP CORDPLAST 3 X 2,5MM2, ISOLAMENTO 40/750V COM ISOLAÇÃO PP 70ºC, COMPRIMENTO DE 1,5M | UN | 20
SET | D558 | ELÉTRICA | INSTALAÇÃO 4 TOMADAS | 104475 | SINAPI-S | COMPOSIÇÃO PARAMÉTRICA DE PONTO ELÉTRICO DE TOMADA DE USO GERAL 2P+T (10A/250V) EM EDIFÍCIO RESIDENCIAL COM ELETRODUTO EMBUTIDO EM RASGOS NAS PAREDES, INCLUSO TOMADA, ELETRODUTO, CABO, RASGO, QUEBRA E CHUMBAMENTO. AF_11/2022 | UN | 4
SET | D559 | ELÉTRICA | INSTALAÇÃO DE 3 TOMADAS | 104475 | SINAPI-S | COMPOSIÇÃO PARAMÉTRICA DE PONTO ELÉTRICO DE TOMADA DE USO GERAL 2P+T (10A/250V) EM EDIFÍCIO RESIDENCIAL COM ELETRODUTO EMBUTIDO EM RASGOS NAS PAREDES, INCLUSO TOMADA, ELETRODUTO, CABO, RASGO, QUEBRA E CHUMBAMENTO. AF_11/2022 | UN | 3
SET | D562 | ELÉTRICA | PASSAGEM CABO DE REDE | 98297 | SINAPI-S | CABO ELETRÔNICO CATEGORIA 6, INSTALADO EM EDIFICAÇÃO INSTITUCIONAL - FORNECIMENTO E INSTALAÇÃO. AF_11/2019 | M | 20
SET | D562 | CIVIL | TROCA PLACA DE FORRO MINERAL | MAN_PR_004 | COMP.EVENTUAL | FORNECIMENTO E INSTALAÇÃO DE PLACAS DE FORRO DE FIBRA MINERAL - EXCLUSIVE ESTRUTURA DE SUSTENTAÇÃO | UN | 4
SET | D564 | CIVIL | LIMPEZA CAIXA DE GORDURA 80X120 | MAN_PR_036 | COMP.EVENTUAL | LIMPEZA DE CAIXA DE PASSAGEM OU DE GORDURA | UN | 3
SET | D565 | ELÉTRICA | COLOCAÇÃO DE EXTENSÃO ELÉTRICA | MAN_PR_014 | COMP.EVENTUAL | FORNECIMENTO E INSTALAÇÃO DE EXTENSÃO ELÉTRICA COM CABO DE COBRE PP CORDPLAST 3 X 2,5MM2, ISOLAMENTO 40/750V COM ISOLAÇÃO PP 70ºC, COMPRIMENTO DE 1,5M | UN | 1
SET | D567 | ELÉTRICA | INSTALAÇÃO DE CHUVEIRO | 100860 | SINAPI-S | CHUVEIRO ELÉTRICO COMUM CORPO PLÁSTICO, TIPO DUCHA  FORNECIMENTO E INSTALAÇÃO. AF_01/2020 | UN | 1
SET | D568 | CIVIL | RETIRADA PAREDE DE DRYWALL | 97638 | SINAPI-S | REMOÇÃO DE CHAPAS E PERFIS DE DRYWALL, DE FORMA MANUAL, SEM REAPROVEITAMENTO. AF_12/2017 | M2 | 8
SET | D569 | ELÉTRICA | TROCA DE REFLETOR 100W | 97600 | SINAPI-S | REFLETOR EM ALUMÍNIO, DE SUPORTE E ALÇA, COM 1 LÂMPADA VAPOR DE MERCÚRIO DE 125 W, COM REATOR ALTO FATOR DE POTÊNCIA - FORNECIMENTO E INSTALAÇÃO. AF_02/2020 | UN | 2
SET | D571 | ELÉTRICA | PASSAGEM CABO DE REDE | 98297 | SINAPI-S | CABO ELETRÔNICO CATEGORIA 6, INSTALADO EM EDIFICAÇÃO INSTITUCIONAL - FORNECIMENTO E INSTALAÇÃO. AF_11/2019 | M | 100
OUT | D441 | ELÉTRICA | PASSAGEM CABO FLEXIVEL 1 KV 1X50MM | 92988 | SINAPI-S | CABO DE COBRE FLEXÍVEL ISOLADO, 50 MM², ANTI-CHAMA 0,6/1,0 KV, PARA REDE ENTERRADA DE DISTRIBUIÇÃO DE ENERGIA ELÉTRICA - FORNECIMENTO E INSTALAÇÃO. AF_12/2021 | M | 125
OUT | D501 | CIVIL | COMPRA E INSTALAÇÃO DE ESPELHO CONVEXO 50CM | 11186 | SINAPI-I | ESPELHO CRISTAL E = 4 MM | M2 | 1
OUT | D573 | CIVIL | COMPRA E INSTALAÇÃO DE PORTA DE ALUMINIO | 100702 | SINAPI-S | PORTA DE CORRER DE ALUMÍNIO, COM DUAS FOLHAS PARA VIDRO, INCLUSO VIDRO LISO INCOLOR, FECHADURA E PUXADOR, SEM ALIZAR. AF_12/2019 | M2 | 1
OUT | D574 | HIDRÁULICA | LIMPEZA DA CAIXA D'AGUÁ | MAN_PR_035 | COMP.EVENTUAL | LIMPEZA DE CAIXA D'AGUA OU CISTERNA, COM CAPACIDADE DE 2001 A 20000L, INCLUSIVE DESINFECCAO CONFORME NORMAS DA SANEPAR | UN | 10
OUT | D574 | HIDRÁULICA | TORNEIRA BOIA | 94798 | SINAPI-S | TORNEIRA DE BOIA PARA CAIXA D'ÁGUA, ROSCÁVEL, 1 1/4" - FORNECIMENTO E INSTALAÇÃO. AF_08/2021 | UN | 1
OUT | D576 | ELÉTRICA | LAMPADA LED 20W | 100903 | SINAPI-S | LÂMPADA TUBULAR LED DE 18/20 W, BASE G13 - FORNECIMENTO E INSTALAÇÃO. AF_02/2020_PS | UN | 2
OUT | D577 | ELÉTRICA | TOMADA 20A | 91995 | SINAPI-S | TOMADA MÉDIA DE EMBUTIR (1 MÓDULO), 2P+T 20 A, SEM SUPORTE E SEM PLACA - FORNECIMENTO E INSTALAÇÃO. AF_03/2023 | UN | 1
OUT | D580 | CIVIL | LIMPEZA DE CISTERNA | MAN_PR_035 | COMP.EVENTUAL | LIMPEZA DE CAIXA D'AGUA OU CISTERNA, COM CAPACIDADE DE 2001 A 20000L, INCLUSIVE DESINFECCAO CONFORME NORMAS DA SANEPAR | UN | 10
OUT | D582 | ELÉTRICA | DIVISÓRIAS DE MICTÓRIOS | 102255 | SINAPI-S | TAPA VISTA DE MICTÓRIO EM GRANITO CINZA POLIDO, ESP = 3CM, ASSENTADO COM ARGAMASSA COLANTE AC III-E . AF_01/2021 | M2 | 1
OUT | D583 | ELÉTRICA | LAMPADA LED 20W | 100903 | SINAPI-S | LÂMPADA TUBULAR LED DE 18/20 W, BASE G13 - FORNECIMENTO E INSTALAÇÃO. AF_02/2020_PS | UN | 6
OUT | D583 | ELÉTRICA | LAMPADA LED 15W | 100903 | SINAPI-S | LÂMPADA TUBULAR LED DE 18/20 W, BASE G13 - FORNECIMENTO E INSTALAÇÃO. AF_02/2020_PS | UN | 2
OUT | D584 | ELÉTRICA | OLÉO DIESEL COMBUSTIVEL | 4221 | SINAPI-I | OLEO DIESEL COMBUSTIVEL COMUM | L | 50
OUT | D585 | HIDRÁULICA | LIMPEZA/DESOBSTRUÇÃO PIA | MAN_PR_007 | COMP.EVENTUAL | DESENTUPIMENTO DE LOUÇAS | UN | 1
OUT | D586 | CIVIL | LUBRIFICAÇÃO DE ENGRENAGENS DO PORTÃO | MAN_PR_037 | COMP.EVENTUAL | LUBRIFICAÇÃO DE FERRAGEM | UN | 1
OUT | D588 | CIVIL | INSTALAÇÃO DE FECHADURAS | 91306 | SINAPI-S | FECHADURA DE EMBUTIR PARA PORTAS INTERNAS, COMPLETA, ACABAMENTO PADRÃO MÉDIO, COM EXECUÇÃO DE FURO - FORNECIMENTO E INSTALAÇÃO. AF_12/2019 | UN | 1
OUT | D589 | CIVIL | PINTURA EM ALVENARIA | 88488 | SINAPI-S | PINTURA LÁTEX ACRÍLICA PREMIUM, APLICAÇÃO MANUAL EM TETO, DUAS DEMÃOS. AF_04/2023 | M2 | 4
OUT | D590 | HIDRÁULICA | SUBSTITUIÇÃO DE TORNEIRA | 86915 | SINAPI-S | TORNEIRA CROMADA DE MESA, 1/2 OU 3/4, PARA LAVATÓRIO, PADRÃO MÉDIO - FORNECIMENTO E INSTALAÇÃO. AF_01/2020 | UN | 1
OUT | D590 | HIDRÁULICA | SUBSTITUIÇÃO DE SIFÃO DA PIA | 86885 | SINAPI-S | ENGATE FLEXÍVEL EM PLÁSTICO BRANCO, 1/2 X 40CM - FORNECIMENTO E INSTALAÇÃO. AF_01/2020 | UN | 1
OUT | D592 | HIDRÁULICA | INSTALAÇÃO DE CANOPLAS E CRUZETAS | 100857 | SINAPI-S | ACABAMENTO MONOCOMANDO PARA CHUVEIRO  FORNECIMENTO E INSTALAÇÃO. AF_01/2020 | UN | 3
OUT | D594 | HIDRÁULICA | SUBSTITUIÇÃO VÁLVULAS DE MICTÓRIOS | 86878 | SINAPI-S | VÁLVULA EM METAL CROMADO TIPO AMERICANA 3.1/2 X 1.1/2 PARA PIA - FORNECIMENTO E INSTALAÇÃO. AF_01/2020 | UN | 3
OUT | D595 | CIVIL | TRATAMENTO E PINTURA DAS PORTAS | 102210 | SINAPI-S | PINTURA TINTA DE ACABAMENTO (PIGMENTADA) ESMALTE SINTÉTICO BRILHANTE EM MADEIRA, 1 DEMÃO. AF_01/2021 | M2 | 4
OUT | D595 | CIVIL | TRATAMENTO EM TODAS AS TELAS | 100751 | SINAPI-S | PINTURA COM TINTA EPOXÍDICA DE ACABAMENTO PULVERIZADA SOBRE PERFIL METÁLICO EXECUTADO EM FÁBRICA (02 DEMÃOS). AF_01/2020_PE | M2 | 4
OUT | D595 | CIVIL | PINTURA NAS PAREDES NAS PAREDES E PISO | 88488 | SINAPI-S | PINTURA LÁTEX ACRÍLICA PREMIUM, APLICAÇÃO MANUAL EM TETO, DUAS DEMÃOS. AF_04/2023 | M2 | 12
OUT | D598 | ELÉTRICA | CABO CAT6 | 98297 | SINAPI-S | CABO ELETRÔNICO CATEGORIA 6, INSTALADO EM EDIFICAÇÃO INSTITUCIONAL - FORNECIMENTO E INSTALAÇÃO. AF_11/2019 | M | 15
OUT | D559 | CIVIL | LIMPEZA DOS RESERVATÓRIOS | MAN_PR_035 | COMP.EVENTUAL | LIMPEZA DE CAIXA D'AGUA OU CISTERNA, COM CAPACIDADE DE 2001 A 20000L, INCLUSIVE DESINFECCAO CONFORME NORMAS DA SANEPAR | UN | 5
OUT | D601 | ELÉTRICA | CABO FLEXIVEL 4MM | 91929 | SINAPI-S | CABO DE COBRE FLEXÍVEL ISOLADO, 4 MM², ANTI-CHAMA 0,6/1,0 KV, PARA CIRCUITOS TERMINAIS - FORNECIMENTO E INSTALAÇÃO. AF_03/2023 | M | 80
OUT | D601 | ELÉTRICA | DIJUNTOR 25A | 93656 | SINAPI-S | DISJUNTOR MONOPOLAR TIPO DIN, CORRENTE NOMINAL DE 25A - FORNECIMENTO E INSTALAÇÃO. AF_10/2020 | UN | 1
OUT | D602 | ELÉTRICA | LAMPADA DE LED 20W | 100903 | SINAPI-S | LÂMPADA TUBULAR LED DE 18/20 W, BASE G13 - FORNECIMENTO E INSTALAÇÃO. AF_02/2020_PS | UN | 8
OUT | D604 | HIDRÁULICA | REPAROS MICTÓRIO | MAN_PR_007 | COMP.EVENTUAL | DESENTUPIMENTO DE LOUÇAS | UN | 1
OUT | D604 | HIDRÁULICA | ASSENTO VASO SANITÁRIO | 100849 | SINAPI-S | ASSENTO SANITÁRIO CONVENCIONAL - FORNECIMENTO E INSTALACAO. AF_01/2020 | UN | 1
OUT | D604 | HIDRÁULICA | TROCA DE REGISTRO ESFERA 25MM | 89969 | SINAPI-S | KIT DE REGISTRO DE PRESSÃO BRUTO DE LATÃO ½", INCLUSIVE CONEXÕES, ROSCÁVEL, INSTALADO EM RAMAL DE ÁGUA FRIA - FORNECIMENTO E INSTALAÇÃO. AF_12/2014 | UN | 1
OUT | D610 | ELÉTRICA | LAMAPADAS LED 20W | 100903 | SINAPI-S | LÂMPADA TUBULAR LED DE 18/20 W, BASE G13 - FORNECIMENTO E INSTALAÇÃO. AF_02/2020_PS | UN | 2
OUT | D610 | ELÉTRICA | TOMADA 20A | 91995 | SINAPI-S | TOMADA MÉDIA DE EMBUTIR (1 MÓDULO), 2P+T 20 A, SEM SUPORTE E SEM PLACA - FORNECIMENTO E INSTALAÇÃO. AF_03/2023 | UN | 3
OUT | D611 | HIDRÁULICA | ASSENTO VASO SANITÁRIO | 100849 | SINAPI-S | ASSENTO SANITÁRIO CONVENCIONAL - FORNECIMENTO E INSTALACAO. AF_01/2020 | UN | 1
OUT | D611 | CIVIL | SABONETEIRA | 95545 | SINAPI-S | SABONETEIRA DE PAREDE EM METAL CROMADO, INCLUSO FIXAÇÃO. AF_01/2020 | UN | 1
OUT | D612 | ELÉTRICA | LAMPADAS LED 20W | 100903 | SINAPI-S | LÂMPADA TUBULAR LED DE 18/20 W, BASE G13 - FORNECIMENTO E INSTALAÇÃO. AF_02/2020_PS | UN | 2
OUT | D613 | HIDRÁULICA | TORNEIRA JARDIM | 86916 | SINAPI-S | TORNEIRA PLÁSTICA 3/4 PARA TANQUE - FORNECIMENTO E INSTALAÇÃO. AF_01/2020 | UN | 1
OUT | D614 | ELÉTRICA | TOMADA 20A | 91995 | SINAPI-S | TOMADA MÉDIA DE EMBUTIR (1 MÓDULO), 2P+T 20 A, SEM SUPORTE E SEM PLACA - FORNECIMENTO E INSTALAÇÃO. AF_03/2023 | UN | 1
OUT | D615 | ELÉTRICA | LAMPADA LED 20W | 100903 | SINAPI-S | LÂMPADA TUBULAR LED DE 18/20 W, BASE G13 - FORNECIMENTO E INSTALAÇÃO. AF_02/2020_PS | UN | 2
OUT | D616 | HIDRÁULICA | TORNEIRA | 86916 | SINAPI-S | TORNEIRA PLÁSTICA 3/4 PARA TANQUE - FORNECIMENTO E INSTALAÇÃO. AF_01/2020 | UN | 1
OUT | D618 | ELÉTRICA | LAMAPADA LED 20W | 100903 | SINAPI-S | LÂMPADA TUBULAR LED DE 18/20 W, BASE G13 - FORNECIMENTO E INSTALAÇÃO. AF_02/2020_PS | UN | 4
OUT | D619 | CIVIL | PINTURA | 88488 | SINAPI-S | PINTURA LÁTEX ACRÍLICA PREMIUM, APLICAÇÃO MANUAL EM TETO, DUAS DEMÃOS. AF_04/2023 | M2 | 4
NOV | D542 | ELÉTRICA | PREJETORES LED 400W | MAN_PR_038 | COMP.EVENTUAL | FORNECIMENTO E INSTALAÇÃO DE REFLETOR LED 400W, CORPO DE ALUMÍNIO, VIDRO TEMPERADO, BIVOLT, TEMP. COR BRANCO FRIO COM PROTEÇÃO IP-67 | UN | 3
NOV | D560 | CIVIL | FIXAR PLACA | MAN_PR_009 | COMP.EVENTUAL | FORNECIMENTO E INSTALAÇÃO DE PLACA DE SINALIZAÇÃO FOTOLUMINOSCENTE 13x26CM | UN | 8
NOV | D572 | CIVIL | BANCO DE CONCRETO | 103304 | SINAPI-S | INSTALAÇÃO DE BANCO METÁLICO COM ENCOSTO, 1,60 M DE COMPRIMENTO, EM TUBO DE AÇO CARBONO COM PINTURA ELETROSTÁTICA, SOBRE PISO DE CONCRETO EXISTENTE. AF_11/2021 | UN | 1
NOV | D575 | CIVIL | ESCADAS METÁLICAS | MAN_PR_032 | COMP.EVENTUAL | ESCADA DO TIPO MARINHEIRO EM AÇO GALVANIZADO COM PROTEÇÃO | M | 2
NOV | D593 | CIVIL | VIDRO | 102167 | SINAPI-S | INSTALAÇÃO DE VIDRO LISO FUME, E = 6 MM, EM ESQUADRIA DE ALUMÍNIO OU PVC, FIXADO COM BAGUETE. AF_01/2021_PS | M2 | 2
NOV | D605 | CIVIL | REFORMA MASTRO | 98397 | SINAPI-S | PINTURA ANTICORROSIVA DE DUTO METÁLICO. AF_04/2018 | M2 | 3
NOV | D607 | CIVIL | VAZAMENTO COBERTURA | MAN_PR_015 | COMP.EVENTUAL | VEDAÇÃO DE ELEMENTOS COM SILICONE PASTOSO | M | 6
NOV | D607 | CIVIL | VIDRO TRANSPARENTE | 102156 | SINAPI-S | INSTALAÇÃO DE VIDRO LISO INCOLOR, E = 6 MM, EM ESQUADRIA DE MADEIRA, FIXADO COM BAGUETE. AF_01/2021 | M2 | 2
NOV | D608 | CIVIL | BOX DE BANHEIRO | MAN_PR_039 | COMP.EVENTUAL | FORNECIMENTO E INSTALAÇÃO DE BOX PARA BANHEIRO EM ALUMÍNIO BRANCO E VIDRO TEMPERADO INCOLOR 8MM, INCLUSIVE FERRAGENS, COMPLETO | M2 | 2
NOV | D608 | ELÉTRICA | CHUVEIRO ELÉTRICO | 100860 | SINAPI-S | CHUVEIRO ELÉTRICO COMUM CORPO PLÁSTICO, TIPO DUCHA  FORNECIMENTO E INSTALAÇÃO. AF_01/2020 | UN | 1
NOV | D620 | ELÉTRICA | LAMPADAS LED 20W | 100903 | SINAPI-S | LÂMPADA TUBULAR LED DE 18/20 W, BASE G13 - FORNECIMENTO E INSTALAÇÃO. AF_02/2020_PS | UN | 4
NOV | D623 | ELÉTRICA | INTERRUPTOR | 91958 | SINAPI-S | INTERRUPTOR SIMPLES (2 MÓDULOS), 10A/250V, SEM SUPORTE E SEM PLACA - FORNECIMENTO E INSTALAÇÃO. AF_03/2023 | UN | 1
NOV | D624 | ELÉTRICA | LAMPADAS LED 20W | 100903 | SINAPI-S | LÂMPADA TUBULAR LED DE 18/20 W, BASE G13 - FORNECIMENTO E INSTALAÇÃO. AF_02/2020_PS | UN | 2
NOV | D625 | ELÉTRICA | PINTURA PAREDES INTERNAS E PISO | 88488 | SINAPI-S | PINTURA LÁTEX ACRÍLICA PREMIUM, APLICAÇÃO MANUAL EM TETO, DUAS DEMÃOS. AF_04/2023 | M2 | 40
NOV | D626 | CIVIL | TROCA CABO DE REDE | 98297 | SINAPI-S | CABO ELETRÔNICO CATEGORIA 6, INSTALADO EM EDIFICAÇÃO INSTITUCIONAL - FORNECIMENTO E INSTALAÇÃO. AF_11/2019 | M | 35
NOV | D627 | CIVIL | LIMPEZA DE FOSSAS | MAN_PR_028 | COMP.EVENTUAL | SERVIÇO DE LIMPEZA DE FOSSA SÉPTICA OU SUMIDOURO - VIAGEM DE 7M3 | VG | 1
NOV | D629 | ELÉTRICA | REFLETOR LED 100W | 97600 | SINAPI-S | REFLETOR EM ALUMÍNIO, DE SUPORTE E ALÇA, COM 1 LÂMPADA VAPOR DE MERCÚRIO DE 125 W, COM REATOR ALTO FATOR DE POTÊNCIA - FORNECIMENTO E INSTALAÇÃO. AF_02/2020 | UN | 1
NOV | D629 | ELÉTRICA | LAMPADAS LED 15W | 100903 | SINAPI-S | LÂMPADA TUBULAR LED DE 18/20 W, BASE G13 - FORNECIMENTO E INSTALAÇÃO. AF_02/2020_PS | UN | 3
NOV | D631 | ELÉTRICA | ADPTAÇÃO NOS CABOS DE REDE E ELÉTRICA | 91926 | SINAPI-S | CABO DE COBRE FLEXÍVEL ISOLADO, 2,5 MM², ANTI-CHAMA 450/750 V, PARA CIRCUITOS TERMINAIS - FORNECIMENTO E INSTALAÇÃO. AF_03/2023 | M | 22
NOV | D632 | CIVIL | INSTALAÇÃO DE PERSIANAS | MAN_PR_013 | COMP.EVENTUAL | FORNECIMENTO E INSTALAÇÃO DE PERSIANA EM PVC BRANCO, LÂMINA COM LARGURA DE 89MM, SEM BANDÔ | M2 | 2
NOV | D633 | CIVIL | INSTALAÇÃO E FIXAÇÃO DE TELEVISÃO | MAN_PR_001 | COMP.EVENTUAL | FORNECIMENTO E INSTALAÇÃO DE SUPORTE DE PAREDE FIXO PARA TV E MONITOR DE 32 À 80 POLEGADAS | UN | 1
NOV | D636 | HIDRÁULICA | TROCA DE SIFÃO DE PIA | 86883 | SINAPI-S | SIFÃO DO TIPO FLEXÍVEL EM PVC 1 X 1.1/2 - FORNECIMENTO E INSTALAÇÃO. AF_01/2020 | UN | 2
NOV | D637 | CIVIL | ESCADA DE ACESSO CONTÊINER | MAN_PR_032 | COMP.EVENTUAL | ESCADA DO TIPO MARINHEIRO EM AÇO GALVANIZADO COM PROTEÇÃO | M | 1
NOV | D638 | HIDRÁULICA | VAZAMENTO NA FLANGE DA VÁLVULA DA BOMBA DE INCÊNDIO | 3267 | SINAPI-I | FLANGE SEXTAVADO DE FERRO GALVANIZADO, COM ROSCA BSP, DE 2 1/2" | UN | 1
NOV | D639 | ELÉTRICA | TROCA CABO DE REDE CAT6 | 98297 | SINAPI-S | CABO ELETRÔNICO CATEGORIA 6, INSTALADO EM EDIFICAÇÃO INSTITUCIONAL - FORNECIMENTO E INSTALAÇÃO. AF_11/2019 | M | 40
NOV | D640 | ELÉTRICA | LAMPADAS DE LED 20W | 100903 | SINAPI-S | LÂMPADA TUBULAR LED DE 18/20 W, BASE G13 - FORNECIMENTO E INSTALAÇÃO. AF_02/2020_PS | UN | 4
NOV | D647 | HIDRÁULICA | VALVULA DE DESCARGA | 86878 | SINAPI-S | VÁLVULA EM METAL CROMADO TIPO AMERICANA 3.1/2 X 1.1/2 PARA PIA - FORNECIMENTO E INSTALAÇÃO. AF_01/2020 | UN | 1
NOV | D648 | HIDRÁULICA | LAMPADAS LED 20W | 100903 | SINAPI-S | LÂMPADA TUBULAR LED DE 18/20 W, BASE G13 - FORNECIMENTO E INSTALAÇÃO. AF_02/2020_PS | UN | 10
NOV | D648 | HIDRÁULICA | DESOBSTRUÇÃO DO VASO SANITÁRIO | MAN_PR_019 | COMP.EVENTUAL | DESENTUPIMENTO E LIMPEZA DE BACIAS SANITÁRIAS | UN | 1
NOV | D650 | ELÉTRICA | DIJUNTOR MONOFÁSICO 25A | 93656 | SINAPI-S | DISJUNTOR MONOPOLAR TIPO DIN, CORRENTE NOMINAL DE 25A - FORNECIMENTO E INSTALAÇÃO. AF_10/2020 | UN | 1
DEZ | D628 | CIVIL | TROCA DE VIDRO | 102166 | SINAPI-S | INSTALAÇÃO DE VIDRO LISO INCOLOR, E = 6 MM, EM ESQUADRIA DE ALUMÍNIO OU PVC, FIXADO COM BAGUETE. AF_01/2021_PS | M2 | 1
DEZ | D634 | ELÉTRICA | TROCA DE RELE | 101632 | SINAPI-S | RELÉ FOTOELÉTRICO PARA COMANDO DE ILUMINAÇÃO EXTERNA 1000 W - FORNECIMENTO E INSTALAÇÃO. AF_08/2020 | UN | 1
DEZ | D634 | ELÉTRICA | TROCA DE FUSÍVEL NH | MAN_PR_054 | COMP.EVENTUAL | FORNECIMENTO E INSTALAÇÃO DE FUSÍVEL TIPO NH 00 DE 6A ATÉ 125A | UN | 3
DEZ | D635 | ELÉTRICA | INSPEÇÃO NO SPDA | MAN_PR_040 | COMP.EVENTUAL | LAUDO TECNICO SPDA CONFORME NBR 5419, INCLUSIVE EMISSÃO DE ART | UN | -
DEZ | D642 | CIVIL | FABRICAÇÃO DE TAMPA DE CONCRETO DE 64 X 66 CM | 98115 | SINAPI-S | TAMPA CIRCULAR PARA ESGOTO E DRENAGEM, EM CONCRETO PRÉ-MOLDADO, DIÂMETRO INTERNO = 0,60 M E ALTURA = 0,10 M. AF_12/2020 | UN | 1
DEZ | D646 | ELÉTRICA | TROCA DE LUMINÁRIA | 97583 | SINAPI-S | LUMINÁRIA TIPO CALHA, DE SOBREPOR, COM 1 LÂMPADA TUBULAR FLUORESCENTE DE 18 W, COM REATOR DE PARTIDA RÁPIDA - FORNECIMENTO E INSTALAÇÃO. AF_02/2020 | UN | 1
DEZ | D651 | ELÉTRICA | LANÇAMENTO DE CABOS DE REDE | 98297 | SINAPI-S | CABO ELETRÔNICO CATEGORIA 6, INSTALADO EM EDIFICAÇÃO INSTITUCIONAL - FORNECIMENTO E INSTALAÇÃO. AF_11/2019 | M | 30
DEZ | D652 | CIVIL | TAMPONAMENTO EM FORRO DE GESSO | 96113 | SINAPI-S | FORRO EM PLACAS DE GESSO, PARA AMBIENTES COMERCIAIS. AF_05/2017_PS | M2 | 1
DEZ | D652 | CIVIL | ACABAMENTO E DEMÃO DE PINTURA | 88489 | SINAPI-S | PINTURA LÁTEX ACRÍLICA PREMIUM, APLICAÇÃO MANUAL EM PAREDES, DUAS DEMÃOS. AF_04/2023 | M2 | 2
DEZ | D653 | CIVIL | TRATAMENTO COM MASSA CORRIDA E PINTURA LOCAL | 102201 | SINAPI-S | APLICAÇÃO MASSA ACRÍLICA PARA MADEIRA, PARA PINTURA COM TINTA DE ACABAMENTO (PIGMENTADA). AF_01/2021 | M2 | 2
DEZ | D654 | ELÉTRICA | TROCA DE CABOS ALIMENTADORES (35MM) POR CABOS DE (50MM²) | 101564 | SINAPI-S | CABO DE COBRE FLEXÍVEL ISOLADO, 50 MM², 0,6/1,0 KV, PARA REDE AÉREA DE DISTRIBUIÇÃO DE ENERGIA ELÉTRICA DE BAIXA TENSÃO - FORNECIMENTO E INSTALAÇÃO. AF_07/2020 | M | 225
DEZ | D655 | ELÉTRICA | TROCA DE PLACA ELETRÔNICA | MAN_PR_018 | COMP.EVENTUAL | FORNECIMENTO E INSTALAÇÃO DE PLACA CENTRAL DE COMANDO UNIVERSAL X2 FULL ST IPEC PARA AUTOMATIZADORES | UN | 1
DEZ | D657 | CIVIL | LIMPEZA DOS SISTEMAS DE CALHAS | MAN_PR_042 | COMP.EVENTUAL | LIMPEZA E DESOBSTRUÇÃO DE CALHAS DE ZINCO | M | 30
DEZ | D657 | CIVIL | APLICAÇÃO DE PU NOS PONTOS DE INFILTRAÇÃO COMO CHUMBADORES DE FIXAÇÃO DO AR CONDICIONADO | 98575 | SINAPI-S | TRATAMENTO DE JUNTA DE DILATAÇÃO, COM TARUGO DE POLIETILENO E SELANTE PU, INCLUSO PREENCHIMENTO COM ESPUMA EXPANSIVA PU. AF_06/2018 | M | 1
DEZ | D658 | CIVIL | SUPORTE PARA PAPEL HIGIÊNICO | 37400 | SINAPI-I | PAPELEIRA PLASTICA TIPO DISPENSER PARA PAPEL HIGIENICO ROLAO | UN | 3
DEZ | D658 | CIVIL | INSTALAÇÃO DE VIDRO INCOLOR EM BANCADA DE APOIO | 102156 | SINAPI-S | INSTALAÇÃO DE VIDRO LISO INCOLOR, E = 6 MM, EM ESQUADRIA DE MADEIRA, FIXADO COM BAGUETE. AF_01/2021 | M2 | 1
DEZ | D659 | ELÉTRICA | INSTALAÇÃO DE TOMADA | 92009 | SINAPI-S | TOMADA BAIXA DE EMBUTIR (2 MÓDULOS), 2P+T 20 A, INCLUINDO SUPORTE E PLACA - FORNECIMENTO E INSTALAÇÃO. AF_03/2023 | UN | 1
DEZ | D660 | ELÉTRICA | TROCA DA PLACA ELETRÔNICA DO PORTÃO | MAN_PR_018 | COMP.EVENTUAL | FORNECIMENTO E INSTALAÇÃO DE PLACA CENTRAL DE COMANDO UNIVERSAL X2 FULL ST IPEC PARA AUTOMATIZADORES | UN | 1
DEZ | D660 | ELÉTRICA | ATERRAMENTO DO MOTOR | MAN_PR_041 | COMP.EVENTUAL | FORNECIMENTO E INSTALAÇÃO DE PONTO DE ATERRAMENTO, INCLUÍNDO 1M DE CABO DE COBRE NU 50MM2, HASTE E CAIXA DE INSPEÇÃO | UN | 1
DEZ | D664 | CIVIL | SUBSTITUIÇÃO DE FECHADURA | 90825 | SINAPI-S | PORTA DE MADEIRA, MACIÇA (PESADA OU SUPERPESADA), 90X210CM, ESPESSURA DE 3,5CM, INCLUSO DOBRADIÇAS - FORNECIMENTO E INSTALAÇÃO. AF_12/2019 | UN | 1
DEZ | D665 | ELÉTRICA | CONTRATAÇÃO DE EQUIPE PARA VERIFICAÇÃO ATRAVÉS DE TERROMETRO PARA VERIFICAR FALHAS NO SPDA | MAN_PR_040 | COMP.EVENTUAL | LAUDO TECNICO SPDA CONFORME NBR 5419, INCLUSIVE EMISSÃO DE ART | UN | 1
DEZ | D666 | HIDRÁULICA | REMOÇÃO DE TUBOS DE AÇO GALVANIZADO | 97662 | SINAPI-S | REMOÇÃO DE TUBULAÇÕES (TUBOS E CONEXÕES) DE ÁGUA FRIA, DE FORMA MANUAL, SEM REAPROVEITAMENTO. AF_12/2017 | M | 20
DEZ | D666 | HIDRÁULICA | INSTALAÇÃO DE TUBOS PPR EM RESERVATÓRIO DE ÁGUA | 96718 | SINAPI-S | TUBO, PPR, DN 20, CLASSE PN 20, INSTALADO EM RESERVAÇÃO DE ÁGUA DE EDIFICAÇÃO QUE POSSUA RESERVATÓRIO DE FIBRA/FIBROCIMENTO  FORNECIMENTO E INSTALAÇÃO. AF_06/2016 | M | 20
DEZ | D666 | CIVIL | LIMPEZA DE RESERVATÓRIO DE ÁGUA | MAN_PR_035 | COMP.EVENTUAL | LIMPEZA DE CAIXA D'AGUA OU CISTERNA, COM CAPACIDADE DE 2001 A 20000L, INCLUSIVE DESINFECCAO CONFORME NORMAS DA SANEPAR | UN | 1
DEZ | D666 | HIDRÁULICA | ABASTECIMENTO DE RESERVATÓRIO DE ÁGUA | 5901 | SINAPI-S | CAMINHÃO PIPA 10.000 L TRUCADO, PESO BRUTO TOTAL 23.000 KG, CARGA ÚTIL MÁXIMA 15.935 KG, DISTÂNCIA ENTRE EIXOS 4,8 M, POTÊNCIA 230 CV, INCLUSIVE TANQUE DE AÇO PARA TRANSPORTE DE ÁGUA - CHP DIURNO. AF_06/2014 | CHP | 1
DEZ | D667 | ELÉTRICA | ATERRAMENTO DE MOTOR DE PORTÃO | MAN_PR_041 | COMP.EVENTUAL | FORNECIMENTO E INSTALAÇÃO DE PONTO DE ATERRAMENTO, INCLUÍNDO 1M DE CABO DE COBRE NU 50MM2, HASTE E CAIXA DE INSPEÇÃO | UN | 1
DEZ | D670 | CIVIL | FIXAÇÃO DE TELA AO REDOR DA FOSSA PARA PROTEÇÃO DO MEIO AMBIENTE, EVITANDO ENTRADA DE INSETOS | 97062 | SINAPI-S | COLOCAÇÃO DE TELA EM ANDAIME FACHADEIRO. AF_11/2017 | M2 | 6
DEZ | D671 | ELÉTRICA | TROCA DE LÂMPADA TUBULAR LED DE 20W | 97617 | SINAPI-S | LÂMPADA TUBULAR FLUORESCENTE T10 DE 20/40 W, BASE G13 - FORNECIMENTO E INSTALAÇÃO. AF_02/2020_PS | UN | 2
DEZ | D672 | ELÉTRICA | VERIFICAÇÃO DE QUADROS ELÉTRICOS | MAN_PR_020 | COMP.EVENTUAL | TESTE, LIMPEZA E REAPERTO DOS COMPONENTES PARA QUADROS DE DISTRIBUIÇÃO ATÉ 64 CIRCUITOS | UN | 1
DEZ | D674 | ELÉTRICA | TROCA DE LÂMPADA TUBULAR LED DE 20W | 97617 | SINAPI-S | LÂMPADA TUBULAR FLUORESCENTE T10 DE 20/40 W, BASE G13 - FORNECIMENTO E INSTALAÇÃO. AF_02/2020_PS | UN | 6
DEZ | D677 | ELÉTRICA | ATERRAMENTO DE ANTENA | MAN_PR_041 | COMP.EVENTUAL | FORNECIMENTO E INSTALAÇÃO DE PONTO DE ATERRAMENTO, INCLUÍNDO 1M DE CABO DE COBRE NU 50MM2, HASTE E CAIXA DE INSPEÇÃO | UN | 1
DEZ | D677 | ELÉTRICA | ATERRAMENTO NO MASTRO DA BIRUTA | MAN_PR_041 | COMP.EVENTUAL | FORNECIMENTO E INSTALAÇÃO DE PONTO DE ATERRAMENTO, INCLUÍNDO 1M DE CABO DE COBRE NU 50MM2, HASTE E CAIXA DE INSPEÇÃO | UN | 1
DEZ | D677 | ELÉTRICA | REMOÇÃO DE SUPORTE DE ANTENA | 97664 | SINAPI-S | REMOÇÃO DE ACESSÓRIOS, DE FORMA MANUAL, SEM REAPROVEITAMENTO. AF_12/2017 | UN | 1
DEZ | D677 | ELÉTRICA | TROCA DE HASTES DO SPDA | 96985 | SINAPI-S | HASTE DE ATERRAMENTO 5/8 PARA SPDA - FORNECIMENTO E INSTALAÇÃO. AF_12/2017 | UN | 8
DEZ | D679 | ELÉTRICA | INSTALAÇÃO DE TOMADA PARA FORNO E MICROONDAS | 104476 | SINAPI-S | COMPOSIÇÃO PARAMÉTRICA DE PONTO ELÉTRICO DE TOMADA DE USO ESPECÍFICO 2P+T (20A/250V) EM EDIFÍCIO RESIDENCIAL COM ELETRODUTO EMBUTIDO EM RASGOS NAS PAREDES, INCLUSO TOMADA, ELETRODUTO, CABO, RASGO, QUEBRA E CHUMBAMENTO (EXCETO CHUVEIRO). AF_11/2022 | UN | 1
DEZ | D680 | HIDRÁULICA | SUBSTITUIÇÃO DE VÁLVULA DA REDE DRENAGEM DA REDE DE HIDRANTES | 103019 | SINAPI-S | REGISTRO OU VÁLVULA GLOBO ANGULAR EM LATÃO, PARA HIDRANTES EM INSTALAÇÃO PREDIAL DE INCÊNDIO, 45 GRAUS, 2 1/2" - FORNECIMENTO E INSTALAÇÃO. AF_08/2021 | UN | 2
DEZ | D681 | CIVIL | DESOBSTRUÇÃO DE CALHAS | MAN_PR_042 | COMP.EVENTUAL | LIMPEZA E DESOBSTRUÇÃO DE CALHAS DE ZINCO | M | 40
DEZ | D682 | ELÉTRICA | SUBSTITUIÇÃO DE LÂMPADA QUEIMADA | 97609 | SINAPI-S | LÂMPADA COMPACTA DE LED 6 W, BASE E27 - FORNECIMENTO E INSTALAÇÃO. AF_02/2020 | UN | 14
DEZ | D683 | HIDRÁULICA | DESOBSTRUÇÃO DE VASO SANITÁRIO | MAN_PR_019 | COMP.EVENTUAL | DESENTUPIMENTO E LIMPEZA DE BACIAS SANITÁRIAS | UN | 1
DEZ | D684 | ELÉTRICA | TROCA DE PLACA ELETRÔNICA DO PORTÃO | MAN_PR_018 | COMP.EVENTUAL | FORNECIMENTO E INSTALAÇÃO DE PLACA CENTRAL DE COMANDO UNIVERSAL X2 FULL ST IPEC PARA AUTOMATIZADORES | UN | 1
DEZ | D686 | ELÉTRICA | SUBSTITUIÇÃO DE LÂMPADA LED DE 20W | 100903 | SINAPI-S | LÂMPADA TUBULAR LED DE 18/20 W, BASE G13 - FORNECIMENTO E INSTALAÇÃO. AF_02/2020_PS | UN | 2
DEZ | D688 | ELÉTRICA | SUBSTITUIÇÃO DE LÂMPADA LED DE 20W | 100903 | SINAPI-S | LÂMPADA TUBULAR LED DE 18/20 W, BASE G13 - FORNECIMENTO E INSTALAÇÃO. AF_02/2020_PS | UN | 2
JAN | D265 | CIVIL | MODIFICAÇÃO DE LAYOUT DE SALA | MAN_PR_008 | COMP.EVENTUAL | RETIRADA E RECOLOCAÇÃO DE DIVISÓRIA NAVAL | M2 | 8
JAN | D295 | CIVIL | MOLAS DE FECHAMENTO DE PORTA | MAN_PR_057 | COMP.EVENTUAL | FORNECIMENTO E INSTALAÇÃO DE MOLA HIDRÁULICA AÉREA PARA PORTAS ATÉ 950MM E PESO DE ATÉ 65KG, COM CORPO EM ALUMÍNIO E BRAÇO DE AÇO, SEM BRAÇO DE PARADA | UN | 3
JAN | D579 | CIVIL | PASTILHAS DA FACHADA | 87244 | SINAPI-S | REVESTIMENTO CERÂMICO PARA PAREDES EXTERNAS EM PASTILHAS DE PORCELANA 5 X 5 CM (PLACAS DE 30 X 30 CM), ALINHADAS A PRUMO. AF_02/2023 | M2 | 2
JAN | D617 | CIVIL | PINTURA NO MURO | 88488 | SINAPI-S | PINTURA LÁTEX ACRÍLICA PREMIUM, APLICAÇÃO MANUAL EM TETO, DUAS DEMÃOS. AF_04/2023 | M2 | 6
JAN | D617 | CIVIL | FIXAÇÃO DE PLACA INFORMATIVA | MAN_PR_009 | COMP.EVENTUAL | FORNECIMENTO E INSTALAÇÃO DE PLACA DE SINALIZAÇÃO FOTOLUMINOSCENTE 13x26CM | UN | 10
JAN | D673 | ELÉTRICA | LUMINARIA DE EMERGÊNCIA | 97599 | SINAPI-S | LUMINÁRIA DE EMERGÊNCIA, COM 30 LÂMPADAS LED DE 2 W, SEM REATOR - FORNECIMENTO E INSTALAÇÃO. AF_02/2020 | UN | 6
JAN | D675 | ELÉTRICA | LUMINARIA DE EMERGÊNCIA | 97599 | SINAPI-S | LUMINÁRIA DE EMERGÊNCIA, COM 30 LÂMPADAS LED DE 2 W, SEM REATOR - FORNECIMENTO E INSTALAÇÃO. AF_02/2020 | UN | 6
JAN | D676 | CIVIL | CORREÇÃO NO FORRO DE GESSO | 87411 | SINAPI-S | APLICAÇÃO MANUAL DE GESSO DESEMPENADO (SEM TALISCAS) EM TETO DE AMBIENTES DE ÁREA MAIOR QUE 10M², ESPESSURA DE 0,5CM. AF_03/2023 | M2 | 1
JAN | D685 | ELÉTRICA | SUBSTITUIÇÃO DE MANGUEIRA DE AR | MAN_PR_043 | COMP.EVENTUAL | SUBSTITUIÇÃO DE MANGUEIRA PARA COMPRESSOR DO TIPO ENGATE RÁPIDO - FORNECIMENTO E INSTALAÇÃO | UN | 1
JAN | D685 | ELÉTRICA | SUBSTITUIÇÃO DO CALIBRADOR DE PNEU | MAN_PR_044 | COMP.EVENTUAL | CALIBRADOR ELETRÔNICO PARA PNEUS, BIVOLT, BLINDADO. REF. STOKAIR-M2000 OU SIMILAR - FORNECIMENTO E INSTALAÇÃO | UN | 1
JAN | D698 | ELÉTRICA | INSTALAÇÃO DE VENTILADOR | MAN_PR_003 | COMP.EVENTUAL | FORNECIMENTO E INSTALAÇÃO DE VENTILADOR DE PAREDE 50CM COM 6 PÁS, 200W, BIVOLT | UN | 2
JAN | D691 | HIDRÁULICA | SUBSTITUIÇÃO DA TORNEIRA | 86910 | SINAPI-S | TORNEIRA CROMADA TUBO MÓVEL, DE PAREDE, 1/2 OU 3/4, PARA PIA DE COZINHA, PADRÃO MÉDIO - FORNECIMENTO E INSTALAÇÃO. AF_01/2020 | UN | 1
JAN | D692 | ELÉTRICA | LAMPADAS DE LED 20W | 100903 | SINAPI-S | LÂMPADA TUBULAR LED DE 18/20 W, BASE G13 - FORNECIMENTO E INSTALAÇÃO. AF_02/2020_PS | UN | 2
JAN | D693 | ELÉTRICA | LÂMPADAS DE LED 20W | 100903 | SINAPI-S | LÂMPADA TUBULAR LED DE 18/20 W, BASE G13 - FORNECIMENTO E INSTALAÇÃO. AF_02/2020_PS | UN | 2
JAN | D694 | CIVIL | APLICAÇÃO DE MASSA EXPANSIVA PU | 93203 | SINAPI-S | FIXAÇÃO (ENCUNHAMENTO) DE ALVENARIA DE VEDAÇÃO COM ESPUMA DE POLIURETANO EXPANSIVA. AF_03/2016 | M | 1
JAN | D696 | CIVIL | APLICAÇÃO DE PU 36, NAS CALHAS E RUFOS | 93203 | SINAPI-S | FIXAÇÃO (ENCUNHAMENTO) DE ALVENARIA DE VEDAÇÃO COM ESPUMA DE POLIURETANO EXPANSIVA. AF_03/2016 | M | 4
JAN | D697 | ELÉTRICA | LUMINARIA DE EMERGÊNCIA | 97599 | SINAPI-S | LUMINÁRIA DE EMERGÊNCIA, COM 30 LÂMPADAS LED DE 2 W, SEM REATOR - FORNECIMENTO E INSTALAÇÃO. AF_02/2020 | UN | 6
JAN | D698 | CIVIL | FECHADURA PORTA DE EMERGÊNCIA | MAN_PR_045 | COMP.EVENTUAL | FECHADURA DE SOBREPOR PAR APORTA CORTA FOGO (SEM CHAVE) - FORNECIMENTO E INSTALAÇÃO | UN | 2
JAN | D701 | ELÉTRICA | SUBSTITUIÇÃO DE BOTUEIRA | MAN_PR_046 | COMP.EVENTUAL | BOTOEIRA COM RETENÇÃO PARA QUADRO/PAINEL | UN | 1
JAN | D702 | ELÉTRICA | LAMPADA TUBULAR DE LED 20W | 100903 | SINAPI-S | LÂMPADA TUBULAR LED DE 18/20 W, BASE G13 - FORNECIMENTO E INSTALAÇÃO. AF_02/2020_PS | UN | 2
JAN | D703 | ELÉTRICA | CAIXA DE AÇO GALVANIZADO | 101914 | SINAPI-S | CAIXA DE INCÊNDIO 60X90X17CM - FORNECIMENTO E INSTALAÇÃO. AF_10/2020 | UN | 1
JAN | D703 | ELÉTRICA | INSTALAÇÃO DE COMANDO ELÉTRICO | MAN_PR_018 | COMP.EVENTUAL | FORNECIMENTO E INSTALAÇÃO DE PLACA CENTRAL DE COMANDO UNIVERSAL X2 FULL ST IPEC PARA AUTOMATIZADORES | UN | 1
JAN | D704 | CIVIL | VIDRO NA JANELA | 102153 | SINAPI-S | INSTALAÇÃO DE VIDRO LISO FUME, E = 4 MM, EM ESQUADRIA DE MADEIRA, FIXADO COM BAGUETE. AF_01/2021 | M2 | 1
JAN | D707 | ELÉTRICA | SUBSTITUIÇÃO REFLETOR LED 100W 6500 | 101657 | SINAPI-S | LUMINÁRIA DE LED PARA ILUMINAÇÃO PÚBLICA, DE 98 W ATÉ 137 W - FORNECIMENTO E INSTALAÇÃO. AF_08/2020 | UN | 1
JAN | D708 | CIVIL | TEXTURIZAÇÃO E PINTURA DAS MURETAS | 95305 | SINAPI-S | TEXTURA ACRÍLICA, APLICAÇÃO MANUAL EM PAREDE, UMA DEMÃO. AF_04/2023 | M2 | 10
JAN | D709 | ELÉTRICA | SUBSTITUIÇÃO DE CABOS DE INTERNET | 98297 | SINAPI-S | CABO ELETRÔNICO CATEGORIA 6, INSTALADO EM EDIFICAÇÃO INSTITUCIONAL - FORNECIMENTO E INSTALAÇÃO. AF_11/2019 | M | 30
JAN | D710 | HIDRÁULICA | TROCA DE KIT CAIXA ACOPLADA | MAN_PR_062 | COMP.EVENTUAL | KIT COMPLETO UNIVERSAL PARA REPARO EM CAIXA ACOPLADA - FORNECIMENTO E INSTALAÇÃO | UN | 1
JAN | D711 | CIVIL | REPARO NAS CORTINAS PERSIANA | MAN_PR_013 | COMP.EVENTUAL | FORNECIMENTO E INSTALAÇÃO DE PERSIANA EM PVC BRANCO, LÂMINA COM LARGURA DE 89MM, SEM BANDÔ | M2 | 1
JAN | D714 | ELÉTRICA | LUMINÁRIAS VAPOR 400W | 97614 | SINAPI-S | LÂMPADA COMPACTA DE VAPOR METÁLICO OVOIDE 150 W, BASE E27 - FORNECIMENTO E INSTALAÇÃO. AF_02/2020 | UN | 24
JAN | D714 | ELÉTRICA | LUMINARIA DE LED 96W | 101657 | SINAPI-S | LUMINÁRIA DE LED PARA ILUMINAÇÃO PÚBLICA, DE 98 W ATÉ 137 W - FORNECIMENTO E INSTALAÇÃO. AF_08/2020 | UN | 24
JAN | D714 | ELÉTRICA | RELÉ FOTOELÉTRICO | 101632 | SINAPI-S | RELÉ FOTOELÉTRICO PARA COMANDO DE ILUMINAÇÃO EXTERNA 1000 W - FORNECIMENTO E INSTALAÇÃO. AF_08/2020 | UN | 2
JAN | D717 | CIVIL | APLICADO PU NAS RACHADURAS E TRICAS ARÉA EXTERNA | 93203 | SINAPI-S | FIXAÇÃO (ENCUNHAMENTO) DE ALVENARIA DE VEDAÇÃO COM ESPUMA DE POLIURETANO EXPANSIVA. AF_03/2016 | M | 1
JAN | D720 | ELÉTRICA | LÂMPADA TUBULAR LED 20 | 100903 | SINAPI-S | LÂMPADA TUBULAR LED DE 18/20 W, BASE G13 - FORNECIMENTO E INSTALAÇÃO. AF_02/2020_PS | UN | 4
JAN | D721 | HIDRÁULICA | TROCA CHUVEIRO ELÉTRICO 220V | 100860 | SINAPI-S | CHUVEIRO ELÉTRICO COMUM CORPO PLÁSTICO, TIPO DUCHA  FORNECIMENTO E INSTALAÇÃO. AF_01/2020 | UN | 1
JAN | D721 | HIDRÁULICA | TROCA DE UMA BUCHA HIGIÊNICA CROMADA | MAN_PR_047 | COMP.EVENTUAL | DUCHA HIGIÊNCIA PLÁSTICA COM REGISTRO METÁLICO 1/2" - FORNECIMENTO E INSTALAÇÃO | UN | 1
JAN | D721 | HIDRÁULICA | TROCA DE TORNEIRA DA PIA | 86906 | SINAPI-S | TORNEIRA CROMADA DE MESA, 1/2 OU 3/4, PARA LAVATÓRIO, PADRÃO POPULAR - FORNECIMENTO E INSTALAÇÃO. AF_01/2020 | UN | 1
JAN | D722 | CIVIL | TAMPA DE VASO | 100849 | SINAPI-S | ASSENTO SANITÁRIO CONVENCIONAL - FORNECIMENTO E INSTALACAO. AF_01/2020 | UN | 1
JAN | D722 | HIDRÁULICA | VASO SANITÁRIO | 86888 | SINAPI-S | VASO SANITÁRIO SIFONADO COM CAIXA ACOPLADA LOUÇA BRANCA - FORNECIMENTO E INSTALAÇÃO. AF_01/2020 | UN | 1
JAN | D723 | ELÉTRICA | LAMPADA DE LED 20W | 100903 | SINAPI-S | LÂMPADA TUBULAR LED DE 18/20 W, BASE G13 - FORNECIMENTO E INSTALAÇÃO. AF_02/2020_PS | UN | 2
JAN | D724 | ELÉTRICA | OLÉO DIESEL 50 LITROS | 4221 | SINAPI-I | OLEO DIESEL COMBUSTIVEL COMUM | L | 50
FEV | D725 | CIVIL | APLICAÇÃO DE PU NOS PARAFUSOS DO TELHADO | 98575 | SINAPI-S | TRATAMENTO DE JUNTA DE DILATAÇÃO, COM TARUGO DE POLIETILENO E SELANTE PU, INCLUSO PREENCHIMENTO COM ESPUMA EXPANSIVA PU. AF_06/2018 | M | 1
FEV | D726 | CIVIL | APLICAÇÃO DE PU EM RACHADURAS | 98575 | SINAPI-S | TRATAMENTO DE JUNTA DE DILATAÇÃO, COM TARUGO DE POLIETILENO E SELANTE PU, INCLUSO PREENCHIMENTO COM ESPUMA EXPANSIVA PU. AF_06/2018 | M | 1
FEV | D726 | CIVIL | APLICAÇÃO DE MANTA ASFÁLTICA EM RACHADURAS | 98576 | SINAPI-S | TRATAMENTO DE JUNTA DE DILATAÇÃO COM MANTA ASFÁLTICA ADERIDA COM MAÇARICO. AF_06/2018 | M | 1
FEV | D727 | ELÉTRICA | LÂMPADA DE LED 20W | 100903 | SINAPI-S | LÂMPADA TUBULAR LED DE 18/20 W, BASE G13 - FORNECIMENTO E INSTALAÇÃO. AF_02/2020_PS | UN | 2
FEV | D728 | ELÉTRICA | LÂMPADAS 20W | 100903 | SINAPI-S | LÂMPADA TUBULAR LED DE 18/20 W, BASE G13 - FORNECIMENTO E INSTALAÇÃO. AF_02/2020_PS | UN | 31
FEV | D729 | ELÉTRICA | LÂMPADAS 20W | 100903 | SINAPI-S | LÂMPADA TUBULAR LED DE 18/20 W, BASE G13 - FORNECIMENTO E INSTALAÇÃO. AF_02/2020_PS | UN | 2
FEV | D730 | ELÉTRICA | LIMPEZA DE TOMADAS | MAN_PR_022 | COMP.EVENTUAL | VERIFICAÇÃO E TESTE DE PONTO/CIRCUITO COM EMISSÃO DE RELATÓRIO | UN | 2
FEV | D730 | ELÉTRICA | INSTALAÇÃO DE TOMADAS | 92001 | SINAPI-S | TOMADA BAIXA DE EMBUTIR (1 MÓDULO), 2P+T 20 A, INCLUINDO SUPORTE E PLACA - FORNECIMENTO E INSTALAÇÃO. AF_03/2023 | UN | 4
FEV | D731 | ELÉTRICA | LÂMPADAS TUBULAR LED 20W | 97615 | SINAPI-S | LÂMPADA TUBULAR FLUORESCENTE T8 DE 16/18 W, BASE G13 - FORNECIMENTO E INSTALAÇÃO. AF_02/2020_PS | UN | 2
FEV | D732 | HIDRÁULICA | SIFÃO DE PIA BANHEIRO | 86881 | SINAPI-S | SIFÃO DO TIPO GARRAFA EM METAL CROMADO 1 X 1.1/2 - FORNECIMENTO E INSTALAÇÃO. AF_01/2020 | UN | 1
FEV | D733 | CIVIL | FIXAÇÃO DO BATENTE DE PORTA | 90801 | SINAPI-S | BATENTE PARA PORTA DE MADEIRA, PADRÃO MÉDIO - FORNECIMENTO E MONTAGEM. AF_12/2019 | UN | 1
FEV | D734 | ELÉTRICA | LÂMPADAS TUBULAR LED 20W | 97615 | SINAPI-S | LÂMPADA TUBULAR FLUORESCENTE T8 DE 16/18 W, BASE G13 - FORNECIMENTO E INSTALAÇÃO. AF_02/2020_PS | UN | 2

## 18. DADOS - HISTORICO MANUT. 20
SERVIÇO PÚBLICO FEDERAL MJSP - POLÍCIA FEDERAL GRUPO TÉCNICO DE EDIFICAÇÕES GTED/SR/PF/PR |  |  | 18. RELATÓRIO - HISTÓRICO DE MANUTENÇÃO 2022 |  |  |  | SUMÁRIO
|  |  | Histórico manutenção predial Empresa RCF Foz do Iguaçu |  |  | ANO:2022
MÊS | ORDEM DE SERVIÇO | ÁREA INTERVENÇÃO | INTERVENÇÃO | CÓDIGO | TIPO | DESCRIÇÃO SINAPI | UNID | QUANT
JAN | D001 | CIVIL | TROCA DE FECHADURA | 91306 | SINAPI-S | FECHADURA DE EMBUTIR PARA PORTAS INTERNAS, COMPLETA, ACABAMENTO PADRÃO MÉDIO, COM EXECUÇÃO DE FURO - FORNECIMENTO E INSTALAÇÃO. AF_12/2019 | UN | 1
JAN | D002 | CIVIL | CONSERTO DE PORTA AUTOMATICA | MAN_PR_011 | COMP.EVENTUAL | TESTE FUNCIONAL EM CIRCUITOS | UN | 1
JAN | D003 | HIDRÁULICA | DESENTUPIMENTO DE VASO SANITÁRIO | MAN_PR_019 | COMP.EVENTUAL | DESENTUPIMENTO E LIMPEZA DE BACIAS SANITÁRIAS | UN | 2
JAN | D006 | HIDRÁULICA | DESENTUPIMENTO DE MICTORIOS | MAN_PR_007 | COMP.EVENTUAL | DESENTUPIMENTO DE LOUÇAS | UN | 1
JAN | D015 | CIVIL | TROCA DE MOLA AEREA | MAN_PR_057 | COMP.EVENTUAL | FORNECIMENTO E INSTALAÇÃO DE MOLA HIDRÁULICA AÉREA PARA PORTAS ATÉ 950MM E PESO DE ATÉ 65KG, COM CORPO EM ALUMÍNIO E BRAÇO DE AÇO, SEM BRAÇO DE PARADA | UN | 1
JAN | D011 | ELÉTRICA | TROCA DE LAMPADAS LED 18W | 100903 | SINAPI-S | LÂMPADA TUBULAR LED DE 18/20 W, BASE G13 - FORNECIMENTO E INSTALAÇÃO. AF_02/2020_PS | UN | 11
JAN | D012 | ELÉTRICA | TROCA DE LAMPADAS LED 18W | 100903 | SINAPI-S | LÂMPADA TUBULAR LED DE 18/20 W, BASE G13 - FORNECIMENTO E INSTALAÇÃO. AF_02/2020_PS | UN | 5
JAN | D013 | ELÉTRICA | DESENTUPIMENTO DE VASO SANITARIO | MAN_PR_019 | COMP.EVENTUAL | DESENTUPIMENTO E LIMPEZA DE BACIAS SANITÁRIAS | UN | 1
JAN | D016 | ELÉTRICA | TROCA DE DPS | MAN_PR_072 | COMP.EVENTUAL | FORNECIMENTO E INSTALAÇÃO DE DISPOSITIVO DE PROTEÇÃO CONTRA SURTO DE TENSÃO DPS 20KA - 175V | UN | 4
JAN | D017 | ELÉTRICA | TROCA DE LAMPADAS LED E27 15W | 97611 | SINAPI-S | LÂMPADA COMPACTA FLUORESCENTE DE 15 W, BASE E27 - FORNECIMENTO E INSTALAÇÃO. AF_02/2020 | UN | 5
JAN | D014 | CIVIL | TROCA VENTILADORES CUSTODIA | MAN_PR_003 | COMP.EVENTUAL | FORNECIMENTO E INSTALAÇÃO DE VENTILADOR DE PAREDE 50CM COM 6 PÁS, 200W, BIVOLT | UN | 2
JAN | D023 | CIVIL | TROCA DE FOTOCELULA | 101632 | SINAPI-S | RELÉ FOTOELÉTRICO PARA COMANDO DE ILUMINAÇÃO EXTERNA 1000 W - FORNECIMENTO E INSTALAÇÃO. AF_08/2020 | UN | 1
JAN | D018 | ELÉTRICA | TROCA LAMPADA LED E27 15W | 97611 | SINAPI-S | LÂMPADA COMPACTA FLUORESCENTE DE 15 W, BASE E27 - FORNECIMENTO E INSTALAÇÃO. AF_02/2020 | UN | 12
JAN | D019 | ELÉTRICA | TROCA LAMPADAS LED G13 18W | 100903 | SINAPI-S | LÂMPADA TUBULAR LED DE 18/20 W, BASE G13 - FORNECIMENTO E INSTALAÇÃO. AF_02/2020_PS | UN | 12
JAN | D021 | ELÉTRICA | TROCA LAMPADAS LED G13 18W | 100903 | SINAPI-S | LÂMPADA TUBULAR LED DE 18/20 W, BASE G13 - FORNECIMENTO E INSTALAÇÃO. AF_02/2020_PS | UN | 27
JAN | D010 | ELÉTRICA | TROCA DE KIT CAIXA ACOPLADA | MAN_PR_062 | COMP.EVENTUAL | KIT COMPLETO UNIVERSAL PARA REPARO EM CAIXA ACOPLADA - FORNECIMENTO E INSTALAÇÃO | UN | 1
JAN | D020 | ELÉTRICA | PASSAGEM CABO ELETRICO 2,5MM | 91927 | SINAPI-S | CABO DE COBRE FLEXÍVEL ISOLADO, 2,5 MM², ANTI-CHAMA 0,6/1,0 KV, PARA CIRCUITOS TERMINAIS - FORNECIMENTO E INSTALAÇÃO. AF_03/2023 | M | 50
JAN | D029 | ELÉTRICA | TROCA DE LAMPADAS LED G13 | 100903 | SINAPI-S | LÂMPADA TUBULAR LED DE 18/20 W, BASE G13 - FORNECIMENTO E INSTALAÇÃO. AF_02/2020_PS | UN | 23
JAN | D033 | ELÉTRICA | PASSAGEM CABO REDE | 98297 | SINAPI-S | CABO ELETRÔNICO CATEGORIA 6, INSTALADO EM EDIFICAÇÃO INSTITUCIONAL - FORNECIMENTO E INSTALAÇÃO. AF_11/2019 | M | 45
FEV | D035 | ELÉTRICA | TROCA LAMPADAS LED G13 18W | 100903 | SINAPI-S | LÂMPADA TUBULAR LED DE 18/20 W, BASE G13 - FORNECIMENTO E INSTALAÇÃO. AF_02/2020_PS | UN | 10
FEV | D036 | ELÉTRICA | TROCA LAMPADAS LED G13 18W | 100903 | SINAPI-S | LÂMPADA TUBULAR LED DE 18/20 W, BASE G13 - FORNECIMENTO E INSTALAÇÃO. AF_02/2020_PS | UN | 6
FEV | D026 | ELÉTRICA | TROCA LAMPADAS LED G13 18W | 100903 | SINAPI-S | LÂMPADA TUBULAR LED DE 18/20 W, BASE G13 - FORNECIMENTO E INSTALAÇÃO. AF_02/2020_PS | UN | 6
FEV | D046 | ELÉTRICA | TROCA LAMPADAS LED G13 18W | 100903 | SINAPI-S | LÂMPADA TUBULAR LED DE 18/20 W, BASE G13 - FORNECIMENTO E INSTALAÇÃO. AF_02/2020_PS | UN | 4
FEV | D038 | CIVIL | TROCA DE BANDEIRAS E CORDOALHAS | MAN_PR_002 | COMP.EVENTUAL | FORNECIMENTO E INSTALAÇÃO DE CABO DE AÇO 1/8 REVESTIDO COM PVC, TOTAL 50M, PARA PORTA BANDEIRAS | UN | 1
FEV | D053 | CIVIL | TROCA DE FECHADURAS | 91306 | SINAPI-S | FECHADURA DE EMBUTIR PARA PORTAS INTERNAS, COMPLETA, ACABAMENTO PADRÃO MÉDIO, COM EXECUÇÃO DE FURO - FORNECIMENTO E INSTALAÇÃO. AF_12/2019 | UN | 1
FEV | D039 | CIVIL | PINTURA DE FAIXAS EM ESTACIONAMENTO | 88489 | SINAPI-S | PINTURA LÁTEX ACRÍLICA PREMIUM, APLICAÇÃO MANUAL EM PAREDES, DUAS DEMÃOS. AF_04/2023 | M2 | 40
FEV | D051 | CIVIL | TROCA VALVULA DE GAS | 103029 | SINAPI-S | REGISTRO OU REGULADOR DE GÁS DE COZINHA - FORNECIMENTO E INSTALAÇÃO. AF_08/2021 | UN | 1
FEV | D052 | HIDRÁULICA | TROCA RABICHO INOX PIA DO BANHEIRO | 86887 | SINAPI-S | ENGATE FLEXÍVEL EM INOX, 1/2 X 40CM - FORNECIMENTO E INSTALAÇÃO. AF_01/2020 | UN | 1
FEV | D054 | ELÉTRICA | TROCA LAMPADAS LED G13 18W | 100903 | SINAPI-S | LÂMPADA TUBULAR LED DE 18/20 W, BASE G13 - FORNECIMENTO E INSTALAÇÃO. AF_02/2020_PS | UN | 3
FEV | D040 | CIVIL | IMPERMEABILIZAÇÃO TELHADO | 98546 | SINAPI-S | IMPERMEABILIZAÇÃO DE SUPERFÍCIE COM MANTA ASFÁLTICA, UMA CAMADA, INCLUSIVE APLICAÇÃO DE PRIMER ASFÁLTICO, E=3MM. AF_06/2018 | M2 | 5
FEV | D055 | ELÉTRICA | TROCA LAMPADAS LED G13 18W | 100903 | SINAPI-S | LÂMPADA TUBULAR LED DE 18/20 W, BASE G13 - FORNECIMENTO E INSTALAÇÃO. AF_02/2020_PS | UN | 1
FEV | D057 | CIVIL | TROCA SUPORTE DE TV | MAN_PR_001 | COMP.EVENTUAL | FORNECIMENTO E INSTALAÇÃO DE SUPORTE DE PAREDE FIXO PARA TV E MONITOR DE 32 À 80 POLEGADAS | UN | 1
FEV | D058 | CIVIL | PINTURA PAREDE DA CUSTODIA | 88489 | SINAPI-S | PINTURA LÁTEX ACRÍLICA PREMIUM, APLICAÇÃO MANUAL EM PAREDES, DUAS DEMÃOS. AF_04/2023 | M2 | 10
FEV | D064 | CIVIL | TROCA VENTILADOR CUSTODIA | MAN_PR_003 | COMP.EVENTUAL | FORNECIMENTO E INSTALAÇÃO DE VENTILADOR DE PAREDE 50CM COM 6 PÁS, 200W, BIVOLT | UN | 1
FEV | D063 | ELÉTRICA | TROCA LAMPADAS LED G13 18W | 100903 | SINAPI-S | LÂMPADA TUBULAR LED DE 18/20 W, BASE G13 - FORNECIMENTO E INSTALAÇÃO. AF_02/2020_PS | UN | 6
FEV | D059 | ELÉTRICA | TROCA LAMPADAS LED G13 18W | 100903 | SINAPI-S | LÂMPADA TUBULAR LED DE 18/20 W, BASE G13 - FORNECIMENTO E INSTALAÇÃO. AF_02/2020_PS | UN | 4
FEV | D071 | HIDRÁULICA | TROCA DE SIFÃO PLASTICO | 86883 | SINAPI-S | SIFÃO DO TIPO FLEXÍVEL EM PVC 1 X 1.1/2 - FORNECIMENTO E INSTALAÇÃO. AF_01/2020 | UN | 1
FEV | D072 | ELÉTRICA | TROCA DE DISJUNTOR BIPOLAR 50A | 93666 | SINAPI-S | DISJUNTOR BIPOLAR TIPO DIN, CORRENTE NOMINAL DE 50A - FORNECIMENTO E INSTALAÇÃO. AF_10/2020 | UN | 2
FEV | D041 | HIDRÁULICA | TROCA DE VÁLVULA DE RETENÇÃO DE BOMBA JOCKEY | 99624 | SINAPI-S | VÁLVULA DE RETENÇÃO HORIZONTAL, DE BRONZE, ROSCÁVEL, 2 1/2" - FORNECIMENTO E INSTALAÇÃO. AF_08/2021 | UN | 1
FEV | D074 | ELÉTRICA | TROCA LAMPADAS LED G13 18W | 100903 | SINAPI-S | LÂMPADA TUBULAR LED DE 18/20 W, BASE G13 - FORNECIMENTO E INSTALAÇÃO. AF_02/2020_PS | UN | 2
FEV | D075 | ELÉTRICA | TROCA LAMPADAS LED G13 18W | 100903 | SINAPI-S | LÂMPADA TUBULAR LED DE 18/20 W, BASE G13 - FORNECIMENTO E INSTALAÇÃO. AF_02/2020_PS | UN | 13
FEV | D050 | ELÉTRICA | TROCA MINI CONTATOR CWC15 | 101902 | SINAPI-S | CONTATOR TRIPOLAR I NOMINAL 22A - FORNECIMENTO E INSTALAÇÃO. AF_10/2020 | UN | 2
FEV | D050 | ELÉTRICA | TROCA DE RELÉ TERMICO RW17 15A | MAN_PR_070 | COMP.EVENTUAL | FORNECIMENTO E INSTALAÇÃO DE RELÊ TÉRMICO BIMETAL PARA USO EM MOTORES TRIFÁSICOS, TENSÃO 380V, POTÊNCIA DE ATÉ 15 CV, CORRENTE NOMINAL MÁXIMA DE 22A | UN | 2
FEV | D082 | ELÉTRICA | COLOCAÇÃO PONTO D TOMADA | 104476 | SINAPI-S | COMPOSIÇÃO PARAMÉTRICA DE PONTO ELÉTRICO DE TOMADA DE USO ESPECÍFICO 2P+T (20A/250V) EM EDIFÍCIO RESIDENCIAL COM ELETRODUTO EMBUTIDO EM RASGOS NAS PAREDES, INCLUSO TOMADA, ELETRODUTO, CABO, RASGO, QUEBRA E CHUMBAMENTO (EXCETO CHUVEIRO). AF_11/2022 | UN | 1
FEV | D083 | CIVIL | DESENTUPIMENTO DE RALO | MAN_PR_007 | COMP.EVENTUAL | DESENTUPIMENTO DE LOUÇAS | UN | 1
FEV | D045 | ELÉTRICA | TROCA DE REFLETORES 50W IP66 | MAN_PR_071 | COMP.EVENTUAL | FORNECIMENTO E INSTALAÇÃO DE REFLETOR LED 5OW DE POTÊNCIA, BRANCO FRIO, 6500K, BIVOLT | UN | 8
MAR | OS 43 / 45 | ELÉTRICA | REFLETOR DE LED RETANGULAR BIVOLT LUZ BRANCA 50W | MAN_PR_070 | COMP.EVENTUAL | FORNECIMENTO E INSTALAÇÃO DE RELÊ TÉRMICO BIMETAL PARA USO EM MOTORES TRIFÁSICOS, TENSÃO 380V, POTÊNCIA DE ATÉ 15 CV, CORRENTE NOMINAL MÁXIMA DE 22A | UN | 10
MAR | OS 60 | ELÉTRICA | PLACA DE COMANDO PARA PORTÃO | MAN_PR_018 | COMP.EVENTUAL | FORNECIMENTO E INSTALAÇÃO DE PLACA CENTRAL DE COMANDO UNIVERSAL X2 FULL ST IPEC PARA AUTOMATIZADORES | UN | 1
MAR | OS 67 | ELÉTRICA | ADAPTADOR E40 PARA E27 | MAN_PR_056 | COMP.EVENTUAL | FORNECIMENTO E INSTALAÇÃO DE ADAPTADOR DE PORCELANA PARA LÂMPADA BASE E40 PARA E27 | UN | 40
MAR | OS 67 | ELÉTRICA | LAMPADA LED 15W 3000K | 97611 | SINAPI-S | LÂMPADA COMPACTA FLUORESCENTE DE 15 W, BASE E27 - FORNECIMENTO E INSTALAÇÃO. AF_02/2020 | UN | 40
MAR | OS 69 | ELÉTRICA | LAMPADA TUBULAR | 100903 | SINAPI-S | LÂMPADA TUBULAR LED DE 18/20 W, BASE G13 - FORNECIMENTO E INSTALAÇÃO. AF_02/2020_PS | UN | 4
MAR | OS 70 | ELÉTRICA | LUMINARIA DE MERGENCIA LED | 97599 | SINAPI-S | LUMINÁRIA DE EMERGÊNCIA, COM 30 LÂMPADAS LED DE 2 W, SEM REATOR - FORNECIMENTO E INSTALAÇÃO. AF_02/2020 | UN | 2
MAR | OS 81 | ELÉTRICA | PLUG FÊMEA 10A | MAN_PR_027 | COMP.EVENTUAL | SUBSTITUIÇÃO DE PLUGUE 2P+T DE 20A, 250V | UN | 13
MAR | OS 73 | HIDRÁULICA | SIFÃO 60CM | 86883 | SINAPI-S | SIFÃO DO TIPO FLEXÍVEL EM PVC 1 X 1.1/2 - FORNECIMENTO E INSTALAÇÃO. AF_01/2020 | UN | 2
MAR | OS 73 | ELÉTRICA | CAIXA ACOPLADA | MAN_PR_062 | COMP.EVENTUAL | KIT COMPLETO UNIVERSAL PARA REPARO EM CAIXA ACOPLADA - FORNECIMENTO E INSTALAÇÃO | UN | 1
MAR | OS 79 | HIDRÁULICA | TORNEIRA BOIA PARA CAIXA DE AGUÁ | 94796 | SINAPI-S | TORNEIRA DE BOIA PARA CAIXA D'ÁGUA, ROSCÁVEL, 3/4" - FORNECIMENTO E INSTALAÇÃO. AF_08/2021 | UN | 1
MAR | OS 81 | ELÉTRICA | CAIXA DE PASSAGEM 100X100X50 COM PROTEÇÃO | 97885 | SINAPI-S | CAIXA ENTERRADA ELÉTRICA RETANGULAR, EM CONCRETO PRÉ-MOLDADO, FUNDO COM BRITA, DIMENSÕES INTERNAS: 1X1X0,5 M. AF_12/2020 | UN | 9
MAR | OS 81 | ELÉTRICA | CAIXA DE PASSAGEM | 92871 | SINAPI-S | CAIXA RETANGULAR 4" X 4" MÉDIA (1,30 M DO PISO), METÁLICA, INSTALADA EM PAREDE - FORNECIMENTO E INSTALAÇÃO. AF_03/2023 | UN | 1
MAR | OS 81 | ELÉTRICA | PLUG FÊMEA 10A | MAN_PR_027 | COMP.EVENTUAL | SUBSTITUIÇÃO DE PLUGUE 2P+T DE 20A, 250V | UN | 13
MAR | OS 81 | ELÉTRICA | CABO PP 2X2.5MM | MAN_PR_059 | COMP.EVENTUAL | FORNECIMENTO E INSTALAÇÃO DE CABO DE COBRE PP CORDPLAST 3 X 2,5MM2, 450/750V | M | 28
MAR | OS 81 | ELÉTRICA | CABO PP 2X2.5MM | MAN_PR_059 | COMP.EVENTUAL | FORNECIMENTO E INSTALAÇÃO DE CABO DE COBRE PP CORDPLAST 3 X 2,5MM2, 450/750V | M | 10
MAR | OS 81 | CIVIL | BUCHA DE NIYLON 6MM + PARAFUSO PHILLPS | 11960 | SINAPI-I | PARAFUSO DE LATAO COM ROSCA SOBERBA, CABECA CHATA E FENDA SIMPLES, DIAMETRO 2,5 MM, COMPRIMENTO 12 MM | UN | 40
MAR | OS 99 | ELÉTRICA | CONECTOR PERFURANTE 25MM (MORCEGO) | MAN_PR_073 | COMP.EVENTUAL | CONECTOR DE DERIVAÇÃO PERFURANTE 10-95MM2 | UN | 8
MAR | OS / | ELÉTRICA | DISJUNTOR 100A TRIPOLAR | 101894 | SINAPI-S | DISJUNTOR TRIPOLAR TIPO NEMA, CORRENTE NOMINAL DE 60 ATÉ 100A - FORNECIMENTO E INSTALAÇÃO. AF_10/2020 | UN | 1
MAR | OS 73 | HIDRÁULICA | SIFÃO 60CM | 86883 | SINAPI-S | SIFÃO DO TIPO FLEXÍVEL EM PVC 1 X 1.1/2 - FORNECIMENTO E INSTALAÇÃO. AF_01/2020 | UN | 2
MAR | OS 79 | CIVIL | MOLA AÉREA | MAN_PR_057 | COMP.EVENTUAL | FORNECIMENTO E INSTALAÇÃO DE MOLA HIDRÁULICA AÉREA PARA PORTAS ATÉ 950MM E PESO DE ATÉ 65KG, COM CORPO EM ALUMÍNIO E BRAÇO DE AÇO, SEM BRAÇO DE PARADA | UN | 1
MAR | OS 97 | ELÉTRICA | CONTATO WEG MODELO CWM12 10A | 101901 | SINAPI-S | CONTATOR TRIPOLAR I NOMINAL 12A - FORNECIMENTO E INSTALAÇÃO. AF_10/2020 | UN | 2
MAR | OS 97 | ELÉTRICA | BOBINA 127V | MAN_PR_058 | COMP.EVENTUAL | FORNECIMENTO E INSTALAÇÃO DE BOBINA PARA CONTATOR CWM9 A CWM25, 380V | UN | 2
MAR | OS 98 | HIDRÁULICA | LUVAS DE 25 ROSCA EXTERNA LADO SOLDAVEL | 89379 | SINAPI-S | LUVA DE CORRER, PVC, SOLDÁVEL, DN 25MM, INSTALADO EM RAMAL OU SUB-RAMAL DE ÁGUA - FORNECIMENTO E INSTALAÇÃO. AF_12/2014 | UN | 2
MAR | OS 98 | HIDRÁULICA | LUVA AZUL DE ROSCADE 1/2 PARA 25MM | 89381 | SINAPI-S | LUVA COM BUCHA DE LATÃO, PVC, SOLDÁVEL, DN 25MM X 3/4 , INSTALADO EM RAMAL OU SUB-RAMAL DE ÁGUA - FORNECIMENTO E INSTALAÇÃO. AF_06/2022 | UN | 1
MAR | OS 98 | HIDRÁULICA | CANO PVC DE 25MM | 91785 | SINAPI-S | (COMPOSIÇÃO REPRESENTATIVA) DO SERVIÇO DE INSTALAÇÃO DE TUBOS DE PVC, SOLDÁVEL, ÁGUA FRIA, DN 25 MM (INSTALADO EM RAMAL, SUB-RAMAL, RAMAL DE DISTRIBUIÇÃO OU PRUMADA), INCLUSIVE CONEXÕES, CORTES E FIXAÇÕES, PARA PRÉDIOS. AF_10/2015 | M | 3
MAR | OS 107 | CIVIL | FECHADURA DE SOBREPOR (SEM CHAVE) PORTA CORTA FOGO | MAN_PR_045 | COMP.EVENTUAL | FECHADURA DE SOBREPOR PAR APORTA CORTA FOGO (SEM CHAVE) - FORNECIMENTO E INSTALAÇÃO | UN | 1
MAR | OS/ | CIVIL | FORRO DE FIBRA MINERAL TIPO AMISTRONG 625X1250 | MAN_PR_004 | COMP.EVENTUAL | FORNECIMENTO E INSTALAÇÃO DE PLACAS DE FORRO DE FIBRA MINERAL - EXCLUSIVE ESTRUTURA DE SUSTENTAÇÃO | UN | 12
MAR | 23016 | CIVIL | POLIURETANO PU36 CINZ 300ML | 93203 | SINAPI-S | FIXAÇÃO (ENCUNHAMENTO) DE ALVENARIA DE VEDAÇÃO COM ESPUMA DE POLIURETANO EXPANSIVA. AF_03/2016 | M | 3
MAR | 23019 | CIVIL | CORDA TRANÇADA 4MM | MAN_PR_002 | COMP.EVENTUAL | FORNECIMENTO E INSTALAÇÃO DE CABO DE AÇO 1/8 REVESTIDO COM PVC, TOTAL 50M, PARA PORTA BANDEIRAS | UN | 1
ABR | OS D121 | CIVIL | FECHADURA LA FONTE 6239 | 90831 | SINAPI-S | FECHADURA DE EMBUTIR PARA PORTA DE BANHEIRO, COMPLETA, ACABAMENTO PADRÃO MÉDIO, INCLUSO EXECUÇÃO DE FURO - FORNECIMENTO E INSTALAÇÃO. AF_12/2019 | UN | 1
ABR | OS 145 | CIVIL | FECHADURA STAM PRETA 601/03- | 91306 | SINAPI-S | FECHADURA DE EMBUTIR PARA PORTAS INTERNAS, COMPLETA, ACABAMENTO PADRÃO MÉDIO, COM EXECUÇÃO DE FURO - FORNECIMENTO E INSTALAÇÃO. AF_12/2019 | UN | 1
ABR | OS145 | CIVIL | REBITE REPUXO ALUM N-525 | 5104 | SINAPI-I | REBITE DE ALUMINIO VAZADO DE REPUXO, 3,2 X 8 MM (1KG = 1025 UNIDADES) | KG | 100
ABR | OS 145 | HIDRÁULICA | TORNEIRA MAQUINA/TANQUE (DUAS SAIDAS) | 86914 | SINAPI-S | TORNEIRA CROMADA 1/2 OU 3/4 PARA TANQUE, PADRÃO MÉDIO - FORNECIMENTO E INSTALAÇÃO. AF_01/2020 | UN | 2
ABR | 23018 | HIDRÁULICA | VÁLVULA GAVETA 2° CLASSE 125 FERRO FUNDIDO FLANGEAA | 94498 | SINAPI-S | REGISTRO DE GAVETA BRUTO, LATÃO, ROSCÁVEL, 2" - FORNECIMENTO E INSTALAÇÃO. AF_08/2021 | UN | 1
ABR | 23022 | CIVIL | CANELETA TIPO X 20X10MM SEM DIVISÓRIAS INTERNA | MAN_PR_025 | COMP.EVENTUAL | FORNECIMENTO E INSTALAÇÃO DE CANALETA EM PVC PARA INSTALAÇÃO ELÉTRICA APARENTE, INCLUSIVE CONEXÕES, DIMENSÕES 20 X 10 MM | M | 2
ABR | 23025 | CIVIL | CONCRETO: PÓ DE PEDRA, BRITA E AREIA | 94975 | SINAPI-S | CONCRETO FCK = 15MPA, TRAÇO 1:3,4:3,5 (EM MASSA SECA DE CIMENTO/ AREIA MÉDIA/ BRITA 1) - PREPARO MANUAL. AF_05/2021 | M3 | 1
ABR | 23026 | ELÉTRICA | CONTATORA MODELO WEG CWM 12 127V | 101901 | SINAPI-S | CONTATOR TRIPOLAR I NOMINAL 12A - FORNECIMENTO E INSTALAÇÃO. AF_10/2020 | UN | 1
ABR | 23026 | ELÉTRICA | BOBINA 127V | MAN_PR_058 | COMP.EVENTUAL | FORNECIMENTO E INSTALAÇÃO DE BOBINA PARA CONTATOR CWM9 A CWM25, 380V | UN | 1
ABR | OS 099 | ELÉTRICA | KIT BARRAMENTO TRIFÁSICO 100A(COM BARRAMENTO DE TERRA E NEUTRO) PARA DIJUNTORES PADRÃO DIN | 101883 | SINAPI-S | QUADRO DE DISTRIBUIÇÃO DE ENERGIA EM CHAPA DE AÇO GALVANIZADO, DE EMBUTIR, COM BARRAMENTO TRIFÁSICO, PARA 18 DISJUNTORES DIN 100A - FORNECIMENTO E INSTALAÇÃO. AF_10/2020 | UN | 1
ABR | 23034 | ELÉTRICA | BARRAMENTO DE COBRE 100A 1/2 X 1/8 | 101883 | SINAPI-S | QUADRO DE DISTRIBUIÇÃO DE ENERGIA EM CHAPA DE AÇO GALVANIZADO, DE EMBUTIR, COM BARRAMENTO TRIFÁSICO, PARA 18 DISJUNTORES DIN 100A - FORNECIMENTO E INSTALAÇÃO. AF_10/2020 | UN | 1
MAI | 23027 | CIVIL | VIDRO 4MM FUME | 102163 | SINAPI-S | INSTALAÇÃO DE VIDRO LISO FUME, E = 4 MM, EM ESQUADRIA DE ALUMÍNIO OU PVC, FIXADO COM BAGUETE. AF_01/2021_PS | M2 | 2
MAI | 23057 | ELÉTRICA | CERCA ELÉTRICA | MAN_PR_063 | COMP.EVENTUAL | CERCA ELÉTRICA INDUSTRIAL INCLUSIVE FIXAÇÃO, CENTRAL DE CHOQUE, BATERIA, SIRENE,HASTES, ATERRAMENTO, FIOS E PLACAS DE ATENÇÃO | M | 1
MAI | 23026 | CIVIL | MASSA MULTIUSO | 87398 | SINAPI-S | ARGAMASSA INDUSTRIALIZADA MULTIUSO PARA REVESTIMENTOS E ASSENTAMENTO DA ALVENARIA, PREPARO MANUAL. AF_08/2019 | M3 | 2
MAI | 23026 | CIVIL | ROMPEDOR 6KG | 5795 | SINAPI-S | MARTELETE OU ROMPEDOR PNEUMÁTICO MANUAL, 28 KG, COM SILENCIADOR - CHP DIURNO. AF_07/2016 | CHP | 1
MAI | 23026 | CIVIL | CAIXA DE 1500 LITROS | 102608 | SINAPI-S | CAIXA D´ÁGUA EM POLIETILENO, 1500 LITROS - FORNECIMENTO E INSTALAÇÃO. AF_06/2021 | UN | 1
MAI | OS D150 | CIVIL | SIFÃO | 86883 | SINAPI-S | SIFÃO DO TIPO FLEXÍVEL EM PVC 1 X 1.1/2 - FORNECIMENTO E INSTALAÇÃO. AF_01/2020 | UN | 4
MAI | OS D134 | CIVIL | ROMPEDOR 6KG | 5795 | SINAPI-S | MARTELETE OU ROMPEDOR PNEUMÁTICO MANUAL, 28 KG, COM SILENCIADOR - CHP DIURNO. AF_07/2016 | CHP | 1
MAI | OS 134 | HIDRÁULICA | JOELHO DE 90 | 89724 | SINAPI-S | JOELHO 90 GRAUS, PVC, SERIE NORMAL, ESGOTO PREDIAL, DN 40 MM, JUNTA SOLDÁVEL, FORNECIDO E INSTALADO EM RAMAL DE DESCARGA OU RAMAL DE ESGOTO SANITÁRIO. AF_08/2022 | UN | 2
MAI | OS 134 | HIDRÁULICA | CAIXA DE GORDURA SINFONADA COM CESTA (PARA FIO) 30CM | 98110 | SINAPI-S | CAIXA DE GORDURA PEQUENA (CAPACIDADE: 19 L), CIRCULAR, EM PVC, DIÂMETRO INTERNO= 0,3 M. AF_12/2020 | UN | 1
MAI | OS 134 | HIDRÁULICA | ENGATE FLEXIVEL 50CM | 86887 | SINAPI-S | ENGATE FLEXÍVEL EM INOX, 1/2 X 40CM - FORNECIMENTO E INSTALAÇÃO. AF_01/2020 | UN | 10
MAI | OS D134 | HIDRÁULICA | VÁLVULA DE PIA 3.1/2 GHELPLUS | 86878 | SINAPI-S | VÁLVULA EM METAL CROMADO TIPO AMERICANA 3.1/2 X 1.1/2 PARA PIA - FORNECIMENTO E INSTALAÇÃO. AF_01/2020 | UN | 1
MAI | OS D147 | ELÉTRICA | CONDULETE UNIVERSAL 3/4 | 104395 | SINAPI-S | CONDULETE DE PVC, TIPO E, PARA ELETRODUTO DE PVC SOLDÁVEL DN 20 MM (1/2''), APARENTE - FORNECIMENTO E INSTALAÇÃO. AF_10/2022 | UN | 4
MAI | OS D147 | ELÉTRICA | ADAPTADOR ADAPTADOR PARA CONDULETE UNIVERAL 3/4 | 91884 | SINAPI-S | LUVA PARA ELETRODUTO, PVC, ROSCÁVEL, DN 25 MM (3/4"), PARA CIRCUITOS TERMINAIS, INSTALADA EM PAREDE - FORNECIMENTO E INSTALAÇÃO. AF_03/2023 | UN | 4
MAI | OS D147 | ELÉTRICA | PRENSA CABO 3/4 | MAN_PR_060 | COMP.EVENTUAL | CONECTOR PARA CABOS 4MM2 3 VIAS. REF. WAGO 221-413 OU SIMILAR | UN | 1
MAI | OS D147 | ELÉTRICA | CABO PP 3X4MM | MAN_PR_064 | COMP.EVENTUAL | FORNECIMENTO E INSTALAÇÃO DE CABO DE COBRE PP CORDPLAST 3 X 4,0MM2, 450/750V | M | 10
MAI | 23027 | CIVIL | LONA PLÁSTICA PRETA LARGURA 4M 50 MICRA | 3777 | SINAPI-I | LONA PLASTICA PESADA PRETA, E = 150 MICRA | M2 | 100
MAI | 23027 | CIVIL | ESCORAMENTO DE TETO (AUDITÓRIO)-PINUS MATAJUNTA 5X3 3M | 92273 | SINAPI-S | FABRICAÇÃO DE ESCORAS DO TIPO PONTALETE, EM MADEIRA, PARA PÉ-DIREITO SIMPLES. AF_09/2020 | M | 180
MAI | 23038 | ELÉTRICA | CONDULETE 4X2 DE ALUMNIO A TAMPA COM PROTEÇÃO DE BARRACHA | 95801 | SINAPI-S | CONDULETE DE ALUMÍNIO, TIPO X, PARA ELETRODUTO DE AÇO GALVANIZADO DN 20 MM (3/4''), APARENTE - FORNECIMENTO E INSTALAÇÃO. AF_10/2022 | UN | 1
MAI | 23043 | ELÉTRICA | REFLETORES 50W 6000K | MAN_PR_071 | COMP.EVENTUAL | FORNECIMENTO E INSTALAÇÃO DE REFLETOR LED 5OW DE POTÊNCIA, BRANCO FRIO, 6500K, BIVOLT | UN | 2
MAI | 23058 | ELÉTRICA | CONECTOR DE JUNÇÃO 3 X 0,5 6MM | MAN_PR_060 | COMP.EVENTUAL | CONECTOR PARA CABOS 4MM2 3 VIAS. REF. WAGO 221-413 OU SIMILAR | UN | 20
MAI | 23046 | ELÉTRICA | TOMADA 2P SISTEMA 20A DE SOBREPOR | MAN_PR_067 | COMP.EVENTUAL | FORNECIMENTO E INSTALAÇÃO DE CONJUNTO MONTADO DE TOMADA 2P + T, ABNT, DE SOBREPOR, 20A, SISTEMA X | UN | 2
MAI | 23058 | ELÉTRICA | REFLETORES 50W 6000K | 39391 | SINAPI-I | LUMINARIA LED REFLETOR RETANGULAR BIVOLT, LUZ BRANCA, 50 W | UN | 2
MAI | 23063 | HIDRÁULICA | SIFÃO DE 73 CM | 86883 | SINAPI-S | SIFÃO DO TIPO FLEXÍVEL EM PVC 1 X 1.1/2 - FORNECIMENTO E INSTALAÇÃO. AF_01/2020 | UN | 6
MAI | 23071 | ELÉTRICA | CONECTOR MORCEGO 10MM | MAN_PR_073 | COMP.EVENTUAL | CONECTOR DE DERIVAÇÃO PERFURANTE 10-95MM2 | UN | 2
MAI | 23071 | ELÉTRICA | KIT CAIXA DE SOBREPOR PARA DIJUNTORES BIFASICO E TOMADA 10A | MAN_PR_074 | COMP.EVENTUAL | FORNECIMENTO E INSTALAÇÃO KIT DE PROTECAO ARSTOP PARA AR CONDICIONADO, TOMADA PADRAO 2P+T 20 A, COM DISJUNTOR BIPOLAR DIN 20A | UN | 1
MAI | 23071 | ELÉTRICA | CABO PP 2X2.5MM | MAN_PR_059 | COMP.EVENTUAL | FORNECIMENTO E INSTALAÇÃO DE CABO DE COBRE PP CORDPLAST 3 X 2,5MM2, 450/750V | M | 8
JUN | 23027 | CIVIL | INSTALAÇÃO DE GESSO | 87411 | SINAPI-S | APLICAÇÃO MANUAL DE GESSO DESEMPENADO (SEM TALISCAS) EM TETO DE AMBIENTES DE ÁREA MAIOR QUE 10M², ESPESSURA DE 0,5CM. AF_03/2023 | M2 | 1
JUN | 23026 | CIVIL | ROMPEDOR 6KG | 5795 | SINAPI-S | MARTELETE OU ROMPEDOR PNEUMÁTICO MANUAL, 28 KG, COM SILENCIADOR - CHP DIURNO. AF_07/2016 | CHP | 1
JUN | 23026 | HIDRÁULICA | CAIXA DE 1500 LITROS | 102608 | SINAPI-S | CAIXA D´ÁGUA EM POLIETILENO, 1500 LITROS - FORNECIMENTO E INSTALAÇÃO. AF_06/2021 | UN | 1
JUN | D150 | HIDRÁULICA | SIFÃO PARA INSTALAÇÃO DE PIA | 86883 | SINAPI-S | SIFÃO DO TIPO FLEXÍVEL EM PVC 1 X 1.1/2 - FORNECIMENTO E INSTALAÇÃO. AF_01/2020 | UN | 4
JUN | OS 149 | HIDRÁULICA | TROCA DE MANGUEIRA DE ÁGUA PRESSURIZADA | MAN_PR_043 | COMP.EVENTUAL | SUBSTITUIÇÃO DE MANGUEIRA PARA COMPRESSOR DO TIPO ENGATE RÁPIDO - FORNECIMENTO E INSTALAÇÃO | UN | 1
JUN | OS 149 | HIDRÁULICA | REGISTRO DE 32 | 89969 | SINAPI-S | KIT DE REGISTRO DE PRESSÃO BRUTO DE LATÃO ½", INCLUSIVE CONEXÕES, ROSCÁVEL, INSTALADO EM RAMAL DE ÁGUA FRIA - FORNECIMENTO E INSTALAÇÃO. AF_12/2014 | UN | 1
JUN | 23063 | HIDRÁULICA | SIFÃO DE 73 CM | 86883 | SINAPI-S | SIFÃO DO TIPO FLEXÍVEL EM PVC 1 X 1.1/2 - FORNECIMENTO E INSTALAÇÃO. AF_01/2020 | UN | 1
JUN | 23027 | ELÉTRICA | FORNECIMENTO E INSTALAÇÃO DE PLACA DE EMERGÊNCIA LUMINOSA SAÍDA | 101537 | SINAPI-S | APARELHO SINALIZADOR DE SAÍDA DE GARAGEM, COM CÉLULA FOTOELÉTRICA - FORNECIMENTO E INSTALAÇÃO. AF_07/2020 | UN | 3
JUN | 23029 | HIDRÁULICA | GRELHA REDONDA 100mm | MAN_PR_065 | COMP.EVENTUAL | FORNECIMENTO E INSTALAÇÃO DE GRELHA PARA RALO EM PVC, REDONDA, 10CM. REF. TIGRE OU SIMILAR | UN | 7
JUN | 23029 | HIDRÁULICA | REDUÇÃO DE ESGOTO DE 100 mm X 75 mm | 89557 | SINAPI-S | REDUÇÃO EXCÊNTRICA, PVC, SERIE R, ÁGUA PLUVIAL, DN 100 X 75 MM, JUNTA ELÁSTICA, FORNECIDO E INSTALADO EM RAMAL DE ENCAMINHAMENTO. AF_06/2022 | UN | 7
JUN | 23029 | HIDRÁULICA | TAMPÃO DE ESGOTO DE 100 mm | 104357 | SINAPI-S | CAP, PVC, SÉRIE NORMAL, ESGOTO PREDIAL, DN 100 MM, JUNTA ELÁSTICA, FORNECIDO E INSTALADO EM SUBCOLETOR AÉREO DE ESGOTO SANITÁRIO. AF_08/2022 | UN | 8
JUN | 23048 | ELÉTRICA | CAIXA P/ BOTOEIRA PLÁSTICA 1 FURO 22 mm | MAN_PR_066 | COMP.EVENTUAL | FORNECIMENTO E INSTALAÇÃO DE CAIXA P/ BOTOEIRA PLÁSTICA 1 FURO 22 mm | UN | 2
JUN | 23048 | ELÉTRICA | BOTÃO EM EMERGÊNCIA COGUMELO TRAVA VERMELHO DE 22 mm 1 Nf | MAN_PR_046 | COMP.EVENTUAL | BOTOEIRA COM RETENÇÃO PARA QUADRO/PAINEL | UN | 2
JUN | 23048 | ELÉTRICA | CANALETA PVC AUTO ADESIVA 20 x 10 | MAN_PR_025 | COMP.EVENTUAL | FORNECIMENTO E INSTALAÇÃO DE CANALETA EM PVC PARA INSTALAÇÃO ELÉTRICA APARENTE, INCLUSIVE CONEXÕES, DIMENSÕES 20 X 10 MM | M | 3
JUN | 23048 | ELÉTRICA | PLUG FÊMEA 10 A | MAN_PR_027 | COMP.EVENTUAL | SUBSTITUIÇÃO DE PLUGUE 2P+T DE 20A, 250V | UN | 6
JUN | 23048 | ELÉTRICA | PLUG MACHO 10 A | MAN_PR_027 | COMP.EVENTUAL | SUBSTITUIÇÃO DE PLUGUE 2P+T DE 20A, 250V | UN | 6
JUN | 23058 | ELÉTRICA | CONECTOR DE JUNÇÃO 3 x 0,5. 6 mm | MAN_PR_060 | COMP.EVENTUAL | CONECTOR PARA CABOS 4MM2 3 VIAS. REF. WAGO 221-413 OU SIMILAR | UN | 20
JUN | 23048 | ELÉTRICA | CONECTOR WAGO 3 VIAS 4 mm² | MAN_PR_060 | COMP.EVENTUAL | CONECTOR PARA CABOS 4MM2 3 VIAS. REF. WAGO 221-413 OU SIMILAR | UN | 30
JUN | 23048 | CIVIL | PARAFUSO SEXTAVADO 10mm x 12 cm | 11964 | SINAPI-I | PARAFUSO DE ACO TIPO CHUMBADOR PARABOLT, DIAMETRO 3/8", COMPRIMENTO 75 MM | UN | 40
JUN | 23048 | CIVIL | ARRUELA PARA PARAFUSO SEXTAVADO 10mm | 11267 | SINAPI-I | ARRUELA LISA, REDONDA, DE LATAO POLIDO, DIAMETRO NOMINAL 5/8", DIAMETRO EXTERNO = 34 MM, DIAMETRO DO FURO = 17 MM, ESPESSURA = *2,5* MM | UN | 40
JUN | 23048 | CIVIL | LATA DE SIKADU EPÓXI, ADESIVO ESTRUTURAL A BASE DE RESINA EPÓXI | MAN_PR_075 | COMP.EVENTUAL | PINTURA ADESIVA P/ CONCRETO, A BASE DE RESINA EPOXI ( SIKADUR 32 ) | KG | 1
JUN | 23048 | CIVIL | CANALETA DE PISO EM ALUMÍNIO | MAN_PR_061 | COMP.EVENTUAL | FORNECIMENTO E INSTALAÇÃO DE CANALETA EM ALUMÍNIO COM DIVISÓRIA PARA INSTALAÇÃO ELÉTRICA EM PISO, INCLUSIVE CONEXÕES, DIMENSÕES 20 X 10 MM | M | 3
JUL | 23066 | CIVIL | GESSO LISO (PARA ACABAMENTO DE REBOCO) | 89049 | SINAPI-S | (COMPOSIÇÃO REPRESENTATIVA) DO SERVIÇO DE APLICAÇÃO MANUAL DE GESSO DESEMPENADO (SEM TALISCAS) EM TETO, ESPESSURA 0,5 CM, PARA EDIFICAÇÃO HABITACIONAL MULTIFAMILIAR (PRÉDIO). AF_11/2014 | M2 | 2
JUL | 23086 | HIDRÁULICA | CAIXA ACOPLADA DE PVC COM KIT DE REPARO COMPLETO | MAN_PR_062 | COMP.EVENTUAL | KIT COMPLETO UNIVERSAL PARA REPARO EM CAIXA ACOPLADA - FORNECIMENTO E INSTALAÇÃO | UN | 1
JUL | 23093 | ELÉTRICA | CAIXA DE TOMADA DE SOBREPOR COMPLETA COM 3 MÓDULOS | 92016 | SINAPI-S | TOMADA BAIXA DE EMBUTIR (3 MÓDULOS), 2P+T 10 A, INCLUINDO SUPORTE E PLACA - FORNECIMENTO E INSTALAÇÃO. AF_03/2023 | UN | 1
JUL | 23063 | HIDRÁULICA | SIFÃO DE 73 CM | 86883 | SINAPI-S | SIFÃO DO TIPO FLEXÍVEL EM PVC 1 X 1.1/2 - FORNECIMENTO E INSTALAÇÃO. AF_01/2020 | UN | 6
JUL | 23106 | ELÉTRICA | COMANDO 2 CHICOTE INMETRO 433 | 101633 | SINAPI-S | SUBSTITUIÇÃO DE RELÉ FOTOELÉTRICO PARA COMANDO DE ILUMINAÇÃO EXTERNA 1000 W - FORNECIMENTO E INSTALAÇÃO. AF_08/2020 | UN | 1
JUL | 23106 | ELÉTRICA | QUADRO TIPO CC PLAST CINZA/TR | MAN_PR_076 | COMP.EVENTUAL | FORNECIMENTO E INSTALAÇÃO DE CAIXA PARA QUADRO DE COMANDO TIPO CC PLAST 30X20X17CM CINZA/TR | KG | 1
JUL | 23106 | ELÉTRICA | MOTOR + COMANDO IMETRO 433 | MAN_PR_017 | COMP.EVENTUAL | FORNECIMENTO E INSTALAÇÃO DE KIT MOTOR PPA 1/4HP, 500KG, DESLIZANTE, INCLUÍNDO 2 CONTROLE E 5M DE CREMALHEIRA, NÃO INCLUSO EXECUÇÃO DE BASE DE FIXAÇÃO E GUIA | UN | 1
JUL | 23107 | ELÉTRICA | IVR 1010 | MAN_PR_033 | COMP.EVENTUAL | FORNECIMENTO E INSTALAÇÃO DE PORTEIRO ELETRONICO. REF.: INTELBRAS IPR 8010 OU SIMILAR | UN | 1
JUL | 23108 | ELÉTRICA | CABO PP 3 x 2,5 | MAN_PR_059 | COMP.EVENTUAL | FORNECIMENTO E INSTALAÇÃO DE CABO DE COBRE PP CORDPLAST 3 X 2,5MM2, 450/750V | M | 15
JUL | 23108 | ELÉTRICA | EMENDA GALVANIZADA 3/4 SEM ROSCA | 103425 | SINAPI-S | LUVA, EM PEAD LISO PARA REDE DE ÁGUA OU ESGOTO, DIÂMETRO DE 20 MM, JUNTA SOLDADA POR ELETROFUSÃO (NÃO INCLUI A EXECUÇÃO DE SOLDA). AF_12/2021 | UN | 10
JUL | 23108 | ELÉTRICA | CONECTOR/ADAPTADOR 3/4 GALVANIZADO | 1599 | SINAPI-I | CONECTOR DE ALUMINIO TIPO PRENSA CABO, BITOLA 3/4", PARA CABOS DE DIAMETRO DE 17,5 A 20 MM | UN | 24
JUL | 23108 | ELÉTRICA | REFLETORES DE 24 W 6500K COM PROTEÇÃO IP66 | MAN_PR_006 | COMP.EVENTUAL | FORNECIMENTO E INSTALAÇÃO DE REFLETOR LED, CORPO DE ALUMÍNIO, VIDRO TEMPERADO, POTÊNCIA 30W, BIVOLT, TEMP. COR 3000K, IP-66 | UN | 5
JUL | 23108 | ELÉTRICA | PRENSA CABO NYLON 3/4 | 1599 | SINAPI-I | CONECTOR DE ALUMINIO TIPO PRENSA CABO, BITOLA 3/4", PARA CABOS DE DIAMETRO DE 17,5 A 20 MM | UN | 6
JUL | 23095 | CIVIL | TINTA SPRAY PARA METAL ALTA TEMPERATURA (COR PRETO) | 100749 | SINAPI-S | PINTURA COM TINTA ALQUÍDICA DE ACABAMENTO (ESMALTE SINTÉTICO FOSCO) PULVERIZADA SOBRE SUPERFÍCIES METÁLICAS (EXCETO PERFIL) EXECUTADO EM OBRA (POR DEMÃO). AF_01/2020_PE | M2 | 2
JUL | 23115 | ELÉTRICA | CAIXA MONTAGEM HERMÉTICA QUADRO COMANDO 30 x 20 x 12 | MAN_PR_076 | COMP.EVENTUAL | FORNECIMENTO E INSTALAÇÃO DE CAIXA PARA QUADRO DE COMANDO TIPO CC PLAST 30X20X17CM CINZA/TR | KG | 1
JUL | 23115 | ELÉTRICA | CONJUNTO DE TOMADA 20A VERMELHA DE SOBREPOR SISTEMA X | MAN_PR_067 | COMP.EVENTUAL | FORNECIMENTO E INSTALAÇÃO DE CONJUNTO MONTADO DE TOMADA 2P + T, ABNT, DE SOBREPOR, 20A, SISTEMA X | UN | 3
JUL | 23115 | ELÉTRICA | LIZ FLEX CX SOB C/TAMPA 1 POSTO BRANCA | MAN_PR_076 | COMP.EVENTUAL | FORNECIMENTO E INSTALAÇÃO DE CAIXA PARA QUADRO DE COMANDO TIPO CC PLAST 30X20X17CM CINZA/TR | KG | 3
JUL | 23115 | ELÉTRICA | CONJUNTO DE TOMADA BRANCA 20A DE SOBREPOR SISTEMA X | MAN_PR_067 | COMP.EVENTUAL | FORNECIMENTO E INSTALAÇÃO DE CONJUNTO MONTADO DE TOMADA 2P + T, ABNT, DE SOBREPOR, 20A, SISTEMA X | UN | 3
JUL | 23115 | ELÉTRICA | LIZ FLEX CX SOB C/TAMPA 1 POSTO BRANCA | MAN_PR_067 | COMP.EVENTUAL | FORNECIMENTO E INSTALAÇÃO DE CONJUNTO MONTADO DE TOMADA 2P + T, ABNT, DE SOBREPOR, 20A, SISTEMA X | UN | 3
JUL | 23115 | ELÉTRICA | PRENSA CABO 3/4 | 1599 | SINAPI-I | CONECTOR DE ALUMINIO TIPO PRENSA CABO, BITOLA 3/4", PARA CABOS DE DIAMETRO DE 17,5 A 20 MM | UN | 1
JUL | 23116 | HIDRÁULICA | ASSENTO SANITÁRIO ASTRA | 100849 | SINAPI-S | ASSENTO SANITÁRIO CONVENCIONAL - FORNECIMENTO E INSTALACAO. AF_01/2020 | UN | 2
JUL | 23120 | ELÉTRICA | LÂMPADAS BOCAL E27 3500K LED - 15W | 97611 | SINAPI-S | LÂMPADA COMPACTA FLUORESCENTE DE 15 W, BASE E27 - FORNECIMENTO E INSTALAÇÃO. AF_02/2020 | UN | 5
JUL | 23125 | ELÉTRICA | CONECTOR 16 mm | MAN_PR_060 | COMP.EVENTUAL | CONECTOR PARA CABOS 4MM2 3 VIAS. REF. WAGO 221-413 OU SIMILAR | UN | 4
JUL | 23125 | ELÉTRICA | CONECTOR OLHAL 16 mm | MAN_PR_060 | COMP.EVENTUAL | CONECTOR PARA CABOS 4MM2 3 VIAS. REF. WAGO 221-413 OU SIMILAR | UN | 2
JUL | 23125 | ELÉTRICA | CONECTORES 10 mm DUAS VIAS | MAN_PR_060 | COMP.EVENTUAL | CONECTOR PARA CABOS 4MM2 3 VIAS. REF. WAGO 221-413 OU SIMILAR | UN | 2
JUL | 23128 | ELÉTRICA | TERMINAL GENÉRICO BORNE ISOLADO CONEXÃO FRONTAL 10 mm | 1535 | SINAPI-I | TERMINAL METALICO A PRESSAO PARA 1 CABO DE 6 A 10 MM2, COM 1 FURO DE FIXACAO | UN | 2
JUL | 23128 | ELÉTRICA | CONECTOR PARAFUSO FEDIDO 25 mm | 1550 | SINAPI-I | CONECTOR METALICO TIPO PARAFUSO FENDIDO (SPLIT BOLT), PARA CABOS ATE 25 MM2 | UN | 1
JUL | 23128 | ELÉTRICA | QUADRO E BARRAMENTO TIPO PENTE BIFÁSICO 63A 12 POLOS | 101875 | SINAPI-S | QUADRO DE DISTRIBUIÇÃO DE ENERGIA EM CHAPA DE AÇO GALVANIZADO, DE EMBUTIR, COM BARRAMENTO TRIFÁSICO, PARA 12 DISJUNTORES DIN 100A - FORNECIMENTO E INSTALAÇÃO. AF_10/2020 | UN | 2
AGO | 23130 | CIVIL | RETROESCAVADEIRA | 5678 | SINAPI-S | RETROESCAVADEIRA SOBRE RODAS COM CARREGADEIRA, TRAÇÃO 4X4, POTÊNCIA LÍQ. 88 HP, CAÇAMBA CARREG. CAP. MÍN. 1 M3, CAÇAMBA RETRO CAP. 0,26 M3, PESO OPERACIONAL MÍN. 6.674 KG, PROFUNDIDADE ESCAVAÇÃO MÁX. 4,37 M - CHP DIURNO. AF_06/2014 | CHP | 8
AGO | 23090 | CIVIL | SUMIDOURO (MANILHA DE CONCRETO ARMADO 100 cm x 100 cm) | 98101 | SINAPI-S | SUMIDOURO RETANGULAR, EM ALVENARIA COM BLOCOS DE CONCRETO, DIMENSÕES INTERNAS: 1,6 X 5,8 X H=3,0 M, ÁREA DE INFILTRAÇÃO: 50 M² (PARA 20 CONTRIBUINTES). . AF_12/2020 | UN | 1
AGO | 23090 | CIVIL | FILTRO ANAERÓBICO | 98059 | SINAPI-S | FILTRO ANAERÓBIO CIRCULAR, EM CONCRETO PRÉ-MOLDADO, DIÂMETRO INTERNO = 1,88 M, ALTURA INTERNA = 1,50 M, VOLUME ÚTIL: 3331,1 L (PARA 19 CONTRIBUINTES). AF_12/2020_PA | UN | 1
AGO | 23090 | CIVIL | FOSSA | 98054 | SINAPI-S | TANQUE SÉPTICO CIRCULAR, EM CONCRETO PRÉ-MOLDADO, DIÂMETRO INTERNO = 1,88 M, ALTURA INTERNA = 2,50 M, VOLUME ÚTIL: 6245,8 L (PARA 32 CONTRIBUINTES). AF_12/2020_PA | UN | 1
AGO | 23130 | CIVIL | MOTOR DE ALTA MONO 2CV | MAN_PR_017 | COMP.EVENTUAL | FORNECIMENTO E INSTALAÇÃO DE KIT MOTOR PPA 1/4HP, 500KG, DESLIZANTE, INCLUÍNDO 2 CONTROLE E 5M DE CREMALHEIRA, NÃO INCLUSO EXECUÇÃO DE BASE DE FIXAÇÃO E GUIA | UN | 1
AGO | 23130 | CIVIL | SERVIÇO DE TORNEIRA | 86906 | SINAPI-S | TORNEIRA CROMADA DE MESA, 1/2 OU 3/4, PARA LAVATÓRIO, PADRÃO POPULAR - FORNECIMENTO E INSTALAÇÃO. AF_01/2020 | UN | 1
AGO | 23138 | ELÉTRICA | CONECTOR WAGO DE 5 VIAS | MAN_PR_060 | COMP.EVENTUAL | CONECTOR PARA CABOS 4MM2 3 VIAS. REF. WAGO 221-413 OU SIMILAR | UN | 3
AGO | 23138 | ELÉTRICA | TOMADAS DE SOBREPOR 2P + T 20A | MAN_PR_067 | COMP.EVENTUAL | FORNECIMENTO E INSTALAÇÃO DE CONJUNTO MONTADO DE TOMADA 2P + T, ABNT, DE SOBREPOR, 20A, SISTEMA X | UN | 6
AGO | 23145 | ELÉTRICA | REFLETORES DE 24W COM PROTEÇÃO | MAN_PR_006 | COMP.EVENTUAL | FORNECIMENTO E INSTALAÇÃO DE REFLETOR LED, CORPO DE ALUMÍNIO, VIDRO TEMPERADO, POTÊNCIA 30W, BIVOLT, TEMP. COR 3000K, IP-66 | UN | 3
AGO | 23155 | ELÉTRICA | CONTROLE DE PORTÃO ELETRÔNICO 433 | COT_MAN_036 | COT.MERCADO | CONTROLE PARA PORTÃO ELETRÔNICO 4 VIAS DE LONGO ALCANCE. REF.: INTELBRAS EP 04 OU SIMILAR | UN | 3
AGO | 23160 | ELÉTRICA | CONECTORES WAGO 3 VIAS | MAN_PR_060 | COMP.EVENTUAL | CONECTOR PARA CABOS 4MM2 3 VIAS. REF. WAGO 221-413 OU SIMILAR | UN | 3
AGO | 23160 | ELÉTRICA | CANALETAS AUTO ADESIVAS 20x10x2000 | MAN_PR_025 | COMP.EVENTUAL | FORNECIMENTO E INSTALAÇÃO DE CANALETA EM PVC PARA INSTALAÇÃO ELÉTRICA APARENTE, INCLUSIVE CONEXÕES, DIMENSÕES 20 X 10 MM | M | 2
AGO | 23176 | ELÉTRICA | CONECTOR F ROSCA RG59 PARA CABO COAXIAL | 100554 | SINAPI-S | CABO COAXIAL RG59 95% - FORNECIMENTO E INSTALAÇÃO. AF_11/2019 | M | 4
AGO | 23167 | ELÉTRICA | SUPORTE DE TV ARTICULADO 32" | MAN_PR_001 | COMP.EVENTUAL | FORNECIMENTO E INSTALAÇÃO DE SUPORTE DE PAREDE FIXO PARA TV E MONITOR DE 32 À 80 POLEGADAS | UN | 1
AGO | 23167 | ELÉTRICA | CONECTOR EMENDA F (COXIAL) FÊMEA EM T | 38105 | SINAPI-I | TOMADA PARA ANTENA DE TV, CABO COAXIAL DE 9 MM (APENAS MODULO) | UN | 1
AGO | 23167 | ELÉTRICA | CABO COAXIAL PARA ANTENA | 98300 | SINAPI-S | CABO COAXIAL RG6 95% - FORNECIMENTO E INSTALAÇÃO. AF_11/2019 | M | 10
SET | 23175 | CIVIL | PISTOLA PARA COMPRESSOR | 38394 | SINAPI-I | KIT ACESSORIOS PARA COMPRESSOR DE AR, 5 PECAS (PISTOLAS PINTURA, LIMPEZA E PULVERIZACAO, CALIBRADOR E MANGUEIRA) | UN | 1
SET | 23179 | CIVIL | MANGUEIRA AR 005/16" mt | MAN_PR_043 | COMP.EVENTUAL | SUBSTITUIÇÃO DE MANGUEIRA PARA COMPRESSOR DO TIPO ENGATE RÁPIDO - FORNECIMENTO E INSTALAÇÃO | UN | 1
SET | 23179 | CIVIL | OLEO COMPRESSOR UNI AW 150 | MAN_PR_037 | COMP.EVENTUAL | LUBRIFICAÇÃO DE FERRAGEM | UN | 1
SET | 23184 | ELÉTRICA | CONECTOR WAGO 3 x 2,5 mm | MAN_PR_060 | COMP.EVENTUAL | CONECTOR PARA CABOS 4MM2 3 VIAS. REF. WAGO 221-413 OU SIMILAR | UN | 9
SET | 23184 | ELÉTRICA | CANALETAS AUTO ADESIVAS 20x10x2000 | MAN_PR_025 | COMP.EVENTUAL | FORNECIMENTO E INSTALAÇÃO DE CANALETA EM PVC PARA INSTALAÇÃO ELÉTRICA APARENTE, INCLUSIVE CONEXÕES, DIMENSÕES 20 X 10 MM | M | 3
SET | 23178 | CIVIL | ASSENTO SANITÁRIO COM TAMPA ÍNCEPA THEMA | 100849 | SINAPI-S | ASSENTO SANITÁRIO CONVENCIONAL - FORNECIMENTO E INSTALACAO. AF_01/2020 | UN | 2
SET | 23179 | ELÉTRICA | LUVA VAQUETA | 12892 | SINAPI-I | LUVA RASPA DE COURO, CANO CURTO (PUNHO *7* CM) | PAR | 2
SET | 23179 | CIVIL | DISCO DE CORTE 4,1/2 x 1,0 X 7/8 | 38140 | SINAPI-I | DISCO DE CORTE DIAMANTADO SEGMENTADO PARA CONCRETO, DIAMETRO DE 110 MM, FURO DE 20 MM | UN | 14
SET | 23179 | CIVIL | DISCO DE CORTE 4,1/2 x 1,0 X 7/9 | 38140 | SINAPI-I | DISCO DE CORTE DIAMANTADO SEGMENTADO PARA CONCRETO, DIAMETRO DE 110 MM, FURO DE 20 MM | UN | 9
SET | 23190 | ELÉTRICA | VENTILADOR DE PAREDE 220V OU BIVOLT DE 60 cm | MAN_PR_003 | COMP.EVENTUAL | FORNECIMENTO E INSTALAÇÃO DE VENTILADOR DE PAREDE 50CM COM 6 PÁS, 200W, BIVOLT | UN | 1
SET | 23192 | ELÉTRICA | CANALETA 20x10x2000 | MAN_PR_025 | COMP.EVENTUAL | FORNECIMENTO E INSTALAÇÃO DE CANALETA EM PVC PARA INSTALAÇÃO ELÉTRICA APARENTE, INCLUSIVE CONEXÕES, DIMENSÕES 20 X 10 MM | M | 3
SET | 23197 | ELÉTRICA | VENTILADOR DE PAREDE 220V | MAN_PR_003 | COMP.EVENTUAL | FORNECIMENTO E INSTALAÇÃO DE VENTILADOR DE PAREDE 50CM COM 6 PÁS, 200W, BIVOLT | UN | 1
OUT | 23205 | ELÉTRICA | TECLADO CONTROLADOR DE ACESSO | MAN_PR_066 | COMP.EVENTUAL | FORNECIMENTO E INSTALAÇÃO DE CAIXA P/ BOTOEIRA PLÁSTICA 1 FURO 22 mm | UN | 2
OUT | 23205 | ELÉTRICA | CANALETAS DE PVC 20x10x2000 | MAN_PR_025 | COMP.EVENTUAL | FORNECIMENTO E INSTALAÇÃO DE CANALETA EM PVC PARA INSTALAÇÃO ELÉTRICA APARENTE, INCLUSIVE CONEXÕES, DIMENSÕES 20 X 10 MM | M | 4
OUT | 23212 | ELÉTRICA | CONECTOR PARA CABO 6MM | MAN_PR_060 | COMP.EVENTUAL | CONECTOR PARA CABOS 4MM2 3 VIAS. REF. WAGO 221-413 OU SIMILAR | UN | 6
OUT | 23214 | CIVIL | BARRA ROSCADA 1/4" | 21012 | SINAPI-I | TUBO ACO GALVANIZADO COM COSTURA, CLASSE LEVE, DN 40 MM ( 1 1/2"), E = 3,00 MM, *3,48* KG/M (NBR 5580) | M | 2
OUT | 23214 | HIDRÁULICA | LUVA DE EMENDA SEM ROSCA UNIDUT 3/4 | 100808 | SINAPI-S | TUBO, PEX, MULTICAMADA, COM TUBO LUVA, DN 20, INSTALADO EM RAMAL INTERNO DE INSTALAÇÕES DE GÁS - FORNECIMENTO E INSTALAÇÃO. AF_01/2020 | M | 4
OUT | 23214 | ELÉTRICA | CABO PP 3X2,5 mm | MAN_PR_014 | COMP.EVENTUAL | FORNECIMENTO E INSTALAÇÃO DE EXTENSÃO ELÉTRICA COM CABO DE COBRE PP CORDPLAST 3 X 2,5MM2, ISOLAMENTO 40/750V COM ISOLAÇÃO PP 70ºC, COMPRIMENTO DE 1,5M | UN | 3
OUT | 23221 | ELÉTRICA | PLUG FEMEA | MAN_PR_027 | COMP.EVENTUAL | SUBSTITUIÇÃO DE PLUGUE 2P+T DE 20A, 250V | UN | 1
OUT | 23221 | HIDRÁULICA | CAIXA DE PASSAGEM IP66 | 100556 | SINAPI-S | CAIXA DE PASSAGEM PARA TELEFONE 15X15X10CM (SOBREPOR), FORNECIMENTO E INSTALACAO. AF_11/2019 | UN | 1
OUT | 23225 | ELÉTRICA | LUMINÁRIAS DE EMBUTIR 24W 6500K QUADRADA | 101657 | SINAPI-S | LUMINÁRIA DE LED PARA ILUMINAÇÃO PÚBLICA, DE 98 W ATÉ 137 W - FORNECIMENTO E INSTALAÇÃO. AF_08/2020 | UN | 5
OUT | 23227 | HIDRÁULICA | CAIXAS DE PASSAGEM DE SOBREPOR DE PVC | 104479 | SINAPI-S | COMPOSIÇÃO PARAMÉTRICA DE PONTO ELÉTRICO DE TOMADA DE USO GERAL 2P+T (10A/250V) EM EDIFÍCIO RESIDENCIAL COM ELETRODUTO EMBUTIDO SEM NECESSIDADE DE RASGOS, INCLUSO TOMADA, ELETRODUTO, CABO E QUEBRA. AF_11/2022 | UN | 2
OUT | 23227 | ELÉTRICA | PLUG FÊMEA 10A | MAN_PR_027 | COMP.EVENTUAL | SUBSTITUIÇÃO DE PLUGUE 2P+T DE 20A, 250V | UN | 2
OUT | 23175 | CIVIL | LIMPEZA E REVITALIZAÇÂO LETREIROS E BRASÃO | 99824 | SINAPI-S | LIMPEZA DE PORTA EM AÇO/ALUMÍNIO. AF_04/2019 | M2 | 1
NOV | 23174 | ELÉTRICA | REFLETORES DE 20W IP66 | MAN_PR_006 | COMP.EVENTUAL | FORNECIMENTO E INSTALAÇÃO DE REFLETOR LED, CORPO DE ALUMÍNIO, VIDRO TEMPERADO, POTÊNCIA 30W, BIVOLT, TEMP. COR 3000K, IP-66 | UN | 11
NOV | 23174 | ELÉTRICA | LÂMPADA BOCAL E 40 DE 60W | MAN_PR_069 | COMP.EVENTUAL | FORNECIMENTO E INSTALAÇÃO DE LÂMPADA LED BULBO E27, 60W DE POTÊNCIA, COR BRANCO FRIO 6500K | UN | 1
NOV | 23174 | ELÉTRICA | ADAPTADOR E27 PARA E40 | MAN_PR_056 | COMP.EVENTUAL | FORNECIMENTO E INSTALAÇÃO DE ADAPTADOR DE PORCELANA PARA LÂMPADA BASE E40 PARA E27 | UN | 1
NOV | 23177 | CIVIL | FECHADURA DE SOBREPOR (SEM CHAVE) PARA PORTA CORTA FOGO | MAN_PR_045 | COMP.EVENTUAL | FECHADURA DE SOBREPOR PAR APORTA CORTA FOGO (SEM CHAVE) - FORNECIMENTO E INSTALAÇÃO | UN | 2
NOV | 23255 | CIVIL | FORRO DE FIBRA MINERAL TIPO ARMISTRONG 625x1250 | MAN_PR_004 | COMP.EVENTUAL | FORNECIMENTO E INSTALAÇÃO DE PLACAS DE FORRO DE FIBRA MINERAL - EXCLUSIVE ESTRUTURA DE SUSTENTAÇÃO | UN | 24
NOV | 23256 | CIVIL | TITANIUM PRO EPOXI | 156 | SINAPI-I | ADESIVO ESTRUTURAL A BASE DE RESINA EPOXI, BICOMPONENTE, FLUIDO | KG | 2

## 19.ARRED_HIST_CONSOLIDADO_E_ME
|  | 19. RELATÓRIO - HISTÓRICO CONSOLIDADO E CALCULADORA PARA SERVIÇOS SOB DEMANDA | [8 empty] | SUMÁRIO
|  | Histórico Consolidado manutenção predial Empresa LIDOAR Foz do Iguaçu |  |  | Histórico Consolidado manutenção predial |  |  |  | QUANTIDADE (SOMA DOS DOIS PERÍODOS) | QUANTIDADE MÉDIA POR ANO | QUANTIDADE MÉDIA POR ANO PARA A CONTRATAÇÃO PRETENDIDA CONSIDERANDO A PROPORÇÃO DE ÁREAS DA TABELA AO LADO E COEF. REDUTOR | ARREDONDAMENTO
|  | ANO:2020 |  |  | ANO:2020/2022
[5 empty] | CÓDIGO | TIPO | DESCRIÇÃO SINAPI | UNID |  |  |  |  | ÁREA CONTRATO DE FOZ (M2) | ÁREA PARA NOVA CONTRATAÇÃO (M2) | COEFICIENTE REDUTOR TENDO EM VISTA O CORTE DE GASTOS
| TIPO | DESCRIÇÃO SINAPI | UNID | QUANT | [8 empty] | 11477.54 | 13079.3 | 25%
MAN_PR_001 | COMP.EVENTUAL | FORNECIMENTO E INSTALAÇÃO DE SUPORTE DE PAREDE FIXO PARA TV E MONITOR DE 32 À 80 POLEGADAS | UN | 5 | MAN_PR_001 | COMP.EVENTUAL | FORNECIMENTO E INSTALAÇÃO DE SUPORTE DE PAREDE FIXO PARA TV E MONITOR DE 32 À 80 POLEGADAS | UN | 7 | 3.5 | 2.9913 | 3
100903 | SINAPI-S | LÂMPADA TUBULAR LED DE 18/20 W, BASE G13 - FORNECIMENTO E INSTALAÇÃO. AF_02/2020_PS | UN | 395 | 100903 | SINAPI-S | LÂMPADA TUBULAR LED DE 18/20 W, BASE G13 - FORNECIMENTO E INSTALAÇÃO. AF_02/2020_PS | UN | 532 | 266 | 227.3414 | 227 | Área para serviço sob demanda (m²)
91953 | SINAPI-S | INTERRUPTOR SIMPLES (1 MÓDULO), 10A/250V, INCLUINDO SUPORTE E PLACA - FORNECIMENTO E INSTALAÇÃO. AF_03/2023 | UN | 3 | 91953 | SINAPI-S | INTERRUPTOR SIMPLES (1 MÓDULO), 10A/250V, INCLUINDO SUPORTE E PLACA - FORNECIMENTO E INSTALAÇÃO. AF_03/2023 | UN | 3 | 1.5 | 1.282 | 1 | Londrina Sede | 2600
MAN_PR_002 | COMP.EVENTUAL | FORNECIMENTO E INSTALAÇÃO DE CABO DE AÇO 1/8 REVESTIDO COM PVC, TOTAL 50M, PARA PORTA BANDEIRAS | UN | 2 | MAN_PR_002 | COMP.EVENTUAL | FORNECIMENTO E INSTALAÇÃO DE CABO DE AÇO 1/8 REVESTIDO COM PVC, TOTAL 50M, PARA PORTA BANDEIRAS | UN | 4 | 2 | 1.7093 | 2 | Londrina GISE | 700
MAN_PR_003 | COMP.EVENTUAL | FORNECIMENTO E INSTALAÇÃO DE VENTILADOR DE PAREDE 50CM COM 6 PÁS, 200W, BIVOLT | UN | 4 | MAN_PR_003 | COMP.EVENTUAL | FORNECIMENTO E INSTALAÇÃO DE VENTILADOR DE PAREDE 50CM COM 6 PÁS, 200W, BIVOLT | UN | 9 | 4.5 | 3.846 | 4 | Maringá SEDE | 1200
MAN_PR_004 | COMP.EVENTUAL | FORNECIMENTO E INSTALAÇÃO DE PLACAS DE FORRO DE FIBRA MINERAL - EXCLUSIVE ESTRUTURA DE SUSTENTAÇÃO | UN | 46 | MAN_PR_004 | COMP.EVENTUAL | FORNECIMENTO E INSTALAÇÃO DE PLACAS DE FORRO DE FIBRA MINERAL - EXCLUSIVE ESTRUTURA DE SUSTENTAÇÃO | UN | 82 | 41 | 35.0413 | 35 | Paranaguá SEDE | 2144
MAN_PR_005 | COMP.EVENTUAL | FORNECIMENTO E INSTALAÇÃO DE BATERIA SELADA 12V - 60 AH | UN | 20 | MAN_PR_005 | COMP.EVENTUAL | FORNECIMENTO E INSTALAÇÃO DE BATERIA SELADA 12V - 60 AH | UN | 20 | 10 | 8.5467 | 9 | Paranagua NEPOM | 763
88489 | SINAPI-S | PINTURA LÁTEX ACRÍLICA PREMIUM, APLICAÇÃO MANUAL EM PAREDES, DUAS DEMÃOS. AF_04/2023 | M2 | 66 | 88489 | SINAPI-S | PINTURA LÁTEX ACRÍLICA PREMIUM, APLICAÇÃO MANUAL EM PAREDES, DUAS DEMÃOS. AF_04/2023 | M2 | 116 | 58 | 49.5707 | 50 | Ponta Grossa | 1311
102209 | SINAPI-S | PINTURA TINTA DE ACABAMENTO (PIGMENTADA) ESMALTE SINTÉTICO ACETINADO EM MADEIRA, 1 DEMÃO. AF_01/2021 | M2 | 8 | 102209 | SINAPI-S | PINTURA TINTA DE ACABAMENTO (PIGMENTADA) ESMALTE SINTÉTICO ACETINADO EM MADEIRA, 1 DEMÃO. AF_01/2021 | M2 | 8 | 4 | 3.4187 | 3 | Guarapuava | 2100
93653 | SINAPI-S | DISJUNTOR MONOPOLAR TIPO DIN, CORRENTE NOMINAL DE 10A - FORNECIMENTO E INSTALAÇÃO. AF_10/2020 | UN | 9 | 93653 | SINAPI-S | DISJUNTOR MONOPOLAR TIPO DIN, CORRENTE NOMINAL DE 10A - FORNECIMENTO E INSTALAÇÃO. AF_10/2020 | UN | 9 | 4.5 | 3.846 | 4 | Curitiba GISE + Hauer | 710
96358 | SINAPI-S | PAREDE COM PLACAS DE GESSO ACARTONADO (DRYWALL), PARA USO INTERNO, COM DUAS FACES SIMPLES E ESTRUTURA METÁLICA COM GUIAS SIMPLES, SEM VÃOS. AF_06/2017_PS | M2 | 13 | 96358 | SINAPI-S | PAREDE COM PLACAS DE GESSO ACARTONADO (DRYWALL), PARA USO INTERNO, COM DUAS FACES SIMPLES E ESTRUTURA METÁLICA COM GUIAS SIMPLES, SEM VÃOS. AF_06/2017_PS | M2 | 13 | 6.5 | 5.5553 | 6 | Curitiba Superintendência* | 1551.3
97611 | SINAPI-S | LÂMPADA COMPACTA FLUORESCENTE DE 15 W, BASE E27 - FORNECIMENTO E INSTALAÇÃO. AF_02/2020 | UN | 43 | 97611 | SINAPI-S | LÂMPADA COMPACTA FLUORESCENTE DE 15 W, BASE E27 - FORNECIMENTO E INSTALAÇÃO. AF_02/2020 | UN | 105 | 52.5 | 44.87 | 45 | TOTAL | 13079.3
86878 | SINAPI-S | VÁLVULA EM METAL CROMADO TIPO AMERICANA 3.1/2 X 1.1/2 PARA PIA - FORNECIMENTO E INSTALAÇÃO. AF_01/2020 | UN | 5 | 86878 | SINAPI-S | VÁLVULA EM METAL CROMADO TIPO AMERICANA 3.1/2 X 1.1/2 PARA PIA - FORNECIMENTO E INSTALAÇÃO. AF_01/2020 | UN | 6 | 3 | 2.564 | 3 | *Para a Superintendência foi considerado apenas 10% da área para a estimativa de serviços sob demanda, tendo em vista que que a maioria dos serviços poderá ser executada pela Equipe Residente
MAN_PR_014 | COMP.EVENTUAL | FORNECIMENTO E INSTALAÇÃO DE EXTENSÃO ELÉTRICA COM CABO DE COBRE PP CORDPLAST 3 X 2,5MM2, ISOLAMENTO 40/750V COM ISOLAÇÃO PP 70ºC, COMPRIMENTO DE 1,5M | UN | 22 | MAN_PR_014 | COMP.EVENTUAL | FORNECIMENTO E INSTALAÇÃO DE EXTENSÃO ELÉTRICA COM CABO DE COBRE PP CORDPLAST 3 X 2,5MM2, ISOLAMENTO 40/750V COM ISOLAÇÃO PP 70ºC, COMPRIMENTO DE 1,5M | UN | 25 | 12.5 | 10.6833 | 11
98296 | SINAPI-S | CABO ELETRÔNICO CATEGORIA 6, INSTALADO EM EDIFICAÇÃO RESIDENCIAL - FORNECIMENTO E INSTALAÇÃO. AF_11/2019 | M | 150 | 98296 | SINAPI-S | CABO ELETRÔNICO CATEGORIA 6, INSTALADO EM EDIFICAÇÃO RESIDENCIAL - FORNECIMENTO E INSTALAÇÃO. AF_11/2019 | M | 150 | 75 | 64.1 | 64 | Área da DPF/FIG/PR (m²)
101657 | SINAPI-S | LUMINÁRIA DE LED PARA ILUMINAÇÃO PÚBLICA, DE 98 W ATÉ 137 W - FORNECIMENTO E INSTALAÇÃO. AF_08/2020 | UN | 73 | 101657 | SINAPI-S | LUMINÁRIA DE LED PARA ILUMINAÇÃO PÚBLICA, DE 98 W ATÉ 137 W - FORNECIMENTO E INSTALAÇÃO. AF_08/2020 | UN | 78 | 39 | 33.332 | 33 | Edifício sede | 8057
101632 | SINAPI-S | RELÉ FOTOELÉTRICO PARA COMANDO DE ILUMINAÇÃO EXTERNA 1000 W - FORNECIMENTO E INSTALAÇÃO. AF_08/2020 | UN | 8 | 101632 | SINAPI-S | RELÉ FOTOELÉTRICO PARA COMANDO DE ILUMINAÇÃO EXTERNA 1000 W - FORNECIMENTO E INSTALAÇÃO. AF_08/2020 | UN | 9 | 4.5 | 3.846 | 4 | Canil | 785.54
91306 | SINAPI-S | FECHADURA DE EMBUTIR PARA PORTAS INTERNAS, COMPLETA, ACABAMENTO PADRÃO MÉDIO, COM EXECUÇÃO DE FURO - FORNECIMENTO E INSTALAÇÃO. AF_12/2019 | UN | 4 | 91306 | SINAPI-S | FECHADURA DE EMBUTIR PARA PORTAS INTERNAS, COMPLETA, ACABAMENTO PADRÃO MÉDIO, COM EXECUÇÃO DE FURO - FORNECIMENTO E INSTALAÇÃO. AF_12/2019 | UN | 7 | 3.5 | 2.9913 | 3 | Galpão | 840
95547 | SINAPI-S | SABONETEIRA PLASTICA TIPO DISPENSER PARA SABONETE LIQUIDO COM RESERVATORIO 800 A 1500 ML, INCLUSO FIXAÇÃO. AF_01/2020 | UN | 23 | 95547 | SINAPI-S | SABONETEIRA PLASTICA TIPO DISPENSER PARA SABONETE LIQUIDO COM RESERVATORIO 800 A 1500 ML, INCLUSO FIXAÇÃO. AF_01/2020 | UN | 23 | 11.5 | 9.8287 | 10 | Base Nempom Estaleiro | 730
MAN_PR_015 | COMP.EVENTUAL | VEDAÇÃO DE ELEMENTOS COM SILICONE PASTOSO | M | 7 | MAN_PR_015 | COMP.EVENTUAL | VEDAÇÃO DE ELEMENTOS COM SILICONE PASTOSO | M | 7 | 3.5 | 2.9913 | 3 | Base Nempom Itaipu | 850
MAN_PR_021 | COMP.EVENTUAL | REPARO DE VAZAMENTO EM BACIAS SANITÁRIAS COM A RETIRADA, COLOCAÇÃO DE NOVAS VEDAÇÕES E REASSENTAMENTO | UN | 2 | MAN_PR_021 | COMP.EVENTUAL | REPARO DE VAZAMENTO EM BACIAS SANITÁRIAS COM A RETIRADA, COLOCAÇÃO DE NOVAS VEDAÇÕES E REASSENTAMENTO | UN | 2 | 1 | 0.85467 | 1 | Postos de Migração | 150
101654 | SINAPI-S | LUMINÁRIA DE LED PARA ILUMINAÇÃO PÚBLICA, DE 33 W ATÉ 50 W - FORNECIMENTO E INSTALAÇÃO. AF_08/2020 | UN | 42 | 101654 | SINAPI-S | LUMINÁRIA DE LED PARA ILUMINAÇÃO PÚBLICA, DE 33 W ATÉ 50 W - FORNECIMENTO E INSTALAÇÃO. AF_08/2020 | UN | 42 | 21 | 17.948 | 18 | Pátio de Veículos | 65
MAN_PR_016 | COMP.EVENTUAL | VISITA TÉCNICA DE OFICIAL DE ELÉTRICA E AJUDANTE PARA VERIFICAÇÃO DE PROBLEMA GERAL | UN | 5 | MAN_PR_016 | COMP.EVENTUAL | VISITA TÉCNICA DE OFICIAL DE ELÉTRICA E AJUDANTE PARA VERIFICAÇÃO DE PROBLEMA GERAL | UN | 5 | 2.5 | 2.1367 | 2 | TOTAL | 11477.54
91952 | SINAPI-S | INTERRUPTOR SIMPLES (1 MÓDULO), 10A/250V, SEM SUPORTE E SEM PLACA - FORNECIMENTO E INSTALAÇÃO. AF_03/2023 | UN | 4 | 91952 | SINAPI-S | INTERRUPTOR SIMPLES (1 MÓDULO), 10A/250V, SEM SUPORTE E SEM PLACA - FORNECIMENTO E INSTALAÇÃO. AF_03/2023 | UN | 4 | 2 | 1.7093 | 2
MAN_PR_051 | COMP.EVENTUAL | SERVIÇO DE MONTAGEM DE MÓVEIS/ARMÁRIOS EM MDF | M2 | 7 | MAN_PR_051 | COMP.EVENTUAL | SERVIÇO DE MONTAGEM DE MÓVEIS/ARMÁRIOS EM MDF | M2 | 7 | 3.5 | 2.9913 | 3
90831 | SINAPI-S | FECHADURA DE EMBUTIR PARA PORTA DE BANHEIRO, COMPLETA, ACABAMENTO PADRÃO MÉDIO, INCLUSO EXECUÇÃO DE FURO - FORNECIMENTO E INSTALAÇÃO. AF_12/2019 | UN | 1 | 90831 | SINAPI-S | FECHADURA DE EMBUTIR PARA PORTA DE BANHEIRO, COMPLETA, ACABAMENTO PADRÃO MÉDIO, INCLUSO EXECUÇÃO DE FURO - FORNECIMENTO E INSTALAÇÃO. AF_12/2019 | UN | 2 | 1 | 0.85467 | 1
MAN_PR_007 | COMP.EVENTUAL | DESENTUPIMENTO DE LOUÇAS | UN | 11 | MAN_PR_007 | COMP.EVENTUAL | DESENTUPIMENTO DE LOUÇAS | UN | 13 | 6.5 | 5.5553 | 6
86906 | SINAPI-S | TORNEIRA CROMADA DE MESA, 1/2 OU 3/4, PARA LAVATÓRIO, PADRÃO POPULAR - FORNECIMENTO E INSTALAÇÃO. AF_01/2020 | UN | 5 | 86906 | SINAPI-S | TORNEIRA CROMADA DE MESA, 1/2 OU 3/4, PARA LAVATÓRIO, PADRÃO POPULAR - FORNECIMENTO E INSTALAÇÃO. AF_01/2020 | UN | 6 | 3 | 2.564 | 3
100849 | SINAPI-S | ASSENTO SANITÁRIO CONVENCIONAL - FORNECIMENTO E INSTALACAO. AF_01/2020 | UN | 6 | 100849 | SINAPI-S | ASSENTO SANITÁRIO CONVENCIONAL - FORNECIMENTO E INSTALACAO. AF_01/2020 | UN | 10 | 5 | 4.2733 | 4
MAN_PR_006 | COMP.EVENTUAL | FORNECIMENTO E INSTALAÇÃO DE REFLETOR LED, CORPO DE ALUMÍNIO, VIDRO TEMPERADO, POTÊNCIA 30W, BIVOLT, TEMP. COR 3000K, IP-66 | UN | 22 | MAN_PR_006 | COMP.EVENTUAL | FORNECIMENTO E INSTALAÇÃO DE REFLETOR LED, CORPO DE ALUMÍNIO, VIDRO TEMPERADO, POTÊNCIA 30W, BIVOLT, TEMP. COR 3000K, IP-66 | UN | 41 | 20.5 | 17.5207 | 18
91926 | SINAPI-S | CABO DE COBRE FLEXÍVEL ISOLADO, 2,5 MM², ANTI-CHAMA 450/750 V, PARA CIRCUITOS TERMINAIS - FORNECIMENTO E INSTALAÇÃO. AF_03/2023 | M | 82 | 91926 | SINAPI-S | CABO DE COBRE FLEXÍVEL ISOLADO, 2,5 MM², ANTI-CHAMA 450/750 V, PARA CIRCUITOS TERMINAIS - FORNECIMENTO E INSTALAÇÃO. AF_03/2023 | M | 82 | 41 | 35.0413 | 35
104476 | SINAPI-S | COMPOSIÇÃO PARAMÉTRICA DE PONTO ELÉTRICO DE TOMADA DE USO ESPECÍFICO 2P+T (20A/250V) EM EDIFÍCIO RESIDENCIAL COM ELETRODUTO EMBUTIDO EM RASGOS NAS PAREDES, INCLUSO TOMADA, ELETRODUTO, CABO, RASGO, QUEBRA E CHUMBAMENTO (EXCETO CHUVEIRO). AF_11/2022 | UN | 2 | 104476 | SINAPI-S | COMPOSIÇÃO PARAMÉTRICA DE PONTO ELÉTRICO DE TOMADA DE USO ESPECÍFICO 2P+T (20A/250V) EM EDIFÍCIO RESIDENCIAL COM ELETRODUTO EMBUTIDO EM RASGOS NAS PAREDES, INCLUSO TOMADA, ELETRODUTO, CABO, RASGO, QUEBRA E CHUMBAMENTO (EXCETO CHUVEIRO). AF_11/2022 | UN | 3 | 1.5 | 1.282 | 1
97617 | SINAPI-S | LÂMPADA TUBULAR FLUORESCENTE T10 DE 20/40 W, BASE G13 - FORNECIMENTO E INSTALAÇÃO. AF_02/2020_PS | UN | 10 | 97617 | SINAPI-S | LÂMPADA TUBULAR FLUORESCENTE T10 DE 20/40 W, BASE G13 - FORNECIMENTO E INSTALAÇÃO. AF_02/2020_PS | UN | 10 | 5 | 4.2733 | 4
MAN_PR_008 | COMP.EVENTUAL | RETIRADA E RECOLOCAÇÃO DE DIVISÓRIA NAVAL | M2 | 13 | MAN_PR_008 | COMP.EVENTUAL | RETIRADA E RECOLOCAÇÃO DE DIVISÓRIA NAVAL | M2 | 13 | 6.5 | 5.5553 | 6
98532 | SINAPI-S | PODA EM ALTURA DE ÁRVORE COM DIÂMETRO DE TRONCO MENOR QUE 0,20 M.AF_05/2018 | UN | 1 | 98532 | SINAPI-S | PODA EM ALTURA DE ÁRVORE COM DIÂMETRO DE TRONCO MENOR QUE 0,20 M.AF_05/2018 | UN | 1 | 0.5 | 0.42733 | 1
MAN_PR_009 | COMP.EVENTUAL | FORNECIMENTO E INSTALAÇÃO DE PLACA DE SINALIZAÇÃO FOTOLUMINOSCENTE 13x26CM | UN | 24 | MAN_PR_009 | COMP.EVENTUAL | FORNECIMENTO E INSTALAÇÃO DE PLACA DE SINALIZAÇÃO FOTOLUMINOSCENTE 13x26CM | UN | 24 | 12 | 10.256 | 10
MAN_PR_010 | COMP.EVENTUAL | TESTE DE ENERGIZAÇÃO DE CERCA ELÉTRICA | UN | 1 | MAN_PR_010 | COMP.EVENTUAL | TESTE DE ENERGIZAÇÃO DE CERCA ELÉTRICA | UN | 1 | 0.5 | 0.42733 | 1
MAN_PR_011 | COMP.EVENTUAL | TESTE FUNCIONAL EM CIRCUITOS | UN | 5 | MAN_PR_011 | COMP.EVENTUAL | TESTE FUNCIONAL EM CIRCUITOS | UN | 6 | 3 | 2.564 | 3
MAN_PR_018 | COMP.EVENTUAL | FORNECIMENTO E INSTALAÇÃO DE PLACA CENTRAL DE COMANDO UNIVERSAL X2 FULL ST IPEC PARA AUTOMATIZADORES | UN | 9 | MAN_PR_018 | COMP.EVENTUAL | FORNECIMENTO E INSTALAÇÃO DE PLACA CENTRAL DE COMANDO UNIVERSAL X2 FULL ST IPEC PARA AUTOMATIZADORES | UN | 10 | 5 | 4.2733 | 4
91997 | SINAPI-S | TOMADA MÉDIA DE EMBUTIR (1 MÓDULO), 2P+T 20 A, INCLUINDO SUPORTE E PLACA - FORNECIMENTO E INSTALAÇÃO. AF_03/2023 | UN | 1 | 91997 | SINAPI-S | TOMADA MÉDIA DE EMBUTIR (1 MÓDULO), 2P+T 20 A, INCLUINDO SUPORTE E PLACA - FORNECIMENTO E INSTALAÇÃO. AF_03/2023 | UN | 1 | 0.5 | 0.42733 | 1
89985 | SINAPI-S | REGISTRO DE PRESSÃO BRUTO, LATÃO, ROSCÁVEL, 3/4", COM ACABAMENTO E CANOPLA CROMADOS - FORNECIMENTO E INSTALAÇÃO. AF_08/2021 | UN | 2 | 89985 | SINAPI-S | REGISTRO DE PRESSÃO BRUTO, LATÃO, ROSCÁVEL, 3/4", COM ACABAMENTO E CANOPLA CROMADOS - FORNECIMENTO E INSTALAÇÃO. AF_08/2021 | UN | 2 | 1 | 0.85467 | 1
MAN_PR_012 | COMP.EVENTUAL | RETIRADA DE LÂMPADA E ACONDICIONAMENTO EM CAIXA DE PAPELÃO, EXCLUSIVE FORNECIMENTO DA CAIXA | UN | 1 | MAN_PR_012 | COMP.EVENTUAL | RETIRADA DE LÂMPADA E ACONDICIONAMENTO EM CAIXA DE PAPELÃO, EXCLUSIVE FORNECIMENTO DA CAIXA | UN | 1 | 0.5 | 0.42733 | 1
98297 | SINAPI-S | CABO ELETRÔNICO CATEGORIA 6, INSTALADO EM EDIFICAÇÃO INSTITUCIONAL - FORNECIMENTO E INSTALAÇÃO. AF_11/2019 | M | 805 | 98297 | SINAPI-S | CABO ELETRÔNICO CATEGORIA 6, INSTALADO EM EDIFICAÇÃO INSTITUCIONAL - FORNECIMENTO E INSTALAÇÃO. AF_11/2019 | M | 850 | 425 | 363.2335 | 363
96113 | SINAPI-S | FORRO EM PLACAS DE GESSO, PARA AMBIENTES COMERCIAIS. AF_05/2017_PS | M2 | 7 | 96113 | SINAPI-S | FORRO EM PLACAS DE GESSO, PARA AMBIENTES COMERCIAIS. AF_05/2017_PS | M2 | 7 | 3.5 | 2.9913 | 3
MAN_PR_013 | COMP.EVENTUAL | FORNECIMENTO E INSTALAÇÃO DE PERSIANA EM PVC BRANCO, LÂMINA COM LARGURA DE 89MM, SEM BANDÔ | M2 | 3 | MAN_PR_013 | COMP.EVENTUAL | FORNECIMENTO E INSTALAÇÃO DE PERSIANA EM PVC BRANCO, LÂMINA COM LARGURA DE 89MM, SEM BANDÔ | M2 | 3 | 1.5 | 1.282 | 1
96803 | SINAPI-S | KIT CHASSI PEX, PRÉ-FABRICADO, PARA COZINHA COM CUBA SIMPLES, INCLUSO QUADRO METÁLICO, TUBOS E CONEXÕES POR CRIMPAGEM - FORNECIMENTO E INSTALAÇÃO. AF_02/2023 | UN | 1 | 96803 | SINAPI-S | KIT CHASSI PEX, PRÉ-FABRICADO, PARA COZINHA COM CUBA SIMPLES, INCLUSO QUADRO METÁLICO, TUBOS E CONEXÕES POR CRIMPAGEM - FORNECIMENTO E INSTALAÇÃO. AF_02/2023 | UN | 1 | 0.5 | 0.42733 | 1
MAN_PR_022 | COMP.EVENTUAL | VERIFICAÇÃO E TESTE DE PONTO/CIRCUITO COM EMISSÃO DE RELATÓRIO | UN | 4 | MAN_PR_022 | COMP.EVENTUAL | VERIFICAÇÃO E TESTE DE PONTO/CIRCUITO COM EMISSÃO DE RELATÓRIO | UN | 4 | 2 | 1.7093 | 2
91971 | SINAPI-S | INTERRUPTOR SIMPLES (3 MÓDULOS) COM INTERRUPTOR PARALELO (1 MÓDULO), 10A/250V, INCLUINDO SUPORTE E PLACA - FORNECIMENTO E INSTALAÇÃO. AF_03/2023 | UN | 1 | 91971 | SINAPI-S | INTERRUPTOR SIMPLES (3 MÓDULOS) COM INTERRUPTOR PARALELO (1 MÓDULO), 10A/250V, INCLUINDO SUPORTE E PLACA - FORNECIMENTO E INSTALAÇÃO. AF_03/2023 | UN | 1 | 0.5 | 0.42733 | 1
97665 | SINAPI-S | REMOÇÃO DE LUMINÁRIAS, DE FORMA MANUAL, SEM REAPROVEITAMENTO. AF_12/2017 | UN | 1 | 97665 | SINAPI-S | REMOÇÃO DE LUMINÁRIAS, DE FORMA MANUAL, SEM REAPROVEITAMENTO. AF_12/2017 | UN | 1 | 0.5 | 0.42733 | 1
101915 | SINAPI-S | CONJUNTO DE MANGUEIRA PARA COMBATE A INCÊNDIO EM FIBRA DE POLIESTER PURA, COM 1.1/2", REVESTIDA INTERNAMENTE, COMPRIMENTO DE 15M - FORNECIMENTO E INSTALAÇÃO. AF_10/2020 | UN | 2 | 101915 | SINAPI-S | CONJUNTO DE MANGUEIRA PARA COMBATE A INCÊNDIO EM FIBRA DE POLIESTER PURA, COM 1.1/2", REVESTIDA INTERNAMENTE, COMPRIMENTO DE 15M - FORNECIMENTO E INSTALAÇÃO. AF_10/2020 | UN | 2 | 1 | 0.85467 | 1
87811 | SINAPI-S | EMBOÇO OU MASSA ÚNICA EM ARGAMASSA TRAÇO 1:2:8, PREPARO MANUAL, APLICADA MANUALMENTE EM SUPERFÍCIES EXTERNAS DA SACADA, ESPESSURA DE 25 MM, SEM USO DE TELA METÁLICA DE REFORÇO CONTRA FISSURAÇÃO. AF_08/2022 | M2 | 5 | 87811 | SINAPI-S | EMBOÇO OU MASSA ÚNICA EM ARGAMASSA TRAÇO 1:2:8, PREPARO MANUAL, APLICADA MANUALMENTE EM SUPERFÍCIES EXTERNAS DA SACADA, ESPESSURA DE 25 MM, SEM USO DE TELA METÁLICA DE REFORÇO CONTRA FISSURAÇÃO. AF_08/2022 | M2 | 5 | 2.5 | 2.1367 | 2
98546 | SINAPI-S | IMPERMEABILIZAÇÃO DE SUPERFÍCIE COM MANTA ASFÁLTICA, UMA CAMADA, INCLUSIVE APLICAÇÃO DE PRIMER ASFÁLTICO, E=3MM. AF_06/2018 | M2 | 11 | 98546 | SINAPI-S | IMPERMEABILIZAÇÃO DE SUPERFÍCIE COM MANTA ASFÁLTICA, UMA CAMADA, INCLUSIVE APLICAÇÃO DE PRIMER ASFÁLTICO, E=3MM. AF_06/2018 | M2 | 16 | 8 | 6.8373 | 7
97644 | SINAPI-S | REMOÇÃO DE PORTAS, DE FORMA MANUAL, SEM REAPROVEITAMENTO. AF_12/2017 | M2 | 1 | 97644 | SINAPI-S | REMOÇÃO DE PORTAS, DE FORMA MANUAL, SEM REAPROVEITAMENTO. AF_12/2017 | M2 | 1 | 0.5 | 0.42733 | 1
103323 | SINAPI-S | ALVENARIA DE VEDAÇÃO DE BLOCOS CERÂMICOS FURADOS NA VERTICAL DE 9X19X39 CM (ESPESSURA 9 CM) E ARGAMASSA DE ASSENTAMENTO COM PREPARO MANUAL. AF_12/2021 | M2 | 3 | 103323 | SINAPI-S | ALVENARIA DE VEDAÇÃO DE BLOCOS CERÂMICOS FURADOS NA VERTICAL DE 9X19X39 CM (ESPESSURA 9 CM) E ARGAMASSA DE ASSENTAMENTO COM PREPARO MANUAL. AF_12/2021 | M2 | 3 | 1.5 | 1.282 | 1
97583 | SINAPI-S | LUMINÁRIA TIPO CALHA, DE SOBREPOR, COM 1 LÂMPADA TUBULAR FLUORESCENTE DE 18 W, COM REATOR DE PARTIDA RÁPIDA - FORNECIMENTO E INSTALAÇÃO. AF_02/2020 | UN | 2 | 97583 | SINAPI-S | LUMINÁRIA TIPO CALHA, DE SOBREPOR, COM 1 LÂMPADA TUBULAR FLUORESCENTE DE 18 W, COM REATOR DE PARTIDA RÁPIDA - FORNECIMENTO E INSTALAÇÃO. AF_02/2020 | UN | 2 | 1 | 0.85467 | 1
567 | SINAPI-I | CANTONEIRA (ABAS IGUAIS) EM ACO CARBONO, 25,4 MM X 3,17 MM (L X E), 1,27KG/M | M | 6 | 567 | SINAPI-I | CANTONEIRA (ABAS IGUAIS) EM ACO CARBONO, 25,4 MM X 3,17 MM (L X E), 1,27KG/M | M | 6 | 3 | 2.564 | 3
91989 | SINAPI-S | INTERRUPTOR PULSADOR MINUTERIA (1 MÓDULO), 10A/250V, INCLUINDO SUPORTE E PLACA - FORNECIMENTO E INSTALAÇÃO. AF_03/2023 | UN | 2 | 91989 | SINAPI-S | INTERRUPTOR PULSADOR MINUTERIA (1 MÓDULO), 10A/250V, INCLUINDO SUPORTE E PLACA - FORNECIMENTO E INSTALAÇÃO. AF_03/2023 | UN | 2 | 1 | 0.85467 | 1
86937 | SINAPI-S | CUBA DE EMBUTIR OVAL EM LOUÇA BRANCA, 35 X 50CM OU EQUIVALENTE, INCLUSO VÁLVULA EM METAL CROMADO E SIFÃO FLEXÍVEL EM PVC - FORNECIMENTO E INSTALAÇÃO. AF_01/2020 | UN | 1 | 86937 | SINAPI-S | CUBA DE EMBUTIR OVAL EM LOUÇA BRANCA, 35 X 50CM OU EQUIVALENTE, INCLUSO VÁLVULA EM METAL CROMADO E SIFÃO FLEXÍVEL EM PVC - FORNECIMENTO E INSTALAÇÃO. AF_01/2020 | UN | 1 | 0.5 | 0.42733 | 1
89969 | SINAPI-S | KIT DE REGISTRO DE PRESSÃO BRUTO DE LATÃO ½", INCLUSIVE CONEXÕES, ROSCÁVEL, INSTALADO EM RAMAL DE ÁGUA FRIA - FORNECIMENTO E INSTALAÇÃO. AF_12/2014 | UN | 4 | 89969 | SINAPI-S | KIT DE REGISTRO DE PRESSÃO BRUTO DE LATÃO ½", INCLUSIVE CONEXÕES, ROSCÁVEL, INSTALADO EM RAMAL DE ÁGUA FRIA - FORNECIMENTO E INSTALAÇÃO. AF_12/2014 | UN | 5 | 2.5 | 2.1367 | 2
104479 | SINAPI-S | COMPOSIÇÃO PARAMÉTRICA DE PONTO ELÉTRICO DE TOMADA DE USO GERAL 2P+T (10A/250V) EM EDIFÍCIO RESIDENCIAL COM ELETRODUTO EMBUTIDO SEM NECESSIDADE DE RASGOS, INCLUSO TOMADA, ELETRODUTO, CABO E QUEBRA. AF_11/2022 | UN | 1 | 104479 | SINAPI-S | COMPOSIÇÃO PARAMÉTRICA DE PONTO ELÉTRICO DE TOMADA DE USO GERAL 2P+T (10A/250V) EM EDIFÍCIO RESIDENCIAL COM ELETRODUTO EMBUTIDO SEM NECESSIDADE DE RASGOS, INCLUSO TOMADA, ELETRODUTO, CABO E QUEBRA. AF_11/2022 | UN | 3 | 1.5 | 1.282 | 1
97600 | SINAPI-S | REFLETOR EM ALUMÍNIO, DE SUPORTE E ALÇA, COM 1 LÂMPADA VAPOR DE MERCÚRIO DE 125 W, COM REATOR ALTO FATOR DE POTÊNCIA - FORNECIMENTO E INSTALAÇÃO. AF_02/2020 | UN | 7 | 97600 | SINAPI-S | REFLETOR EM ALUMÍNIO, DE SUPORTE E ALÇA, COM 1 LÂMPADA VAPOR DE MERCÚRIO DE 125 W, COM REATOR ALTO FATOR DE POTÊNCIA - FORNECIMENTO E INSTALAÇÃO. AF_02/2020 | UN | 7 | 3.5 | 2.9913 | 3
99818 | SINAPI-S | LIMPEZA DE BACIA SANITÁRIA, BIDÊ OU MICTÓRIO EM LOUÇA, INCLUSIVE METAIS CORRESPONDENTES. AF_04/2019 | UN | 1 | 99818 | SINAPI-S | LIMPEZA DE BACIA SANITÁRIA, BIDÊ OU MICTÓRIO EM LOUÇA, INCLUSIVE METAIS CORRESPONDENTES. AF_04/2019 | UN | 1 | 0.5 | 0.42733 | 1
MAN_PR_019 | COMP.EVENTUAL | DESENTUPIMENTO E LIMPEZA DE BACIAS SANITÁRIAS | UN | 4 | MAN_PR_019 | COMP.EVENTUAL | DESENTUPIMENTO E LIMPEZA DE BACIAS SANITÁRIAS | UN | 7 | 3.5 | 2.9913 | 3
91795 | SINAPI-S | (COMPOSIÇÃO REPRESENTATIVA) DO SERVIÇO DE INST. TUBO PVC, SÉRIE N, ESGOTO PREDIAL, 100 MM (INST. RAMAL DESCARGA, RAMAL DE ESG. SANIT., PRUMADA ESG. SANIT., VENTILAÇÃO OU SUB-COLETOR AÉREO), INCL. CONEXÕES E CORTES, FIXAÇÕES, P/ PRÉDIOS. AF_10/2015 | M | 6 | 91795 | SINAPI-S | (COMPOSIÇÃO REPRESENTATIVA) DO SERVIÇO DE INST. TUBO PVC, SÉRIE N, ESGOTO PREDIAL, 100 MM (INST. RAMAL DESCARGA, RAMAL DE ESG. SANIT., PRUMADA ESG. SANIT., VENTILAÇÃO OU SUB-COLETOR AÉREO), INCL. CONEXÕES E CORTES, FIXAÇÕES, P/ PRÉDIOS. AF_10/2015 | M | 6 | 3 | 2.564 | 3
101913 | SINAPI-S | CAIXA DE INCÊNDIO 45X75X17CM - FORNECIMENTO E INSTALAÇÃO. AF_10/2020 | UN | 4 | 101913 | SINAPI-S | CAIXA DE INCÊNDIO 45X75X17CM - FORNECIMENTO E INSTALAÇÃO. AF_10/2020 | UN | 4 | 2 | 1.7093 | 2
11581 | SINAPI-I | TRILHO PANTOGRAFICO CONCAVO, TIPO U, EM ALUMINIO, COM DIMENSOES DE APROX *35 X 35* MM, PARA ROLDANA DE PORTA DE CORRER | M | 2 | 11581 | SINAPI-I | TRILHO PANTOGRAFICO CONCAVO, TIPO U, EM ALUMINIO, COM DIMENSOES DE APROX *35 X 35* MM, PARA ROLDANA DE PORTA DE CORRER | M | 2 | 1 | 0.85467 | 1
100742 | SINAPI-S | PINTURA COM TINTA ALQUÍDICA DE ACABAMENTO (ESMALTE SINTÉTICO ACETINADO) APLICADA A ROLO OU PINCEL SOBRE SUPERFÍCIES METÁLICAS (EXCETO PERFIL) EXECUTADO EM OBRA (POR DEMÃO). AF_01/2020 | M2 | 102 | 100742 | SINAPI-S | PINTURA COM TINTA ALQUÍDICA DE ACABAMENTO (ESMALTE SINTÉTICO ACETINADO) APLICADA A ROLO OU PINCEL SOBRE SUPERFÍCIES METÁLICAS (EXCETO PERFIL) EXECUTADO EM OBRA (POR DEMÃO). AF_01/2020 | M2 | 102 | 51 | 43.588 | 44
38179 | SINAPI-I | ROLDANA CONCAVA DUPLA, 4 RODAS, PARA PORTA DE CORRER, EM ZAMAC COM CHAPA DE ACO, ROLAMENTO INTERNO BLINDADO DE ACO REVESTIDO EM NYLON | UN | 4 | 38179 | SINAPI-I | ROLDANA CONCAVA DUPLA, 4 RODAS, PARA PORTA DE CORRER, EM ZAMAC COM CHAPA DE ACO, ROLAMENTO INTERNO BLINDADO DE ACO REVESTIDO EM NYLON | UN | 4 | 2 | 1.7093 | 2
MAN_PR_020 | COMP.EVENTUAL | TESTE, LIMPEZA E REAPERTO DOS COMPONENTES PARA QUADROS DE DISTRIBUIÇÃO ATÉ 64 CIRCUITOS | UN | 14 | MAN_PR_020 | COMP.EVENTUAL | TESTE, LIMPEZA E REAPERTO DOS COMPONENTES PARA QUADROS DE DISTRIBUIÇÃO ATÉ 64 CIRCUITOS | UN | 14 | 7 | 5.9827 | 6
100858 | SINAPI-S | MICTÓRIO SIFONADO LOUÇA BRANCA  PADRÃO MÉDIO  FORNECIMENTO E INSTALAÇÃO. AF_01/2020 | UN | 1 | 100858 | SINAPI-S | MICTÓRIO SIFONADO LOUÇA BRANCA  PADRÃO MÉDIO  FORNECIMENTO E INSTALAÇÃO. AF_01/2020 | UN | 1 | 0.5 | 0.42733 | 1
94213 | SINAPI-S | TELHAMENTO COM TELHA DE AÇO/ALUMÍNIO E = 0,5 MM, COM ATÉ 2 ÁGUAS, INCLUSO IÇAMENTO. AF_07/2019 | M2 | 4 | 94213 | SINAPI-S | TELHAMENTO COM TELHA DE AÇO/ALUMÍNIO E = 0,5 MM, COM ATÉ 2 ÁGUAS, INCLUSO IÇAMENTO. AF_07/2019 | M2 | 4 | 2 | 1.7093 | 2
91785 | SINAPI-S | (COMPOSIÇÃO REPRESENTATIVA) DO SERVIÇO DE INSTALAÇÃO DE TUBOS DE PVC, SOLDÁVEL, ÁGUA FRIA, DN 25 MM (INSTALADO EM RAMAL, SUB-RAMAL, RAMAL DE DISTRIBUIÇÃO OU PRUMADA), INCLUSIVE CONEXÕES, CORTES E FIXAÇÕES, PARA PRÉDIOS. AF_10/2015 | M | 1 | 91785 | SINAPI-S | (COMPOSIÇÃO REPRESENTATIVA) DO SERVIÇO DE INSTALAÇÃO DE TUBOS DE PVC, SOLDÁVEL, ÁGUA FRIA, DN 25 MM (INSTALADO EM RAMAL, SUB-RAMAL, RAMAL DE DISTRIBUIÇÃO OU PRUMADA), INCLUSIVE CONEXÕES, CORTES E FIXAÇÕES, PARA PRÉDIOS. AF_10/2015 | M | 4 | 2 | 1.7093 | 2
86883 | SINAPI-S | SIFÃO DO TIPO FLEXÍVEL EM PVC 1 X 1.1/2 - FORNECIMENTO E INSTALAÇÃO. AF_01/2020 | UN | 3 | 86883 | SINAPI-S | SIFÃO DO TIPO FLEXÍVEL EM PVC 1 X 1.1/2 - FORNECIMENTO E INSTALAÇÃO. AF_01/2020 | UN | 29 | 14.5 | 12.3927 | 12
95248 | SINAPI-S | VÁLVULA DE ESFERA BRUTA, BRONZE, ROSCÁVEL, 1/2" - FORNECIMENTO E INSTALAÇÃO. AF_08/2021 | UN | 3 | 95248 | SINAPI-S | VÁLVULA DE ESFERA BRUTA, BRONZE, ROSCÁVEL, 1/2" - FORNECIMENTO E INSTALAÇÃO. AF_08/2021 | UN | 3 | 1.5 | 1.282 | 1
87411 | SINAPI-S | APLICAÇÃO MANUAL DE GESSO DESEMPENADO (SEM TALISCAS) EM TETO DE AMBIENTES DE ÁREA MAIOR QUE 10M², ESPESSURA DE 0,5CM. AF_03/2023 | M2 | 2 | 87411 | SINAPI-S | APLICAÇÃO MANUAL DE GESSO DESEMPENADO (SEM TALISCAS) EM TETO DE AMBIENTES DE ÁREA MAIOR QUE 10M², ESPESSURA DE 0,5CM. AF_03/2023 | M2 | 3 | 1.5 | 1.282 | 1
97064 | SINAPI-S | MONTAGEM E DESMONTAGEM DE ANDAIME TUBULAR TIPO TORRE (EXCLUSIVE ANDAIME E LIMPEZA). AF_11/2017 | M | 6 | 97064 | SINAPI-S | MONTAGEM E DESMONTAGEM DE ANDAIME TUBULAR TIPO TORRE (EXCLUSIVE ANDAIME E LIMPEZA). AF_11/2017 | M | 6 | 3 | 2.564 | 3
92009 | SINAPI-S | TOMADA BAIXA DE EMBUTIR (2 MÓDULOS), 2P+T 20 A, INCLUINDO SUPORTE E PLACA - FORNECIMENTO E INSTALAÇÃO. AF_03/2023 | UN | 3 | 92009 | SINAPI-S | TOMADA BAIXA DE EMBUTIR (2 MÓDULOS), 2P+T 20 A, INCLUINDO SUPORTE E PLACA - FORNECIMENTO E INSTALAÇÃO. AF_03/2023 | UN | 3 | 1.5 | 1.282 | 1
90830 | SINAPI-S | FECHADURA DE EMBUTIR COM CILINDRO, EXTERNA, COMPLETA, ACABAMENTO PADRÃO MÉDIO, INCLUSO EXECUÇÃO DE FURO - FORNECIMENTO E INSTALAÇÃO. AF_12/2019 | UN | 15 | 90830 | SINAPI-S | FECHADURA DE EMBUTIR COM CILINDRO, EXTERNA, COMPLETA, ACABAMENTO PADRÃO MÉDIO, INCLUSO EXECUÇÃO DE FURO - FORNECIMENTO E INSTALAÇÃO. AF_12/2019 | UN | 15 | 7.5 | 6.41 | 6
102520 | SINAPI-S | PINTURA DE SINALIZAÇÃO VERTICAL DE SEGURANÇA, FAIXAS AMARELA E PRETA, APLICAÇÃO MANUAL, 2 DEMÃOS. AF_05/2021 | M2 | 30 | 102520 | SINAPI-S | PINTURA DE SINALIZAÇÃO VERTICAL DE SEGURANÇA, FAIXAS AMARELA E PRETA, APLICAÇÃO MANUAL, 2 DEMÃOS. AF_05/2021 | M2 | 30 | 15 | 12.82 | 13
90825 | SINAPI-S | PORTA DE MADEIRA, MACIÇA (PESADA OU SUPERPESADA), 90X210CM, ESPESSURA DE 3,5CM, INCLUSO DOBRADIÇAS - FORNECIMENTO E INSTALAÇÃO. AF_12/2019 | UN | 3 | 90825 | SINAPI-S | PORTA DE MADEIRA, MACIÇA (PESADA OU SUPERPESADA), 90X210CM, ESPESSURA DE 3,5CM, INCLUSO DOBRADIÇAS - FORNECIMENTO E INSTALAÇÃO. AF_12/2019 | UN | 3 | 1.5 | 1.282 | 1
100860 | SINAPI-S | CHUVEIRO ELÉTRICO COMUM CORPO PLÁSTICO, TIPO DUCHA  FORNECIMENTO E INSTALAÇÃO. AF_01/2020 | UN | 6 | 100860 | SINAPI-S | CHUVEIRO ELÉTRICO COMUM CORPO PLÁSTICO, TIPO DUCHA  FORNECIMENTO E INSTALAÇÃO. AF_01/2020 | UN | 6 | 3 | 2.564 | 3
MAN_PR_023 | COMP.EVENTUAL | RETIRADA E RECOLOCAÇÃO DE PORTA DE DIVISÓRIA, UM MÓDULO | UN | 2 | MAN_PR_023 | COMP.EVENTUAL | RETIRADA E RECOLOCAÇÃO DE PORTA DE DIVISÓRIA, UM MÓDULO | UN | 2 | 1 | 0.85467 | 1
101903 | SINAPI-S | CONTATOR TRIPOLAR I NOMINAL 38A - FORNECIMENTO E INSTALAÇÃO. AF_10/2020 | UN | 4 | 101903 | SINAPI-S | CONTATOR TRIPOLAR I NOMINAL 38A - FORNECIMENTO E INSTALAÇÃO. AF_10/2020 | UN | 4 | 2 | 1.7093 | 2
92008 | SINAPI-S | TOMADA BAIXA DE EMBUTIR (2 MÓDULOS), 2P+T 10 A, INCLUINDO SUPORTE E PLACA - FORNECIMENTO E INSTALAÇÃO. AF_03/2023 | UN | 8 | 92008 | SINAPI-S | TOMADA BAIXA DE EMBUTIR (2 MÓDULOS), 2P+T 10 A, INCLUINDO SUPORTE E PLACA - FORNECIMENTO E INSTALAÇÃO. AF_03/2023 | UN | 8 | 4 | 3.4187 | 3
98307 | SINAPI-S | TOMADA DE REDE RJ45 - FORNECIMENTO E INSTALAÇÃO. AF_11/2019 | UN | 3 | 98307 | SINAPI-S | TOMADA DE REDE RJ45 - FORNECIMENTO E INSTALAÇÃO. AF_11/2019 | UN | 3 | 1.5 | 1.282 | 1
94991 | SINAPI-S | EXECUÇÃO DE PASSEIO (CALÇADA) OU PISO DE CONCRETO COM CONCRETO MOLDADO IN LOCO, USINADO C20, ACABAMENTO CONVENCIONAL, NÃO ARMADO. AF_08/2022 | M3 | 2 | 94991 | SINAPI-S | EXECUÇÃO DE PASSEIO (CALÇADA) OU PISO DE CONCRETO COM CONCRETO MOLDADO IN LOCO, USINADO C20, ACABAMENTO CONVENCIONAL, NÃO ARMADO. AF_08/2022 | M3 | 2 | 1 | 0.85467 | 1
MAN_PR_024 | COMP.EVENTUAL | VERIFICAÇÃO DE VAZAMENTO EM INSTALAÇÕES INTERNAS POR RAMAL | UN | 3 | MAN_PR_024 | COMP.EVENTUAL | VERIFICAÇÃO DE VAZAMENTO EM INSTALAÇÕES INTERNAS POR RAMAL | UN | 3 | 1.5 | 1.282 | 1
91928 | SINAPI-S | CABO DE COBRE FLEXÍVEL ISOLADO, 4 MM², ANTI-CHAMA 450/750 V, PARA CIRCUITOS TERMINAIS - FORNECIMENTO E INSTALAÇÃO. AF_03/2023 | M | 60 | 91928 | SINAPI-S | CABO DE COBRE FLEXÍVEL ISOLADO, 4 MM², ANTI-CHAMA 450/750 V, PARA CIRCUITOS TERMINAIS - FORNECIMENTO E INSTALAÇÃO. AF_03/2023 | M | 60 | 30 | 25.64 | 26
104480 | SINAPI-S | COMPOSIÇÃO PARAMÉTRICA DE PONTO ELÉTRICO DE TOMADA DE USO ESPECÍFICO 2P+T (20A/250V) EM EDIFÍCIO RESIDENCIAL COM ELETRODUTO EMBUTIDO SEM NECESSIDADE DE RASGOS, INCLUSO TOMADA, ELETRODUTO, CABO E QUEBRA (EXCETO CHUVEIRO). AF_11/2022 | UN | 1 | 104480 | SINAPI-S | COMPOSIÇÃO PARAMÉTRICA DE PONTO ELÉTRICO DE TOMADA DE USO ESPECÍFICO 2P+T (20A/250V) EM EDIFÍCIO RESIDENCIAL COM ELETRODUTO EMBUTIDO SEM NECESSIDADE DE RASGOS, INCLUSO TOMADA, ELETRODUTO, CABO E QUEBRA (EXCETO CHUVEIRO). AF_11/2022 | UN | 1 | 0.5 | 0.42733 | 1
103307 | SINAPI-S | INSTALAÇÃO DE LIXEIRA METÁLICA DUPLA, CAPACIDADE DE 60 L, EM TUBO DE AÇO CARBONO E CESTOS EM CHAPA DE AÇO COM PINTURA ELETROSTÁTICA, SOBRE PISO DE CONCRETO EXISTENTE. AF_11/2021 | UN | 4 | 103307 | SINAPI-S | INSTALAÇÃO DE LIXEIRA METÁLICA DUPLA, CAPACIDADE DE 60 L, EM TUBO DE AÇO CARBONO E CESTOS EM CHAPA DE AÇO COM PINTURA ELETROSTÁTICA, SOBRE PISO DE CONCRETO EXISTENTE. AF_11/2021 | UN | 4 | 2 | 1.7093 | 2
97585 | SINAPI-S | LUMINÁRIA TIPO CALHA, DE SOBREPOR, COM 2 LÂMPADAS TUBULARES FLUORESCENTES DE 18 W, COM REATOR DE PARTIDA RÁPIDA - FORNECIMENTO E INSTALAÇÃO. AF_02/2020 | UN | 5 | 97585 | SINAPI-S | LUMINÁRIA TIPO CALHA, DE SOBREPOR, COM 2 LÂMPADAS TUBULARES FLUORESCENTES DE 18 W, COM REATOR DE PARTIDA RÁPIDA - FORNECIMENTO E INSTALAÇÃO. AF_02/2020 | UN | 5 | 2.5 | 2.1367 | 2
101648 | SINAPI-S | LÂMPADA VAPOR DE SÓDIO 150 W - FORNECIMENTO E INSTALAÇÃO. AF_08/2020 | UN | 1 | 101648 | SINAPI-S | LÂMPADA VAPOR DE SÓDIO 150 W - FORNECIMENTO E INSTALAÇÃO. AF_08/2020 | UN | 1 | 0.5 | 0.42733 | 1
101627 | SINAPI-S | REATOR PARA LÂMPADA VAPOR DE SÓDIO 250 W, USO EXTERNO - FORNECIMENTO E INSTALAÇÃO. AF_08/2020 | UN | 1 | 101627 | SINAPI-S | REATOR PARA LÂMPADA VAPOR DE SÓDIO 250 W, USO EXTERNO - FORNECIMENTO E INSTALAÇÃO. AF_08/2020 | UN | 1 | 0.5 | 0.42733 | 1
86935 | SINAPI-S | CUBA DE EMBUTIR DE AÇO INOXIDÁVEL MÉDIA, INCLUSO VÁLVULA TIPO AMERICANA EM METAL CROMADO E SIFÃO FLEXÍVEL EM PVC - FORNECIMENTO E INSTALAÇÃO. AF_01/2020 | UN | 1 | 86935 | SINAPI-S | CUBA DE EMBUTIR DE AÇO INOXIDÁVEL MÉDIA, INCLUSO VÁLVULA TIPO AMERICANA EM METAL CROMADO E SIFÃO FLEXÍVEL EM PVC - FORNECIMENTO E INSTALAÇÃO. AF_01/2020 | UN | 1 | 0.5 | 0.42733 | 1
MAN_PR_025 | COMP.EVENTUAL | FORNECIMENTO E INSTALAÇÃO DE CANALETA EM PVC PARA INSTALAÇÃO ELÉTRICA APARENTE, INCLUSIVE CONEXÕES, DIMENSÕES 20 X 10 MM | M | 6 | MAN_PR_025 | COMP.EVENTUAL | FORNECIMENTO E INSTALAÇÃO DE CANALETA EM PVC PARA INSTALAÇÃO ELÉTRICA APARENTE, INCLUSIVE CONEXÕES, DIMENSÕES 20 X 10 MM | M | 23 | 11.5 | 9.8287 | 10
99634 | SINAPI-S | VÁLVULA DE RETENÇÃO VERTICAL, DE BRONZE, ROSCÁVEL, 4" - FORNECIMENTO E INSTALAÇÃO. AF_08/2021 | UN | 2 | 99634 | SINAPI-S | VÁLVULA DE RETENÇÃO VERTICAL, DE BRONZE, ROSCÁVEL, 4" - FORNECIMENTO E INSTALAÇÃO. AF_08/2021 | UN | 2 | 1 | 0.85467 | 1
MAN_PR_026 | COMP.EVENTUAL | FORNECIMENTO E INSTALAÇÃO DE FECHADURA BIOMÉTRICA PARA PORTA, ABERTURA TIPO SENHA OU CHAVEIRO DE PROXIMIDADE. REF: INTELBRAS FR 320 OU SIMILAR | UN | 3 | MAN_PR_026 | COMP.EVENTUAL | FORNECIMENTO E INSTALAÇÃO DE FECHADURA BIOMÉTRICA PARA PORTA, ABERTURA TIPO SENHA OU CHAVEIRO DE PROXIMIDADE. REF: INTELBRAS FR 320 OU SIMILAR | UN | 3 | 1.5 | 1.282 | 1
86877 | SINAPI-S | VÁLVULA EM METAL CROMADO 1.1/2 X 1.1/2 PARA TANQUE OU LAVATÓRIO, COM OU SEM LADRÃO - FORNECIMENTO E INSTALAÇÃO. AF_01/2020 | UN | 2 | 86877 | SINAPI-S | VÁLVULA EM METAL CROMADO 1.1/2 X 1.1/2 PARA TANQUE OU LAVATÓRIO, COM OU SEM LADRÃO - FORNECIMENTO E INSTALAÇÃO. AF_01/2020 | UN | 2 | 1 | 0.85467 | 1
103029 | SINAPI-S | REGISTRO OU REGULADOR DE GÁS DE COZINHA - FORNECIMENTO E INSTALAÇÃO. AF_08/2021 | UN | 1 | 103029 | SINAPI-S | REGISTRO OU REGULADOR DE GÁS DE COZINHA - FORNECIMENTO E INSTALAÇÃO. AF_08/2021 | UN | 2 | 1 | 0.85467 | 1
MAN_PR_027 | COMP.EVENTUAL | SUBSTITUIÇÃO DE PLUGUE 2P+T DE 20A, 250V | UN | 1 | MAN_PR_027 | COMP.EVENTUAL | SUBSTITUIÇÃO DE PLUGUE 2P+T DE 20A, 250V | UN | 42 | 21 | 17.948 | 18
102137 | SINAPI-S | CHAVE DE BOIA AUTOMÁTICA SUPERIOR/INFERIOR 15A/250V - FORNECIMENTO E INSTALAÇÃO. AF_12/2020 | UN | 1 | 102137 | SINAPI-S | CHAVE DE BOIA AUTOMÁTICA SUPERIOR/INFERIOR 15A/250V - FORNECIMENTO E INSTALAÇÃO. AF_12/2020 | UN | 1 | 0.5 | 0.42733 | 1
100748 | SINAPI-S | PINTURA COM TINTA ALQUÍDICA DE ACABAMENTO (ESMALTE SINTÉTICO FOSCO) APLICADA A ROLO OU PINCEL SOBRE PERFIL METÁLICO EXECUTADO EM FÁBRICA (POR DEMÃO). AF_01/2020 | M2 | 10 | 100748 | SINAPI-S | PINTURA COM TINTA ALQUÍDICA DE ACABAMENTO (ESMALTE SINTÉTICO FOSCO) APLICADA A ROLO OU PINCEL SOBRE PERFIL METÁLICO EXECUTADO EM FÁBRICA (POR DEMÃO). AF_01/2020 | M2 | 10 | 5 | 4.2733 | 4
86910 | SINAPI-S | TORNEIRA CROMADA TUBO MÓVEL, DE PAREDE, 1/2 OU 3/4, PARA PIA DE COZINHA, PADRÃO MÉDIO - FORNECIMENTO E INSTALAÇÃO. AF_01/2020 | UN | 2 | 86910 | SINAPI-S | TORNEIRA CROMADA TUBO MÓVEL, DE PAREDE, 1/2 OU 3/4, PARA PIA DE COZINHA, PADRÃO MÉDIO - FORNECIMENTO E INSTALAÇÃO. AF_01/2020 | UN | 2 | 1 | 0.85467 | 1
104475 | SINAPI-S | COMPOSIÇÃO PARAMÉTRICA DE PONTO ELÉTRICO DE TOMADA DE USO GERAL 2P+T (10A/250V) EM EDIFÍCIO RESIDENCIAL COM ELETRODUTO EMBUTIDO EM RASGOS NAS PAREDES, INCLUSO TOMADA, ELETRODUTO, CABO, RASGO, QUEBRA E CHUMBAMENTO. AF_11/2022 | UN | 8 | 104475 | SINAPI-S | COMPOSIÇÃO PARAMÉTRICA DE PONTO ELÉTRICO DE TOMADA DE USO GERAL 2P+T (10A/250V) EM EDIFÍCIO RESIDENCIAL COM ELETRODUTO EMBUTIDO EM RASGOS NAS PAREDES, INCLUSO TOMADA, ELETRODUTO, CABO, RASGO, QUEBRA E CHUMBAMENTO. AF_11/2022 | UN | 8 | 4 | 3.4187 | 3
MAN_PR_028 | COMP.EVENTUAL | SERVIÇO DE LIMPEZA DE FOSSA SÉPTICA OU SUMIDOURO - VIAGEM DE 7M3 | VG | 2 | MAN_PR_028 | COMP.EVENTUAL | SERVIÇO DE LIMPEZA DE FOSSA SÉPTICA OU SUMIDOURO - VIAGEM DE 7M3 | VG | 2 | 1 | 0.85467 | 1
MAN_PR_029 | COMP.EVENTUAL | TAMPA DE CONCRETO ARMADO PARA CAIXAS DE PASSAGEM 0,60X0,60X0,07M | UN | 8 | MAN_PR_029 | COMP.EVENTUAL | TAMPA DE CONCRETO ARMADO PARA CAIXAS DE PASSAGEM 0,60X0,60X0,07M | UN | 8 | 4 | 3.4187 | 3
99627 | SINAPI-S | VÁLVULA DE RETENÇÃO VERTICAL, DE BRONZE, ROSCÁVEL, 1/2" - FORNECIMENTO E INSTALAÇÃO. AF_08/2021 | UN | 1 | 99627 | SINAPI-S | VÁLVULA DE RETENÇÃO VERTICAL, DE BRONZE, ROSCÁVEL, 1/2" - FORNECIMENTO E INSTALAÇÃO. AF_08/2021 | UN | 1 | 0.5 | 0.42733 | 1
MAN_PR_017 | COMP.EVENTUAL | FORNECIMENTO E INSTALAÇÃO DE KIT MOTOR PPA 1/4HP, 500KG, DESLIZANTE, INCLUÍNDO 2 CONTROLE E 5M DE CREMALHEIRA, NÃO INCLUSO EXECUÇÃO DE BASE DE FIXAÇÃO E GUIA | UN | 1 | MAN_PR_017 | COMP.EVENTUAL | FORNECIMENTO E INSTALAÇÃO DE KIT MOTOR PPA 1/4HP, 500KG, DESLIZANTE, INCLUÍNDO 2 CONTROLE E 5M DE CREMALHEIRA, NÃO INCLUSO EXECUÇÃO DE BASE DE FIXAÇÃO E GUIA | UN | 3 | 1.5 | 1.282 | 1
90801 | SINAPI-S | BATENTE PARA PORTA DE MADEIRA, PADRÃO MÉDIO - FORNECIMENTO E MONTAGEM. AF_12/2019 | UN | 2 | 90801 | SINAPI-S | BATENTE PARA PORTA DE MADEIRA, PADRÃO MÉDIO - FORNECIMENTO E MONTAGEM. AF_12/2019 | UN | 2 | 1 | 0.85467 | 1
101895 | SINAPI-S | DISJUNTOR TERMOMAGNÉTICO TRIPOLAR , CORRENTE NOMINAL DE 125A - FORNECIMENTO E INSTALAÇÃO. AF_10/2020 | UN | 1 | 101895 | SINAPI-S | DISJUNTOR TERMOMAGNÉTICO TRIPOLAR , CORRENTE NOMINAL DE 125A - FORNECIMENTO E INSTALAÇÃO. AF_10/2020 | UN | 1 | 0.5 | 0.42733 | 1
MAN_PR_030 | COMP.EVENTUAL | FORNECIMENTO E INSTALAÇÃO DE LIXEIRA EM PLÁSTICO POLIPROPILENO (PP) COM PROTEÇÃO UV, COM CAPACIDADE DE 50L, PARA COLETA SELETIVA COM SUPORTE (POSTE) | UN | 4 | MAN_PR_030 | COMP.EVENTUAL | FORNECIMENTO E INSTALAÇÃO DE LIXEIRA EM PLÁSTICO POLIPROPILENO (PP) COM PROTEÇÃO UV, COM CAPACIDADE DE 50L, PARA COLETA SELETIVA COM SUPORTE (POSTE) | UN | 4 | 2 | 1.7093 | 2
4221 | SINAPI-I | OLEO DIESEL COMBUSTIVEL COMUM | L | 150 | 4221 | SINAPI-I | OLEO DIESEL COMBUSTIVEL COMUM | L | 150 | 75 | 64.1 | 64
11186 | SINAPI-I | ESPELHO CRISTAL E = 4 MM | M2 | 2 | 11186 | SINAPI-I | ESPELHO CRISTAL E = 4 MM | M2 | 2 | 1 | 0.85467 | 1
MAN_PR_031 | COMP.EVENTUAL | REPARO PARA VÁLVULA DE DESCARGA, COMPLETO - FORNECIMENTO E INSTALAÇÃO | UN | 1 | MAN_PR_031 | COMP.EVENTUAL | REPARO PARA VÁLVULA DE DESCARGA, COMPLETO - FORNECIMENTO E INSTALAÇÃO | UN | 1 | 0.5 | 0.42733 | 1
100750 | SINAPI-S | PINTURA COM TINTA ALQUÍDICA DE ACABAMENTO (ESMALTE SINTÉTICO FOSCO) APLICADA A ROLO OU PINCEL SOBRE SUPERFÍCIES METÁLICAS (EXCETO PERFIL) EXECUTADO EM OBRA (POR DEMÃO). AF_01/2020 | M2 | 12 | 100750 | SINAPI-S | PINTURA COM TINTA ALQUÍDICA DE ACABAMENTO (ESMALTE SINTÉTICO FOSCO) APLICADA A ROLO OU PINCEL SOBRE SUPERFÍCIES METÁLICAS (EXCETO PERFIL) EXECUTADO EM OBRA (POR DEMÃO). AF_01/2020 | M2 | 12 | 6 | 5.128 | 5
COT_MAN_074 | COT.MERCADO | EXECUÇÃO DO TESTE DE ESTANQUEIDADE PNEUMÁTICO EM CHUVEIRO AUTOMÁTICO SPRINKLER + ELABORAÇÃO DO RELATÓRIO TÉCNICO/LAUDO E FORNECIMENO DE ART | UN | 1 | COT_MAN_074 | COT.MERCADO | EXECUÇÃO DO TESTE DE ESTANQUEIDADE PNEUMÁTICO EM CHUVEIRO AUTOMÁTICO SPRINKLER + ELABORAÇÃO DO RELATÓRIO TÉCNICO/LAUDO E FORNECIMENO DE ART | UN | 1 | 0.5 | 0.42733 | 1
COT_MAN_075 | COT.MERCADO | EXECUÇÃO DE TESTE HIDROSTÁTICO EM HIDRANTES + ELABORAÇÃO DO RELATÓRIO TÉCNICO/LAUDO E FORNECIMENO DE ART | UN | 8 | COT_MAN_075 | COT.MERCADO | EXECUÇÃO DE TESTE HIDROSTÁTICO EM HIDRANTES + ELABORAÇÃO DO RELATÓRIO TÉCNICO/LAUDO E FORNECIMENO DE ART | UN | 8 | 4 | 3.4187 | 3
COT_MAN_076 | COT.MERCADO | EXECUÇÃO DE TESTE EM SISTEMAS DE ALARME DE INCÊNDIO + ELABORAÇÃO DO RELATÓRIO TÉCNICO/LAUDO E FORNECIMENO DE ART | UN | 1 | COT_MAN_076 | COT.MERCADO | EXECUÇÃO DE TESTE EM SISTEMAS DE ALARME DE INCÊNDIO + ELABORAÇÃO DO RELATÓRIO TÉCNICO/LAUDO E FORNECIMENO DE ART | UN | 1 | 0.5 | 0.42733 | 1
COT_MAN_077 | COT.MERCADO | TESTE CMAR - ACABAMENTOS E REVESTIMENTOS + ELABORAÇÃO DO RELATÓRIO TÉCNICO/LAUDO E FORNECIMENO DE ART | UN | 1 | COT_MAN_077 | COT.MERCADO | TESTE CMAR - ACABAMENTOS E REVESTIMENTOS + ELABORAÇÃO DO RELATÓRIO TÉCNICO/LAUDO E FORNECIMENO DE ART | UN | 1 | 0.5 | 0.42733 | 1
99855 | SINAPI-S | CORRIMÃO SIMPLES, DIÂMETRO EXTERNO = 1 1/2, EM AÇO GALVANIZADO. AF_04/2019_PS | M | 18 | 99855 | SINAPI-S | CORRIMÃO SIMPLES, DIÂMETRO EXTERNO = 1 1/2, EM AÇO GALVANIZADO. AF_04/2019_PS | M | 18 | 9 | 7.692 | 8
MAN_PR_033 | COMP.EVENTUAL | FORNECIMENTO E INSTALAÇÃO DE PORTEIRO ELETRONICO. REF.: INTELBRAS IPR 8010 OU SIMILAR | UN | 1 | MAN_PR_033 | COMP.EVENTUAL | FORNECIMENTO E INSTALAÇÃO DE PORTEIRO ELETRONICO. REF.: INTELBRAS IPR 8010 OU SIMILAR | UN | 2 | 1 | 0.85467 | 1
MAN_PR_032 | COMP.EVENTUAL | ESCADA DO TIPO MARINHEIRO EM AÇO GALVANIZADO COM PROTEÇÃO | M | 5 | MAN_PR_032 | COMP.EVENTUAL | ESCADA DO TIPO MARINHEIRO EM AÇO GALVANIZADO COM PROTEÇÃO | M | 5 | 2.5 | 2.1367 | 2
MAN_PR_034 | COMP.EVENTUAL | TRATAMENTO DE FISSURAS ESTÁVEIS (NÃO ATIVAS) EM ELEMENTO DE CONCRETO | M | 40 | MAN_PR_034 | COMP.EVENTUAL | TRATAMENTO DE FISSURAS ESTÁVEIS (NÃO ATIVAS) EM ELEMENTO DE CONCRETO | M | 40 | 20 | 17.0933 | 17
98554 | SINAPI-S | IMPERMEABILIZAÇÃO DE SUPERFÍCIE COM MEMBRANA À BASE DE RESINA ACRÍLICA, 3 DEMÃOS. AF_06/2018 | M2 | 40 | 98554 | SINAPI-S | IMPERMEABILIZAÇÃO DE SUPERFÍCIE COM MEMBRANA À BASE DE RESINA ACRÍLICA, 3 DEMÃOS. AF_06/2018 | M2 | 40 | 20 | 17.0933 | 17
MAN_PR_035 | COMP.EVENTUAL | LIMPEZA DE CAIXA D'AGUA OU CISTERNA, COM CAPACIDADE DE 2001 A 20000L, INCLUSIVE DESINFECCAO CONFORME NORMAS DA SANEPAR | UN | 36 | MAN_PR_035 | COMP.EVENTUAL | LIMPEZA DE CAIXA D'AGUA OU CISTERNA, COM CAPACIDADE DE 2001 A 20000L, INCLUSIVE DESINFECCAO CONFORME NORMAS DA SANEPAR | UN | 36 | 18 | 15.384 | 15
MAN_PR_036 | COMP.EVENTUAL | LIMPEZA DE CAIXA DE PASSAGEM OU DE GORDURA | UN | 6 | MAN_PR_036 | COMP.EVENTUAL | LIMPEZA DE CAIXA DE PASSAGEM OU DE GORDURA | UN | 6 | 3 | 2.564 | 3
97587 | SINAPI-S | LUMINÁRIA TIPO CALHA, DE EMBUTIR, COM 2 LÂMPADAS FLUORESCENTES DE 14 W, COM REATOR DE PARTIDA RÁPIDA - FORNECIMENTO E INSTALAÇÃO. AF_02/2020 | UN | 9 | 97587 | SINAPI-S | LUMINÁRIA TIPO CALHA, DE EMBUTIR, COM 2 LÂMPADAS FLUORESCENTES DE 14 W, COM REATOR DE PARTIDA RÁPIDA - FORNECIMENTO E INSTALAÇÃO. AF_02/2020 | UN | 9 | 4.5 | 3.846 | 4
97638 | SINAPI-S | REMOÇÃO DE CHAPAS E PERFIS DE DRYWALL, DE FORMA MANUAL, SEM REAPROVEITAMENTO. AF_12/2017 | M2 | 8 | 97638 | SINAPI-S | REMOÇÃO DE CHAPAS E PERFIS DE DRYWALL, DE FORMA MANUAL, SEM REAPROVEITAMENTO. AF_12/2017 | M2 | 8 | 4 | 3.4187 | 3
92988 | SINAPI-S | CABO DE COBRE FLEXÍVEL ISOLADO, 50 MM², ANTI-CHAMA 0,6/1,0 KV, PARA REDE ENTERRADA DE DISTRIBUIÇÃO DE ENERGIA ELÉTRICA - FORNECIMENTO E INSTALAÇÃO. AF_12/2021 | M | 125 | 92988 | SINAPI-S | CABO DE COBRE FLEXÍVEL ISOLADO, 50 MM², ANTI-CHAMA 0,6/1,0 KV, PARA REDE ENTERRADA DE DISTRIBUIÇÃO DE ENERGIA ELÉTRICA - FORNECIMENTO E INSTALAÇÃO. AF_12/2021 | M | 125 | 62.5 | 53.4167 | 53
100702 | SINAPI-S | PORTA DE CORRER DE ALUMÍNIO, COM DUAS FOLHAS PARA VIDRO, INCLUSO VIDRO LISO INCOLOR, FECHADURA E PUXADOR, SEM ALIZAR. AF_12/2019 | M2 | 1 | 100702 | SINAPI-S | PORTA DE CORRER DE ALUMÍNIO, COM DUAS FOLHAS PARA VIDRO, INCLUSO VIDRO LISO INCOLOR, FECHADURA E PUXADOR, SEM ALIZAR. AF_12/2019 | M2 | 1 | 0.5 | 0.42733 | 1
94798 | SINAPI-S | TORNEIRA DE BOIA PARA CAIXA D'ÁGUA, ROSCÁVEL, 1 1/4" - FORNECIMENTO E INSTALAÇÃO. AF_08/2021 | UN | 1 | 94798 | SINAPI-S | TORNEIRA DE BOIA PARA CAIXA D'ÁGUA, ROSCÁVEL, 1 1/4" - FORNECIMENTO E INSTALAÇÃO. AF_08/2021 | UN | 1 | 0.5 | 0.42733 | 1
91995 | SINAPI-S | TOMADA MÉDIA DE EMBUTIR (1 MÓDULO), 2P+T 20 A, SEM SUPORTE E SEM PLACA - FORNECIMENTO E INSTALAÇÃO. AF_03/2023 | UN | 5 | 91995 | SINAPI-S | TOMADA MÉDIA DE EMBUTIR (1 MÓDULO), 2P+T 20 A, SEM SUPORTE E SEM PLACA - FORNECIMENTO E INSTALAÇÃO. AF_03/2023 | UN | 5 | 2.5 | 2.1367 | 2
102255 | SINAPI-S | TAPA VISTA DE MICTÓRIO EM GRANITO CINZA POLIDO, ESP = 3CM, ASSENTADO COM ARGAMASSA COLANTE AC III-E . AF_01/2021 | M2 | 1 | 102255 | SINAPI-S | TAPA VISTA DE MICTÓRIO EM GRANITO CINZA POLIDO, ESP = 3CM, ASSENTADO COM ARGAMASSA COLANTE AC III-E . AF_01/2021 | M2 | 1 | 0.5 | 0.42733 | 1
MAN_PR_037 | COMP.EVENTUAL | LUBRIFICAÇÃO DE FERRAGEM | UN | 1 | MAN_PR_037 | COMP.EVENTUAL | LUBRIFICAÇÃO DE FERRAGEM | UN | 2 | 1 | 0.85467 | 1
88488 | SINAPI-S | PINTURA LÁTEX ACRÍLICA PREMIUM, APLICAÇÃO MANUAL EM TETO, DUAS DEMÃOS. AF_04/2023 | M2 | 66 | 88488 | SINAPI-S | PINTURA LÁTEX ACRÍLICA PREMIUM, APLICAÇÃO MANUAL EM TETO, DUAS DEMÃOS. AF_04/2023 | M2 | 66 | 33 | 28.204 | 28
86915 | SINAPI-S | TORNEIRA CROMADA DE MESA, 1/2 OU 3/4, PARA LAVATÓRIO, PADRÃO MÉDIO - FORNECIMENTO E INSTALAÇÃO. AF_01/2020 | UN | 1 | 86915 | SINAPI-S | TORNEIRA CROMADA DE MESA, 1/2 OU 3/4, PARA LAVATÓRIO, PADRÃO MÉDIO - FORNECIMENTO E INSTALAÇÃO. AF_01/2020 | UN | 1 | 0.5 | 0.42733 | 1
86885 | SINAPI-S | ENGATE FLEXÍVEL EM PLÁSTICO BRANCO, 1/2 X 40CM - FORNECIMENTO E INSTALAÇÃO. AF_01/2020 | UN | 1 | 86885 | SINAPI-S | ENGATE FLEXÍVEL EM PLÁSTICO BRANCO, 1/2 X 40CM - FORNECIMENTO E INSTALAÇÃO. AF_01/2020 | UN | 1 | 0.5 | 0.42733 | 1
100857 | SINAPI-S | ACABAMENTO MONOCOMANDO PARA CHUVEIRO  FORNECIMENTO E INSTALAÇÃO. AF_01/2020 | UN | 3 | 100857 | SINAPI-S | ACABAMENTO MONOCOMANDO PARA CHUVEIRO  FORNECIMENTO E INSTALAÇÃO. AF_01/2020 | UN | 3 | 1.5 | 1.282 | 1
102210 | SINAPI-S | PINTURA TINTA DE ACABAMENTO (PIGMENTADA) ESMALTE SINTÉTICO BRILHANTE EM MADEIRA, 1 DEMÃO. AF_01/2021 | M2 | 4 | 102210 | SINAPI-S | PINTURA TINTA DE ACABAMENTO (PIGMENTADA) ESMALTE SINTÉTICO BRILHANTE EM MADEIRA, 1 DEMÃO. AF_01/2021 | M2 | 4 | 2 | 1.7093 | 2
100751 | SINAPI-S | PINTURA COM TINTA EPOXÍDICA DE ACABAMENTO PULVERIZADA SOBRE PERFIL METÁLICO EXECUTADO EM FÁBRICA (02 DEMÃOS). AF_01/2020_PE | M2 | 4 | 100751 | SINAPI-S | PINTURA COM TINTA EPOXÍDICA DE ACABAMENTO PULVERIZADA SOBRE PERFIL METÁLICO EXECUTADO EM FÁBRICA (02 DEMÃOS). AF_01/2020_PE | M2 | 4 | 2 | 1.7093 | 2
91929 | SINAPI-S | CABO DE COBRE FLEXÍVEL ISOLADO, 4 MM², ANTI-CHAMA 0,6/1,0 KV, PARA CIRCUITOS TERMINAIS - FORNECIMENTO E INSTALAÇÃO. AF_03/2023 | M | 80 | 91929 | SINAPI-S | CABO DE COBRE FLEXÍVEL ISOLADO, 4 MM², ANTI-CHAMA 0,6/1,0 KV, PARA CIRCUITOS TERMINAIS - FORNECIMENTO E INSTALAÇÃO. AF_03/2023 | M | 80 | 40 | 34.1867 | 34
93656 | SINAPI-S | DISJUNTOR MONOPOLAR TIPO DIN, CORRENTE NOMINAL DE 25A - FORNECIMENTO E INSTALAÇÃO. AF_10/2020 | UN | 2 | 93656 | SINAPI-S | DISJUNTOR MONOPOLAR TIPO DIN, CORRENTE NOMINAL DE 25A - FORNECIMENTO E INSTALAÇÃO. AF_10/2020 | UN | 2 | 1 | 0.85467 | 1
95545 | SINAPI-S | SABONETEIRA DE PAREDE EM METAL CROMADO, INCLUSO FIXAÇÃO. AF_01/2020 | UN | 1 | 95545 | SINAPI-S | SABONETEIRA DE PAREDE EM METAL CROMADO, INCLUSO FIXAÇÃO. AF_01/2020 | UN | 1 | 0.5 | 0.42733 | 1
86916 | SINAPI-S | TORNEIRA PLÁSTICA 3/4 PARA TANQUE - FORNECIMENTO E INSTALAÇÃO. AF_01/2020 | UN | 2 | 86916 | SINAPI-S | TORNEIRA PLÁSTICA 3/4 PARA TANQUE - FORNECIMENTO E INSTALAÇÃO. AF_01/2020 | UN | 2 | 1 | 0.85467 | 1
MAN_PR_038 | COMP.EVENTUAL | FORNECIMENTO E INSTALAÇÃO DE REFLETOR LED 400W, CORPO DE ALUMÍNIO, VIDRO TEMPERADO, BIVOLT, TEMP. COR BRANCO FRIO COM PROTEÇÃO IP-67 | UN | 3 | MAN_PR_038 | COMP.EVENTUAL | FORNECIMENTO E INSTALAÇÃO DE REFLETOR LED 400W, CORPO DE ALUMÍNIO, VIDRO TEMPERADO, BIVOLT, TEMP. COR BRANCO FRIO COM PROTEÇÃO IP-67 | UN | 3 | 1.5 | 1.282 | 1
103304 | SINAPI-S | INSTALAÇÃO DE BANCO METÁLICO COM ENCOSTO, 1,60 M DE COMPRIMENTO, EM TUBO DE AÇO CARBONO COM PINTURA ELETROSTÁTICA, SOBRE PISO DE CONCRETO EXISTENTE. AF_11/2021 | UN | 1 | 103304 | SINAPI-S | INSTALAÇÃO DE BANCO METÁLICO COM ENCOSTO, 1,60 M DE COMPRIMENTO, EM TUBO DE AÇO CARBONO COM PINTURA ELETROSTÁTICA, SOBRE PISO DE CONCRETO EXISTENTE. AF_11/2021 | UN | 1 | 0.5 | 0.42733 | 1
102167 | SINAPI-S | INSTALAÇÃO DE VIDRO LISO FUME, E = 6 MM, EM ESQUADRIA DE ALUMÍNIO OU PVC, FIXADO COM BAGUETE. AF_01/2021_PS | M2 | 2 | 102167 | SINAPI-S | INSTALAÇÃO DE VIDRO LISO FUME, E = 6 MM, EM ESQUADRIA DE ALUMÍNIO OU PVC, FIXADO COM BAGUETE. AF_01/2021_PS | M2 | 2 | 1 | 0.85467 | 1
98397 | SINAPI-S | PINTURA ANTICORROSIVA DE DUTO METÁLICO. AF_04/2018 | M2 | 3 | 98397 | SINAPI-S | PINTURA ANTICORROSIVA DE DUTO METÁLICO. AF_04/2018 | M2 | 3 | 1.5 | 1.282 | 1
102156 | SINAPI-S | INSTALAÇÃO DE VIDRO LISO INCOLOR, E = 6 MM, EM ESQUADRIA DE MADEIRA, FIXADO COM BAGUETE. AF_01/2021 | M2 | 3 | 102156 | SINAPI-S | INSTALAÇÃO DE VIDRO LISO INCOLOR, E = 6 MM, EM ESQUADRIA DE MADEIRA, FIXADO COM BAGUETE. AF_01/2021 | M2 | 3 | 1.5 | 1.282 | 1
MAN_PR_039 | COMP.EVENTUAL | FORNECIMENTO E INSTALAÇÃO DE BOX PARA BANHEIRO EM ALUMÍNIO BRANCO E VIDRO TEMPERADO INCOLOR 8MM, INCLUSIVE FERRAGENS, COMPLETO | M2 | 2 | MAN_PR_039 | COMP.EVENTUAL | FORNECIMENTO E INSTALAÇÃO DE BOX PARA BANHEIRO EM ALUMÍNIO BRANCO E VIDRO TEMPERADO INCOLOR 8MM, INCLUSIVE FERRAGENS, COMPLETO | M2 | 2 | 1 | 0.85467 | 1
91958 | SINAPI-S | INTERRUPTOR SIMPLES (2 MÓDULOS), 10A/250V, SEM SUPORTE E SEM PLACA - FORNECIMENTO E INSTALAÇÃO. AF_03/2023 | UN | 1 | 91958 | SINAPI-S | INTERRUPTOR SIMPLES (2 MÓDULOS), 10A/250V, SEM SUPORTE E SEM PLACA - FORNECIMENTO E INSTALAÇÃO. AF_03/2023 | UN | 1 | 0.5 | 0.42733 | 1
3267 | SINAPI-I | FLANGE SEXTAVADO DE FERRO GALVANIZADO, COM ROSCA BSP, DE 2 1/2" | UN | 1 | 3267 | SINAPI-I | FLANGE SEXTAVADO DE FERRO GALVANIZADO, COM ROSCA BSP, DE 2 1/2" | UN | 1 | 0.5 | 0.42733 | 1
102166 | SINAPI-S | INSTALAÇÃO DE VIDRO LISO INCOLOR, E = 6 MM, EM ESQUADRIA DE ALUMÍNIO OU PVC, FIXADO COM BAGUETE. AF_01/2021_PS | M2 | 1 | 102166 | SINAPI-S | INSTALAÇÃO DE VIDRO LISO INCOLOR, E = 6 MM, EM ESQUADRIA DE ALUMÍNIO OU PVC, FIXADO COM BAGUETE. AF_01/2021_PS | M2 | 1 | 0.5 | 0.42733 | 1
MAN_PR_054 | COMP.EVENTUAL | FORNECIMENTO E INSTALAÇÃO DE FUSÍVEL TIPO NH 00 DE 6A ATÉ 125A | UN | 3 | MAN_PR_054 | COMP.EVENTUAL | FORNECIMENTO E INSTALAÇÃO DE FUSÍVEL TIPO NH 00 DE 6A ATÉ 125A | UN | 3 | 1.5 | 1.282 | 1
MAN_PR_040 | COMP.EVENTUAL | LAUDO TECNICO SPDA CONFORME NBR 5419, INCLUSIVE EMISSÃO DE ART | UN | 1 | MAN_PR_040 | COMP.EVENTUAL | LAUDO TECNICO SPDA CONFORME NBR 5419, INCLUSIVE EMISSÃO DE ART | UN | 1 | 0.5 | 0.42733 | 1
98115 | SINAPI-S | TAMPA CIRCULAR PARA ESGOTO E DRENAGEM, EM CONCRETO PRÉ-MOLDADO, DIÂMETRO INTERNO = 0,60 M E ALTURA = 0,10 M. AF_12/2020 | UN | 1 | 98115 | SINAPI-S | TAMPA CIRCULAR PARA ESGOTO E DRENAGEM, EM CONCRETO PRÉ-MOLDADO, DIÂMETRO INTERNO = 0,60 M E ALTURA = 0,10 M. AF_12/2020 | UN | 1 | 0.5 | 0.42733 | 1
102201 | SINAPI-S | APLICAÇÃO MASSA ACRÍLICA PARA MADEIRA, PARA PINTURA COM TINTA DE ACABAMENTO (PIGMENTADA). AF_01/2021 | M2 | 2 | 102201 | SINAPI-S | APLICAÇÃO MASSA ACRÍLICA PARA MADEIRA, PARA PINTURA COM TINTA DE ACABAMENTO (PIGMENTADA). AF_01/2021 | M2 | 2 | 1 | 0.85467 | 1
101564 | SINAPI-S | CABO DE COBRE FLEXÍVEL ISOLADO, 50 MM², 0,6/1,0 KV, PARA REDE AÉREA DE DISTRIBUIÇÃO DE ENERGIA ELÉTRICA DE BAIXA TENSÃO - FORNECIMENTO E INSTALAÇÃO. AF_07/2020 | M | 225 | 101564 | SINAPI-S | CABO DE COBRE FLEXÍVEL ISOLADO, 50 MM², 0,6/1,0 KV, PARA REDE AÉREA DE DISTRIBUIÇÃO DE ENERGIA ELÉTRICA DE BAIXA TENSÃO - FORNECIMENTO E INSTALAÇÃO. AF_07/2020 | M | 225 | 112.5 | 96.15 | 96
MAN_PR_042 | COMP.EVENTUAL | LIMPEZA E DESOBSTRUÇÃO DE CALHAS DE ZINCO | M | 70 | MAN_PR_042 | COMP.EVENTUAL | LIMPEZA E DESOBSTRUÇÃO DE CALHAS DE ZINCO | M | 70 | 35 | 29.9133 | 30
98575 | SINAPI-S | TRATAMENTO DE JUNTA DE DILATAÇÃO, COM TARUGO DE POLIETILENO E SELANTE PU, INCLUSO PREENCHIMENTO COM ESPUMA EXPANSIVA PU. AF_06/2018 | M | 3 | 98575 | SINAPI-S | TRATAMENTO DE JUNTA DE DILATAÇÃO, COM TARUGO DE POLIETILENO E SELANTE PU, INCLUSO PREENCHIMENTO COM ESPUMA EXPANSIVA PU. AF_06/2018 | M | 3 | 1.5 | 1.282 | 1
37400 | SINAPI-I | PAPELEIRA PLASTICA TIPO DISPENSER PARA PAPEL HIGIENICO ROLAO | UN | 3 | 37400 | SINAPI-I | PAPELEIRA PLASTICA TIPO DISPENSER PARA PAPEL HIGIENICO ROLAO | UN | 3 | 1.5 | 1.282 | 1
MAN_PR_041 | COMP.EVENTUAL | FORNECIMENTO E INSTALAÇÃO DE PONTO DE ATERRAMENTO, INCLUÍNDO 1M DE CABO DE COBRE NU 50MM2, HASTE E CAIXA DE INSPEÇÃO | UN | 4 | MAN_PR_041 | COMP.EVENTUAL | FORNECIMENTO E INSTALAÇÃO DE PONTO DE ATERRAMENTO, INCLUÍNDO 1M DE CABO DE COBRE NU 50MM2, HASTE E CAIXA DE INSPEÇÃO | UN | 4 | 2 | 1.7093 | 2
97662 | SINAPI-S | REMOÇÃO DE TUBULAÇÕES (TUBOS E CONEXÕES) DE ÁGUA FRIA, DE FORMA MANUAL, SEM REAPROVEITAMENTO. AF_12/2017 | M | 20 | 97662 | SINAPI-S | REMOÇÃO DE TUBULAÇÕES (TUBOS E CONEXÕES) DE ÁGUA FRIA, DE FORMA MANUAL, SEM REAPROVEITAMENTO. AF_12/2017 | M | 20 | 10 | 8.5467 | 9
96718 | SINAPI-S | TUBO, PPR, DN 20, CLASSE PN 20, INSTALADO EM RESERVAÇÃO DE ÁGUA DE EDIFICAÇÃO QUE POSSUA RESERVATÓRIO DE FIBRA/FIBROCIMENTO  FORNECIMENTO E INSTALAÇÃO. AF_06/2016 | M | 20 | 96718 | SINAPI-S | TUBO, PPR, DN 20, CLASSE PN 20, INSTALADO EM RESERVAÇÃO DE ÁGUA DE EDIFICAÇÃO QUE POSSUA RESERVATÓRIO DE FIBRA/FIBROCIMENTO  FORNECIMENTO E INSTALAÇÃO. AF_06/2016 | M | 20 | 10 | 8.5467 | 9
5901 | SINAPI-S | CAMINHÃO PIPA 10.000 L TRUCADO, PESO BRUTO TOTAL 23.000 KG, CARGA ÚTIL MÁXIMA 15.935 KG, DISTÂNCIA ENTRE EIXOS 4,8 M, POTÊNCIA 230 CV, INCLUSIVE TANQUE DE AÇO PARA TRANSPORTE DE ÁGUA - CHP DIURNO. AF_06/2014 | CHP | 1 | 5901 | SINAPI-S | CAMINHÃO PIPA 10.000 L TRUCADO, PESO BRUTO TOTAL 23.000 KG, CARGA ÚTIL MÁXIMA 15.935 KG, DISTÂNCIA ENTRE EIXOS 4,8 M, POTÊNCIA 230 CV, INCLUSIVE TANQUE DE AÇO PARA TRANSPORTE DE ÁGUA - CHP DIURNO. AF_06/2014 | CHP | 1 | 0.5 | 0.42733 | 1
97062 | SINAPI-S | COLOCAÇÃO DE TELA EM ANDAIME FACHADEIRO. AF_11/2017 | M2 | 6 | 97062 | SINAPI-S | COLOCAÇÃO DE TELA EM ANDAIME FACHADEIRO. AF_11/2017 | M2 | 6 | 3 | 2.564 | 3
97664 | SINAPI-S | REMOÇÃO DE ACESSÓRIOS, DE FORMA MANUAL, SEM REAPROVEITAMENTO. AF_12/2017 | UN | 1 | 97664 | SINAPI-S | REMOÇÃO DE ACESSÓRIOS, DE FORMA MANUAL, SEM REAPROVEITAMENTO. AF_12/2017 | UN | 1 | 0.5 | 0.42733 | 1
96985 | SINAPI-S | HASTE DE ATERRAMENTO 5/8 PARA SPDA - FORNECIMENTO E INSTALAÇÃO. AF_12/2017 | UN | 8 | 96985 | SINAPI-S | HASTE DE ATERRAMENTO 5/8 PARA SPDA - FORNECIMENTO E INSTALAÇÃO. AF_12/2017 | UN | 8 | 4 | 3.4187 | 3
103019 | SINAPI-S | REGISTRO OU VÁLVULA GLOBO ANGULAR EM LATÃO, PARA HIDRANTES EM INSTALAÇÃO PREDIAL DE INCÊNDIO, 45 GRAUS, 2 1/2" - FORNECIMENTO E INSTALAÇÃO. AF_08/2021 | UN | 2 | 103019 | SINAPI-S | REGISTRO OU VÁLVULA GLOBO ANGULAR EM LATÃO, PARA HIDRANTES EM INSTALAÇÃO PREDIAL DE INCÊNDIO, 45 GRAUS, 2 1/2" - FORNECIMENTO E INSTALAÇÃO. AF_08/2021 | UN | 2 | 1 | 0.85467 | 1
97609 | SINAPI-S | LÂMPADA COMPACTA DE LED 6 W, BASE E27 - FORNECIMENTO E INSTALAÇÃO. AF_02/2020 | UN | 14 | 97609 | SINAPI-S | LÂMPADA COMPACTA DE LED 6 W, BASE E27 - FORNECIMENTO E INSTALAÇÃO. AF_02/2020 | UN | 14 | 7 | 5.9827 | 6
MAN_PR_057 | COMP.EVENTUAL | FORNECIMENTO E INSTALAÇÃO DE MOLA HIDRÁULICA AÉREA PARA PORTAS ATÉ 950MM E PESO DE ATÉ 65KG, COM CORPO EM ALUMÍNIO E BRAÇO DE AÇO, SEM BRAÇO DE PARADA | UN | 3 | MAN_PR_057 | COMP.EVENTUAL | FORNECIMENTO E INSTALAÇÃO DE MOLA HIDRÁULICA AÉREA PARA PORTAS ATÉ 950MM E PESO DE ATÉ 65KG, COM CORPO EM ALUMÍNIO E BRAÇO DE AÇO, SEM BRAÇO DE PARADA | UN | 5 | 2.5 | 2.1367 | 2
87244 | SINAPI-S | REVESTIMENTO CERÂMICO PARA PAREDES EXTERNAS EM PASTILHAS DE PORCELANA 5 X 5 CM (PLACAS DE 30 X 30 CM), ALINHADAS A PRUMO. AF_02/2023 | M2 | 2 | 87244 | SINAPI-S | REVESTIMENTO CERÂMICO PARA PAREDES EXTERNAS EM PASTILHAS DE PORCELANA 5 X 5 CM (PLACAS DE 30 X 30 CM), ALINHADAS A PRUMO. AF_02/2023 | M2 | 2 | 1 | 0.85467 | 1
97599 | SINAPI-S | LUMINÁRIA DE EMERGÊNCIA, COM 30 LÂMPADAS LED DE 2 W, SEM REATOR - FORNECIMENTO E INSTALAÇÃO. AF_02/2020 | UN | 18 | 97599 | SINAPI-S | LUMINÁRIA DE EMERGÊNCIA, COM 30 LÂMPADAS LED DE 2 W, SEM REATOR - FORNECIMENTO E INSTALAÇÃO. AF_02/2020 | UN | 20 | 10 | 8.5467 | 9
MAN_PR_043 | COMP.EVENTUAL | SUBSTITUIÇÃO DE MANGUEIRA PARA COMPRESSOR DO TIPO ENGATE RÁPIDO - FORNECIMENTO E INSTALAÇÃO | UN | 1 | MAN_PR_043 | COMP.EVENTUAL | SUBSTITUIÇÃO DE MANGUEIRA PARA COMPRESSOR DO TIPO ENGATE RÁPIDO - FORNECIMENTO E INSTALAÇÃO | UN | 3 | 1.5 | 1.282 | 1
MAN_PR_044 | COMP.EVENTUAL | CALIBRADOR ELETRÔNICO PARA PNEUS, BIVOLT, BLINDADO. REF. STOKAIR-M2000 OU SIMILAR - FORNECIMENTO E INSTALAÇÃO | UN | 1 | MAN_PR_044 | COMP.EVENTUAL | CALIBRADOR ELETRÔNICO PARA PNEUS, BIVOLT, BLINDADO. REF. STOKAIR-M2000 OU SIMILAR - FORNECIMENTO E INSTALAÇÃO | UN | 1 | 0.5 | 0.42733 | 1
93203 | SINAPI-S | FIXAÇÃO (ENCUNHAMENTO) DE ALVENARIA DE VEDAÇÃO COM ESPUMA DE POLIURETANO EXPANSIVA. AF_03/2016 | M | 6 | 93203 | SINAPI-S | FIXAÇÃO (ENCUNHAMENTO) DE ALVENARIA DE VEDAÇÃO COM ESPUMA DE POLIURETANO EXPANSIVA. AF_03/2016 | M | 9 | 4.5 | 3.846 | 4
MAN_PR_045 | COMP.EVENTUAL | FECHADURA DE SOBREPOR PAR APORTA CORTA FOGO (SEM CHAVE) - FORNECIMENTO E INSTALAÇÃO | UN | 2 | MAN_PR_045 | COMP.EVENTUAL | FECHADURA DE SOBREPOR PAR APORTA CORTA FOGO (SEM CHAVE) - FORNECIMENTO E INSTALAÇÃO | UN | 5 | 2.5 | 2.1367 | 2
MAN_PR_046 | COMP.EVENTUAL | BOTOEIRA COM RETENÇÃO PARA QUADRO/PAINEL | UN | 1 | MAN_PR_046 | COMP.EVENTUAL | BOTOEIRA COM RETENÇÃO PARA QUADRO/PAINEL | UN | 3 | 1.5 | 1.282 | 1
101914 | SINAPI-S | CAIXA DE INCÊNDIO 60X90X17CM - FORNECIMENTO E INSTALAÇÃO. AF_10/2020 | UN | 1 | 101914 | SINAPI-S | CAIXA DE INCÊNDIO 60X90X17CM - FORNECIMENTO E INSTALAÇÃO. AF_10/2020 | UN | 1 | 0.5 | 0.42733 | 1
102153 | SINAPI-S | INSTALAÇÃO DE VIDRO LISO FUME, E = 4 MM, EM ESQUADRIA DE MADEIRA, FIXADO COM BAGUETE. AF_01/2021 | M2 | 1 | 102153 | SINAPI-S | INSTALAÇÃO DE VIDRO LISO FUME, E = 4 MM, EM ESQUADRIA DE MADEIRA, FIXADO COM BAGUETE. AF_01/2021 | M2 | 1 | 0.5 | 0.42733 | 1
95305 | SINAPI-S | TEXTURA ACRÍLICA, APLICAÇÃO MANUAL EM PAREDE, UMA DEMÃO. AF_04/2023 | M2 | 10 | 95305 | SINAPI-S | TEXTURA ACRÍLICA, APLICAÇÃO MANUAL EM PAREDE, UMA DEMÃO. AF_04/2023 | M2 | 10 | 5 | 4.2733 | 4
MAN_PR_062 | COMP.EVENTUAL | KIT COMPLETO UNIVERSAL PARA REPARO EM CAIXA ACOPLADA - FORNECIMENTO E INSTALAÇÃO | UN | 1 | MAN_PR_062 | COMP.EVENTUAL | KIT COMPLETO UNIVERSAL PARA REPARO EM CAIXA ACOPLADA - FORNECIMENTO E INSTALAÇÃO | UN | 4 | 2 | 1.7093 | 2
97614 | SINAPI-S | LÂMPADA COMPACTA DE VAPOR METÁLICO OVOIDE 150 W, BASE E27 - FORNECIMENTO E INSTALAÇÃO. AF_02/2020 | UN | 24 | 97614 | SINAPI-S | LÂMPADA COMPACTA DE VAPOR METÁLICO OVOIDE 150 W, BASE E27 - FORNECIMENTO E INSTALAÇÃO. AF_02/2020 | UN | 24 | 12 | 10.256 | 10
MAN_PR_047 | COMP.EVENTUAL | DUCHA HIGIÊNCIA PLÁSTICA COM REGISTRO METÁLICO 1/2" - FORNECIMENTO E INSTALAÇÃO | UN | 1 | MAN_PR_047 | COMP.EVENTUAL | DUCHA HIGIÊNCIA PLÁSTICA COM REGISTRO METÁLICO 1/2" - FORNECIMENTO E INSTALAÇÃO | UN | 1 | 0.5 | 0.42733 | 1
86888 | SINAPI-S | VASO SANITÁRIO SIFONADO COM CAIXA ACOPLADA LOUÇA BRANCA - FORNECIMENTO E INSTALAÇÃO. AF_01/2020 | UN | 1 | 86888 | SINAPI-S | VASO SANITÁRIO SIFONADO COM CAIXA ACOPLADA LOUÇA BRANCA - FORNECIMENTO E INSTALAÇÃO. AF_01/2020 | UN | 1 | 0.5 | 0.42733 | 1
98576 | SINAPI-S | TRATAMENTO DE JUNTA DE DILATAÇÃO COM MANTA ASFÁLTICA ADERIDA COM MAÇARICO. AF_06/2018 | M | 1 | 98576 | SINAPI-S | TRATAMENTO DE JUNTA DE DILATAÇÃO COM MANTA ASFÁLTICA ADERIDA COM MAÇARICO. AF_06/2018 | M | 1 | 0.5 | 0.42733 | 1
92001 | SINAPI-S | TOMADA BAIXA DE EMBUTIR (1 MÓDULO), 2P+T 20 A, INCLUINDO SUPORTE E PLACA - FORNECIMENTO E INSTALAÇÃO. AF_03/2023 | UN | 4 | 92001 | SINAPI-S | TOMADA BAIXA DE EMBUTIR (1 MÓDULO), 2P+T 20 A, INCLUINDO SUPORTE E PLACA - FORNECIMENTO E INSTALAÇÃO. AF_03/2023 | UN | 4 | 2 | 1.7093 | 2
97615 | SINAPI-S | LÂMPADA TUBULAR FLUORESCENTE T8 DE 16/18 W, BASE G13 - FORNECIMENTO E INSTALAÇÃO. AF_02/2020_PS | UN | 4 | 97615 | SINAPI-S | LÂMPADA TUBULAR FLUORESCENTE T8 DE 16/18 W, BASE G13 - FORNECIMENTO E INSTALAÇÃO. AF_02/2020_PS | UN | 4 | 2 | 1.7093 | 2
86881 | SINAPI-S | SIFÃO DO TIPO GARRAFA EM METAL CROMADO 1 X 1.1/2 - FORNECIMENTO E INSTALAÇÃO. AF_01/2020 | UN | 1 | 86881 | SINAPI-S | SIFÃO DO TIPO GARRAFA EM METAL CROMADO 1 X 1.1/2 - FORNECIMENTO E INSTALAÇÃO. AF_01/2020 | UN | 1 | 0.5 | 0.42733 | 1
[5 empty] | MAN_PR_072 | COMP.EVENTUAL | FORNECIMENTO E INSTALAÇÃO DE DISPOSITIVO DE PROTEÇÃO CONTRA SURTO DE TENSÃO DPS 20KA - 175V | UN | 4 | 2 | 1.7093 | 2
[5 empty] | 91927 | SINAPI-S | CABO DE COBRE FLEXÍVEL ISOLADO, 2,5 MM², ANTI-CHAMA 0,6/1,0 KV, PARA CIRCUITOS TERMINAIS - FORNECIMENTO E INSTALAÇÃO. AF_03/2023 | M | 50 | 25 | 21.3667 | 21
[5 empty] | 86887 | SINAPI-S | ENGATE FLEXÍVEL EM INOX, 1/2 X 40CM - FORNECIMENTO E INSTALAÇÃO. AF_01/2020 | UN | 11 | 5.5 | 4.7007 | 5
[5 empty] | 93666 | SINAPI-S | DISJUNTOR BIPOLAR TIPO DIN, CORRENTE NOMINAL DE 50A - FORNECIMENTO E INSTALAÇÃO. AF_10/2020 | UN | 2 | 1 | 0.85467 | 1
|  | Histórico Consolidado manutenção predial Empresa RCF Foz do Iguaçu |  |  | 99624 | SINAPI-S | VÁLVULA DE RETENÇÃO HORIZONTAL, DE BRONZE, ROSCÁVEL, 2 1/2" - FORNECIMENTO E INSTALAÇÃO. AF_08/2021 | UN | 1 | 0.5 | 0.42733 | 1
|  | ANO:2022 |  |  | 101902 | SINAPI-S | CONTATOR TRIPOLAR I NOMINAL 22A - FORNECIMENTO E INSTALAÇÃO. AF_10/2020 | UN | 2 | 1 | 0.85467 | 1
| TIPO | DESCRIÇÃO SINAPI | UNID | QUANT | MAN_PR_070 | COMP.EVENTUAL | FORNECIMENTO E INSTALAÇÃO DE RELÊ TÉRMICO BIMETAL PARA USO EM MOTORES TRIFÁSICOS, TENSÃO 380V, POTÊNCIA DE ATÉ 15 CV, CORRENTE NOMINAL MÁXIMA DE 22A | UN | 12 | 6 | 5.128 | 5
91306 | SINAPI-S | FECHADURA DE EMBUTIR PARA PORTAS INTERNAS, COMPLETA, ACABAMENTO PADRÃO MÉDIO, COM EXECUÇÃO DE FURO - FORNECIMENTO E INSTALAÇÃO. AF_12/2019 | UN | 3 | MAN_PR_071 | COMP.EVENTUAL | FORNECIMENTO E INSTALAÇÃO DE REFLETOR LED 5OW DE POTÊNCIA, BRANCO FRIO, 6500K, BIVOLT | UN | 10 | 5 | 4.2733 | 4
MAN_PR_011 | COMP.EVENTUAL | TESTE FUNCIONAL EM CIRCUITOS | UN | 1 | MAN_PR_056 | COMP.EVENTUAL | FORNECIMENTO E INSTALAÇÃO DE ADAPTADOR DE PORCELANA PARA LÂMPADA BASE E40 PARA E27 | UN | 41 | 20.5 | 17.5207 | 18
MAN_PR_019 | COMP.EVENTUAL | DESENTUPIMENTO E LIMPEZA DE BACIAS SANITÁRIAS | UN | 3 | 94796 | SINAPI-S | TORNEIRA DE BOIA PARA CAIXA D'ÁGUA, ROSCÁVEL, 3/4" - FORNECIMENTO E INSTALAÇÃO. AF_08/2021 | UN | 1 | 0.5 | 0.42733 | 1
MAN_PR_007 | COMP.EVENTUAL | DESENTUPIMENTO DE LOUÇAS | UN | 2 | 97885 | SINAPI-S | CAIXA ENTERRADA ELÉTRICA RETANGULAR, EM CONCRETO PRÉ-MOLDADO, FUNDO COM BRITA, DIMENSÕES INTERNAS: 1X1X0,5 M. AF_12/2020 | UN | 9 | 4.5 | 3.846 | 4
MAN_PR_057 | COMP.EVENTUAL | FORNECIMENTO E INSTALAÇÃO DE MOLA HIDRÁULICA AÉREA PARA PORTAS ATÉ 950MM E PESO DE ATÉ 65KG, COM CORPO EM ALUMÍNIO E BRAÇO DE AÇO, SEM BRAÇO DE PARADA | UN | 2 | 92871 | SINAPI-S | CAIXA RETANGULAR 4" X 4" MÉDIA (1,30 M DO PISO), METÁLICA, INSTALADA EM PAREDE - FORNECIMENTO E INSTALAÇÃO. AF_03/2023 | UN | 1 | 0.5 | 0.42733 | 1
100903 | SINAPI-S | LÂMPADA TUBULAR LED DE 18/20 W, BASE G13 - FORNECIMENTO E INSTALAÇÃO. AF_02/2020_PS | UN | 137 | MAN_PR_059 | COMP.EVENTUAL | FORNECIMENTO E INSTALAÇÃO DE CABO DE COBRE PP CORDPLAST 3 X 2,5MM2, 450/750V | M | 61 | 30.5 | 26.0673 | 26
MAN_PR_072 | COMP.EVENTUAL | FORNECIMENTO E INSTALAÇÃO DE DISPOSITIVO DE PROTEÇÃO CONTRA SURTO DE TENSÃO DPS 20KA - 175V | UN | 4 | 11960 | SINAPI-I | PARAFUSO DE LATAO COM ROSCA SOBERBA, CABECA CHATA E FENDA SIMPLES, DIAMETRO 2,5 MM, COMPRIMENTO 12 MM | UN | 40 | 20 | 17.0933 | 17
97611 | SINAPI-S | LÂMPADA COMPACTA FLUORESCENTE DE 15 W, BASE E27 - FORNECIMENTO E INSTALAÇÃO. AF_02/2020 | UN | 62 | MAN_PR_073 | COMP.EVENTUAL | CONECTOR DE DERIVAÇÃO PERFURANTE 10-95MM2 | UN | 10 | 5 | 4.2733 | 4
MAN_PR_003 | COMP.EVENTUAL | FORNECIMENTO E INSTALAÇÃO DE VENTILADOR DE PAREDE 50CM COM 6 PÁS, 200W, BIVOLT | UN | 5 | 101894 | SINAPI-S | DISJUNTOR TRIPOLAR TIPO NEMA, CORRENTE NOMINAL DE 60 ATÉ 100A - FORNECIMENTO E INSTALAÇÃO. AF_10/2020 | UN | 1 | 0.5 | 0.42733 | 1
101632 | SINAPI-S | RELÉ FOTOELÉTRICO PARA COMANDO DE ILUMINAÇÃO EXTERNA 1000 W - FORNECIMENTO E INSTALAÇÃO. AF_08/2020 | UN | 1 | 101901 | SINAPI-S | CONTATOR TRIPOLAR I NOMINAL 12A - FORNECIMENTO E INSTALAÇÃO. AF_10/2020 | UN | 3 | 1.5 | 1.282 | 1
MAN_PR_062 | COMP.EVENTUAL | KIT COMPLETO UNIVERSAL PARA REPARO EM CAIXA ACOPLADA - FORNECIMENTO E INSTALAÇÃO | UN | 3 | MAN_PR_058 | COMP.EVENTUAL | FORNECIMENTO E INSTALAÇÃO DE BOBINA PARA CONTATOR CWM9 A CWM25, 380V | UN | 3 | 1.5 | 1.282 | 1
91927 | SINAPI-S | CABO DE COBRE FLEXÍVEL ISOLADO, 2,5 MM², ANTI-CHAMA 0,6/1,0 KV, PARA CIRCUITOS TERMINAIS - FORNECIMENTO E INSTALAÇÃO. AF_03/2023 | M | 50 | 89379 | SINAPI-S | LUVA DE CORRER, PVC, SOLDÁVEL, DN 25MM, INSTALADO EM RAMAL OU SUB-RAMAL DE ÁGUA - FORNECIMENTO E INSTALAÇÃO. AF_12/2014 | UN | 2 | 1 | 0.85467 | 1
98297 | SINAPI-S | CABO ELETRÔNICO CATEGORIA 6, INSTALADO EM EDIFICAÇÃO INSTITUCIONAL - FORNECIMENTO E INSTALAÇÃO. AF_11/2019 | M | 45 | 89381 | SINAPI-S | LUVA COM BUCHA DE LATÃO, PVC, SOLDÁVEL, DN 25MM X 3/4 , INSTALADO EM RAMAL OU SUB-RAMAL DE ÁGUA - FORNECIMENTO E INSTALAÇÃO. AF_06/2022 | UN | 1 | 0.5 | 0.42733 | 1
MAN_PR_002 | COMP.EVENTUAL | FORNECIMENTO E INSTALAÇÃO DE CABO DE AÇO 1/8 REVESTIDO COM PVC, TOTAL 50M, PARA PORTA BANDEIRAS | UN | 2 | 5104 | SINAPI-I | REBITE DE ALUMINIO VAZADO DE REPUXO, 3,2 X 8 MM (1KG = 1025 UNIDADES) | KG | 100 | 50 | 42.7334 | 43
88489 | SINAPI-S | PINTURA LÁTEX ACRÍLICA PREMIUM, APLICAÇÃO MANUAL EM PAREDES, DUAS DEMÃOS. AF_04/2023 | M2 | 50 | 86914 | SINAPI-S | TORNEIRA CROMADA 1/2 OU 3/4 PARA TANQUE, PADRÃO MÉDIO - FORNECIMENTO E INSTALAÇÃO. AF_01/2020 | UN | 2 | 1 | 0.85467 | 1
103029 | SINAPI-S | REGISTRO OU REGULADOR DE GÁS DE COZINHA - FORNECIMENTO E INSTALAÇÃO. AF_08/2021 | UN | 1 | 94498 | SINAPI-S | REGISTRO DE GAVETA BRUTO, LATÃO, ROSCÁVEL, 2" - FORNECIMENTO E INSTALAÇÃO. AF_08/2021 | UN | 1 | 0.5 | 0.42733 | 1
86887 | SINAPI-S | ENGATE FLEXÍVEL EM INOX, 1/2 X 40CM - FORNECIMENTO E INSTALAÇÃO. AF_01/2020 | UN | 11 | 94975 | SINAPI-S | CONCRETO FCK = 15MPA, TRAÇO 1:3,4:3,5 (EM MASSA SECA DE CIMENTO/ AREIA MÉDIA/ BRITA 1) - PREPARO MANUAL. AF_05/2021 | M3 | 1 | 0.5 | 0.42733 | 1
98546 | SINAPI-S | IMPERMEABILIZAÇÃO DE SUPERFÍCIE COM MANTA ASFÁLTICA, UMA CAMADA, INCLUSIVE APLICAÇÃO DE PRIMER ASFÁLTICO, E=3MM. AF_06/2018 | M2 | 5 | 101883 | SINAPI-S | QUADRO DE DISTRIBUIÇÃO DE ENERGIA EM CHAPA DE AÇO GALVANIZADO, DE EMBUTIR, COM BARRAMENTO TRIFÁSICO, PARA 18 DISJUNTORES DIN 100A - FORNECIMENTO E INSTALAÇÃO. AF_10/2020 | UN | 2 | 1 | 0.85467 | 1
MAN_PR_001 | COMP.EVENTUAL | FORNECIMENTO E INSTALAÇÃO DE SUPORTE DE PAREDE FIXO PARA TV E MONITOR DE 32 À 80 POLEGADAS | UN | 2 | 102163 | SINAPI-S | INSTALAÇÃO DE VIDRO LISO FUME, E = 4 MM, EM ESQUADRIA DE ALUMÍNIO OU PVC, FIXADO COM BAGUETE. AF_01/2021_PS | M2 | 2 | 1 | 0.85467 | 1
86883 | SINAPI-S | SIFÃO DO TIPO FLEXÍVEL EM PVC 1 X 1.1/2 - FORNECIMENTO E INSTALAÇÃO. AF_01/2020 | UN | 26 | MAN_PR_063 | COMP.EVENTUAL | CERCA ELÉTRICA INDUSTRIAL INCLUSIVE FIXAÇÃO, CENTRAL DE CHOQUE, BATERIA, SIRENE,HASTES, ATERRAMENTO, FIOS E PLACAS DE ATENÇÃO | M | 1 | 0.5 | 0.42733 | 1
93666 | SINAPI-S | DISJUNTOR BIPOLAR TIPO DIN, CORRENTE NOMINAL DE 50A - FORNECIMENTO E INSTALAÇÃO. AF_10/2020 | UN | 2 | 87398 | SINAPI-S | ARGAMASSA INDUSTRIALIZADA MULTIUSO PARA REVESTIMENTOS E ASSENTAMENTO DA ALVENARIA, PREPARO MANUAL. AF_08/2019 | M3 | 2 | 1 | 0.85467 | 1
99624 | SINAPI-S | VÁLVULA DE RETENÇÃO HORIZONTAL, DE BRONZE, ROSCÁVEL, 2 1/2" - FORNECIMENTO E INSTALAÇÃO. AF_08/2021 | UN | 1 | 5795 | SINAPI-S | MARTELETE OU ROMPEDOR PNEUMÁTICO MANUAL, 28 KG, COM SILENCIADOR - CHP DIURNO. AF_07/2016 | CHP | 3 | 1.5 | 1.282 | 1
101902 | SINAPI-S | CONTATOR TRIPOLAR I NOMINAL 22A - FORNECIMENTO E INSTALAÇÃO. AF_10/2020 | UN | 2 | 102608 | SINAPI-S | CAIXA D´ÁGUA EM POLIETILENO, 1500 LITROS - FORNECIMENTO E INSTALAÇÃO. AF_06/2021 | UN | 2 | 1 | 0.85467 | 1
MAN_PR_070 | COMP.EVENTUAL | FORNECIMENTO E INSTALAÇÃO DE RELÊ TÉRMICO BIMETAL PARA USO EM MOTORES TRIFÁSICOS, TENSÃO 380V, POTÊNCIA DE ATÉ 15 CV, CORRENTE NOMINAL MÁXIMA DE 22A | UN | 12 | 89724 | SINAPI-S | JOELHO 90 GRAUS, PVC, SERIE NORMAL, ESGOTO PREDIAL, DN 40 MM, JUNTA SOLDÁVEL, FORNECIDO E INSTALADO EM RAMAL DE DESCARGA OU RAMAL DE ESGOTO SANITÁRIO. AF_08/2022 | UN | 2 | 1 | 0.85467 | 1
104476 | SINAPI-S | COMPOSIÇÃO PARAMÉTRICA DE PONTO ELÉTRICO DE TOMADA DE USO ESPECÍFICO 2P+T (20A/250V) EM EDIFÍCIO RESIDENCIAL COM ELETRODUTO EMBUTIDO EM RASGOS NAS PAREDES, INCLUSO TOMADA, ELETRODUTO, CABO, RASGO, QUEBRA E CHUMBAMENTO (EXCETO CHUVEIRO). AF_11/2022 | UN | 1 | 98110 | SINAPI-S | CAIXA DE GORDURA PEQUENA (CAPACIDADE: 19 L), CIRCULAR, EM PVC, DIÂMETRO INTERNO= 0,3 M. AF_12/2020 | UN | 1 | 0.5 | 0.42733 | 1
MAN_PR_071 | COMP.EVENTUAL | FORNECIMENTO E INSTALAÇÃO DE REFLETOR LED 5OW DE POTÊNCIA, BRANCO FRIO, 6500K, BIVOLT | UN | 10 | 104395 | SINAPI-S | CONDULETE DE PVC, TIPO E, PARA ELETRODUTO DE PVC SOLDÁVEL DN 20 MM (1/2''), APARENTE - FORNECIMENTO E INSTALAÇÃO. AF_10/2022 | UN | 4 | 2 | 1.7093 | 2
MAN_PR_018 | COMP.EVENTUAL | FORNECIMENTO E INSTALAÇÃO DE PLACA CENTRAL DE COMANDO UNIVERSAL X2 FULL ST IPEC PARA AUTOMATIZADORES | UN | 1 | 91884 | SINAPI-S | LUVA PARA ELETRODUTO, PVC, ROSCÁVEL, DN 25 MM (3/4"), PARA CIRCUITOS TERMINAIS, INSTALADA EM PAREDE - FORNECIMENTO E INSTALAÇÃO. AF_03/2023 | UN | 4 | 2 | 1.7093 | 2
MAN_PR_056 | COMP.EVENTUAL | FORNECIMENTO E INSTALAÇÃO DE ADAPTADOR DE PORCELANA PARA LÂMPADA BASE E40 PARA E27 | UN | 41 | MAN_PR_060 | COMP.EVENTUAL | CONECTOR PARA CABOS 4MM2 3 VIAS. REF. WAGO 221-413 OU SIMILAR | UN | 100 | 50 | 42.7334 | 43
97599 | SINAPI-S | LUMINÁRIA DE EMERGÊNCIA, COM 30 LÂMPADAS LED DE 2 W, SEM REATOR - FORNECIMENTO E INSTALAÇÃO. AF_02/2020 | UN | 2 | MAN_PR_064 | COMP.EVENTUAL | FORNECIMENTO E INSTALAÇÃO DE CABO DE COBRE PP CORDPLAST 3 X 4,0MM2, 450/750V | M | 10 | 5 | 4.2733 | 4
MAN_PR_027 | COMP.EVENTUAL | SUBSTITUIÇÃO DE PLUGUE 2P+T DE 20A, 250V | UN | 41 | 3777 | SINAPI-I | LONA PLASTICA PESADA PRETA, E = 150 MICRA | M2 | 100 | 50 | 42.7334 | 43
94796 | SINAPI-S | TORNEIRA DE BOIA PARA CAIXA D'ÁGUA, ROSCÁVEL, 3/4" - FORNECIMENTO E INSTALAÇÃO. AF_08/2021 | UN | 1 | 92273 | SINAPI-S | FABRICAÇÃO DE ESCORAS DO TIPO PONTALETE, EM MADEIRA, PARA PÉ-DIREITO SIMPLES. AF_09/2020 | M | 180 | 90 | 76.92 | 77
97885 | SINAPI-S | CAIXA ENTERRADA ELÉTRICA RETANGULAR, EM CONCRETO PRÉ-MOLDADO, FUNDO COM BRITA, DIMENSÕES INTERNAS: 1X1X0,5 M. AF_12/2020 | UN | 9 | 95801 | SINAPI-S | CONDULETE DE ALUMÍNIO, TIPO X, PARA ELETRODUTO DE AÇO GALVANIZADO DN 20 MM (3/4''), APARENTE - FORNECIMENTO E INSTALAÇÃO. AF_10/2022 | UN | 1 | 0.5 | 0.42733 | 1
92871 | SINAPI-S | CAIXA RETANGULAR 4" X 4" MÉDIA (1,30 M DO PISO), METÁLICA, INSTALADA EM PAREDE - FORNECIMENTO E INSTALAÇÃO. AF_03/2023 | UN | 1 | MAN_PR_067 | COMP.EVENTUAL | FORNECIMENTO E INSTALAÇÃO DE CONJUNTO MONTADO DE TOMADA 2P + T, ABNT, DE SOBREPOR, 20A, SISTEMA X | UN | 17 | 8.5 | 7.2647 | 7
MAN_PR_059 | COMP.EVENTUAL | FORNECIMENTO E INSTALAÇÃO DE CABO DE COBRE PP CORDPLAST 3 X 2,5MM2, 450/750V | M | 61 | 39391 | SINAPI-I | LUMINARIA LED REFLETOR RETANGULAR BIVOLT, LUZ BRANCA, 50 W | UN | 2 | 1 | 0.85467 | 1
11960 | SINAPI-I | PARAFUSO DE LATAO COM ROSCA SOBERBA, CABECA CHATA E FENDA SIMPLES, DIAMETRO 2,5 MM, COMPRIMENTO 12 MM | UN | 40 | MAN_PR_074 | COMP.EVENTUAL | FORNECIMENTO E INSTALAÇÃO KIT DE PROTECAO ARSTOP PARA AR CONDICIONADO, TOMADA PADRAO 2P+T 20 A, COM DISJUNTOR BIPOLAR DIN 20A | UN | 1 | 0.5 | 0.42733 | 1
MAN_PR_073 | COMP.EVENTUAL | CONECTOR DE DERIVAÇÃO PERFURANTE 10-95MM2 | UN | 10 | 101537 | SINAPI-S | APARELHO SINALIZADOR DE SAÍDA DE GARAGEM, COM CÉLULA FOTOELÉTRICA - FORNECIMENTO E INSTALAÇÃO. AF_07/2020 | UN | 3 | 1.5 | 1.282 | 1
101894 | SINAPI-S | DISJUNTOR TRIPOLAR TIPO NEMA, CORRENTE NOMINAL DE 60 ATÉ 100A - FORNECIMENTO E INSTALAÇÃO. AF_10/2020 | UN | 1 | MAN_PR_065 | COMP.EVENTUAL | FORNECIMENTO E INSTALAÇÃO DE GRELHA PARA RALO EM PVC, REDONDA, 10CM. REF. TIGRE OU SIMILAR | UN | 7 | 3.5 | 2.9913 | 3
101901 | SINAPI-S | CONTATOR TRIPOLAR I NOMINAL 12A - FORNECIMENTO E INSTALAÇÃO. AF_10/2020 | UN | 3 | 89557 | SINAPI-S | REDUÇÃO EXCÊNTRICA, PVC, SERIE R, ÁGUA PLUVIAL, DN 100 X 75 MM, JUNTA ELÁSTICA, FORNECIDO E INSTALADO EM RAMAL DE ENCAMINHAMENTO. AF_06/2022 | UN | 7 | 3.5 | 2.9913 | 3
MAN_PR_058 | COMP.EVENTUAL | FORNECIMENTO E INSTALAÇÃO DE BOBINA PARA CONTATOR CWM9 A CWM25, 380V | UN | 3 | 104357 | SINAPI-S | CAP, PVC, SÉRIE NORMAL, ESGOTO PREDIAL, DN 100 MM, JUNTA ELÁSTICA, FORNECIDO E INSTALADO EM SUBCOLETOR AÉREO DE ESGOTO SANITÁRIO. AF_08/2022 | UN | 8 | 4 | 3.4187 | 3
89379 | SINAPI-S | LUVA DE CORRER, PVC, SOLDÁVEL, DN 25MM, INSTALADO EM RAMAL OU SUB-RAMAL DE ÁGUA - FORNECIMENTO E INSTALAÇÃO. AF_12/2014 | UN | 2 | MAN_PR_066 | COMP.EVENTUAL | FORNECIMENTO E INSTALAÇÃO DE CAIXA P/ BOTOEIRA PLÁSTICA 1 FURO 22 mm | UN | 4 | 2 | 1.7093 | 2
89381 | SINAPI-S | LUVA COM BUCHA DE LATÃO, PVC, SOLDÁVEL, DN 25MM X 3/4 , INSTALADO EM RAMAL OU SUB-RAMAL DE ÁGUA - FORNECIMENTO E INSTALAÇÃO. AF_06/2022 | UN | 1 | 11964 | SINAPI-I | PARAFUSO DE ACO TIPO CHUMBADOR PARABOLT, DIAMETRO 3/8", COMPRIMENTO 75 MM | UN | 40 | 20 | 17.0933 | 17
91785 | SINAPI-S | (COMPOSIÇÃO REPRESENTATIVA) DO SERVIÇO DE INSTALAÇÃO DE TUBOS DE PVC, SOLDÁVEL, ÁGUA FRIA, DN 25 MM (INSTALADO EM RAMAL, SUB-RAMAL, RAMAL DE DISTRIBUIÇÃO OU PRUMADA), INCLUSIVE CONEXÕES, CORTES E FIXAÇÕES, PARA PRÉDIOS. AF_10/2015 | M | 3 | 11267 | SINAPI-I | ARRUELA LISA, REDONDA, DE LATAO POLIDO, DIAMETRO NOMINAL 5/8", DIAMETRO EXTERNO = 34 MM, DIAMETRO DO FURO = 17 MM, ESPESSURA = *2,5* MM | UN | 40 | 20 | 17.0933 | 17
MAN_PR_045 | COMP.EVENTUAL | FECHADURA DE SOBREPOR PAR APORTA CORTA FOGO (SEM CHAVE) - FORNECIMENTO E INSTALAÇÃO | UN | 3 | MAN_PR_075 | COMP.EVENTUAL | PINTURA ADESIVA P/ CONCRETO, A BASE DE RESINA EPOXI ( SIKADUR 32 ) | KG | 1 | 0.5 | 0.42733 | 1
MAN_PR_004 | COMP.EVENTUAL | FORNECIMENTO E INSTALAÇÃO DE PLACAS DE FORRO DE FIBRA MINERAL - EXCLUSIVE ESTRUTURA DE SUSTENTAÇÃO | UN | 36 | MAN_PR_061 | COMP.EVENTUAL | FORNECIMENTO E INSTALAÇÃO DE CANALETA EM ALUMÍNIO COM DIVISÓRIA PARA INSTALAÇÃO ELÉTRICA EM PISO, INCLUSIVE CONEXÕES, DIMENSÕES 20 X 10 MM | M | 3 | 1.5 | 1.282 | 1
93203 | SINAPI-S | FIXAÇÃO (ENCUNHAMENTO) DE ALVENARIA DE VEDAÇÃO COM ESPUMA DE POLIURETANO EXPANSIVA. AF_03/2016 | M | 3 | 89049 | SINAPI-S | (COMPOSIÇÃO REPRESENTATIVA) DO SERVIÇO DE APLICAÇÃO MANUAL DE GESSO DESEMPENADO (SEM TALISCAS) EM TETO, ESPESSURA 0,5 CM, PARA EDIFICAÇÃO HABITACIONAL MULTIFAMILIAR (PRÉDIO). AF_11/2014 | M2 | 2 | 1 | 0.85467 | 1
90831 | SINAPI-S | FECHADURA DE EMBUTIR PARA PORTA DE BANHEIRO, COMPLETA, ACABAMENTO PADRÃO MÉDIO, INCLUSO EXECUÇÃO DE FURO - FORNECIMENTO E INSTALAÇÃO. AF_12/2019 | UN | 1 | 92016 | SINAPI-S | TOMADA BAIXA DE EMBUTIR (3 MÓDULOS), 2P+T 10 A, INCLUINDO SUPORTE E PLACA - FORNECIMENTO E INSTALAÇÃO. AF_03/2023 | UN | 1 | 0.5 | 0.42733 | 1
5104 | SINAPI-I | REBITE DE ALUMINIO VAZADO DE REPUXO, 3,2 X 8 MM (1KG = 1025 UNIDADES) | KG | 100 | 101633 | SINAPI-S | SUBSTITUIÇÃO DE RELÉ FOTOELÉTRICO PARA COMANDO DE ILUMINAÇÃO EXTERNA 1000 W - FORNECIMENTO E INSTALAÇÃO. AF_08/2020 | UN | 1 | 0.5 | 0.42733 | 1
86914 | SINAPI-S | TORNEIRA CROMADA 1/2 OU 3/4 PARA TANQUE, PADRÃO MÉDIO - FORNECIMENTO E INSTALAÇÃO. AF_01/2020 | UN | 2 | MAN_PR_076 | COMP.EVENTUAL | FORNECIMENTO E INSTALAÇÃO DE CAIXA PARA QUADRO DE COMANDO TIPO CC PLAST 30X20X17CM CINZA/TR | KG | 5 | 2.5 | 2.1367 | 2
94498 | SINAPI-S | REGISTRO DE GAVETA BRUTO, LATÃO, ROSCÁVEL, 2" - FORNECIMENTO E INSTALAÇÃO. AF_08/2021 | UN | 1 | 103425 | SINAPI-S | LUVA, EM PEAD LISO PARA REDE DE ÁGUA OU ESGOTO, DIÂMETRO DE 20 MM, JUNTA SOLDADA POR ELETROFUSÃO (NÃO INCLUI A EXECUÇÃO DE SOLDA). AF_12/2021 | UN | 10 | 5 | 4.2733 | 4
MAN_PR_025 | COMP.EVENTUAL | FORNECIMENTO E INSTALAÇÃO DE CANALETA EM PVC PARA INSTALAÇÃO ELÉTRICA APARENTE, INCLUSIVE CONEXÕES, DIMENSÕES 20 X 10 MM | M | 17 | 1599 | SINAPI-I | CONECTOR DE ALUMINIO TIPO PRENSA CABO, BITOLA 3/4", PARA CABOS DE DIAMETRO DE 17,5 A 20 MM | UN | 31 | 15.5 | 13.2473 | 13
94975 | SINAPI-S | CONCRETO FCK = 15MPA, TRAÇO 1:3,4:3,5 (EM MASSA SECA DE CIMENTO/ AREIA MÉDIA/ BRITA 1) - PREPARO MANUAL. AF_05/2021 | M3 | 1 | 100749 | SINAPI-S | PINTURA COM TINTA ALQUÍDICA DE ACABAMENTO (ESMALTE SINTÉTICO FOSCO) PULVERIZADA SOBRE SUPERFÍCIES METÁLICAS (EXCETO PERFIL) EXECUTADO EM OBRA (POR DEMÃO). AF_01/2020_PE | M2 | 2 | 1 | 0.85467 | 1
101883 | SINAPI-S | QUADRO DE DISTRIBUIÇÃO DE ENERGIA EM CHAPA DE AÇO GALVANIZADO, DE EMBUTIR, COM BARRAMENTO TRIFÁSICO, PARA 18 DISJUNTORES DIN 100A - FORNECIMENTO E INSTALAÇÃO. AF_10/2020 | UN | 2 | 1535 | SINAPI-I | TERMINAL METALICO A PRESSAO PARA 1 CABO DE 6 A 10 MM2, COM 1 FURO DE FIXACAO | UN | 2 | 1 | 0.85467 | 1
102163 | SINAPI-S | INSTALAÇÃO DE VIDRO LISO FUME, E = 4 MM, EM ESQUADRIA DE ALUMÍNIO OU PVC, FIXADO COM BAGUETE. AF_01/2021_PS | M2 | 2 | 1550 | SINAPI-I | CONECTOR METALICO TIPO PARAFUSO FENDIDO (SPLIT BOLT), PARA CABOS ATE 25 MM2 | UN | 1 | 0.5 | 0.42733 | 1
MAN_PR_063 | COMP.EVENTUAL | CERCA ELÉTRICA INDUSTRIAL INCLUSIVE FIXAÇÃO, CENTRAL DE CHOQUE, BATERIA, SIRENE,HASTES, ATERRAMENTO, FIOS E PLACAS DE ATENÇÃO | M | 1 | 101875 | SINAPI-S | QUADRO DE DISTRIBUIÇÃO DE ENERGIA EM CHAPA DE AÇO GALVANIZADO, DE EMBUTIR, COM BARRAMENTO TRIFÁSICO, PARA 12 DISJUNTORES DIN 100A - FORNECIMENTO E INSTALAÇÃO. AF_10/2020 | UN | 2 | 1 | 0.85467 | 1
87398 | SINAPI-S | ARGAMASSA INDUSTRIALIZADA MULTIUSO PARA REVESTIMENTOS E ASSENTAMENTO DA ALVENARIA, PREPARO MANUAL. AF_08/2019 | M3 | 2 | 5678 | SINAPI-S | RETROESCAVADEIRA SOBRE RODAS COM CARREGADEIRA, TRAÇÃO 4X4, POTÊNCIA LÍQ. 88 HP, CAÇAMBA CARREG. CAP. MÍN. 1 M3, CAÇAMBA RETRO CAP. 0,26 M3, PESO OPERACIONAL MÍN. 6.674 KG, PROFUNDIDADE ESCAVAÇÃO MÁX. 4,37 M - CHP DIURNO. AF_06/2014 | CHP | 8 | 4 | 3.4187 | 3
5795 | SINAPI-S | MARTELETE OU ROMPEDOR PNEUMÁTICO MANUAL, 28 KG, COM SILENCIADOR - CHP DIURNO. AF_07/2016 | CHP | 3 | 98101 | SINAPI-S | SUMIDOURO RETANGULAR, EM ALVENARIA COM BLOCOS DE CONCRETO, DIMENSÕES INTERNAS: 1,6 X 5,8 X H=3,0 M, ÁREA DE INFILTRAÇÃO: 50 M² (PARA 20 CONTRIBUINTES). . AF_12/2020 | UN | 1 | 0.5 | 0.42733 | 1
102608 | SINAPI-S | CAIXA D´ÁGUA EM POLIETILENO, 1500 LITROS - FORNECIMENTO E INSTALAÇÃO. AF_06/2021 | UN | 2 | 98059 | SINAPI-S | FILTRO ANAERÓBIO CIRCULAR, EM CONCRETO PRÉ-MOLDADO, DIÂMETRO INTERNO = 1,88 M, ALTURA INTERNA = 1,50 M, VOLUME ÚTIL: 3331,1 L (PARA 19 CONTRIBUINTES). AF_12/2020_PA | UN | 1 | 0.5 | 0.42733 | 1
89724 | SINAPI-S | JOELHO 90 GRAUS, PVC, SERIE NORMAL, ESGOTO PREDIAL, DN 40 MM, JUNTA SOLDÁVEL, FORNECIDO E INSTALADO EM RAMAL DE DESCARGA OU RAMAL DE ESGOTO SANITÁRIO. AF_08/2022 | UN | 2 | 98054 | SINAPI-S | TANQUE SÉPTICO CIRCULAR, EM CONCRETO PRÉ-MOLDADO, DIÂMETRO INTERNO = 1,88 M, ALTURA INTERNA = 2,50 M, VOLUME ÚTIL: 6245,8 L (PARA 32 CONTRIBUINTES). AF_12/2020_PA | UN | 1 | 0.5 | 0.42733 | 1
98110 | SINAPI-S | CAIXA DE GORDURA PEQUENA (CAPACIDADE: 19 L), CIRCULAR, EM PVC, DIÂMETRO INTERNO= 0,3 M. AF_12/2020 | UN | 1 | COT_MAN_036 | COT.MERCADO | CONTROLE PARA PORTÃO ELETRÔNICO 4 VIAS DE LONGO ALCANCE. REF.: INTELBRAS EP 04 OU SIMILAR | UN | 3 | 1.5 | 1.282 | 1
86878 | SINAPI-S | VÁLVULA EM METAL CROMADO TIPO AMERICANA 3.1/2 X 1.1/2 PARA PIA - FORNECIMENTO E INSTALAÇÃO. AF_01/2020 | UN | 1 | 100554 | SINAPI-S | CABO COAXIAL RG59 95% - FORNECIMENTO E INSTALAÇÃO. AF_11/2019 | M | 4 | 2 | 1.7093 | 2
104395 | SINAPI-S | CONDULETE DE PVC, TIPO E, PARA ELETRODUTO DE PVC SOLDÁVEL DN 20 MM (1/2''), APARENTE - FORNECIMENTO E INSTALAÇÃO. AF_10/2022 | UN | 4 | 38105 | SINAPI-I | TOMADA PARA ANTENA DE TV, CABO COAXIAL DE 9 MM (APENAS MODULO) | UN | 1 | 0.5 | 0.42733 | 1
91884 | SINAPI-S | LUVA PARA ELETRODUTO, PVC, ROSCÁVEL, DN 25 MM (3/4"), PARA CIRCUITOS TERMINAIS, INSTALADA EM PAREDE - FORNECIMENTO E INSTALAÇÃO. AF_03/2023 | UN | 4 | 98300 | SINAPI-S | CABO COAXIAL RG6 95% - FORNECIMENTO E INSTALAÇÃO. AF_11/2019 | M | 10 | 5 | 4.2733 | 4
MAN_PR_060 | COMP.EVENTUAL | CONECTOR PARA CABOS 4MM2 3 VIAS. REF. WAGO 221-413 OU SIMILAR | UN | 100 | 38394 | SINAPI-I | KIT ACESSORIOS PARA COMPRESSOR DE AR, 5 PECAS (PISTOLAS PINTURA, LIMPEZA E PULVERIZACAO, CALIBRADOR E MANGUEIRA) | UN | 1 | 0.5 | 0.42733 | 1
MAN_PR_064 | COMP.EVENTUAL | FORNECIMENTO E INSTALAÇÃO DE CABO DE COBRE PP CORDPLAST 3 X 4,0MM2, 450/750V | M | 10 | 12892 | SINAPI-I | LUVA RASPA DE COURO, CANO CURTO (PUNHO *7* CM) | PAR | 2 | 1 | 0.85467 | 1
3777 | SINAPI-I | LONA PLASTICA PESADA PRETA, E = 150 MICRA | M2 | 100 | 38140 | SINAPI-I | DISCO DE CORTE DIAMANTADO SEGMENTADO PARA CONCRETO, DIAMETRO DE 110 MM, FURO DE 20 MM | UN | 23 | 11.5 | 9.8287 | 10
92273 | SINAPI-S | FABRICAÇÃO DE ESCORAS DO TIPO PONTALETE, EM MADEIRA, PARA PÉ-DIREITO SIMPLES. AF_09/2020 | M | 180 | 21012 | SINAPI-I | TUBO ACO GALVANIZADO COM COSTURA, CLASSE LEVE, DN 40 MM ( 1 1/2"), E = 3,00 MM, *3,48* KG/M (NBR 5580) | M | 2 | 1 | 0.85467 | 1
95801 | SINAPI-S | CONDULETE DE ALUMÍNIO, TIPO X, PARA ELETRODUTO DE AÇO GALVANIZADO DN 20 MM (3/4''), APARENTE - FORNECIMENTO E INSTALAÇÃO. AF_10/2022 | UN | 1 | 100808 | SINAPI-S | TUBO, PEX, MULTICAMADA, COM TUBO LUVA, DN 20, INSTALADO EM RAMAL INTERNO DE INSTALAÇÕES DE GÁS - FORNECIMENTO E INSTALAÇÃO. AF_01/2020 | M | 4 | 2 | 1.7093 | 2
MAN_PR_067 | COMP.EVENTUAL | FORNECIMENTO E INSTALAÇÃO DE CONJUNTO MONTADO DE TOMADA 2P + T, ABNT, DE SOBREPOR, 20A, SISTEMA X | UN | 17 | 100556 | SINAPI-S | CAIXA DE PASSAGEM PARA TELEFONE 15X15X10CM (SOBREPOR), FORNECIMENTO E INSTALACAO. AF_11/2019 | UN | 1 | 0.5 | 0.42733 | 1
39391 | SINAPI-I | LUMINARIA LED REFLETOR RETANGULAR BIVOLT, LUZ BRANCA, 50 W | UN | 2 | 99824 | SINAPI-S | LIMPEZA DE PORTA EM AÇO/ALUMÍNIO. AF_04/2019 | M2 | 1 | 0.5 | 0.42733 | 1
MAN_PR_074 | COMP.EVENTUAL | FORNECIMENTO E INSTALAÇÃO KIT DE PROTECAO ARSTOP PARA AR CONDICIONADO, TOMADA PADRAO 2P+T 20 A, COM DISJUNTOR BIPOLAR DIN 20A | UN | 1 | MAN_PR_069 | COMP.EVENTUAL | FORNECIMENTO E INSTALAÇÃO DE LÂMPADA LED BULBO E27, 60W DE POTÊNCIA, COR BRANCO FRIO 6500K | UN | 1 | 0.5 | 0.42733 | 1
87411 | SINAPI-S | APLICAÇÃO MANUAL DE GESSO DESEMPENADO (SEM TALISCAS) EM TETO DE AMBIENTES DE ÁREA MAIOR QUE 10M², ESPESSURA DE 0,5CM. AF_03/2023 | M2 | 1 | 156 | SINAPI-I | ADESIVO ESTRUTURAL A BASE DE RESINA EPOXI, BICOMPONENTE, FLUIDO | KG | 2 | 1 | 0.85467 | 1
MAN_PR_043 | COMP.EVENTUAL | SUBSTITUIÇÃO DE MANGUEIRA PARA COMPRESSOR DO TIPO ENGATE RÁPIDO - FORNECIMENTO E INSTALAÇÃO | UN | 2
89969 | SINAPI-S | KIT DE REGISTRO DE PRESSÃO BRUTO DE LATÃO ½", INCLUSIVE CONEXÕES, ROSCÁVEL, INSTALADO EM RAMAL DE ÁGUA FRIA - FORNECIMENTO E INSTALAÇÃO. AF_12/2014 | UN | 1
101537 | SINAPI-S | APARELHO SINALIZADOR DE SAÍDA DE GARAGEM, COM CÉLULA FOTOELÉTRICA - FORNECIMENTO E INSTALAÇÃO. AF_07/2020 | UN | 3
MAN_PR_065 | COMP.EVENTUAL | FORNECIMENTO E INSTALAÇÃO DE GRELHA PARA RALO EM PVC, REDONDA, 10CM. REF. TIGRE OU SIMILAR | UN | 7
89557 | SINAPI-S | REDUÇÃO EXCÊNTRICA, PVC, SERIE R, ÁGUA PLUVIAL, DN 100 X 75 MM, JUNTA ELÁSTICA, FORNECIDO E INSTALADO EM RAMAL DE ENCAMINHAMENTO. AF_06/2022 | UN | 7
104357 | SINAPI-S | CAP, PVC, SÉRIE NORMAL, ESGOTO PREDIAL, DN 100 MM, JUNTA ELÁSTICA, FORNECIDO E INSTALADO EM SUBCOLETOR AÉREO DE ESGOTO SANITÁRIO. AF_08/2022 | UN | 8
MAN_PR_066 | COMP.EVENTUAL | FORNECIMENTO E INSTALAÇÃO DE CAIXA P/ BOTOEIRA PLÁSTICA 1 FURO 22 mm | UN | 4
MAN_PR_046 | COMP.EVENTUAL | BOTOEIRA COM RETENÇÃO PARA QUADRO/PAINEL | UN | 2
11964 | SINAPI-I | PARAFUSO DE ACO TIPO CHUMBADOR PARABOLT, DIAMETRO 3/8", COMPRIMENTO 75 MM | UN | 40
11267 | SINAPI-I | ARRUELA LISA, REDONDA, DE LATAO POLIDO, DIAMETRO NOMINAL 5/8", DIAMETRO EXTERNO = 34 MM, DIAMETRO DO FURO = 17 MM, ESPESSURA = *2,5* MM | UN | 40
MAN_PR_075 | COMP.EVENTUAL | PINTURA ADESIVA P/ CONCRETO, A BASE DE RESINA EPOXI ( SIKADUR 32 ) | KG | 1
MAN_PR_061 | COMP.EVENTUAL | FORNECIMENTO E INSTALAÇÃO DE CANALETA EM ALUMÍNIO COM DIVISÓRIA PARA INSTALAÇÃO ELÉTRICA EM PISO, INCLUSIVE CONEXÕES, DIMENSÕES 20 X 10 MM | M | 3
89049 | SINAPI-S | (COMPOSIÇÃO REPRESENTATIVA) DO SERVIÇO DE APLICAÇÃO MANUAL DE GESSO DESEMPENADO (SEM TALISCAS) EM TETO, ESPESSURA 0,5 CM, PARA EDIFICAÇÃO HABITACIONAL MULTIFAMILIAR (PRÉDIO). AF_11/2014 | M2 | 2
92016 | SINAPI-S | TOMADA BAIXA DE EMBUTIR (3 MÓDULOS), 2P+T 10 A, INCLUINDO SUPORTE E PLACA - FORNECIMENTO E INSTALAÇÃO. AF_03/2023 | UN | 1
101633 | SINAPI-S | SUBSTITUIÇÃO DE RELÉ FOTOELÉTRICO PARA COMANDO DE ILUMINAÇÃO EXTERNA 1000 W - FORNECIMENTO E INSTALAÇÃO. AF_08/2020 | UN | 1
MAN_PR_076 | COMP.EVENTUAL | FORNECIMENTO E INSTALAÇÃO DE CAIXA PARA QUADRO DE COMANDO TIPO CC PLAST 30X20X17CM CINZA/TR | KG | 5
MAN_PR_017 | COMP.EVENTUAL | FORNECIMENTO E INSTALAÇÃO DE KIT MOTOR PPA 1/4HP, 500KG, DESLIZANTE, INCLUÍNDO 2 CONTROLE E 5M DE CREMALHEIRA, NÃO INCLUSO EXECUÇÃO DE BASE DE FIXAÇÃO E GUIA | UN | 2
MAN_PR_033 | COMP.EVENTUAL | FORNECIMENTO E INSTALAÇÃO DE PORTEIRO ELETRONICO. REF.: INTELBRAS IPR 8010 OU SIMILAR | UN | 1
103425 | SINAPI-S | LUVA, EM PEAD LISO PARA REDE DE ÁGUA OU ESGOTO, DIÂMETRO DE 20 MM, JUNTA SOLDADA POR ELETROFUSÃO (NÃO INCLUI A EXECUÇÃO DE SOLDA). AF_12/2021 | UN | 10
1599 | SINAPI-I | CONECTOR DE ALUMINIO TIPO PRENSA CABO, BITOLA 3/4", PARA CABOS DE DIAMETRO DE 17,5 A 20 MM | UN | 31
MAN_PR_006 | COMP.EVENTUAL | FORNECIMENTO E INSTALAÇÃO DE REFLETOR LED, CORPO DE ALUMÍNIO, VIDRO TEMPERADO, POTÊNCIA 30W, BIVOLT, TEMP. COR 3000K, IP-66 | UN | 19
100749 | SINAPI-S | PINTURA COM TINTA ALQUÍDICA DE ACABAMENTO (ESMALTE SINTÉTICO FOSCO) PULVERIZADA SOBRE SUPERFÍCIES METÁLICAS (EXCETO PERFIL) EXECUTADO EM OBRA (POR DEMÃO). AF_01/2020_PE | M2 | 2
100849 | SINAPI-S | ASSENTO SANITÁRIO CONVENCIONAL - FORNECIMENTO E INSTALACAO. AF_01/2020 | UN | 4
1535 | SINAPI-I | TERMINAL METALICO A PRESSAO PARA 1 CABO DE 6 A 10 MM2, COM 1 FURO DE FIXACAO | UN | 2
1550 | SINAPI-I | CONECTOR METALICO TIPO PARAFUSO FENDIDO (SPLIT BOLT), PARA CABOS ATE 25 MM2 | UN | 1
101875 | SINAPI-S | QUADRO DE DISTRIBUIÇÃO DE ENERGIA EM CHAPA DE AÇO GALVANIZADO, DE EMBUTIR, COM BARRAMENTO TRIFÁSICO, PARA 12 DISJUNTORES DIN 100A - FORNECIMENTO E INSTALAÇÃO. AF_10/2020 | UN | 2
5678 | SINAPI-S | RETROESCAVADEIRA SOBRE RODAS COM CARREGADEIRA, TRAÇÃO 4X4, POTÊNCIA LÍQ. 88 HP, CAÇAMBA CARREG. CAP. MÍN. 1 M3, CAÇAMBA RETRO CAP. 0,26 M3, PESO OPERACIONAL MÍN. 6.674 KG, PROFUNDIDADE ESCAVAÇÃO MÁX. 4,37 M - CHP DIURNO. AF_06/2014 | CHP | 8
98101 | SINAPI-S | SUMIDOURO RETANGULAR, EM ALVENARIA COM BLOCOS DE CONCRETO, DIMENSÕES INTERNAS: 1,6 X 5,8 X H=3,0 M, ÁREA DE INFILTRAÇÃO: 50 M² (PARA 20 CONTRIBUINTES). . AF_12/2020 | UN | 1
98059 | SINAPI-S | FILTRO ANAERÓBIO CIRCULAR, EM CONCRETO PRÉ-MOLDADO, DIÂMETRO INTERNO = 1,88 M, ALTURA INTERNA = 1,50 M, VOLUME ÚTIL: 3331,1 L (PARA 19 CONTRIBUINTES). AF_12/2020_PA | UN | 1
98054 | SINAPI-S | TANQUE SÉPTICO CIRCULAR, EM CONCRETO PRÉ-MOLDADO, DIÂMETRO INTERNO = 1,88 M, ALTURA INTERNA = 2,50 M, VOLUME ÚTIL: 6245,8 L (PARA 32 CONTRIBUINTES). AF_12/2020_PA | UN | 1
86906 | SINAPI-S | TORNEIRA CROMADA DE MESA, 1/2 OU 3/4, PARA LAVATÓRIO, PADRÃO POPULAR - FORNECIMENTO E INSTALAÇÃO. AF_01/2020 | UN | 1
COT_MAN_036 | COT.MERCADO | CONTROLE PARA PORTÃO ELETRÔNICO 4 VIAS DE LONGO ALCANCE. REF.: INTELBRAS EP 04 OU SIMILAR | UN | 3
100554 | SINAPI-S | CABO COAXIAL RG59 95% - FORNECIMENTO E INSTALAÇÃO. AF_11/2019 | M | 4
38105 | SINAPI-I | TOMADA PARA ANTENA DE TV, CABO COAXIAL DE 9 MM (APENAS MODULO) | UN | 1
98300 | SINAPI-S | CABO COAXIAL RG6 95% - FORNECIMENTO E INSTALAÇÃO. AF_11/2019 | M | 10
38394 | SINAPI-I | KIT ACESSORIOS PARA COMPRESSOR DE AR, 5 PECAS (PISTOLAS PINTURA, LIMPEZA E PULVERIZACAO, CALIBRADOR E MANGUEIRA) | UN | 1
MAN_PR_037 | COMP.EVENTUAL | LUBRIFICAÇÃO DE FERRAGEM | UN | 1
12892 | SINAPI-I | LUVA RASPA DE COURO, CANO CURTO (PUNHO *7* CM) | PAR | 2
38140 | SINAPI-I | DISCO DE CORTE DIAMANTADO SEGMENTADO PARA CONCRETO, DIAMETRO DE 110 MM, FURO DE 20 MM | UN | 23
21012 | SINAPI-I | TUBO ACO GALVANIZADO COM COSTURA, CLASSE LEVE, DN 40 MM ( 1 1/2"), E = 3,00 MM, *3,48* KG/M (NBR 5580) | M | 2
100808 | SINAPI-S | TUBO, PEX, MULTICAMADA, COM TUBO LUVA, DN 20, INSTALADO EM RAMAL INTERNO DE INSTALAÇÕES DE GÁS - FORNECIMENTO E INSTALAÇÃO. AF_01/2020 | M | 4
MAN_PR_014 | COMP.EVENTUAL | FORNECIMENTO E INSTALAÇÃO DE EXTENSÃO ELÉTRICA COM CABO DE COBRE PP CORDPLAST 3 X 2,5MM2, ISOLAMENTO 40/750V COM ISOLAÇÃO PP 70ºC, COMPRIMENTO DE 1,5M | UN | 3
100556 | SINAPI-S | CAIXA DE PASSAGEM PARA TELEFONE 15X15X10CM (SOBREPOR), FORNECIMENTO E INSTALACAO. AF_11/2019 | UN | 1
101657 | SINAPI-S | LUMINÁRIA DE LED PARA ILUMINAÇÃO PÚBLICA, DE 98 W ATÉ 137 W - FORNECIMENTO E INSTALAÇÃO. AF_08/2020 | UN | 5
104479 | SINAPI-S | COMPOSIÇÃO PARAMÉTRICA DE PONTO ELÉTRICO DE TOMADA DE USO GERAL 2P+T (10A/250V) EM EDIFÍCIO RESIDENCIAL COM ELETRODUTO EMBUTIDO SEM NECESSIDADE DE RASGOS, INCLUSO TOMADA, ELETRODUTO, CABO E QUEBRA. AF_11/2022 | UN | 2
99824 | SINAPI-S | LIMPEZA DE PORTA EM AÇO/ALUMÍNIO. AF_04/2019 | M2 | 1
MAN_PR_069 | COMP.EVENTUAL | FORNECIMENTO E INSTALAÇÃO DE LÂMPADA LED BULBO E27, 60W DE POTÊNCIA, COR BRANCO FRIO 6500K | UN | 1
156 | SINAPI-I | ADESIVO ESTRUTURAL A BASE DE RESINA EPOXI, BICOMPONENTE, FLUIDO | KG | 2

## 20-A.SINAPI-I
PRECOS DE INSUMOS - BANCO NACIONAL | [5 empty] | SUMÁRIO
MES DE COLETA: 06/2023
LOCALIDADE: 3420 - CURITIBA
ENCARGOS SOCIAIS DESONERADOS (%) HORISTA 87,08 MENSALISTA 48,80
CODIGO | DESCRICAO DO INSUMO | UNIDADE DE MEDIDA | PREÇO MEDIANO | MACRO-CLASSE | M.O. | MAT. + EQUIP.+ SERV. + OUTROS
38605 | ABERTURA PARA ENCAIXE DE CUBA OU LAVATORIO EM BANCADA DE MARMORE/ GRANITO OU OUTRO TIPO DE PEDRA NATURAL | UN | 174.28 | MATERIAL | 0 | 174.28
11270 | ABRACADEIRA DE LATAO PARA FIXACAO DE CABO PARA-RAIO, DIMENSOES 32 X 24 X 24 MM | UN | 2.88 | MATERIAL | 0 | 2.88
412 | ABRACADEIRA DE NYLON PARA AMARRACAO DE CABOS, COMPRIMENTO DE *230* X *7,6* MM | UN | 1.02 | MATERIAL | 0 | 1.02
414 | ABRACADEIRA DE NYLON PARA AMARRACAO DE CABOS, COMPRIMENTO DE 100 X 2,5 MM | UN | 0.06 | MATERIAL | 0 | 0.06
410 | ABRACADEIRA DE NYLON PARA AMARRACAO DE CABOS, COMPRIMENTO DE 150 X *3,6* MM | UN | 0.15 | MATERIAL | 0 | 0.15
411 | ABRACADEIRA DE NYLON PARA AMARRACAO DE CABOS, COMPRIMENTO DE 200 X *4,6* MM | UN | 0.2 | MATERIAL | 0 | 0.2
408 | ABRACADEIRA DE NYLON PARA AMARRACAO DE CABOS, COMPRIMENTO DE 390 X *4,6* MM | UN | 0.99 | MATERIAL | 0 | 0.99
39131 | ABRACADEIRA EM ACO PARA AMARRACAO DE ELETRODUTOS, TIPO D, COM 1 1/2" E CUNHA DE FIXACAO | UN | 4.66 | MATERIAL | 0 | 4.66
394 | ABRACADEIRA EM ACO PARA AMARRACAO DE ELETRODUTOS, TIPO D, COM 1 1/2" E PARAFUSO DE FIXACAO | UN | 4.72 | MATERIAL | 0 | 4.72
39130 | ABRACADEIRA EM ACO PARA AMARRACAO DE ELETRODUTOS, TIPO D, COM 1 1/4" E CUNHA DE FIXACAO | UN | 4.25 | MATERIAL | 0 | 4.25
395 | ABRACADEIRA EM ACO PARA AMARRACAO DE ELETRODUTOS, TIPO D, COM 1 1/4" E PARAFUSO DE FIXACAO | UN | 4.54 | MATERIAL | 0 | 4.54
39127 | ABRACADEIRA EM ACO PARA AMARRACAO DE ELETRODUTOS, TIPO D, COM 1/2" E CUNHA DE FIXACAO | UN | 2.24 | MATERIAL | 0 | 2.24
392 | ABRACADEIRA EM ACO PARA AMARRACAO DE ELETRODUTOS, TIPO D, COM 1/2" E PARAFUSO DE FIXACAO | UN | 2.3 | MATERIAL | 0 | 2.3
39129 | ABRACADEIRA EM ACO PARA AMARRACAO DE ELETRODUTOS, TIPO D, COM 1" E CUNHA DE FIXACAO | UN | 2.62 | MATERIAL | 0 | 2.62
393 | ABRACADEIRA EM ACO PARA AMARRACAO DE ELETRODUTOS, TIPO D, COM 1" E PARAFUSO DE FIXACAO | UN | 2.74 | MATERIAL | 0 | 2.74
39133 | ABRACADEIRA EM ACO PARA AMARRACAO DE ELETRODUTOS, TIPO D, COM 2 1/2" E CUNHA DE FIXACAO | UN | 6.12 | MATERIAL | 0 | 6.12
397 | ABRACADEIRA EM ACO PARA AMARRACAO DE ELETRODUTOS, TIPO D, COM 2 1/2" E PARAFUSO DE FIXACAO | UN | 6.76 | MATERIAL | 0 | 6.76
39132 | ABRACADEIRA EM ACO PARA AMARRACAO DE ELETRODUTOS, TIPO D, COM 2" E CUNHA DE FIXACAO | UN | 4.89 | MATERIAL | 0 | 4.89
396 | ABRACADEIRA EM ACO PARA AMARRACAO DE ELETRODUTOS, TIPO D, COM 2" E PARAFUSO DE FIXACAO | UN | 5.24 | MATERIAL | 0 | 5.24
39135 | ABRACADEIRA EM ACO PARA AMARRACAO DE ELETRODUTOS, TIPO D, COM 3 1/2" E CUNHA DE FIXACAO | UN | 9.79 | MATERIAL | 0 | 9.79
39128 | ABRACADEIRA EM ACO PARA AMARRACAO DE ELETRODUTOS, TIPO D, COM 3/4" E CUNHA DE FIXACAO | UN | 2.44 | MATERIAL | 0 | 2.44
400 | ABRACADEIRA EM ACO PARA AMARRACAO DE ELETRODUTOS, TIPO D, COM 3/4" E PARAFUSO DE FIXACAO | UN | 2.39 | MATERIAL | 0 | 2.39
39125 | ABRACADEIRA EM ACO PARA AMARRACAO DE ELETRODUTOS, TIPO D, COM 3/8" E PARAFUSO DE FIXACAO | UN | 2.44 | MATERIAL | 0 | 2.44
39134 | ABRACADEIRA EM ACO PARA AMARRACAO DE ELETRODUTOS, TIPO D, COM 3" E CUNHA DE FIXACAO | UN | 8.16 | MATERIAL | 0 | 8.16
398 | ABRACADEIRA EM ACO PARA AMARRACAO DE ELETRODUTOS, TIPO D, COM 3" E PARAFUSO DE FIXACAO | UN | 7.52 | MATERIAL | 0 | 7.52
39126 | ABRACADEIRA EM ACO PARA AMARRACAO DE ELETRODUTOS, TIPO D, COM 4" E CUNHA DE FIXACAO | UN | 11.01 | MATERIAL | 0 | 11.01
399 | ABRACADEIRA EM ACO PARA AMARRACAO DE ELETRODUTOS, TIPO D, COM 4" E PARAFUSO DE FIXACAO | UN | 9.7 | MATERIAL | 0 | 9.7
39158 | ABRACADEIRA EM ACO PARA AMARRACAO DE ELETRODUTOS, TIPO ECONOMICA (GOTA), COM 8" | UN | 26.05 | MATERIAL | 0 | 26.05
39141 | ABRACADEIRA EM ACO PARA AMARRACAO DE ELETRODUTOS, TIPO U SIMPLES, COM 1 1/2" | UN | 1.89 | MATERIAL | 0 | 1.89
39140 | ABRACADEIRA EM ACO PARA AMARRACAO DE ELETRODUTOS, TIPO U SIMPLES, COM 1 1/4" | UN | 1.71 | MATERIAL | 0 | 1.71
39137 | ABRACADEIRA EM ACO PARA AMARRACAO DE ELETRODUTOS, TIPO U SIMPLES, COM 1/2" | UN | 0.99 | MATERIAL | 0 | 0.99
39139 | ABRACADEIRA EM ACO PARA AMARRACAO DE ELETRODUTOS, TIPO U SIMPLES, COM 1" | UN | 1.42 | MATERIAL | 0 | 1.42
39143 | ABRACADEIRA EM ACO PARA AMARRACAO DE ELETRODUTOS, TIPO U SIMPLES, COM 2 1/2" | UN | 3.9 | MATERIAL | 0 | 3.9
39142 | ABRACADEIRA EM ACO PARA AMARRACAO DE ELETRODUTOS, TIPO U SIMPLES, COM 2" | UN | 2.79 | MATERIAL | 0 | 2.79
39138 | ABRACADEIRA EM ACO PARA AMARRACAO DE ELETRODUTOS, TIPO U SIMPLES, COM 3/4" | UN | 1.04 | MATERIAL | 0 | 1.04
39136 | ABRACADEIRA EM ACO PARA AMARRACAO DE ELETRODUTOS, TIPO U SIMPLES, COM 3/8" | UN | 0.69 | MATERIAL | 0 | 0.69
39144 | ABRACADEIRA EM ACO PARA AMARRACAO DE ELETRODUTOS, TIPO U SIMPLES, COM 3" | UN | 4.54 | MATERIAL | 0 | 4.54
39145 | ABRACADEIRA EM ACO PARA AMARRACAO DE ELETRODUTOS, TIPO U SIMPLES, COM 4" | UN | 7.49 | MATERIAL | 0 | 7.49
12615 | ABRACADEIRA PVC, PARA CALHA PLUVIAL, DIAMETRO ENTRE *80 E 100* MM, PARA DRENAGEM PLUVIAL PREDIAL | UN | 14.27 | MATERIAL | 0 | 14.27
11927 | ABRACADEIRA, GALVANIZADA/ZINCADA, ROSCA SEM FIM, PARAFUSO INOX, LARGURA FITA *12,6 A *14 MM, D = 2" A 2 1/2" | UN | 8.59 | MATERIAL | 0 | 8.59
11928 | ABRACADEIRA, GALVANIZADA/ZINCADA, ROSCA SEM FIM, PARAFUSO INOX, LARGURA FITA *12,6 A *14 MM, D = 3" A 3 3/4" | UN | 9.85 | MATERIAL | 0 | 9.85
11929 | ABRACADEIRA, GALVANIZADA/ZINCADA, ROSCA SEM FIM, PARAFUSO INOX, LARGURA FITA *12,6 A *14 MM, D = 4" A 4 3/4" | UN | 15.23 | MATERIAL | 0 | 15.23
36801 | ACABAMENTO DE METAL CROMADO PARA REGISTRO PEQUENO, DE PAREDE, 1/2 " OU 3/4 " | UN | 29.16 | MATERIAL | 0 | 29.16
36246 | ACABAMENTO SIMPLES/CONVENCIONAL PARA FORRO PVC, TIPO "U" OU "C", COR BRANCA, COMPRIMENTO 6 M | M | 6.14 | MATERIAL | 0 | 6.14
37600 | ACESSORIO DE LIGACAO NAO ELETRICO PARA CARGAS EXPLOSIVAS, TUBO DE 6 M | UN | 107.57 | MATERIAL | 0 | 107.57
37599 | ACESSORIO INICIADOR NAO ELETRICO, TUBO DE 6 M, TEMPO DE RETARDO DE *160* MS | UN | 100.12 | MATERIAL | 0 | 100.12
1 | ACETILENO (RECARGA DE GAS ACETILENO PARA CILINDRO DE CONJUNTO OXICORTE GRANDE) NAO INCLUI TROCA/MANUTENCAO DO CILINDRO | KG | 84.45 | MATERIAL | 0 | 84.45
3 | ACIDO CLORIDRICO / ACIDO MURIATICO, DILUICAO 10% A 12% PARA USO EM LIMPEZA | L | 17.15 | MATERIAL | 0 | 17.15
43054 | ACO CA-25, 10,0 MM, OU 12,5 MM, OU 16,0 MM, OU 20,0 MM, OU 25,0 MM, VERGALHAO | KG | 8.63 | MATERIAL | 0 | 8.63
42402 | ACO CA-25, 16,0 MM, BARRA DE TRANSFERENCIA | KG | 8.25 | MATERIAL | 0 | 8.25
42403 | ACO CA-25, 20,0 MM, BARRA DE TRANSFERENCIA | KG | 10.58 | MATERIAL | 0 | 10.58
42404 | ACO CA-25, 25,0 MM, BARRA DE TRANSFERENCIA | KG | 10.52 | MATERIAL | 0 | 10.52
42405 | ACO CA-25, 32,0 MM, BARRA DE TRANSFERENCIA | KG | 11.21 | MATERIAL | 0 | 11.21
34341 | ACO CA-25, 32,0 MM, VERGALHAO | KG | 9.73 | MATERIAL | 0 | 9.73
43053 | ACO CA-25, 6,3 MM OU 8,0 MM, VERGALHAO | KG | 7.71 | MATERIAL | 0 | 7.71
43058 | ACO CA-50, 10,0 MM, OU 12,5 MM, OU 16,0 MM, OU 20,0 MM, DOBRADO E CORTADO | KG | 7.99 | MATERIAL | 0 | 7.99
34 | ACO CA-50, 10,0 MM, VERGALHAO | KG | 8.03 | MATERIAL | 0 | 8.03
43055 | ACO CA-50, 12,5 MM OU 16,0 MM, VERGALHAO | KG | 6.96 | MATERIAL | 0 | 6.96
43056 | ACO CA-50, 20,0 MM OU 25,0 MM, VERGALHAO | KG | 8.02 | MATERIAL | 0 | 8.02
43057 | ACO CA-50, 32,0 MM, VERGALHAO | KG | 8.82 | MATERIAL | 0 | 8.82
34449 | ACO CA-50, 6,3 MM, DOBRADO E CORTADO | KG | 9.43 | MATERIAL | 0 | 9.43
32 | ACO CA-50, 6,3 MM, VERGALHAO | KG | 8.47 | MATERIAL | 0 | 8.47
33 | ACO CA-50, 8,0 MM, VERGALHAO | KG | 8.52 | MATERIAL | 0 | 8.52
43061 | ACO CA-60, 4,2 MM OU 5,0 MM, DOBRADO E CORTADO | KG | 7.96 | MATERIAL | 0 | 7.96
43059 | ACO CA-60, 4,2 MM, OU 5,0 MM, OU 6,0 MM, OU 7,0 MM, VERGALHAO | KG | 7.6 | MATERIAL | 0 | 7.6
43062 | ACO CA-60, 6,0 MM OU 7,0 MM, DOBRADO E CORTADO | KG | 8.43 | MATERIAL | 0 | 8.43
43060 | ACO CA-60, 8,0 MM OU 9,5 MM, VERGALHAO | KG | 6.62 | MATERIAL | 0 | 6.62
40410 | ACOPLAMENTO RIGIDO EM FERRO FUNDIDO PARA SISTEMA DE TUBULACAO RANHURADA, DN 50 MM (2") | UN | 23.71 | MATERIAL | 0 | 23.71
40411 | ACOPLAMENTO RIGIDO EM FERRO FUNDIDO PARA SISTEMA DE TUBULACAO RANHURADA, DN 65 MM (2 1/2") | UN | 25.73 | MATERIAL | 0 | 25.73
40412 | ACOPLAMENTO RIGIDO EM FERRO FUNDIDO PARA SISTEMA DE TUBULACAO RANHURADA, DN 80 MM (3") | UN | 28.88 | MATERIAL | 0 | 28.88
44254 | ADAPTADOR CPVC, ROSCAVEL, COM FLANGES E ANEL DE VEDACAO, 15 MM, CAIXA D'AGUA PARA AGUA QUENTE | UN | 28.93 | MATERIAL | 0 | 28.93
44255 | ADAPTADOR CPVC, ROSCAVEL, COM FLANGES E ANEL DE VEDACAO, 22 MM, CAIXA D'AGUA PARA AGUA QUENTE | UN | 32.06 | MATERIAL | 0 | 32.06
44256 | ADAPTADOR CPVC, ROSCAVEL, COM FLANGES E ANEL DE VEDACAO, 28 MM, CAIXA D'AGUA PARA AGUA QUENTE | UN | 36.21 | MATERIAL | 0 | 36.21
44257 | ADAPTADOR CPVC, ROSCAVEL, COM FLANGES E ANEL DE VEDACAO, 35 MM, CAIXA D'AGUA PARA AGUA QUENTE | UN | 57.29 | MATERIAL | 0 | 57.29
44258 | ADAPTADOR CPVC, ROSCAVEL, COM FLANGES E ANEL DE VEDACAO, 42 MM, CAIXA D'AGUA PARA AGUA QUENTE | UN | 65.47 | MATERIAL | 0 | 65.47
44259 | ADAPTADOR CPVC, ROSCAVEL, COM FLANGES E ANEL DE VEDACAO, 54 MM, CAIXA D'AGUA PARA AGUA QUENTE | UN | 89.87 | MATERIAL | 0 | 89.87
37997 | ADAPTADOR CPVC, SOLDAVEL, 15 MM, PARA AGUA QUENTE | UN | 17.24 | MATERIAL | 0 | 17.24
37998 | ADAPTADOR CPVC, SOLDAVEL, 22 MM, PARA AGUA QUENTE | UN | 23.07 | MATERIAL | 0 | 23.07
55 | ADAPTADOR DE COMPRESSAO EM POLIPROPILENO (PP), PARA TUBO EM PEAD, 20 MM X 1/2", PARA LIGACAO PREDIAL DE AGUA (NTS 179) | UN | 4.48 | MATERIAL | 0 | 4.48
61 | ADAPTADOR DE COMPRESSAO EM POLIPROPILENO (PP), PARA TUBO EM PEAD, 20 MM X 3/4", PARA LIGACAO PREDIAL DE AGUA (NTS 179) | UN | 4.23 | MATERIAL | 0 | 4.23
62 | ADAPTADOR DE COMPRESSAO EM POLIPROPILENO (PP), PARA TUBO EM PEAD, 32 MM X 1", PARA LIGACAO PREDIAL DE AGUA (NTS 179) | UN | 8.78 | MATERIAL | 0 | 8.78
10899 | ADAPTADOR EM LATAO, ENGATE RAPIDO 2 1/2" X ROSCA INTERNA 5 FIOS 2 1/2", PARA INSTALACAO PREDIAL DE COMBATE A INCENDIO | UN | 111.71 | MATERIAL | 0 | 111.71
10900 | ADAPTADOR EM LATAO, ENGATE RAPIDO1 1/2" X ROSCA INTERNA 5 FIOS 2 1/2", PARA INSTALACAO PREDIAL DE COMBATE A INCENDIO | UN | 87.42 | MATERIAL | 0 | 87.42
103 | ADAPTADOR PVC SOLDAVEL CURTO COM BOLSA E ROSCA, 110 MM X 4", PARA AGUA FRIA | UN | 45.31 | MATERIAL | 0 | 45.31
107 | ADAPTADOR PVC SOLDAVEL CURTO COM BOLSA E ROSCA, 20 MM X 1/2", PARA AGUA FRIA | UN | 0.85 | MATERIAL | 0 | 0.85
65 | ADAPTADOR PVC SOLDAVEL CURTO COM BOLSA E ROSCA, 25 MM X 3/4", PARA AGUA FRIA | UN | 0.93 | MATERIAL | 0 | 0.93
108 | ADAPTADOR PVC SOLDAVEL CURTO COM BOLSA E ROSCA, 32 MM X 1", PARA AGUA FRIA | UN | 1.88 | MATERIAL | 0 | 1.88
110 | ADAPTADOR PVC SOLDAVEL CURTO COM BOLSA E ROSCA, 40 MM X 1 1/2", PARA AGUA FRIA | UN | 6.52 | MATERIAL | 0 | 6.52
109 | ADAPTADOR PVC SOLDAVEL CURTO COM BOLSA E ROSCA, 40 MM X 1 1/4", PARA AGUA FRIA | UN | 3.88 | MATERIAL | 0 | 3.88
111 | ADAPTADOR PVC SOLDAVEL CURTO COM BOLSA E ROSCA, 50 MM X 1 1/4", PARA AGUA FRIA | UN | 8.82 | MATERIAL | 0 | 8.82
112 | ADAPTADOR PVC SOLDAVEL CURTO COM BOLSA E ROSCA, 50 MM X1 1/2", PARA AGUA FRIA | UN | 4.67 | MATERIAL | 0 | 4.67
113 | ADAPTADOR PVC SOLDAVEL CURTO COM BOLSA E ROSCA, 60 MM X 2", PARA AGUA FRIA | UN | 11.7 | MATERIAL | 0 | 11.7
104 | ADAPTADOR PVC SOLDAVEL CURTO COM BOLSA E ROSCA, 75 MM X 2 1/2", PARA AGUA FRIA | UN | 20.36 | MATERIAL | 0 | 20.36
102 | ADAPTADOR PVC SOLDAVEL CURTO COM BOLSA E ROSCA, 85 MM X 3", PARA AGUA FRIA | UN | 28.07 | MATERIAL | 0 | 28.07
95 | ADAPTADOR PVC SOLDAVEL, COM FLANGE E ANEL DE VEDACAO, 20 MM X 1/2", PARA CAIXA D'AGUA | UN | 11.86 | MATERIAL | 0 | 11.86
96 | ADAPTADOR PVC SOLDAVEL, COM FLANGE E ANEL DE VEDACAO, 25 MM X 3/4", PARA CAIXA D'AGUA | UN | 12.9 | MATERIAL | 0 | 12.9
97 | ADAPTADOR PVC SOLDAVEL, COM FLANGE E ANEL DE VEDACAO, 32 MM X 1", PARA CAIXA D'AGUA | UN | 19.41 | MATERIAL | 0 | 19.41
98 | ADAPTADOR PVC SOLDAVEL, COM FLANGE E ANEL DE VEDACAO, 40 MM X 1 1/4", PARA CAIXA D'AGUA | UN | 29.06 | MATERIAL | 0 | 29.06
99 | ADAPTADOR PVC SOLDAVEL, COM FLANGE E ANEL DE VEDACAO, 50 MM X 1 1/2", PARA CAIXA D'AGUA | UN | 27.47 | MATERIAL | 0 | 27.47
100 | ADAPTADOR PVC SOLDAVEL, COM FLANGES E ANEL DE VEDACAO, 60 MM X 2", PARA CAIXA D' AGUA | UN | 47.99 | MATERIAL | 0 | 47.99
75 | ADAPTADOR PVC SOLDAVEL, COM FLANGES LIVRES, 110 MM X 4", PARA CAIXA D' AGUA | UN | 279.79 | MATERIAL | 0 | 279.79
83 | ADAPTADOR PVC SOLDAVEL, COM FLANGES LIVRES, 75 MM X 2 1/2", PARA CAIXA D' AGUA | UN | 223.69 | MATERIAL | 0 | 223.69
74 | ADAPTADOR PVC SOLDAVEL, COM FLANGES LIVRES, 85 MM X 3", PARA CAIXA D' AGUA | UN | 319.81 | MATERIAL | 0 | 319.81
106 | ADAPTADOR PVC SOLDAVEL, LONGO, COM FLANGE LIVRE, 110 MM X 4", PARA CAIXA D' AGUA | UN | 404.41 | MATERIAL | 0 | 404.41
88 | ADAPTADOR PVC SOLDAVEL, LONGO, COM FLANGE LIVRE, 32 MM X 1", PARA CAIXA D' AGUA | UN | 11.36 | MATERIAL | 0 | 11.36
82 | ADAPTADOR PVC SOLDAVEL, LONGO, COM FLANGE LIVRE, 75 MM X 2 1/2", PARA CAIXA D' AGUA | UN | 212.82 | MATERIAL | 0 | 212.82
105 | ADAPTADOR PVC SOLDAVEL, LONGO, COM FLANGE LIVRE, 85 MM X 3", PARA CAIXA D' AGUA | UN | 301.56 | MATERIAL | 0 | 301.56
60 | ADAPTADOR PVC, COM REGISTRO, PARA PEAD, 20 MM X 3/4", PARA LIGACAO PREDIAL DE AGUA | UN | 5.81 | MATERIAL | 0 | 5.81
72 | ADAPTADOR PVC, ROSCAVEL, COM FLANGES E ANEL DE VEDACAO, 1 1/2", PARA CAIXA D'AGUA | UN | 52.68 | MATERIAL | 0 | 52.68
67 | ADAPTADOR PVC, ROSCAVEL, COM FLANGES E ANEL DE VEDACAO, 1/2", PARA CAIXA D' AGUA | UN | 17.03 | MATERIAL | 0 | 17.03
71 | ADAPTADOR PVC, ROSCAVEL, COM FLANGES E ANEL DE VEDACAO, 1", PARA CAIXA D' AGUA | UN | 32.53 | MATERIAL | 0 | 32.53
73 | ADAPTADOR PVC, ROSCAVEL, COM FLANGES E ANEL DE VEDACAO, 3/4", PARA CAIXA D' AGUA | UN | 16.3 | MATERIAL | 0 | 16.3
46 | ADAPTADOR, PVC PBA, BOLSA/ROSCA, JE, DN 75 / DE 85 MM | UN | 44.92 | MATERIAL | 0 | 44.92
47 | ADAPTADOR, PVC PBA, BOLSA/ROSCA, JE, DN 100 / DE 110 MM | UN | 76.81 | MATERIAL | 0 | 76.81
48 | ADAPTADOR, PVC PBA, BOLSA/ROSCA, JE, DN 50 / DE 60 MM | UN | 20.03 | MATERIAL | 0 | 20.03
52 | ADAPTADOR, PVC PBA, PONTA/ROSCA, JE, DN 50 / DE 60 MM | UN | 15.22 | MATERIAL | 0 | 15.22
43 | ADAPTADOR, PVC PBA, PONTA/ROSCA, JE, DN 75 / DE 85 MM | UN | 51.37 | MATERIAL | 0 | 51.37
39719 | ADESIVO / COLA DE CONTATO LIQUIDO, A BASE DE RESINAS, PARA COLAGEM DE ESPUMA PARA ISOLAMENTO TERMICO FLEXIVEL | L | 181.54 | MATERIAL | 0 | 181.54
3410 | ADESIVO / COLA PARA EPS (ISOPOR) E OUTROS MATERIAIS | KG | 40.83 | MATERIAL | 0 | 40.83
4791 | ADESIVO ACRILICO DE BASE AQUOSA / COLA DE CONTATO | KG | 43.68 | MATERIAL | 0 | 43.68
157 | ADESIVO ESTRUTURAL A BASE DE RESINA EPOXI PARA INJECAO EM TRINCAS, BICOMPONENTE, BAIXA VISCOSIDADE | KG | 145.5 | MATERIAL | 0 | 145.5
156 | ADESIVO ESTRUTURAL A BASE DE RESINA EPOXI, BICOMPONENTE, FLUIDO | KG | 51.8 | MATERIAL | 0 | 51.8
131 | ADESIVO ESTRUTURAL A BASE DE RESINA EPOXI, BICOMPONENTE, PASTOSO (TIXOTROPICO) | KG | 44.3 | MATERIAL | 0 | 44.3
21114 | ADESIVO PARA TUBOS CPVC, *75* G | UN | 35.78 | MATERIAL | 0 | 35.78
119 | ADESIVO PLASTICO PARA PVC, BISNAGA COM 75 GR | UN | 9.07 | MATERIAL | 0 | 9.07
122 | ADESIVO PLASTICO PARA PVC, FRASCO COM *850* GR | UN | 69.78 | MATERIAL | 0 | 69.78
20080 | ADESIVO PLASTICO PARA PVC, FRASCO COM 175 GR | UN | 22.77 | MATERIAL | 0 | 22.77
124 | ADITIVO ACELERADOR DE PEGA E ENDURECIMENTO PARA ARGAMASSAS E CONCRETOS, LIQUIDO E ISENTO DE CLORETOS | L | 17.08 | MATERIAL | 0 | 17.08
7334 | ADITIVO ADESIVO LIQUIDO PARA ARGAMASSAS DE REVESTIMENTOS CIMENTICIOS | L | 15.18 | MATERIAL | 0 | 15.18
123 | ADITIVO IMPERMEABILIZANTE DE PEGA NORMAL PARA ARGAMASSAS E CONCRETOS SEM ARMACAO, LIQUIDO E ISENTO DE CLORETOS | L | 6.99 | MATERIAL | 0 | 6.99
127 | ADITIVO IMPERMEABILIZANTE DE PEGA ULTRARRAPIDA, LIQUIDO E ISENTO DE CLORETOS | L | 16.69 | MATERIAL | 0 | 16.69
41373 | ADITIVO LIQUIDO IMPERMEABILIZANTE CRISTALIZANTE | L | 23.25 | MATERIAL | 0 | 23.25
133 | ADITIVO LIQUIDO INCORPORADOR DE AR PARA CONCRETO E ARGAMASSA, LIQUIDO E ISENTO DE CLORETOS | L | 6.93 | MATERIAL | 0 | 6.93
43617 | ADITIVO PLASTIFICANTE E ESTABILIZADOR PARA ARGAMASSAS DE ASSENTAMENTO E REBOCO, LIQUIDO E ISENTO DE CLORETOS | L | 7.74 | MATERIAL | 0 | 7.74
132 | ADITIVO PLASTIFICANTE RETARDADOR DE PEGA E REDUTOR DE AGUA PARA CONCRETO, LIQUIDO E ISENTO DE CLORETOS | L | 7.18 | MATERIAL | 0 | 7.18
43618 | ADITIVO SUPERPLASTIFICANTE DE PEGA NORMAL PARA CONCRETO, LIQUIDO E ISENTO DE CLORETOS | KG | 18.09 | MATERIAL | 0 | 18.09
37476 | ADUELA/ GALERIA PRE-MOLDADA DE CONCRETO ARMADO, SECAO QUADRADA INTERNA DE 1,50 X 1,50 M (L X A), MISULA DE 20 X 20 CM, C = 1,00 M, ESPESSURA MIN = 15 CM, TB-45 E FCK DO CONCRETO = 30 MPA | UN | 2662.18 | MATERIAL | 0 | 2662.18
37478 | ADUELA/ GALERIA PRE-MOLDADA DE CONCRETO ARMADO, SECAO RETANGULAR INTERNA DE 2,00 X 2,00 M (L X A), MISULA DE 20 X 20 CM, C = 1,00 M, ESPESSURA MIN = 15 CM, TB-45 E FCK DO CONCRETO = 30 MPA | UN | 3334.45 | MATERIAL | 0 | 3334.45
37477 | ADUELA/ GALERIA PRE-MOLDADA DE CONCRETO ARMADO, SECAO RETANGULAR INTERNA DE 2,50 X 2,50 M (L X A), MISULA DE 20 X 20 CM, C = 1,00 M, ESPESSURA MIN = 15 CM, TB-45 E FCK DO CONCRETO = 30 MPA | UN | 4517.64 | MATERIAL | 0 | 4517.64
37479 | ADUELA/ GALERIA PRE-MOLDADA DE CONCRETO ARMADO, SECAO RETANGULAR INTERNA DE 3,00 X 3,00 M (L X A), MISULA DE 20 X 20 CM, C = 1.00 M, ESPESSURA MIN = 20 CM, TB-45 E FCK DO CONCRETO = 30 MPA | UN | 5357.98 | MATERIAL | 0 | 5357.98
4319 | AFASTADOR PARA TELHA DE FIBROCIMENTO CANALETE 90 OU KALHETAO | UN | 1.28 | MATERIAL | 0 | 1.28
42409 | AGENTE DE CURA, PROTETOR DA EVAPORACAO DA AGUA DE HIDRATACAO DO CONCRETO | KG | 11.39 | MATERIAL | 0 | 11.39
40553 | AGREGADO RECICLADO, TIPO RACHAO RECICLADO CINZA, CLASSE A | M3 | 37.5 | MATERIAL | 0 | 37.5
6114 | AJUDANTE DE ARMADOR (HORISTA) | H | 14.68 | MÃO DE OBRA | 14.68 | 0
40912 | AJUDANTE DE ARMADOR (MENSALISTA) | MES | 2572.12 | MÃO DE OBRA | 2572.12 | 0
247 | AJUDANTE DE ELETRICISTA (HORISTA) | H | 15.93 | MÃO DE OBRA | 15.93 | 0
40919 | AJUDANTE DE ELETRICISTA (MENSALISTA) | MES | 2789.44 | MÃO DE OBRA | 2789.44 | 0
40984 | AJUDANTE DE ESTRUTURAS METALICAS (MENSALISTA) | MES | 2437.19 | MÃO DE OBRA | 2437.19 | 0
44499 | AJUDANTE DE ESTRUTURAS METALICAS HORISTA | H | 13.91 | MÃO DE OBRA | 13.91 | 0
248 | AJUDANTE DE OPERACAO EM GERAL (HORISTA) | H | 15.93 | MÃO DE OBRA | 15.93 | 0
41086 | AJUDANTE DE OPERACAO EM GERAL (MENSALISTA) | MES | 2789.44 | MÃO DE OBRA | 2789.44 | 0
34466 | AJUDANTE DE PINTOR (HORISTA) | H | 15.93 | MÃO DE OBRA | 15.93 | 0
41083 | AJUDANTE DE PINTOR (MENSALISTA) | MES | 2789.44 | MÃO DE OBRA | 2789.44 | 0
252 | AJUDANTE DE SERRALHEIRO (HORISTA) | H | 15.93 | MÃO DE OBRA | 15.93 | 0
40909 | AJUDANTE DE SERRALHEIRO (MENSALISTA) | MES | 2789.44 | MÃO DE OBRA | 2789.44 | 0
242 | AJUDANTE ESPECIALIZADO (HORISTA) | H | 15.93 | MÃO DE OBRA | 15.93 | 0
41085 | AJUDANTE ESPECIALIZADO (MENSALISTA) | MES | 2789.3 | MÃO DE OBRA | 2789.3 | 0
427 | ALCA PREFORMADA DE CONTRA POSTE, EM ACO GALVANIZADO, PARA CABO 3/16", COMPRIMENTO *860* MM | UN | 5.07 | MATERIAL | 0 | 5.07
417 | ALCA PREFORMADA DE DISTRIBUICAO, EM ACO GALVANIZADO, PARA CABO DE ALUMINIO DIAMETRO 16 A 25 MM | UN | 2.39 | MATERIAL | 0 | 2.39
11273 | ALCA PREFORMADA DE DISTRIBUICAO, EM ACO GALVANIZADO, PARA CONDUTORES DE ALUMINIO AWG 1/0 (CAA 6/1 OU CA 7 FIOS) | UN | 7.41 | MATERIAL | 0 | 7.41
11272 | ALCA PREFORMADA DE DISTRIBUICAO, EM ACO GALVANIZADO, PARA CONDUTORES DE ALUMINIO AWG 2 (CAA 6/1 OU CA 7 FIOS) | UN | 4.47 | MATERIAL | 0 | 4.47
11275 | ALCA PREFORMADA DE SERVICO, EM ACO GALVANIZADO, PARA CONDUTORES DE ALUMINIO AWG 4 (CAA 6/1) | UN | 1.79 | MATERIAL | 0 | 1.79
11274 | ALCA PREFORMADA DE SERVICO, EM ACO GALVANIZADO, PARA CONDUTORES DE ALUMINIO AWG 6 (CAA 6/1) | UN | 1.37 | MATERIAL | 0 | 1.37
38470 | ALICATE DE CORTE DIAGONAL 6 " COM ISOLAMENTO | UN | 54.5 | MATERIAL | 0 | 54.5
38547 | ALICATE DE CRIMPAR RJ11, RJ12 E RJ45 | UN | 148.72 | MATERIAL | 0 | 148.72
38469 | ALICATE DE PRESSAO PARA SOLDA DE CHAPA 18 " | UN | 159.91 | MATERIAL | 0 | 159.91
38467 | ALICATE DE PRESSAO 11 " PARA SOLDA, TIPO C | UN | 89.98 | MATERIAL | 0 | 89.98
38468 | ALICATE DE PRESSAO 11 " PARA SOLDA, TIPO U | UN | 99.01 | MATERIAL | 0 | 99.01
38471 | ALICATE PARA ANEIS DE PISTAO, CAPACIDADE 50 A 100 MM | UN | 128.58 | MATERIAL | 0 | 128.58
37370 | ALIMENTACAO - HORISTA (COLETADO CAIXA - ENCARGOS COMPLEMENTARES) | H | 3.79 | MATERIAL | 0 | 3.79
40862 | ALIMENTACAO - MENSALISTA (COLETADO CAIXA - ENCARGOS COMPLEMENTARES) | MES | 714.35 | MATERIAL | 0 | 714.35
10658 | ALISADORA DE CONCRETO COM MOTOR A GASOLINA DE 5,5 HP, PESO COM MOTOR DE 78 KG, 4 PAS | UN | 8189.5 | EQUIPAMENTO (AQUISIÇÃO) | 0 | 8189.5
253 | ALMOXARIFE (HORISTA) | H | 20.82 | MÃO DE OBRA | 20.82 | 0
40809 | ALMOXARIFE (MENSALISTA) | MES | 3643.51 | MÃO DE OBRA | 3643.51 | 0
42428 | ALONGADOR COM TRES ALTURAS, EM TUBO DE ACO CARBONO, PINTURA NO PROCESSO ELETROSTATICO - EQUIPAMENTO DE GINASTICA PARA ACADEMIA AO AR LIVRE / ACADEMIA DA TERCEIRA IDADE - ATI | UN | 2271 | MATERIAL | 0 | 2271
583 | ALUMINIO ANODIZADO | KG | 41.3 | MATERIAL | 0 | 41.3
301 | ANEL BORRACHA PARA TUBO ESGOTO PREDIAL, DN 100 MM (NBR 5688) | UN | 2.65 | MATERIAL | 0 | 2.65
296 | ANEL BORRACHA PARA TUBO ESGOTO PREDIAL, DN 50 MM (NBR 5688) | UN | 1.49 | MATERIAL | 0 | 1.49
297 | ANEL BORRACHA PARA TUBO ESGOTO PREDIAL, DN 75 MM (NBR 5688) | UN | 2.2 | MATERIAL | 0 | 2.2
299 | ANEL BORRACHA, DN 100 MM, PARA TUBO SERIE REFORCADA ESGOTO PREDIAL | UN | 3.11 | MATERIAL | 0 | 3.11
300 | ANEL BORRACHA, DN 150 MM, PARA TUBO SERIE REFORCADA ESGOTO PREDIAL | UN | 10.75 | MATERIAL | 0 | 10.75
20085 | ANEL BORRACHA, DN 50 MM, PARA TUBO SERIE REFORCADA ESGOTO PREDIAL | UN | 1.96 | MATERIAL | 0 | 1.96
298 | ANEL BORRACHA, DN 75 MM, PARA TUBO SERIE REFORCADA ESGOTO PREDIAL | UN | 2.39 | MATERIAL | 0 | 2.39
311 | ANEL BORRACHA, PARA TUBO PVC DEFOFO, DN 100 MM (NBR 7665) | UN | 8.87 | MATERIAL | 0 | 8.87
318 | ANEL BORRACHA, PARA TUBO PVC DEFOFO, DN 150 MM (NBR 7665) | UN | 17.86 | MATERIAL | 0 | 17.86
319 | ANEL BORRACHA, PARA TUBO PVC DEFOFO, DN 200 MM (NBR 7665) | UN | 28.01 | MATERIAL | 0 | 28.01
303 | ANEL BORRACHA, PARA TUBO PVC, REDE COLETOR ESGOTO, DN 100 MM (NBR 7362) | UN | 2.93 | MATERIAL | 0 | 2.93
305 | ANEL BORRACHA, PARA TUBO PVC, REDE COLETOR ESGOTO, DN 150 MM (NBR 7362) | UN | 9.23 | MATERIAL | 0 | 9.23
306 | ANEL BORRACHA, PARA TUBO PVC, REDE COLETOR ESGOTO, DN 200 MM (NBR 7362) | UN | 14 | MATERIAL | 0 | 14
307 | ANEL BORRACHA, PARA TUBO PVC, REDE COLETOR ESGOTO, DN 250 MM (NBR 7362) | UN | 35.38 | MATERIAL | 0 | 35.38
309 | ANEL BORRACHA, PARA TUBO PVC, REDE COLETOR ESGOTO, DN 350 MM (NBR 7362) | UN | 57.96 | MATERIAL | 0 | 57.96
310 | ANEL BORRACHA, PARA TUBO PVC, REDE COLETOR ESGOTO, DN 400 MM (NBR 7362) | UN | 80.34 | MATERIAL | 0 | 80.34
328 | ANEL BORRACHA, PARA TUBO/CONEXAO PVC PBA, DN 100 MM, PARA REDE AGUA | UN | 7.02 | MATERIAL | 0 | 7.02
325 | ANEL BORRACHA, PARA TUBO/CONEXAO PVC PBA, DN 50 MM, PARA REDE AGUA | UN | 2.07 | MATERIAL | 0 | 2.07
20326 | ANEL BORRACHA, PARA TUBO/CONEXAO PVC PBA, DN 60 MM, PARA REDE AGUA | UN | 3.79 | MATERIAL | 0 | 3.79
329 | ANEL BORRACHA, PARA TUBO/CONEXAO PVC PBA, DN 75 MM, PARA REDE AGUA | UN | 5.87 | MATERIAL | 0 | 5.87
308 | ANEL BORRACHA, PARA TUBO, PVC REDE COLETOR ESGOTO, DN 300 MM (NBR 7362) | UN | 78.97 | MATERIAL | 0 | 78.97
39642 | ANEL DE BORRACHA PARA VEDACAO DE DUTO PEAD CORRUGADO PARA ELETRICA, DN 1 1/2" (NBR 15715) | UN | 2.6 | MATERIAL | 0 | 2.6
39641 | ANEL DE BORRACHA PARA VEDACAO DE DUTO PEAD CORRUGADO PARA ELETRICA, DN 1 1/4" (NBR 15715) | UN | 2.28 | MATERIAL | 0 | 2.28
39643 | ANEL DE BORRACHA PARA VEDACAO DE DUTO PEAD CORRUGADO PARA ELETRICA, DN 2" (NBR 15715) | UN | 3.05 | MATERIAL | 0 | 3.05
39644 | ANEL DE BORRACHA PARA VEDACAO DE DUTO PEAD CORRUGADO PARA ELETRICA, DN 3" (NBR 15715) | UN | 4.73 | MATERIAL | 0 | 4.73
39645 | ANEL DE BORRACHA PARA VEDACAO DE DUTO PEAD CORRUGADO PARA ELETRICA, DN 4" (NBR 15715) | UN | 5.19 | MATERIAL | 0 | 5.19
41610 | ANEL DE CONCRETO ARMADO COM FUNDO, PARA FOSSA E POCO 1,50 X *0,50* M | UN | 493.9 | MATERIAL | 0 | 493.9
41611 | ANEL DE CONCRETO ARMADO COM FUNDO, PARA FOSSA E POCO 2,00 X *0,50* M | UN | 778.48 | MATERIAL | 0 | 778.48
41612 | ANEL DE CONCRETO ARMADO COM FUNDO, PARA FOSSA E POCO 2,50 X *0,50* M | UN | 1093.1 | MATERIAL | 0 | 1093.1
41637 | ANEL DE CONCRETO ARMADO, COM FUROS/DRENO PARA SUMIDOURO, D = 0,80 M, H = 0,50 M | UN | 102.18 | MATERIAL | 0 | 102.18
41638 | ANEL DE CONCRETO ARMADO, COM FUROS/DRENO PARA SUMIDOURO, D = 1,00 M, H = 0,50M | UN | 133.1 | MATERIAL | 0 | 133.1
41639 | ANEL DE CONCRETO ARMADO, COM FUROS/DRENO PARA SUMIDOURO, D = 1,50 M, H = 0,50 M | UN | 322.01 | MATERIAL | 0 | 322.01
11789 | ANEL DE DISTRIBUICAO EM ACO GALVANIZADO PARA FIO FE-160 | UN | 0.67 | MATERIAL | 0 | 0.67
20975 | ANEL DE EXPANSAO EM COBRE, ENGATE RAPIDO 1 1/2", PARA EMPATACAO MANGUEIRA DE COMBATE A INCENDIO PREDIAL | UN | 17.52 | MATERIAL | 0 | 17.52
20976 | ANEL DE EXPANSAO EM COBRE, ENGATE RAPIDO 2 1/2", PARA EMPATACAO MANGUEIRA DE COMBATE A INCENDIO PREDIAL | UN | 26.47 | MATERIAL | 0 | 26.47
40340 | ANEL DE VEDACAO/JUNTA ELASTICA, H = *16* MM, PARA TUBO DE CONCRETO, DN 300 MM | UN | 19.49 | MATERIAL | 0 | 19.49
40341 | ANEL DE VEDACAO/JUNTA ELASTICA, H = *16* MM, PARA TUBO DE CONCRETO, DN 400 MM | UN | 23.26 | MATERIAL | 0 | 23.26
40342 | ANEL DE VEDACAO/JUNTA ELASTICA, H = *16* MM, PARA TUBO DE CONCRETO, DN 500 MM | UN | 27.74 | MATERIAL | 0 | 27.74
40343 | ANEL DE VEDACAO/JUNTA ELASTICA, H = *16* MM, PARA TUBO DE CONCRETO, DN 600 MM | UN | 32.91 | MATERIAL | 0 | 32.91
40344 | ANEL DE VEDACAO/JUNTA ELASTICA, H = *18* MM, PARA TUBO DE CONCRETO, DN 700 MM | UN | 44.86 | MATERIAL | 0 | 44.86
40345 | ANEL DE VEDACAO/JUNTA ELASTICA, H = *19* MM, PARA TUBO DE CONCRETO, DN 800 MM | UN | 55.28 | MATERIAL | 0 | 55.28
40346 | ANEL DE VEDACAO/JUNTA ELASTICA, H = *19* MM, PARA TUBO DE CONCRETO, DN 900 MM | UN | 64.13 | MATERIAL | 0 | 64.13
40347 | ANEL DE VEDACAO/JUNTA ELASTICA, H = *21* MM, PARA TUBO DE CONCRETO, DN 1000 MM | UN | 80.57 | MATERIAL | 0 | 80.57
6138 | ANEL DE VEDACAO, PVC FLEXIVEL, 100 MM, PARA SAIDA DE BACIA / VASO SANITARIO | UN | 11.23 | MATERIAL | 0 | 11.23
43424 | ANEL EM CONCRETO ARMADO, LISO, PARA FOSSAS SEPTICAS E SUMIDOUROS, COM FUNDO, DIAMETRO INTERNO DE 1,20 M E ALTURA DE 0,50 M | UN | 413.8 | MATERIAL | 0 | 413.8
43426 | ANEL EM CONCRETO ARMADO, LISO, PARA FOSSAS SEPTICAS E SUMIDOUROS, COM FUNDO, DIAMETRO INTERNO DE 3,00 M E ALTURA DE 0,50 M | UN | 1427.22 | MATERIAL | 0 | 1427.22
12565 | ANEL EM CONCRETO ARMADO, LISO, PARA FOSSAS SEPTICAS E SUMIDOUROS, SEM FUNDO, DIAMETRO INTERNO DE 2,00 M E ALTURA DE 0,50 M | UN | 500.51 | MATERIAL | 0 | 500.51
12567 | ANEL EM CONCRETO ARMADO, LISO, PARA FOSSAS SEPTICAS E SUMIDOUROS, SEM FUNDO, DIAMETRO INTERNO DE 2,50 M E ALTURA DE 0,50 M | UN | 672.26 | MATERIAL | 0 | 672.26
12568 | ANEL EM CONCRETO ARMADO, LISO, PARA FOSSAS SEPTICAS E SUMIDOUROS, SEM FUNDO, DIAMETRO INTERNO DE 3,00 M E ALTURA DE 0,50 M | UN | 941.17 | MATERIAL | 0 | 941.17
43441 | ANEL EM CONCRETO ARMADO, LISO, PARA POCOS DE INSPECAO, COM FUNDO, DIAMETRO INTERNO DE 0,60 M E ALTURA DE 0,50 M | UN | 121 | MATERIAL | 0 | 121
43423 | ANEL EM CONCRETO ARMADO, LISO, PARA POCOS DE INSPECAO, SEM FUNDO, DIAMETRO INTERNO DE 0,60 M E ALTURA DE 0,20 M | UN | 56.47 | MATERIAL | 0 | 56.47
12532 | ANEL EM CONCRETO ARMADO, LISO, PARA POCOS DE INSPECAO, SEM FUNDO, DIAMETRO INTERNO DE 0,60 M E ALTURA DE 0,50 M | UN | 87.09 | MATERIAL | 0 | 87.09
43444 | ANEL EM CONCRETO ARMADO, LISO, PARA POCOS DE VISITA, POCOS DE INSPECAO, FOSSAS SEPTICAS E SUMIDOUROS, COM FUNDO, DIAMETRO INTERNO DE 1,20 M E ALTURA DE 0,75 M | UN | 292.43 | MATERIAL | 0 | 292.43
12551 | ANEL EM CONCRETO ARMADO, LISO, PARA POCOS DE VISITA, POCOS DE INSPECAO, FOSSAS SEPTICAS E SUMIDOUROS, SEM FUNDO, DIAMETRO INTERNO DE 1,20 M E ALTURA DE 0,50 M | UN | 208.64 | MATERIAL | 0 | 208.64
43442 | ANEL EM CONCRETO ARMADO, LISO, PARA POCOS DE VISITAS, POCOS DE INSPECAO, FOSSAS SEPTICAS E SUMIDOUROS, COM FUNDO, DIAMETRO INTERNO DE 0,80 M E ALTURA DE 0,50 M | UN | 161.34 | MATERIAL | 0 | 161.34
43443 | ANEL EM CONCRETO ARMADO, LISO, PARA POCOS DE VISITAS, POCOS DE INSPECAO, FOSSAS SEPTICAS E SUMIDOUROS, COM FUNDO, DIAMETRO INTERNO DE 1,00 M E ALTURA DE 0,50 M | UN | 211.76 | MATERIAL | 0 | 211.76
12544 | ANEL EM CONCRETO ARMADO, LISO, PARA POCOS DE VISITAS, POCOS DE INSPECAO, FOSSAS SEPTICAS E SUMIDOUROS, SEM FUNDO, DIAMETRO INTERNO DE 0,80 M E ALTURA DE 0,50 M | UN | 114.28 | MATERIAL | 0 | 114.28
12547 | ANEL EM CONCRETO ARMADO, LISO, PARA POCOS DE VISITAS, POCOS DE INSPECAO, FOSSAS SEPTICAS E SUMIDOUROS, SEM FUNDO, DIAMETRO INTERNO DE 1,00 M E ALTURA DE 0,50 M | UN | 153.7 | MATERIAL | 0 | 153.7
43445 | ANEL EM CONCRETO ARMADO, LISO, PARA, POCOS DE VISITA, POCOS DE INSPECAO, FOSSAS SEPTICAS E SUMIDOUROS, COM FUNDO, DIAMETRO INTERNO DE 1,50 M E ALTURA DE 1,00 M | UN | 403.36 | MATERIAL | 0 | 403.36
12563 | ANEL EM CONCRETO ARMADO, LISO, PARA, POCOS DE VISITA, POCOS DE INSPECAO, FOSSAS SEPTICAS E SUMIDOUROS, SEM FUNDO, DIAMETRO INTERNO DE 1,50 M E ALTURA DE 0,50 M | UN | 288.59 | MATERIAL | 0 | 288.59
43425 | ANEL EM CONCRETO ARMADO, PERFURADO, PARA FOSSAS SEPTICAS E SUMIDOUROS, SEM FUNDO, DIAMETRO INTERNO DE 1,20 M E ALTURA DE 0,50 M | UN | 181.51 | MATERIAL | 0 | 181.51
43446 | ANEL EM CONCRETO ARMADO, PERFURADO, PARA FOSSAS SEPTICAS E SUMIDOUROS, SEM FUNDO, DIAMETRO INTERNO DE 2,00 M E ALTURA DE 0,50 M | UN | 383.19 | MATERIAL | 0 | 383.19
43447 | ANEL EM CONCRETO ARMADO, PERFURADO, PARA FOSSAS SEPTICAS E SUMIDOUROS, SEM FUNDO, DIAMETRO INTERNO DE 2,50 M E ALTURA DE 0,50 M | UN | 470.58 | MATERIAL | 0 | 470.58
43448 | ANEL EM CONCRETO ARMADO, PERFURADO, PARA FOSSAS SEPTICAS E SUMIDOUROS, SEM FUNDO, DIAMETRO INTERNO DE 3,00 M E ALTURA DE 0,50 M | UN | 658.82 | MATERIAL | 0 | 658.82
13761 | APARELHO CORTE OXI-ACETILENO PARA SOLDA E CORTE CONTENDO MACARICO SOLDA, BICO DE CORTE, CILINDROS, REGULADORES, MANGUEIRAS E CARRINHO | UN | 2917.5 | MATERIAL | 0 | 2917.5
4814 | APARELHO SINALIZADOR LUMINOSO COM LED, PARA SAIDA GARAGEM, COM 2 LENTES EM POLICARBONATO, BIVOLT (INCLUI SUPORTE DE FIXACAO) | UN | 82.91 | MATERIAL | 0 | 82.91
44473 | APOIO DO PORTA DENTE PARA FRESADORA DE ASFALTO | UN | 2623.1 | ESPECIAIS | 0 | 2623.1
6122 | APONTADOR OU APROPRIADOR DE MAO DE OBRA (HORISTA) | H | 18.37 | MÃO DE OBRA | 18.37 | 0
40810 | APONTADOR OU APROPRIADOR DE MAO DE OBRA (MENSALISTA) | MES | 3215.35 | MÃO DE OBRA | 3215.35 | 0
21100 | AQUECEDOR DE AGUA A GAS GLP/GN COM CAPACIDADE DE ARMAZENAMENTO DE 50 A 80 L | UN | 3845.1 | EQUIPAMENTO (AQUISIÇÃO) | 0 | 3845.1
11816 | AQUECEDOR DE AGUA ELETRICO RESERVATORIO DE 100 L CILINDRICO EM COBRE, REFORCADO COM ACO CARBONO, MONOFASICO, TENSAO NOMINAL 220 V | UN | 4100 | EQUIPAMENTO (AQUISIÇÃO) | 0 | 4100
11814 | AQUECEDOR DE AGUA ELETRICO RESERVATORIO DE 500 L CILINDRICO EM COBRE, REFORCADO COM ACO CARBONO, MONOFASICO, TENSAO NOMINAL 220 V | UN | 8924.67 | EQUIPAMENTO (AQUISIÇÃO) | 0 | 8924.67
14186 | AQUECEDOR DE AGUA ELETRICO RESERVATORIO DE 500 L CILINDRICO EM COBRE, REFORCADO COM ACO CARBONO, TRIFASICO, TENSAO NOMINAL 220/380/400 V, POTENCIA 24 KW | UN | 11206.13 | EQUIPAMENTO (AQUISIÇÃO) | 0 | 11206.13
14185 | AQUECEDOR DE AGUA ELETRICO RESERVATORIO DE 700 L CILINDRICO EM COBRE, REFORCADO COM ACO CARBONO, MONOFASICO, TENSAO NOMINAL 220 V | UN | 14516.3 | EQUIPAMENTO (AQUISIÇÃO) | 0 | 14516.3
11811 | AQUECEDOR DE AGUA ELETRICO HORIZONTAL, RESERVATORIO DE 200 L CILINDRICO EM COBRE, REFORCADO COM ACO CARBONO, MONOFASICO, TENSAO NOMINAL 220 V | UN | 5550.48 | EQUIPAMENTO (AQUISIÇÃO) | 0 | 5550.48
44498 | AQUECEDOR DE OLEO BPF (FLUIDO) TERMICO, CAPACIDADE DE 300.000 KCAL/H | UN | 318204.48 | ESPECIAIS | 0 | 318204.48
34469 | AQUECEDOR SOLAR COM RESERVATORIO TERMICO DE 1000 L E *5* PLACAS COLETORAS DE *2,0* M2 (NAO INCLUI ACESSORIOS) (SEM INSTALACAO) | UN | 10372.16 | EQUIPAMENTO (AQUISIÇÃO) | 0 | 10372.16
34476 | AQUECEDOR SOLAR COM RESERVATORIO TERMICO DE 400 L E *2* PLACAS COLETORAS DE *2,0* M2 (NAO INCLUI ACESSORIOS) (SEM INSTALACAO) | UN | 5409.52 | EQUIPAMENTO (AQUISIÇÃO) | 0 | 5409.52
34477 | AQUECEDOR SOLAR COM RESERVATORIO TERMICO DE 600 L E *3* PLACAS COLETORAS DE *2,0* M2 (NAO INCLUI ACESSORIOS) (SEM INSTALACAO) | UN | 7179.48 | EQUIPAMENTO (AQUISIÇÃO) | 0 | 7179.48
34482 | AQUECEDOR SOLAR COM RESERVATORIO TERMICO DE 800 L E *4* PLACAS COLETORAS DE *2,0* M2 (NAO INCLUI ACESSORIOS) (SEM INSTALACAO) | UN | 6705.24 | EQUIPAMENTO (AQUISIÇÃO) | 0 | 6705.24
34472 | AQUECEDOR SOLAR DE INSTALACAO EXTERNA, KIT COMPACTO, CONJUNTO COM RESERVATORIO TERMICO DE 200 L, PLACA COLETORA DE *2,0* M2 E INCLUSO ACESSORIOS (RESIDENCIAS ATE 120,00 M2 E DE 4 A 5 BANHOS POR DIA) (SEM INSTALACAO) | UN | 3191.19 | EQUIPAMENTO (AQUISIÇÃO) | 0 | 3191.19
42425 | AR CONDICIONADO SPLIT INVERTER, HI-WALL (PAREDE), 12000 BTU/H, CICLO FRIO, 60HZ, CLASSIFICACAO A (SELO PROCEL), GAS HFC, CONTROLE S/FIO | UN | 2179.79 | EQUIPAMENTO (AQUISIÇÃO) | 0 | 2179.79
42422 | AR CONDICIONADO SPLIT INVERTER, HI-WALL (PAREDE), 18000 BTU/H, CICLO FRIO, 60HZ, CLASSIFICACAO A (SELO PROCEL), GAS HFC, CONTROLE S/FIO | UN | 3235.97 | EQUIPAMENTO (AQUISIÇÃO) | 0 | 3235.97
43184 | AR CONDICIONADO SPLIT INVERTER, HI-WALL (PAREDE), 24000 BTU/H, CICLO FRIO, 60HZ, CLASSIFICACAO A (SELO PROCEL), GAS HFC, CONTROLE S/FIO | UN | 4472.42 | EQUIPAMENTO (AQUISIÇÃO) | 0 | 4472.42
42424 | AR CONDICIONADO SPLIT INVERTER, HI-WALL (PAREDE), 9000 BTU/H, CICLO FRIO, 60HZ, CLASSIFICACAO A (SELO PROCEL), GAS HFC, CONTROLE S/FIO | UN | 1946.74 | EQUIPAMENTO (AQUISIÇÃO) | 0 | 1946.74
42421 | AR CONDICIONADO SPLIT INVERTER, PISO TETO, APRESENTANDO ENTRE 54000 E 58000 BTU/H, CICLO FRIO, 60HZ, CLASSIFICACAO ENERGETICA A OU B (SELO PROCEL), GAS HFC, CONTROLE S/FIO | UN | 17724.87 | EQUIPAMENTO (AQUISIÇÃO) | 0 | 17724.87
42416 | AR CONDICIONADO SPLIT INVERTER, PISO TETO, 18000 BTU/H, CICLO FRIO, 60HZ, CLASSIFICACAO ENERGETICA A OU B (SELO PROCEL), GAS HFC, CONTROLE S/FIO | UN | 8392.18 | EQUIPAMENTO (AQUISIÇÃO) | 0 | 8392.18
42417 | AR CONDICIONADO SPLIT INVERTER, PISO TETO, 24000 BTU/H, CICLO FRIO, 60HZ, CLASSIFICACAO ENERGETICA A OU B (SELO PROCEL), GAS HFC, CONTROLE S/FIO | UN | 9408.32 | EQUIPAMENTO (AQUISIÇÃO) | 0 | 9408.32
42419 | AR CONDICIONADO SPLIT INVERTER, PISO TETO, 36000 BTU/H, CICLO FRIO, 60HZ, CLASSIFICACAO ENERGETICA A OU B (SELO PROCEL), GAS HFC, CONTROLE S/FIO | UN | 10629.4 | EQUIPAMENTO (AQUISIÇÃO) | 0 | 10629.4
42420 | AR CONDICIONADO SPLIT INVERTER, PISO TETO, 48000 BTU/H, CICLO FRIO, 60HZ, CLASSIFICACAO ENERGETICA A OU B (SELO PROCEL), GAS HFC, CONTROLE S/FIO | UN | 14609.33 | EQUIPAMENTO (AQUISIÇÃO) | 0 | 14609.33
43195 | AR CONDICIONADO SPLIT ON/OFF, CASSETE (TETO), FRIO 4 VIAS 18000 BTUS/H, CLASSIFICACAO ENERGETICA C - SELO PROCEL, GAS HFC, CONTROLE S/ FIO | UN | 5144.15 | EQUIPAMENTO (AQUISIÇÃO) | 0 | 5144.15
43196 | AR CONDICIONADO SPLIT ON/OFF, CASSETE (TETO), FRIO 4 VIAS 24000 BTUS/H, CLASSIFICACAO ENERGETICA C - SELO PROCEL, GAS HFC, CONTROLE S/ FIO | UN | 6375.44 | EQUIPAMENTO (AQUISIÇÃO) | 0 | 6375.44
43198 | AR CONDICIONADO SPLIT ON/OFF, CASSETE (TETO), FRIO 4 VIAS 36000 BTUS/H, CLASSIFICACAO ENERGETICA C - SELO PROCEL, GAS HFC, CONTROLE S/ FIO | UN | 9473.75 | EQUIPAMENTO (AQUISIÇÃO) | 0 | 9473.75
43199 | AR CONDICIONADO SPLIT ON/OFF, CASSETE (TETO), FRIO 4 VIAS 48000 BTUS/H, CLASSIFICACAO ENERGETICA C - SELO PROCEL, GAS HFC, CONTROLE S/ FIO | UN | 9820.9 | EQUIPAMENTO (AQUISIÇÃO) | 0 | 9820.9
43200 | AR CONDICIONADO SPLIT ON/OFF, CASSETE (TETO), FRIO 4 VIAS 60000 BTUS/H, CLASSIFICACAO ENERGETICA C - SELO PROCEL, GAS HFC, CONTROLE S/ FIO | UN | 11270.2 | EQUIPAMENTO (AQUISIÇÃO) | 0 | 11270.2
39556 | AR CONDICIONADO SPLIT ON/OFF, CASSETE (TETO), 18000 BTUS/H, CICLO QUENTE/FRIO, 60 HZ, CLASSIFICACAO ENERGETICA C - SELO PROCEL, GAS HFC, CONTROLE S/ FIO | UN | 6155.45 | EQUIPAMENTO (AQUISIÇÃO) | 0 | 6155.45
39557 | AR CONDICIONADO SPLIT ON/OFF, CASSETE (TETO), 24000 BTUS/H, CICLO QUENTE/FRIO, 60 HZ, CLASSIFICACAO ENERGETICA C - SELO PROCEL, GAS HFC, CONTROLE S/ FIO | UN | 6628.07 | EQUIPAMENTO (AQUISIÇÃO) | 0 | 6628.07
39559 | AR CONDICIONADO SPLIT ON/OFF, CASSETE (TETO), 36000 BTUS/H, CICLO QUENTE/FRIO, 60 HZ, CLASSIFICACAO ENERGETICA A - SELO PROCEL, GAS HFC, CONTROLE S/ FIO | UN | 9795.02 | EQUIPAMENTO (AQUISIÇÃO) | 0 | 9795.02
39560 | AR CONDICIONADO SPLIT ON/OFF, CASSETE (TETO), 48000 BTUS/H, CICLO QUENTE/FRIO, 60 HZ, CLASSIFICACAO ENERGETICA A - SELO PROCEL, GAS HFC, CONTROLE S/ FIO | UN | 11331.88 | EQUIPAMENTO (AQUISIÇÃO) | 0 | 11331.88
39561 | AR CONDICIONADO SPLIT ON/OFF, CASSETE (TETO), 60000 BTUS/H, CICLO QUENTE/FRIO, 60 HZ, CLASSIFICACAO ENERGETICA A - SELO PROCEL, GAS HFC, CONTROLE S/ FIO | UN | 11854.59 | EQUIPAMENTO (AQUISIÇÃO) | 0 | 11854.59
43190 | AR CONDICIONADO SPLIT ON/OFF, HI-WALL (PAREDE), 12000 BTUS/H, CICLO FRIO, 60 HZ, CLASSIFICACAO ENERGETICA A - SELO PROCEL, GAS HFC, CONTROLE S/ FIO | UN | 1749.42 | EQUIPAMENTO (AQUISIÇÃO) | 0 | 1749.42
39555 | AR CONDICIONADO SPLIT ON/OFF, HI-WALL (PAREDE), 12000 BTUS/H, CICLO QUENTE/FRIO, 60 HZ, CLASSIFICACAO ENERGETICA A - SELO PROCEL, GAS HFC, CONTROLE S/ FIO | UN | 1892.42 | EQUIPAMENTO (AQUISIÇÃO) | 0 | 1892.42
43191 | AR CONDICIONADO SPLIT ON/OFF, HI-WALL (PAREDE), 18000 BTUS/H, CICLO FRIO, 60 HZ, CLASSIFICACAO ENERGETICA A - SELO PROCEL, GAS HFC, CONTROLE S/ FIO | UN | 2517.19 | EQUIPAMENTO (AQUISIÇÃO) | 0 | 2517.19
39548 | AR CONDICIONADO SPLIT ON/OFF, HI-WALL (PAREDE), 18000 BTUS/H, CICLO QUENTE/FRIO, 60 HZ, CLASSIFICACAO ENERGETICA A - SELO PROCEL, GAS HFC, CONTROLE S/ FIO | UN | 2807.05 | EQUIPAMENTO (AQUISIÇÃO) | 0 | 2807.05
43192 | AR CONDICIONADO SPLIT ON/OFF, HI-WALL (PAREDE), 24000 BTUS/H, CICLO FRIO, 60 HZ, CLASSIFICACAO ENERGETICA A - SELO PROCEL, GAS HFC, CONTROLE S/ FIO | UN | 3297.29 | EQUIPAMENTO (AQUISIÇÃO) | 0 | 3297.29
39554 | AR CONDICIONADO SPLIT ON/OFF, HI-WALL (PAREDE), 24000 BTUS/H, CICLO QUENTE/FRIO, 60 HZ, CLASSIFICACAO ENERGETICA A - SELO PROCEL, GAS HFC, CONTROLE S/ FIO | UN | 3711.91 | EQUIPAMENTO (AQUISIÇÃO) | 0 | 3711.91
43194 | AR CONDICIONADO SPLIT ON/OFF, HI-WALL (PAREDE), 9000 BTUS/H, CICLO FRIO, 60 HZ, CLASSIFICACAO ENERGETICA A - SELO PROCEL, GAS HFC, CONTROLE S/ FIO | UN | 1498.68 | EQUIPAMENTO (AQUISIÇÃO) | 0 | 1498.68
39551 | AR CONDICIONADO SPLIT ON/OFF, HI-WALL (PAREDE), 9000 BTUS/H, CICLO QUENTE/FRIO, 60 HZ, CLASSIFICACAO ENERGETICA A - SELO PROCEL, GAS HFC, CONTROLE S/ FIO | UN | 1650.21 | EQUIPAMENTO (AQUISIÇÃO) | 0 | 1650.21
43185 | AR CONDICIONADO SPLIT ON/OFF, PISO TETO, 18.000 BTU/H, CICLO FRIO, 60HZ, CLASSIFICACAO ENERGETICA C - SELO PROCEL, GAS HFC, CONTROLE S/FIO | UN | 4689.59 | EQUIPAMENTO (AQUISIÇÃO) | 0 | 4689.59
43186 | AR CONDICIONADO SPLIT ON/OFF, PISO TETO, 24.000 BTU/H, CICLO FRIO, 60HZ, CLASSIFICACAO ENERGETICA C - SELO PROCEL, GAS HFC, CONTROLE S/FIO | UN | 4946.57 | EQUIPAMENTO (AQUISIÇÃO) | 0 | 4946.57
43187 | AR CONDICIONADO SPLIT ON/OFF, PISO TETO, 36.000 BTU/H, CICLO FRIO, 60HZ, CLASSIFICACAO ENERGETICA C - SELO PROCEL, GAS HFC, CONTROLE S/FIO | UN | 6564.15 | EQUIPAMENTO (AQUISIÇÃO) | 0 | 6564.15
43188 | AR CONDICIONADO SPLIT ON/OFF, PISO TETO, 48.000 BTU/H, CICLO FRIO, 60HZ, CLASSIFICACAO ENERGETICA C - SELO PROCEL, GAS HFC, CONTROLE S/FIO | UN | 7953.34 | EQUIPAMENTO (AQUISIÇÃO) | 0 | 7953.34
43189 | AR CONDICIONADO SPLIT ON/OFF, PISO TETO, 60.000 BTU/H, CICLO FRIO, 60HZ, CLASSIFICACAO ENERGETICA C - SELO PROCEL, GAS HFC, CONTROLE S/FIO | UN | 8946.18 | EQUIPAMENTO (AQUISIÇÃO) | 0 | 8946.18
39580 | AR-CONDICIONADO FRIO SPLITAO INVERTER 30 TR | UN | 70499.55 | EQUIPAMENTO (AQUISIÇÃO) | 0 | 70499.55
39577 | AR-CONDICIONADO FRIO SPLITAO MODULAR 10 TR | UN | 22066.21 | EQUIPAMENTO (AQUISIÇÃO) | 0 | 22066.21
39578 | AR-CONDICIONADO FRIO SPLITAO MODULAR 15 TR | UN | 28476.88 | EQUIPAMENTO (AQUISIÇÃO) | 0 | 28476.88
39579 | AR-CONDICIONADO FRIO SPLITAO MODULAR 20 TR | UN | 41431.63 | EQUIPAMENTO (AQUISIÇÃO) | 0 | 41431.63
39826 | AR-CONDICIONADO SPLIT INVERTER, PISO TETO, 24000 BTU/H, QUENTE/FRIO, 60HZ, CLASSIFICACAO ENERGETICA A - SELO PROCEL, GAS HFC, CONTROLE S/FIO | UN | 5088.56 | EQUIPAMENTO (AQUISIÇÃO) | 0 | 5088.56
10700 | ARADO REVERSIVEL COM 3 DISCOS DE 26" X 6MM REBOCAVEL | UN | 26017.56 | EQUIPAMENTO (AQUISIÇÃO) | 0 | 26017.56
346 | ARAME DE ACO OVALADO 15 X 17 ( 45,7 KG, 700 KGF), ROLO 1000 M | KG | 32.87 | MATERIAL | 0 | 32.87
3312 | ARAME DE AMARRACAO PARA GABIAO GALVANIZADO, DIAMETRO 2,2 MM | KG | 29.11 | MATERIAL | 0 | 29.11
339 | ARAME FARPADO GALVANIZADO, 14 BWG (2,11 MM), CLASSE 250 | M | 1.69 | MATERIAL | 0 | 1.69
340 | ARAME FARPADO GALVANIZADO, 16 BWG (1,65 MM), CLASSE 250 | M | 1.53 | MATERIAL | 0 | 1.53
43130 | ARAME GALVANIZADO 12 BWG, D = 2,76 MM (0,048 KG/M) OU 14 BWG, D = 2,11 MM (0,026 KG/M) | KG | 27.75 | MATERIAL | 0 | 27.75
344 | ARAME GALVANIZADO 16 BWG, D = 1,65MM (0,0166 KG/M) | KG | 36.48 | MATERIAL | 0 | 36.48
345 | ARAME GALVANIZADO 18 BWG, D = 1,24MM (0,009 KG/M) | KG | 39.58 | MATERIAL | 0 | 39.58
43131 | ARAME GALVANIZADO 6 BWG, D = 5,16 MM (0,157 KG/M), OU 8 BWG, D = 4,19 MM (0,101 KG/M), OU 10 BWG, D = 3,40 MM (0,0713 KG/M) | KG | 32.23 | MATERIAL | 0 | 32.23
3313 | ARAME PROTEGIDO COM POLIMERO PARA GABIAO, DIAMETRO 2,2 MM | KG | 37.46 | MATERIAL | 0 | 37.46
43132 | ARAME RECOZIDO 16 BWG, D = 1,65 MM (0,016 KG/M) OU 18 BWG, D = 1,25 MM (0,01 KG/M) | KG | 27.75 | MATERIAL | 0 | 27.75
366 | AREIA FINA - POSTO JAZIDA/FORNECEDOR (RETIRADO NA JAZIDA, SEM TRANSPORTE) | M3 | 109.41 | MATERIAL | 0 | 109.41
367 | AREIA GROSSA - POSTO JAZIDA/FORNECEDOR (RETIRADO NA JAZIDA, SEM TRANSPORTE) | M3 | 110.84 | MATERIAL | 0 | 110.84
370 | AREIA MEDIA - POSTO JAZIDA/FORNECEDOR (RETIRADO NA JAZIDA, SEM TRANSPORTE) | M3 | 109.41 | MATERIAL | 0 | 109.41
368 | AREIA PARA ATERRO - POSTO JAZIDA/FORNECEDOR (RETIRADO NA JAZIDA, SEM TRANSPORTE) | M3 | 54.7 | MATERIAL | 0 | 54.7
11075 | AREIA PARA LEITO FILTRANTE (0,42 A 1,68 MM) - POSTO JAZIDA/FORNECEDOR (RETIRADO NA JAZIDA, SEM TRANSPORTE) | M3 | 1255.69 | MATERIAL | 0 | 1255.69
1381 | ARGAMASSA COLANTE AC I PARA CERAMICAS | KG | 0.73 | MATERIAL | 0 | 0.73
34353 | ARGAMASSA COLANTE AC II | KG | 1.35 | MATERIAL | 0 | 1.35
37595 | ARGAMASSA COLANTE TIPO AC III | KG | 2.24 | MATERIAL | 0 | 2.24
37596 | ARGAMASSA COLANTE TIPO AC III E | KG | 2.57 | MATERIAL | 0 | 2.57
371 | ARGAMASSA INDUSTRIALIZADA MULTIUSO, PARA REVESTIMENTO INTERNO E EXTERNO E ASSENTAMENTO DE BLOCOS DIVERSOS | KG | 0.79 | MATERIAL | 0 | 0.79
37553 | ARGAMASSA INDUSTRIALIZADA PARA CHAPISCO COLANTE | KG | 1.49 | MATERIAL | 0 | 1.49
37552 | ARGAMASSA INDUSTRIALIZADA PARA CHAPISCO ROLADO | KG | 2.39 | MATERIAL | 0 | 2.39
36880 | ARGAMASSA PARA REVESTIMENTO DECORATIVO MONOCAMADA | KG | 2.43 | MATERIAL | 0 | 2.43
34355 | ARGAMASSA PISO SOBRE PISO | KG | 2.09 | MATERIAL | 0 | 2.09
130 | ARGAMASSA POLIMERICA DE REPARO ESTRUTURAL, BICOMPONENTE | KG | 3.98 | MATERIAL | 0 | 3.98
135 | ARGAMASSA POLIMERICA IMPERMEABILIZANTE SEMIFLEXIVEL, BICOMPONENTE (MEMBRANA IMPERMEABILIZANTE ACRILICA) | KG | 3.2 | MATERIAL | 0 | 3.2
36886 | ARGAMASSA PRONTA PARA CONTRAPISO | KG | 0.75 | MATERIAL | 0 | 0.75
38546 | ARGAMASSA USINADA AUTOADENSAVEL E AUTONIVELANTE PARA CONTRAPISO, COM BOMBEAMENTO (DISPONIBILIZACAO DE BOMBA), SEM O LANCAMENTO | M3 | 444.09 | MATERIAL | 0 | 444.09
34549 | ARGILA EXPANDIDA, GRANULOMETRIA 2215 | M3 | 775.28 | MATERIAL | 0 | 775.28
6081 | ARGILA OU BARRO PARA ATERRO/REATERRO (COM TRANSPORTE ATE 10 KM) | M3 | 54.26 | MATERIAL | 0 | 54.26
6077 | ARGILA OU BARRO PARA ATERRO/REATERRO (RETIRADO NA JAZIDA, SEM TRANSPORTE) | M3 | 38.76 | MATERIAL | 0 | 38.76
6079 | ARGILA, ARGILA VERMELHA OU ARGILA ARENOSA (RETIRADA NA JAZIDA, SEM TRANSPORTE) | M3 | 38.76 | MATERIAL | 0 | 38.76
1091 | ARMACAO VERTICAL COM HASTE E CONTRA-PINO, EM CHAPA DE ACO GALVANIZADO 3/16", COM 1 ESTRIBO E 1 ISOLADOR | UN | 20.19 | MATERIAL | 0 | 20.19
1094 | ARMACAO VERTICAL COM HASTE E CONTRA-PINO, EM CHAPA DE ACO GALVANIZADO 3/16", COM 1 ESTRIBO, SEM ISOLADOR | UN | 14.12 | MATERIAL | 0 | 14.12
1095 | ARMACAO VERTICAL COM HASTE E CONTRA-PINO, EM CHAPA DE ACO GALVANIZADO 3/16", COM 2 ESTRIBOS, E 2 ISOLADORES | UN | 30.02 | MATERIAL | 0 | 30.02
1092 | ARMACAO VERTICAL COM HASTE E CONTRA-PINO, EM CHAPA DE ACO GALVANIZADO 3/16", COM 2 ESTRIBOS, SEM ISOLADOR | UN | 23.23 | MATERIAL | 0 | 23.23
1093 | ARMACAO VERTICAL COM HASTE E CONTRA-PINO, EM CHAPA DE ACO GALVANIZADO 3/16", COM 3 ESTRIBOS E 3 ISOLADORES | UN | 54.25 | MATERIAL | 0 | 54.25
1090 | ARMACAO VERTICAL COM HASTE E CONTRA-PINO, EM CHAPA DE ACO GALVANIZADO 3/16", COM 3 ESTRIBOS, SEM ISOLADOR | UN | 38.84 | MATERIAL | 0 | 38.84
1096 | ARMACAO VERTICAL COM HASTE E CONTRA-PINO, EM CHAPA DE ACO GALVANIZADO 3/16", COM 4 ESTRIBOS E 4 ISOLADORES | UN | 69.9 | MATERIAL | 0 | 69.9
1097 | ARMACAO VERTICAL COM HASTE E CONTRA-PINO, EM CHAPA DE ACO GALVANIZADO 3/16", COM 4 ESTRIBOS, SEM ISOLADOR | UN | 59.33 | MATERIAL | 0 | 59.33
378 | ARMADOR (HORISTA) | H | 20.82 | MÃO DE OBRA | 20.82 | 0
40911 | ARMADOR (MENSALISTA) | MES | 3643.51 | MÃO DE OBRA | 3643.51 | 0
33939 | ARQUITETO JUNIOR | H | 70.32 | MÃO DE OBRA | 70.32 | 0
40815 | ARQUITETO JUNIOR (MENSALISTA) | MES | 12306.16 | MÃO DE OBRA | 12306.16 | 0
34760 | ARQUITETO PAISAGISTA | H | 68.07 | MÃO DE OBRA | 68.07 | 0
40935 | ARQUITETO PAISAGISTA (MENSALISTA) | MES | 11912.8 | MÃO DE OBRA | 11912.8 | 0
33952 | ARQUITETO PLENO | H | 99.88 | MÃO DE OBRA | 99.88 | 0
40816 | ARQUITETO PLENO (MENSALISTA) | MES | 17479.86 | MÃO DE OBRA | 17479.86 | 0
33953 | ARQUITETO SENIOR | H | 132.05 | MÃO DE OBRA | 132.05 | 0
40817 | ARQUITETO SENIOR (MENSALISTA) | MES | 23109.93 | MÃO DE OBRA | 23109.93 | 0
13348 | ARRUELA EM ACO GALVANIZADO, DIAMETRO EXTERNO = 35MM, ESPESSURA = 3MM, DIAMETRO DO FURO= 18MM | UN | 1.79 | MATERIAL | 0 | 1.79
39211 | ARRUELA EM ALUMINIO, COM ROSCA, DE 1 1/4", PARA ELETRODUTO | UN | 2.06 | MATERIAL | 0 | 2.06
39212 | ARRUELA EM ALUMINIO, COM ROSCA, DE 1 1/2", PARA ELETRODUTO | UN | 2.3 | MATERIAL | 0 | 2.3
39208 | ARRUELA EM ALUMINIO, COM ROSCA, DE 1/2", PARA ELETRODUTO | UN | 0.63 | MATERIAL | 0 | 0.63
39210 | ARRUELA EM ALUMINIO, COM ROSCA, DE 1", PARA ELETRODUTO | UN | 1.15 | MATERIAL | 0 | 1.15
39214 | ARRUELA EM ALUMINIO, COM ROSCA, DE 2 1/2", PARA ELETRODUTO | UN | 4.26 | MATERIAL | 0 | 4.26
39213 | ARRUELA EM ALUMINIO, COM ROSCA, DE 2", PARA ELETRODUTO | UN | 3.01 | MATERIAL | 0 | 3.01
39209 | ARRUELA EM ALUMINIO, COM ROSCA, DE 3/4", PARA ELETRODUTO | UN | 0.75 | MATERIAL | 0 | 0.75
39207 | ARRUELA EM ALUMINIO, COM ROSCA, DE 3/8", PARA ELETRODUTO | UN | 1.15 | MATERIAL | 0 | 1.15
39215 | ARRUELA EM ALUMINIO, COM ROSCA, DE 3", PARA ELETRODUTO | UN | 7.76 | MATERIAL | 0 | 7.76
39216 | ARRUELA EM ALUMINIO, COM ROSCA, DE 4", PARA ELETRODUTO | UN | 10.83 | MATERIAL | 0 | 10.83
11267 | ARRUELA LISA, REDONDA, DE LATAO POLIDO, DIAMETRO NOMINAL 5/8", DIAMETRO EXTERNO = 34 MM, DIAMETRO DO FURO = 17 MM, ESPESSURA = *2,5* MM | UN | 1.56 | MATERIAL | 0 | 1.56
379 | ARRUELA QUADRADA EM ACO GALVANIZADO, DIMENSAO = 38 MM, ESPESSURA = 3MM, DIAMETRO DO FURO= 18 MM | UN | 1.57 | MATERIAL | 0 | 1.57
510 | ASFALTO MODIFICADO TIPO I - NBR 9910 (ASFALTO OXIDADO PARA IMPERMEABILIZACAO, COEFICIENTE DE PENETRACAO 25-40) | KG | 8.19 | MATERIAL | 0 | 8.19
516 | ASFALTO MODIFICADO TIPO II - NBR 9910 (ASFALTO OXIDADO PARA IMPERMEABILIZACAO, COEFICIENTE DE PENETRACAO 20-35) | KG | 9.71 | MATERIAL | 0 | 9.71
509 | ASFALTO MODIFICADO TIPO III - NBR 9910 (ASFALTO OXIDADO PARA IMPERMEABILIZACAO, COEFICIENTE DE PENETRACAO 15-25) | KG | 10.9 | MATERIAL | 0 | 10.9
40331 | ASSENTADOR DE MANILHAS | H | 19.25 | MÃO DE OBRA | 19.25 | 0
40930 | ASSENTADOR DE MANILHAS (MENSALISTA) | MES | 3371.13 | MÃO DE OBRA | 3371.13 | 0
11761 | ASSENTO VASO SANITARIO INFANTIL EM PLASTICO BRANCO | UN | 82.99 | MATERIAL | 0 | 82.99
377 | ASSENTO SANITARIO DE PLASTICO, TIPO CONVENCIONAL | UN | 39 | MATERIAL | 0 | 39
7588 | AUTOMATICO DE BOIA SUPERIOR / INFERIOR, *15* A / 250 V | UN | 39.6 | MATERIAL | 0 | 39.6
34392 | AUXILIAR DE ALMOXARIFE (HORISTA) | H | 15.93 | MÃO DE OBRA | 15.93 | 0
40908 | AUXILIAR DE ALMOXARIFE (MENSALISTA) | MES | 2789.44 | MÃO DE OBRA | 2789.44 | 0
34551 | AUXILIAR DE AZULEJISTA (HORISTA) | H | 14.68 | MÃO DE OBRA | 14.68 | 0
41078 | AUXILIAR DE AZULEJISTA (MENSALISTA) | MES | 2572.12 | MÃO DE OBRA | 2572.12 | 0
246 | AUXILIAR DE ENCANADOR OU BOMBEIRO HIDRAULICO (HORISTA) | H | 15.93 | MÃO DE OBRA | 15.93 | 0
40927 | AUXILIAR DE ENCANADOR OU BOMBEIRO HIDRAULICO (MENSALISTA) | MES | 2789.44 | MÃO DE OBRA | 2789.44 | 0
2350 | AUXILIAR DE ESCRITORIO (HORISTA) | H | 16.66 | MÃO DE OBRA | 16.66 | 0
40812 | AUXILIAR DE ESCRITORIO (MENSALISTA) | MES | 2919.15 | MÃO DE OBRA | 2919.15 | 0
245 | AUXILIAR DE LABORATORISTA DE SOLOS E DE CONCRETO (HORISTA) | H | 22.22 | MÃO DE OBRA | 22.22 | 0
41090 | AUXILIAR DE LABORATORISTA DE SOLOS E DE CONCRETO (MENSALISTA) | MES | 3892.22 | MÃO DE OBRA | 3892.22 | 0
251 | AUXILIAR DE MECANICO | H | 13.86 | MÃO DE OBRA | 13.86 | 0
40975 | AUXILIAR DE MECANICO (MENSALISTA) | MES | 2428.02 | MÃO DE OBRA | 2428.02 | 0
6127 | AUXILIAR DE PEDREIRO (HORISTA) | H | 14.68 | MÃO DE OBRA | 14.68 | 0
41072 | AUXILIAR DE PEDREIRO (MENSALISTA) | MES | 2572.12 | MÃO DE OBRA | 2572.12 | 0
6121 | AUXILIAR DE SERVICOS GERAIS | H | 14.7 | MÃO DE OBRA | 14.7 | 0
41071 | AUXILIAR DE SERVICOS GERAIS (MENSALISTA) | MES | 2573.04 | MÃO DE OBRA | 2573.04 | 0
244 | AUXILIAR DE TOPOGRAFO (HORISTA) | H | 9.35 | MÃO DE OBRA | 9.35 | 0
41093 | AUXILIAR DE TOPOGRAFO (MENSALISTA) | MES | 1639.68 | MÃO DE OBRA | 1639.68 | 0
532 | AUXILIAR TECNICO / ASSISTENTE DE ENGENHARIA | H | 33.07 | MÃO DE OBRA | 33.07 | 0
40931 | AUXILIAR TECNICO / ASSISTENTE DE ENGENHARIA (MENSALISTA) | MES | 5790.2 | MÃO DE OBRA | 5790.2 | 0
36150 | AVENTAL DE SEGURANCA DE RASPA DE COURO 1,00 X 0,60 M | UN | 44.55 | MATERIAL | 0 | 44.55
4760 | AZULEJISTA OU LADRILHEIRO (HORISTA) | H | 20.82 | MÃO DE OBRA | 20.82 | 0
41069 | AZULEJISTA OU LADRILHEIRO (MENSALISTA) | MES | 3643.51 | MÃO DE OBRA | 3643.51 | 0
10422 | BACIA SANITARIA (VASO) COM CAIXA ACOPLADA, SIFAO APARENTE, DE LOUCA BRANCA (SEM ASSENTO) | UN | 416.1 | MATERIAL | 0 | 416.1
44019 | BACIA SANITARIA (VASO) COM CAIXA ACOPLADA, SIFAO OCULTO / CARENADO, DE LOUCA BRANCA (SEM ASSENTO ) - PADRAO ALTO | UN | 575.99 | MATERIAL | 0 | 575.99
36520 | BACIA SANITARIA (VASO) CONVENCIONAL PARA PCD, SEM FURO FRONTAL, DE LOUCA BRANCA (SEM ASSENTO) | UN | 700.34 | MATERIAL | 0 | 700.34
42319 | BACIA SANITARIA (VASO) CONVENCIONAL PARA USO ESPECIFICO (HOSPITAIS, CLINICAS), COM FURO FRONTAL, DE LOUCA BRANCA, SEM ASSENTO | UN | 627.54 | MATERIAL | 0 | 627.54
10420 | BACIA SANITARIA (VASO) CONVENCIONAL, DE LOUCA BRANCA, SIFAO APARENTE, SAIDA VERTICAL (SEM ASSENTO) | UN | 222.61 | MATERIAL | 0 | 222.61
10421 | BACIA SANITARIA (VASO) CONVENCIONAL, DE LOUCA COLORIDA, SIFAO APARENTE, SAIDA VERTICAL (SEM ASSENTO) | UN | 244.62 | MATERIAL | 0 | 244.62
11786 | BACIA SANITARIA (VASO) INFANTIL, SIFONADO, DE LOUCA BRANCA, (SEM ASSENTO) | UN | 493.25 | MATERIAL | 0 | 493.25
10 | BALDE PLASTICO CAPACIDADE *10* L | UN | 12.75 | MATERIAL | 0 | 12.75
4815 | BALDE VERMELHO PARA SINALIZACAO DE VIAS | UN | 6.3 | MATERIAL | 0 | 6.3
541 | BANCADA DE MARMORE SINTETICO COM UMA CUBA, 120 X *60* CM | UN | 205.15 | MATERIAL | 0 | 205.15
542 | BANCADA DE MARMORE SINTETICO COM UMA CUBA, 150 X *60* CM | UN | 257.15 | MATERIAL | 0 | 257.15
540 | BANCADA DE MARMORE SINTETICO COM UMA CUBA, 200 X *60* CM | UN | 579.5 | MATERIAL | 0 | 579.5
38364 | BANCADA/ BANCA EM GRANITO, POLIDO, TIPO ANDORINHA/ QUARTZ/ CASTELO/ CORUMBA OU OUTROS EQUIVALENTES DA REGIAO, COM CUBA INOX, FORMATO *120 X 60* CM, E= *2* CM | UN | 838.57 | MATERIAL | 0 | 838.57
11692 | BANCADA/ BANCA/ BALCAO/ TAMPO EM MARMORE BRANCO COMUM, POLIDO, LISO, ACABAMENTO RETO, E= *3* CM (SEM FUROS) | M2 | 589.87 | MATERIAL | 0 | 589.87
1746 | BANCADA/BANCA/PIA DE ACO INOXIDAVEL (AISI 430) COM 1 CUBA CENTRAL, COM VALVULA, ESCORREDOR DUPLO, DE *0,55 X 1,20* M | UN | 299.5 | MATERIAL | 0 | 299.5
1748 | BANCADA/BANCA/PIA DE ACO INOXIDAVEL (AISI 430) COM 1 CUBA CENTRAL, COM VALVULA, ESCORREDOR DUPLO, DE *0,55 X 1,40* M | UN | 398.26 | MATERIAL | 0 | 398.26
1749 | BANCADA/BANCA/PIA DE ACO INOXIDAVEL (AISI 430) COM 1 CUBA CENTRAL, COM VALVULA, ESCORREDOR DUPLO, DE *0,55 X 1,80* M | UN | 577.01 | MATERIAL | 0 | 577.01
37412 | BANCADA/BANCA/PIA DE ACO INOXIDAVEL (AISI 430) COM 1 CUBA CENTRAL, COM VALVULA, LISA (SEM ESCORREDOR), DE *0,55 X 1,20* M | UN | 292.76 | MATERIAL | 0 | 292.76
1745 | BANCADA/BANCA/PIA DE ACO INOXIDAVEL (AISI 430) COM 1 CUBA CENTRAL, SEM VALVULA, ESCORREDOR DUPLO, DE *0,55 X 1,60* M | UN | 348.13 | MATERIAL | 0 | 348.13
1750 | BANCADA/BANCA/PIA DE ACO INOXIDAVEL (AISI 430) COM 2 CUBAS, COM VALVULAS, ESCORREDOR DUPLO, DE *0,55 X 2,00* M | UN | 813.53 | MATERIAL | 0 | 813.53
11687 | BANCADA/TAMPO ACO INOX (AISI 304), LARGURA 60 CM, COM RODABANCA (NAO INCLUI PES DE APOIO) | M | 1296.2 | MATERIAL | 0 | 1296.2
11689 | BANCADA/TAMPO ACO INOX (AISI 304), LARGURA 70 CM, COM RODABANCA (NAO INCLUI PES DE APOIO) | M | 1624.07 | MATERIAL | 0 | 1624.07
11693 | BANCADA/TAMPO LISO (SEM CUBA) EM MARMORE SINTETICO | M2 | 227.47 | MATERIAL | 0 | 227.47
36215 | BANCO ARTICULADO PARA BANHO, EM ACO INOX POLIDO, 70* CM X 45* CM | UN | 908.01 | MATERIAL | 0 | 908.01
42439 | BANCO COM ENCOSTO, 1,60M* DE COMPRIMENTO, EM TUBO DE ACO CARBONO E PINTURA NO PROCESSO ELETROSTATICO - PARA ACADEMIA AO AR LIVRE / ACADEMIA DA TERCEIRA IDADE - ATI | UN | 1207.84 | MATERIAL | 0 | 1207.84
38381 | BANDEJA DE PINTURA PARA ROLO 23 CM | UN | 9.7 | MATERIAL | 0 | 9.7
39621 | BARRA ANTIPANICO DUPLA, CEGA EM LADO OPOSTO, COR CINZA | PAR | 1204.72 | MATERIAL | 0 | 1204.72
39624 | BARRA ANTIPANICO DUPLA, PARA PORTA DE VIDRO, COR CINZA | PAR | 1328.93 | MATERIAL | 0 | 1328.93
39615 | BARRA ANTIPANICO SIMPLES, CEGA EM LADO OPOSTO, COR CINZA | UN | 537.01 | MATERIAL | 0 | 537.01
39620 | BARRA ANTIPANICO SIMPLES, COM FECHADURA LADO OPOSTO, COR CINZA | UN | 820.16 | MATERIAL | 0 | 820.16
39623 | BARRA ANTIPANICO SIMPLES, PARA PORTA DE VIDRO, COR CINZA | UN | 878.46 | MATERIAL | 0 | 878.46
546 | BARRA DE ACO CHATA, RETANGULAR (QUALQUER BITOLA) | KG | 9.43 | MATERIAL | 0 | 9.43
566 | BARRA DE ACO CHATO, RETANGULAR, 19,05 MM X 3,17 MM (L X E), 0,47 KG/M | M | 4.47 | MATERIAL | 0 | 4.47
565 | BARRA DE ACO CHATO, RETANGULAR, 25,4 MM X 4,76 MM (L X E), 1,73 KG/M | M | 16.31 | MATERIAL | 0 | 16.31
555 | BARRA DE ACO CHATO, RETANGULAR, 25,4 MM X 6,35 MM (L X E), 1,2265 KG/M | M | 11.56 | MATERIAL | 0 | 11.56
557 | BARRA DE ACO CHATO, RETANGULAR, 38,1 MM X 12,7 MM (L X E), 3,79 KG/M | M | 36.28 | MATERIAL | 0 | 36.28
552 | BARRA DE ACO CHATO, RETANGULAR, 38,1 MM X 6,35 MM (L X E), 1,89 KG/M | M | 18 | MATERIAL | 0 | 18
563 | BARRA DE ACO CHATO, RETANGULAR, 38,1 MM X 9,53 MM (L X E), 2,84 KG/M | M | 27.05 | MATERIAL | 0 | 27.05
549 | BARRA DE ACO CHATO, RETANGULAR, 50,8 MM X 12,7 MM (L X E), 5,06 KG/M | M | 48.68 | MATERIAL | 0 | 48.68
551 | BARRA DE ACO CHATO, RETANGULAR, 50,8 MM X 25,4 MM (L X E), 10,12 KG/M | M | 96.4 | MATERIAL | 0 | 96.4
559 | BARRA DE ACO CHATO, RETANGULAR, 50,8 MM X 6,35 MM (L X E), 2,53 KG/M | M | 24.1 | MATERIAL | 0 | 24.1
560 | BARRA DE ACO CHATO, RETANGULAR, 50,8 MM X 7,94 MM (L X E), 3,162 KG/M | M | 30.15 | MATERIAL | 0 | 30.15
547 | BARRA DE ACO CHATO, RETANGULAR, 50,8 MM X 9,53 MM (L X E), 3,79KG/M | M | 36.1 | MATERIAL | 0 | 36.1
36207 | BARRA DE APOIO EM "L", EM ACO INOX POLIDO 70 X 70 CM, DIAMETRO MINIMO 3 CM | UN | 402.18 | MATERIAL | 0 | 402.18
36209 | BARRA DE APOIO EM "L", EM ACO INOX POLIDO 80 X 80 CM, DIAMETRO MINIMO 3 CM | UN | 461.57 | MATERIAL | 0 | 461.57
36210 | BARRA DE APOIO LATERAL ARTICULADA, COM TRAVA, EM ACO INOX POLIDO, 70 CM, DIAMETRO MINIMO 3 CM | UN | 499.4 | MATERIAL | 0 | 499.4
36204 | BARRA DE APOIO RETA, EM ACO INOX POLIDO, COMPRIMENTO 60CM, DIAMETRO MINIMO 3 CM | UN | 177.07 | MATERIAL | 0 | 177.07
36205 | BARRA DE APOIO RETA, EM ACO INOX POLIDO, COMPRIMENTO 70CM, DIAMETRO MINIMO 3 CM | UN | 196.65 | MATERIAL | 0 | 196.65
36081 | BARRA DE APOIO RETA, EM ACO INOX POLIDO, COMPRIMENTO 80CM, DIAMETRO MINIMO 3 CM | UN | 209.68 | MATERIAL | 0 | 209.68
36206 | BARRA DE APOIO RETA, EM ACO INOX POLIDO, COMPRIMENTO 90 CM, DIAMETRO MINIMO 3 CM | UN | 219.67 | MATERIAL | 0 | 219.67
36218 | BARRA DE APOIO RETA, EM ALUMINIO, COMPRIMENTO 60CM, DIAMETRO MINIMO 3 CM | UN | 169.23 | MATERIAL | 0 | 169.23
36220 | BARRA DE APOIO RETA, EM ALUMINIO, COMPRIMENTO 70CM, DIAMETRO MINIMO 3 CM | UN | 194.05 | MATERIAL | 0 | 194.05
36080 | BARRA DE APOIO RETA, EM ALUMINIO, COMPRIMENTO 80 CM, DIAMETRO MINIMO 3 CM | UN | 209.9 | MATERIAL | 0 | 209.9
36223 | BARRA DE APOIO RETA, EM ALUMINIO, COMPRIMENTO 90 CM, DIAMETRO MINIMO 3 CM | UN | 219.8 | MATERIAL | 0 | 219.8
38127 | BASE DE MISTURADOR MONOCOMANDO PARA CHUVEIRO, DE PAREDE (NAO INCLUI ACABAMENTOS) | UN | 371.25 | MATERIAL | 0 | 371.25
38060 | BASE PARA MASTRO DE PARA-RAIOS DIAMETRO NOMINAL 1 1/2" | UN | 50.03 | MATERIAL | 0 | 50.03
10956 | BASE PARA MASTRO DE PARA-RAIOS DIAMETRO NOMINAL 2" | UN | 54.87 | MATERIAL | 0 | 54.87
39380 | BASE PARA RELE COM SUPORTE METALICO | UN | 19.61 | MATERIAL | 0 | 19.61
44172 | BASTIDOR PARA BLOCO M10 | UN | 10.61 | ESPECIAIS | 0 | 10.61
37597 | BATE-ESTACAS POR GRAVIDADE, POTENCIA160 HP, PESO DO MARTELO ATE 3 TONELADAS | UN | 632675.78 | EQUIPAMENTO (AQUISIÇÃO) | 0 | 632675.78
183 | BATENTE / PORTAL / ADUELA / MARCO EM MADEIRA MACICA COM REBAIXO, E = *3* CM, L = *14* CM, PARA PORTAS DE GIRO DE *60 CM A 120* CM X *210* CM, CEDRINHO / ANGELIM COMERCIAL / TAURI / CURUPIXA / PEROBA / CUMARU OU EQUIVALENTE DA REGIAO (NAO INCLUI ALIZARES) | JG | 280 | MATERIAL | 0 | 280
184 | BATENTE / PORTAL / ADUELA / MARCO EM MADEIRA MACICA COM REBAIXO, E = *3* CM, L = *14* CM, PARA PORTAS DE GIRO DE *60 CM A 120* CM X *210* CM, PINUS / EUCALIPTO / VIROLA OU EQUIVALENTE DA REGIAO (NAO INCLUI ALIZARES) | JG | 173.41 | MATERIAL | 0 | 173.41
181 | BATENTE / PORTAL / ADUELA / MARCO EM MADEIRA MACICA COM REBAIXO, E = *3* CM, L = *16* CM, PARA PORTAS DE GIRO DE *60 CM A 120* CM X *210* CM, CEDRINHO / ANGELIM COMERCIAL / TAURI / CURUPIXA / PEROBA / CUMARU OU EQUIVALENTE DA REGIAO (NAO INCLUI ALIZARES) | JG | 373.93 | MATERIAL | 0 | 373.93
20001 | BATENTE / PORTAL / ADUELA / MARCO EM MADEIRA MACICA COM REBAIXO, E = *3* CM, L = *16* CM, PARA PORTAS DE GIRO DE *60 CM A 120* CM X *210* CM, PINUS / EUCALIPTO / VIROLA OU EQUIVALENTE DA REGIAO (NAO INCLUI ALIZARES) | JG | 216.77 | MATERIAL | 0 | 216.77
39837 | BATENTE/PORTAL/ADUELA/MARCO, EM MDF/PVC WOOD/POLIESTIRENO OU MADEIRA LAMINADA, L = *9,0* CM COM GUARNICAO REGULAVEL 2 FACES = *35* MM, PRIMER | JG | 324.78 | MATERIAL | 0 | 324.78
43366 | BENTONITA, ARGILA CONSTITUIDA POR MONTMORILONITA | KG | 1.64 | MATERIAL | 0 | 1.64
10535 | BETONEIRA CAPACIDADE NOMINAL 400 L, CAPACIDADE DE MISTURA 280 L, MOTOR ELETRICO TRIFASICO 220/380 V POTENCIA 2 CV, SEM CARREGADOR | UN | 4785 | EQUIPAMENTO (AQUISIÇÃO) | 0 | 4785
10537 | BETONEIRA CAPACIDADE NOMINAL 400 L, CAPACIDADE DE MISTURA 310 L, MOTOR A DIESEL POTENCIA 5 CV, SEM CARREGADOR | UN | 6525.44 | EQUIPAMENTO (AQUISIÇÃO) | 0 | 6525.44
13891 | BETONEIRA CAPACIDADE NOMINAL 400 L, CAPACIDADE DE MISTURA 310 L, MOTOR A GASOLINA POTENCIA 5,5 CV, SEM CARREGADOR | UN | 5985.3 | EQUIPAMENTO (AQUISIÇÃO) | 0 | 5985.3
44492 | BETONEIRA CAPACIDADE NOMINAL 600 L, CAPACIDADE DE MISTURA 440 L, MOTOR A GASOLINA POTENCIA 10 HP, COM CARREGADOR | UN | 26033.64 | ESPECIAIS | 0 | 26033.64
36396 | BETONEIRA, CAPACIDADE NOMINAL 400 L, CAPACIDADE DE MISTURA 310L, MOTOR ELETRICO TRIFASICO 220/380V POTENCIA 2 CV, SEM CARREGADOR | UN | 5474.36 | EQUIPAMENTO (AQUISIÇÃO) | 0 | 5474.36
36397 | BETONEIRA, CAPACIDADE NOMINAL 600 L, CAPACIDADE DE MISTURA 360L, MOTOR ELETRICO TRIFASICO 220/380V, POTENCIA 4CV, EXCLUSO CARREGADOR | UN | 19464.4 | EQUIPAMENTO (AQUISIÇÃO) | 0 | 19464.4
36398 | BETONEIRA, CAPACIDADE NOMINAL 600 L, CAPACIDADE DE MISTURA 440 L, MOTOR A DIESEL POTENCIA 10 CV, COM CARREGADOR | UN | 23657.36 | EQUIPAMENTO (AQUISIÇÃO) | 0 | 23657.36
647 | BLASTER, DINAMITADOR OU CABO DE FOGO | H | 18.46 | MÃO DE OBRA | 18.46 | 0
40920 | BLASTER, DINAMITADOR OU CABO DE FOGO (MENSALISTA) | MES | 3232.82 | MÃO DE OBRA | 3232.82 | 0
715 | BLOCO / TIJOLO DE VIDRO INCOLOR, CANELADO / ONDULADO, *19 X 19 X 8* CM (A X L X E) | UN | 17.42 | MATERIAL | 0 | 17.42
716 | BLOCO / TIJOLO DE VIDRO INCOLOR, XADREZ, *20 X 20 X 10* CM (A X L X E) | UN | 19.7 | MATERIAL | 0 | 19.7
38783 | BLOCO CERAMICO / TIJOLO VAZADO PARA ALVENARIA DE VEDACAO, FUROS NA HORIZONTAL, 11,5 X 19 X 19 CM (NBR 15270) | UN | 1.07 | MATERIAL | 0 | 1.07
37593 | BLOCO CERAMICO / TIJOLO VAZADO PARA ALVENARIA DE VEDACAO, FUROS NA VERTICAL, 14 X 19 X 39 CM (NBR 15270) | UN | 2.63 | MATERIAL | 0 | 2.63
37594 | BLOCO CERAMICO / TIJOLO VAZADO PARA ALVENARIA DE VEDACAO, FUROS NA VERTICAL, 19 X 19 X 39 CM (NBR 15270) | UN | 3.27 | MATERIAL | 0 | 3.27
37592 | BLOCO CERAMICO / TIJOLO VAZADO PARA ALVENARIA DE VEDACAO, FUROS NA VERTICAL,, 9 X 19 X 39 CM (NBR 15270) | UN | 2.07 | MATERIAL | 0 | 2.07
7270 | BLOCO CERAMICO / TIJOLO VAZADO PARA ALVENARIA DE VEDACAO, 4 FUROS NA HORIZONTAL, DE 9 X 9 X 19 CM (L X A X C) | UN | 0.92 | MATERIAL | 0 | 0.92
7267 | BLOCO CERAMICO / TIJOLO VAZADO PARA ALVENARIA DE VEDACAO, 6 FUROS NA HORIZONTAL, 9 X 14 X 19 CM (L X A X C) | UN | 0.72 | MATERIAL | 0 | 0.72
7271 | BLOCO CERAMICO / TIJOLO VAZADO PARA ALVENARIA DE VEDACAO, 8 FUROS NA HORIZONTAL, DE 9 X 19 X 19 CM (L XA X C) | UN | 0.8 | MATERIAL | 0 | 0.8
7268 | BLOCO CERAMICO / TIJOLO VAZADO PARA ALVENARIA DE VEDACAO, 8 FUROS NA HORIZONTAL, 9 X 19 X 29 CM (L X A X C) | UN | 1.11 | MATERIAL | 0 | 1.11
41372 | BLOCO CONCRETO CELULAR AUTOCLAVADO 12,5 X 30 X 60 CM (E X A X C) | M2 | 107.44 | MATERIAL | 0 | 107.44
41371 | BLOCO CONCRETO CELULAR AUTOCLAVADO 7,5 X 30 X 60 CM (E X A X C) | M2 | 63.51 | MATERIAL | 0 | 63.51
34556 | BLOCO DE CONCRETO ESTRUTURAL 14 X 19 X 29 CM, FBK 10 MPA (NBR 6136) | UN | 3.78 | MATERIAL | 0 | 3.78
37873 | BLOCO DE CONCRETO ESTRUTURAL 14 X 19 X 29 CM, FBK 12 MPA (NBR 6136) | UN | 3.85 | MATERIAL | 0 | 3.85
34564 | BLOCO DE CONCRETO ESTRUTURAL 14 X 19 X 29 CM, FBK 14 MPA (NBR 6136) | UN | 4.03 | MATERIAL | 0 | 4.03
34565 | BLOCO DE CONCRETO ESTRUTURAL 14 X 19 X 29 CM, FBK 16 MPA (NBR 6136) | UN | 4.26 | MATERIAL | 0 | 4.26
38590 | BLOCO DE CONCRETO ESTRUTURAL 14 X 19 X 29 CM, FBK 4,5 MPA (NBR 6136) | UN | 3.15 | MATERIAL | 0 | 3.15
34566 | BLOCO DE CONCRETO ESTRUTURAL 14 X 19 X 29 CM, FBK 6 MPA (NBR 6136) | UN | 3.31 | MATERIAL | 0 | 3.31
34567 | BLOCO DE CONCRETO ESTRUTURAL 14 X 19 X 29 CM, FBK 8 MPA (NBR 6136) | UN | 3.51 | MATERIAL | 0 | 3.51
38591 | BLOCO DE CONCRETO ESTRUTURAL 14 X 19 X 34 CM, FBK 4,5 MPA (NBR 6136) | UN | 3.18 | MATERIAL | 0 | 3.18
34568 | BLOCO DE CONCRETO ESTRUTURAL 14 X 19 X 39 CM, FBK 10 MPA (NBR 6136) | UN | 4.14 | MATERIAL | 0 | 4.14
34569 | BLOCO DE CONCRETO ESTRUTURAL 14 X 19 X 39 CM, FBK 12 MPA (NBR 6136) | UN | 4.26 | MATERIAL | 0 | 4.26
34570 | BLOCO DE CONCRETO ESTRUTURAL 14 X 19 X 39 CM, FBK 14 MPA (NBR 6136) | UN | 4.63 | MATERIAL | 0 | 4.63
25070 | BLOCO DE CONCRETO ESTRUTURAL 14 X 19 X 39 CM, FBK 4,5 MPA (NBR 6136) | UN | 3.48 | MATERIAL | 0 | 3.48
34571 | BLOCO DE CONCRETO ESTRUTURAL 14 X 19 X 39 CM, FBK 6 MPA (NBR 6136) | UN | 3.51 | MATERIAL | 0 | 3.51
34573 | BLOCO DE CONCRETO ESTRUTURAL 14 X 19 X 39 CM, FBK 8 MPA (NBR 6136) | UN | 3.7 | MATERIAL | 0 | 3.7
37107 | BLOCO DE CONCRETO ESTRUTURAL 14 X 19 X 39, FCK 16 MPA (NBR 6136) | UN | 4.88 | MATERIAL | 0 | 4.88
34576 | BLOCO DE CONCRETO ESTRUTURAL 19 X 19 X 39 CM, FBK 10 MPA (NBR 6136) | UN | 5.39 | MATERIAL | 0 | 5.39
34577 | BLOCO DE CONCRETO ESTRUTURAL 19 X 19 X 39 CM, FBK 12 MPA (NBR 6136) | UN | 5.62 | MATERIAL | 0 | 5.62
34578 | BLOCO DE CONCRETO ESTRUTURAL 19 X 19 X 39 CM, FBK 14 MPA (NBR 6136) | UN | 6.1 | MATERIAL | 0 | 6.1
34579 | BLOCO DE CONCRETO ESTRUTURAL 19 X 19 X 39 CM, FBK 16 MPA (NBR 6136) | UN | 6.5 | MATERIAL | 0 | 6.5
25067 | BLOCO DE CONCRETO ESTRUTURAL 19 X 19 X 39 CM, FBK 4,5 MPA (NBR 6136) | UN | 4.35 | MATERIAL | 0 | 4.35
34580 | BLOCO DE CONCRETO ESTRUTURAL 19 X 19 X 39 CM, FBK 8 MPA (NBR 6136) | UN | 4.86 | MATERIAL | 0 | 4.86
25071 | BLOCO DE CONCRETO ESTRUTURAL 9 X 19 X 39 CM, FBK 4,5 MPA (NBR 6136) | UN | 2.42 | MATERIAL | 0 | 2.42
44171 | BLOCO DE ENGATE RAPIDO PARA BASTIDOR TIPO M10 | UN | 30.27 | ESPECIAIS | 0 | 30.27
38395 | BLOCO DE ESPUMA MULTIUSO *23 X 13 X 8* CM | UN | 8.1 | MATERIAL | 0 | 8.1
34583 | BLOCO DE GESSO COMPACTO / MACICO, BRANCO, E = 10 CM, DIMENSOES *67 X 50* CM | M2 | 55.7 | MATERIAL | 0 | 55.7
34584 | BLOCO DE GESSO VAZADO, BRANCO, E = *7* CM, DIMENSOES *67 X 50* CM | M2 | 40.85 | MATERIAL | 0 | 40.85
709 | BLOCO DE POLIETILENO ALTA DENSIDADE, *27* X *30* X *100* CM, ACOMPANHADOS PLACAS TERMINAIS E LONGARINAS, PARA FUNDO DE FILTRO | M2 | 776.35 | MATERIAL | 0 | 776.35
34599 | BLOCO DE VEDACAO CONCRETO APARENTE 9 X 19 X 39 CM (CLASSE C - NBR 6136) | UN | 2.48 | MATERIAL | 0 | 2.48
34592 | BLOCO DE VEDACAO CONCRETO 14 X 19 X 29 CM (CLASSE C - NBR 6136) | UN | 2.77 | MATERIAL | 0 | 2.77
37103 | BLOCO DE VEDACAO DE CONCRETO APARENTE 14 X 19 X 39 CM (CLASSE C - NBR 6136) | UN | 3.17 | MATERIAL | 0 | 3.17
34555 | BLOCO DE VEDACAO DE CONCRETO APARENTE 19 X 19 X 39 CM (CLASSE C - NBR 6136) | UN | 4.02 | MATERIAL | 0 | 4.02
674 | BLOCO DE VEDACAO DE CONCRETO CELULAR AUTOCLAVADO 10 X 30 X 60 CM (E X A X C) | M2 | 76.56 | MATERIAL | 0 | 76.56
34600 | BLOCO DE VEDACAO DE CONCRETO CELULAR AUTOCLAVADO 15 X 30 X 60 CM (E X A X C) | M2 | 112.45 | MATERIAL | 0 | 112.45
652 | BLOCO DE VEDACAO DE CONCRETO CELULAR AUTOCLAVADO 20 X 30 X 60 CM (E X A X C) | M2 | 172.26 | MATERIAL | 0 | 172.26
651 | BLOCO DE VEDACAO DE CONCRETO 14 X 19 X 39 CM (CLASSE C - NBR 6136) | UN | 3.05 | MATERIAL | 0 | 3.05
654 | BLOCO DE VEDACAO DE CONCRETO 19 X 19 X 39 CM (CLASSE C - NBR 6136) | UN | 3.78 | MATERIAL | 0 | 3.78
650 | BLOCO DE VEDACAO DE CONCRETO, 9 X 19 X 39 CM (CLASSE C - NBR 6136) | UN | 2.44 | MATERIAL | 0 | 2.44
718 | BLOCO DE VIDRO / ELEMENTO VAZADO, INCOLOR, VENEZIANA, *20 X 20 X 6* CM (A X L X E) | UN | 17.21 | MATERIAL | 0 | 17.21
11981 | BLOCO DE VIDRO / ELEMENTO VAZADO, INCOLOR, VENEZIANA, DE *20 X 10 X 8* CM (A X L X E) | UN | 16.72 | MATERIAL | 0 | 16.72
34586 | BLOCO ESTRUTURAL CERAMICO 14 X 19 X 29 CM, 6,0 MPA (NBR 15270) | UN | 2.24 | MATERIAL | 0 | 2.24
38603 | BLOCO ESTRUTURAL CERAMICO 14 X 19 X 34 CM, 6,0 MPA (NBR 15270) | UN | 2.72 | MATERIAL | 0 | 2.72
34588 | BLOCO ESTRUTURAL CERAMICO 14 X 19 X 39 CM, 6,0 MPA (NBR 15270) | UN | 2.93 | MATERIAL | 0 | 2.93
34590 | BLOCO ESTRUTURAL CERAMICO 19 X 19 X 29 CM, 6,0 MPA (NBR 15270) | UN | 2.68 | MATERIAL | 0 | 2.68
34591 | BLOCO ESTRUTURAL CERAMICO 19 X 19 X 39 CM, 6,0 MPA (NBR 15270) | UN | 3.63 | MATERIAL | 0 | 3.63
40517 | BLOQUETE/PISO DE CONCRETO - MODELO BLOCO PISOGRAMA/CONCREGRAMA 2 FUROS, DIMENSOES APROX. DE 35 CM X 15 CM E ESPESSURA DE 7 CM (+/- 1 CM), COR NATURAL | M2 | 40.24 | MATERIAL | 0 | 40.24
40515 | BLOQUETE/PISO DE CONCRETO - MODELO PISOGRAMA/CONCREGRAMA/PAVI-GRADE/GRAMEIRO, DIMENSOES APROXIMADAS DE 60 CM X 45 CM E ESPESSURA DE 8 CM (+/- 1 CM), COR NATURAL | M2 | 90.55 | MATERIAL | 0 | 90.55
40529 | BLOQUETE/PISO INTERTRAVADO DE CONCRETO - MODELO ONDA/16 FACES/RETANGULAR/TIJOLINHO/PAVER/HOLANDES/PARALELEPIPEDO, *22 CM X *11 CM, E = 10 CM, RESISTENCIA DE 50 MPA (NBR 9781), COR NATURAL | M2 | 57.85 | MATERIAL | 0 | 57.85
36170 | BLOQUETE/PISO INTERTRAVADO DE CONCRETO - MODELO ONDA/16 FACES/RETANGULAR/TIJOLINHO/PAVER/HOLANDES/PARALELEPIPEDO, *22 CM X 11* CM, E = 8 CM, RESISTENCIA DE 35 MPA (NBR 9781), COR NATURAL | M2 | 48 | MATERIAL | 0 | 48
40524 | BLOQUETE/PISO INTERTRAVADO DE CONCRETO - MODELO ONDA/16 FACES/RETANGULAR/TIJOLINHO/PAVER/HOLANDES/PARALELEPIPEDO, 20 CM X 10 CM, E = 10 CM, RESISTENCIA DE 35 MPA (NBR 9781), COR NATURAL | M2 | 56.59 | MATERIAL | 0 | 56.59
36156 | BLOQUETE/PISO INTERTRAVADO DE CONCRETO - MODELO ONDA/16 FACES/RETANGULAR/TIJOLINHO/PAVER/HOLANDES/PARALELEPIPEDO, 20 CM X 10 CM, E = 6 CM, RESISTENCIA DE 35 MPA (NBR 9781), COLORIDO | M2 | 44.01 | MATERIAL | 0 | 44.01
36155 | BLOQUETE/PISO INTERTRAVADO DE CONCRETO - MODELO ONDA/16 FACES/RETANGULAR/TIJOLINHO/PAVER/HOLANDES/PARALELEPIPEDO, 20 CM X 10 CM, E = 6 CM, RESISTENCIA DE 35 MPA (NBR 9781), COR NATURAL | M2 | 38 | MATERIAL | 0 | 38
36154 | BLOQUETE/PISO INTERTRAVADO DE CONCRETO - MODELO ONDA/16 FACES/RETANGULAR/TIJOLINHO/PAVER/HOLANDES/PARALELEPIPEDO, 20 CM X 10 CM, E = 8 CM, RESISTENCIA DE 35 MPA (NBR 9781), COLORIDO | M2 | 52.82 | MATERIAL | 0 | 52.82
695 | BLOQUETE/PISO INTERTRAVADO DE CONCRETO - MODELO RAQUETE, *22 CM X 13,5* CM, E = 6 CM, RESISTENCIA DE 35 MPA (NBR 9781), COR NATURAL | M2 | 38.79 | MATERIAL | 0 | 38.79
679 | BLOQUETE/PISO INTERTRAVADO DE CONCRETO - MODELO SEXTAVADO / HEXAGONAL, 25 CM X 25 CM, E = 10 CM, RESISTENCIA DE 35 MPA (NBR 9781), COR NATURAL | M2 | 57.85 | MATERIAL | 0 | 57.85
711 | BLOQUETE/PISO INTERTRAVADO DE CONCRETO - MODELO SEXTAVADO / HEXAGONAL, 25 CM X 25 CM, E = 6 CM, RESISTENCIA DE 35 MPA (NBR 9781), COR NATURAL | M2 | 38.27 | MATERIAL | 0 | 38.27
712 | BLOQUETE/PISO INTERTRAVADO DE CONCRETO - MODELO SEXTAVADO / HEXAGONAL, 25 CM X 25 CM, E = 8 CM, RESISTENCIA DE 35 MPA (NBR 9781), COR NATURAL | M2 | 48.2 | MATERIAL | 0 | 48.2
12614 | BOCAL PVC, PARA CALHA PLUVIAL, DIAMETRO DA SAIDA ENTRE *75 E 120* MM, PARA DRENAGEM PLUVIAL PREDIAL | UN | 61.55 | MATERIAL | 0 | 61.55
6140 | BOLSA DE LIGACAO EM PVC FLEXIVEL PARA VASO SANITARIO 1.1/2 " (40 MM) | UN | 4.29 | MATERIAL | 0 | 4.29
38399 | BOLSA DE LONA PARA FERRAMENTAS *50 X 35 X 25* CM | UN | 209.95 | MATERIAL | 0 | 209.95
735 | BOMBA CENTRIFUGA MOTOR ELETRICO TRIFASICO 1,48HP DIAMETRO DE SUCCAO X ELEVACAO 1" X 1", 4 ESTAGIOS, DIAMETRO DOS ROTORES 3 X 107 MM + 1 X 100 MM, HM/Q: 10 M / 5,3 M3/H A 70 M / 1,8 M3/H | UN | 2591.62 | EQUIPAMENTO (AQUISIÇÃO) | 0 | 2591.62
736 | BOMBA CENTRIFUGA MOTOR ELETRICO TRIFASICO 2,96HP, DIAMETRO DE SUCCAO X ELEVACAO 1 1/2" X 1 1/4", DIAMETRO DO ROTOR 148 MM, HM/Q: 34 M / 14,80 M3/H A 40 M / 8,60 M3/H | UN | 2179.08 | EQUIPAMENTO (AQUISIÇÃO) | 0 | 2179.08
729 | BOMBA CENTRIFUGA COM MOTOR ELETRICO MONOFASICO, POTENCIA 0,33 HP, BOCAIS 1" X 3/4", DIAMETRO DO ROTOR 99 MM, HM/Q = 4 MCA / 8,5 M3/H A 18 MCA / 0,90 M3/H | UN | 888 | EQUIPAMENTO (AQUISIÇÃO) | 0 | 888
39925 | BOMBA CENTRIFUGA MONOESTAGIO COM MOTOR ELETRICO MONOFASICO, POTENCIA 15 HP, DIAMETRO DO ROTOR *173* MM, HM/Q = *30* MCA / *90* M3/H A *45* MCA / *55* M3/H | UN | 12831.52 | EQUIPAMENTO (AQUISIÇÃO) | 0 | 12831.52
731 | BOMBA CENTRIFUGA MOTOR ELETRICO MONOFASICO 0,49 HP BOCAIS 1" X 3/4", DIAMETRO DO ROTOR 110 MM, HM/Q: 6 M / 8,3 M3/H A 20 M / 1,2 M3/H | UN | 864.24 | EQUIPAMENTO (AQUISIÇÃO) | 0 | 864.24
10575 | BOMBA CENTRIFUGA MOTOR ELETRICO MONOFASICO 0,50 CV DIAMETRO DE SUCCAO X ELEVACAO 3/4" X 3/4", MONOESTAGIO, DIAMETRO DOS ROTORES 114 MM, HM/Q: 2 M / 2,99 M3/H A 24 M / 0,71 M3/H | UN | 1348.71 | EQUIPAMENTO (AQUISIÇÃO) | 0 | 1348.71
733 | BOMBA CENTRIFUGA MOTOR ELETRICO MONOFASICO 0,74HP DIAMETRO DE SUCCAO X ELEVACAO 1 1/4" X 1", DIAMETRO DO ROTOR 120 MM, HM/Q: 8 M / 7,70 M3/H A 24 M / 2,80 M3/H | UN | 1476.68 | EQUIPAMENTO (AQUISIÇÃO) | 0 | 1476.68
732 | BOMBA CENTRIFUGA MOTOR ELETRICO TRIFASICO 0,99HP DIAMETRO DE SUCCAO X ELEVACAO 1" X 1", DIAMETRO DO ROTOR 145 MM, HM/Q: 14 M / 8,4 M3/H A 40 M / 0,60 M3/H | UN | 1456.83 | EQUIPAMENTO (AQUISIÇÃO) | 0 | 1456.83
737 | BOMBA CENTRIFUGA MOTOR ELETRICO TRIFASICO 14,8 HP, DIAMETRO DE SUCCAO X ELEVACAO 2 1/2" X 2", DIAMETRO DO ROTOR 195 MM, HM/Q: 62 M / 55,5 M3/H A 80 M / 31,50 M3/H | UN | 8169.45 | EQUIPAMENTO (AQUISIÇÃO) | 0 | 8169.45
738 | BOMBA CENTRIFUGA MOTOR ELETRICO TRIFASICO 5HP, DIAMETRO DE SUCCAO X ELEVACAO 2" X 1 1/2", DIAMETRO DO ROTOR 155 MM, HM/Q: 40 M / 20,40 M3/H A 46 M / 9,20 M3/H | UN | 3788.12 | EQUIPAMENTO (AQUISIÇÃO) | 0 | 3788.12
740 | BOMBA CENTRIFUGA MOTOR ELETRICO TRIFASICO 9,86 DIAMETRO DE SUCCAO X ELEVACAO 1" X 1", 4 ESTAGIOS, DIAMETRO DOS ROTORES 4 X 146 MM, HM/Q: 85 M / 14,9 M3/H A 140 M / 4,2 M3/H | UN | 7685.31 | EQUIPAMENTO (AQUISIÇÃO) | 0 | 7685.31
734 | BOMBA CENTRIFUGA, MOTOR ELETRICO TRIFASICO 1,48HP DIAMETRO DE SUCCAO X ELEVACAO 1 1/2" X 1", DIAMETRO DO ROTOR 117 MM, HM/Q: 10 M / 21,9 M3/H A 24 M / 6,1 M3/H | UN | 1561.71 | EQUIPAMENTO (AQUISIÇÃO) | 0 | 1561.71
39008 | BOMBA DE PROJECAO DE CONCRETO SECO, POTENCIA 10 CV, VAZAO 3 M3/H | UN | 58330.61 | EQUIPAMENTO (AQUISIÇÃO) | 0 | 58330.61
39009 | BOMBA DE PROJECAO DE CONCRETO SECO, POTENCIA 10 CV, VAZAO 6 M3/H | UN | 62494.02 | EQUIPAMENTO (AQUISIÇÃO) | 0 | 62494.02
10587 | BOMBA SUBMERSA PARA POCOS TUBULARES PROFUNDOS DIAMETRO DE 4 POLEGADAS, ELETRICA, MONOFASICA, POTENCIA 0,49 HP, 13 ESTAGIOS, BOCAL DE DESCARGA DIAMETRO DE UMA POLEGADA E MEIA, HM/Q = 18 M / 1,90 M3/H A 85 M / 0,60 M3/H | UN | 4382.26 | EQUIPAMENTO (AQUISIÇÃO) | 0 | 4382.26
759 | BOMBA SUBMERSA PARA POCOS TUBULARES PROFUNDOS DIAMETRO DE 4 POLEGADAS, ELETRICA, TRIFASICA, POTENCIA 1,97 HP, 20 ESTAGIOS, BOCAL DE DESCARGA DIAMETRO DE UMA POLEGADA E MEIA, HM/Q = 18 M / 5,40 M3/H A 164 M / 0,80 M3/H | UN | 6300.82 | EQUIPAMENTO (AQUISIÇÃO) | 0 | 6300.82
761 | BOMBA SUBMERSA PARA POCOS TUBULARES PROFUNDOS DIAMETRO DE 4 POLEGADAS, ELETRICA, TRIFASICA, POTENCIA 5,42 HP, 15 ESTAGIOS, BOCAL DE DESCARGA DIAMETRO DE 2 POLEGADAS, HM/Q = 18 M / 18,10 M3/H A 121 M / 2,90 M3/H | UN | 10680.42 | EQUIPAMENTO (AQUISIÇÃO) | 0 | 10680.42
750 | BOMBA SUBMERSA PARA POCOS TUBULARES PROFUNDOS DIAMETRO DE 4 POLEGADAS, ELETRICA, TRIFASICA, POTENCIA 5,42 HP, 29 ESTAGIOS, BOCAL DE DESCARGA DE UMA POLEGADA E MEIA, HM/Q = 18 M / 8,10 M3/H A 201 M / 3,2 M3/H | UN | 10140.21 | EQUIPAMENTO (AQUISIÇÃO) | 0 | 10140.21
755 | BOMBA SUBMERSA PARA POCOS TUBULARES PROFUNDOS DIAMETRO DE 6 POLEGADAS, ELETRICA, TRIFASICA, POTENCIA 27,12 HP, 7 ESTAGIOS, BOCAL DE DESCARGA DIAMETRO DE 4 POLEGADAS, HM/Q = 13,9 M / 90 M3/H A 44,0 M / 25,0 M3/H | UN | 41610.5 | EQUIPAMENTO (AQUISIÇÃO) | 0 | 41610.5
749 | BOMBA SUBMERSA PARA POCOS TUBULARES PROFUNDOS DIAMETRO DE 6 POLEGADAS, ELETRICA, TRIFASICA, POTENCIA 3,45 HP, 5 ESTAGIOS, BOCAL DE DESCARGA DIAMETRO DE 2 POLEGADAS, HM/Q = 68,5 M / 6,12 M3/H A 39,5 M / 14,04 M3/H | UN | 15303.57 | EQUIPAMENTO (AQUISIÇÃO) | 0 | 15303.57
756 | BOMBA SUBMERSA PARA POCOS TUBULARES PROFUNDOS DIAMETRO DE 6 POLEGADAS, ELETRICA, TRIFASICA, POTENCIA 32 HP, 9 ESTAGIOS, BOCAL DE DESCARGA DIAMETRO DE 4 POLEGADAS, HM/Q = 114,0 M / 13,9 M3/H A 57,0 M / 25,0 M3/H | UN | 45381.83 | EQUIPAMENTO (AQUISIÇÃO) | 0 | 45381.83
757 | BOMBA SUBMERSIVEL, ELETRICA, TRIFASICA, POTENCIA 6 HP, DIAMETRO DO ROTOR 127 MM, BOCAL DE SAIDA DIAMETRO DE 3 POLEGADAS, HM/Q = 7 M / 66,90 M3/H A 26 M / 2,88 M3/H | UN | 20606.25 | EQUIPAMENTO (AQUISIÇÃO) | 0 | 20606.25
10588 | BOMBA SUBMERSIVEL, ELETRICA, TRIFASICA, POTENCIA 0,98 HP, DIAMETRO DO ROTOR 142 MM SEMIABERTO, BOCAL DE SAIDA DIAMETRO DE 2 POLEGADAS, HM/Q = 2 M / 32 M3/H A 8 M / 16 M3/H | UN | 4549.34 | EQUIPAMENTO (AQUISIÇÃO) | 0 | 4549.34
10592 | BOMBA SUBMERSIVEL, ELETRICA, TRIFASICA, POTENCIA 0,99 HP, DIAMETRO ROTOR 98 MM SEMIABERTO, BOCAL DE SAIDA DIAMETRO 2 POLEGADAS, HM/Q = 2 M / 28,90 M3/H A 14 M / 7 M3/H | UN | 5495 | EQUIPAMENTO (AQUISIÇÃO) | 0 | 5495
10589 | BOMBA SUBMERSIVEL, ELETRICA, TRIFASICA, POTENCIA 1,97 HP, DIAMETRO DO ROTOR 144 MM SEMIABERTO, BOCAL DE SAIDA DIAMETRO DE 2 POLEGADAS, HM/Q = 2 M / 26,8 M3/H A 28 M / 4,6 M3/H | UN | 7382.18 | EQUIPAMENTO (AQUISIÇÃO) | 0 | 7382.18
760 | BOMBA SUBMERSIVEL, ELETRICA, TRIFASICA, POTENCIA 13 HP, DIAMETRO DO ROTOR 170 MM, BOCAL DE SAIDA DIAMETRO DE 3 POLEGADAS, HM/Q = 11 M / 68,40 M3/H A 72 M / 3,6 M3/H | UN | 41212.5 | EQUIPAMENTO (AQUISIÇÃO) | 0 | 41212.5
751 | BOMBA SUBMERSIVEL, ELETRICA, TRIFASICA, POTENCIA 2,96 HP, DIAMETRO DO ROTOR 144 MM SEMIABERTO, BOCAL DE SAIDA DIAMETRO DE DUAS POLEGADAS, HM/Q = 2 M / 38,8 M3/H A 28 M / 5 M3/H | UN | 6490.96 | EQUIPAMENTO (AQUISIÇÃO) | 0 | 6490.96
754 | BOMBA SUBMERSIVEL, ELETRICA, TRIFASICA, POTENCIA 3,75 HP, DIAMETRO DO ROTOR 90 MM SEMIABERTO, BOCAL DE SAIDA DIAMETRO DE 2 POLEGADAS, HM/Q = 5 M / 61,2 M3/H A 25,5 M / 3,6 M3/H | UN | 10303.12 | EQUIPAMENTO (AQUISIÇÃO) | 0 | 10303.12
44489 | BOMBA TRIPLEX COM MOTOR A DIESEL, NACIONAL, DIAMETRO DE SUCCAO DE 2 1/2'' | UN | 220756.4 | ESPECIAIS | 0 | 220756.4
39917 | BOMBA TRIPLEX, PARA INJECAO DE CALDA DE CIMENTO, VAZAO MAXIMA DE *100* LITROS/MINUTO, PRESSAO MAXIMA DE *70* BAR, POTENCIA DE 15 CV | UN | 89600.02 | EQUIPAMENTO (AQUISIÇÃO) | 0 | 89600.02
38167 | BORBOLETA PARA JANELA TIPO GUILHOTINA, EM ZAMAC CROMADO | PAR | 27.25 | MATERIAL | 0 | 27.25
36145 | BOTA DE PVC PRETA, CANO MEDIO, SEM FORRO | PAR | 43.2 | MATERIAL | 0 | 43.2
12893 | BOTA DE SEGURANCA COM BIQUEIRA DE ACO E COLARINHO ACOLCHOADO | PAR | 72 | MATERIAL | 0 | 72
11685 | BRACO / CANO PARA CHUVEIRO ELETRICO, EM ALUMINIO, 30 CM X 1/2 " | UN | 44.06 | MATERIAL | 0 | 44.06
11680 | BRACO OU HASTE COM CANOPLA PLASTICA, 1/2 ", PARA CHUVEIRO SIMPLES | UN | 17.18 | MATERIAL | 0 | 17.18
11679 | BRACO OU HASTE RETA COM CANOPLA PLASTICA, 1/2 ", PARA CHUVEIRO ELETRICO | UN | 23.3 | MATERIAL | 0 | 23.3
2512 | BRACO P/ LUMINARIA PUBLICA 1 X 1,50M ROMAGNOLE OU EQUIV | UN | 37.71 | MATERIAL | 0 | 37.71
4374 | BUCHA DE NYLON SEM ABA S10 | UN | 0.44 | MATERIAL | 0 | 0.44
7568 | BUCHA DE NYLON SEM ABA S10, COM PARAFUSO DE 6,10 X 65 MM EM ACO ZINCADO COM ROSCA SOBERBA, CABECA CHATA E FENDA PHILLIPS | UN | 0.73 | MATERIAL | 0 | 0.73
7584 | BUCHA DE NYLON SEM ABA S12, COM PARAFUSO DE 5/16" X 80 MM EM ACO ZINCADO COM ROSCA SOBERBA E CABECA SEXTAVADA | UN | 1.12 | MATERIAL | 0 | 1.12
11945 | BUCHA DE NYLON SEM ABA S4 | UN | 0.07 | MATERIAL | 0 | 0.07
11946 | BUCHA DE NYLON SEM ABA S5 | UN | 0.08 | MATERIAL | 0 | 0.08
4375 | BUCHA DE NYLON SEM ABA S6 | UN | 0.12 | MATERIAL | 0 | 0.12
11950 | BUCHA DE NYLON SEM ABA S6, COM PARAFUSO DE 4,20 X 40 MM EM ACO ZINCADO COM ROSCA SOBERBA, CABECA CHATA E FENDA PHILLIPS | UN | 0.24 | MATERIAL | 0 | 0.24
4376 | BUCHA DE NYLON SEM ABA S8 | UN | 0.23 | MATERIAL | 0 | 0.23
7583 | BUCHA DE NYLON SEM ABA S8, COM PARAFUSO DE 4,80 X 50 MM EM ACO ZINCADO COM ROSCA SOBERBA, CABECA CHATA E FENDA PHILLIPS | UN | 0.5 | MATERIAL | 0 | 0.5
4350 | BUCHA DE NYLON, DIAMETRO DO FURO 8 MM, COMPRIMENTO 40 MM, COM PARAFUSO DE ROSCA SOBERBA, CABECA CHATA, FENDA SIMPLES, 4,8 X 50 MM | UN | 0.7 | MATERIAL | 0 | 0.7
44400 | BUCHA DE REDUCAO CPVC, SOLDAVEL, 54 X 28 MM, PARA AGUA QUENTE | UN | 31.94 | MATERIAL | 0 | 31.94
39886 | BUCHA DE REDUCAO DE COBRE (REF 600-2) SEM ANEL DE SOLDA, PONTA X BOLSA, 22 X 15 MM | UN | 5.82 | MATERIAL | 0 | 5.82
39887 | BUCHA DE REDUCAO DE COBRE (REF 600-2) SEM ANEL DE SOLDA, PONTA X BOLSA, 28 X 22 MM | UN | 8.73 | MATERIAL | 0 | 8.73
39888 | BUCHA DE REDUCAO DE COBRE (REF 600-2) SEM ANEL DE SOLDA, PONTA X BOLSA, 35 X 28 MM | UN | 19.97 | MATERIAL | 0 | 19.97
39890 | BUCHA DE REDUCAO DE COBRE (REF 600-2) SEM ANEL DE SOLDA, PONTA X BOLSA, 42 X 35 MM | UN | 34.08 | MATERIAL | 0 | 34.08
39891 | BUCHA DE REDUCAO DE COBRE (REF 600-2) SEM ANEL DE SOLDA, PONTA X BOLSA, 54 X 42 MM | UN | 48.06 | MATERIAL | 0 | 48.06
39892 | BUCHA DE REDUCAO DE COBRE (REF 600-2) SEM ANEL DE SOLDA, PONTA X BOLSA, 66 X 54 MM | UN | 149.81 | MATERIAL | 0 | 149.81
790 | BUCHA DE REDUCAO DE FERRO GALVANIZADO, COM ROSCA BSP, DE 1 1/2" X 1 1/4" | UN | 22.57 | MATERIAL | 0 | 22.57
766 | BUCHA DE REDUCAO DE FERRO GALVANIZADO, COM ROSCA BSP, DE 1 1/2" X 1/2" | UN | 22.57 | MATERIAL | 0 | 22.57
791 | BUCHA DE REDUCAO DE FERRO GALVANIZADO, COM ROSCA BSP, DE 1 1/2" X 1" | UN | 22.57 | MATERIAL | 0 | 22.57
767 | BUCHA DE REDUCAO DE FERRO GALVANIZADO, COM ROSCA BSP, DE 1 1/2" X 3/4" | UN | 22.57 | MATERIAL | 0 | 22.57
768 | BUCHA DE REDUCAO DE FERRO GALVANIZADO, COM ROSCA BSP, DE 1 1/4" X 1/2" | UN | 17.73 | MATERIAL | 0 | 17.73
789 | BUCHA DE REDUCAO DE FERRO GALVANIZADO, COM ROSCA BSP, DE 1 1/4" X 1" | UN | 17.35 | MATERIAL | 0 | 17.35
769 | BUCHA DE REDUCAO DE FERRO GALVANIZADO, COM ROSCA BSP, DE 1 1/4" X 3/4" | UN | 17.73 | MATERIAL | 0 | 17.73
770 | BUCHA DE REDUCAO DE FERRO GALVANIZADO, COM ROSCA BSP, DE 1/2" X 1/4" | UN | 6.26 | MATERIAL | 0 | 6.26
12394 | BUCHA DE REDUCAO DE FERRO GALVANIZADO, COM ROSCA BSP, DE 1/2" X 3/8" | UN | 6.26 | MATERIAL | 0 | 6.26
764 | BUCHA DE REDUCAO DE FERRO GALVANIZADO, COM ROSCA BSP, DE 1" X 1/2" | UN | 10.91 | MATERIAL | 0 | 10.91
765 | BUCHA DE REDUCAO DE FERRO GALVANIZADO, COM ROSCA BSP, DE 1" X 3/4" | UN | 10.91 | MATERIAL | 0 | 10.91
787 | BUCHA DE REDUCAO DE FERRO GALVANIZADO, COM ROSCA BSP, DE 2 1/2" X 1 1/2" | UN | 48.73 | MATERIAL | 0 | 48.73
774 | BUCHA DE REDUCAO DE FERRO GALVANIZADO, COM ROSCA BSP, DE 2 1/2" X 1 1/4" | UN | 48.73 | MATERIAL | 0 | 48.73
773 | BUCHA DE REDUCAO DE FERRO GALVANIZADO, COM ROSCA BSP, DE 2 1/2" X 1" | UN | 48.73 | MATERIAL | 0 | 48.73
775 | BUCHA DE REDUCAO DE FERRO GALVANIZADO, COM ROSCA BSP, DE 2 1/2" X 2" | UN | 48.73 | MATERIAL | 0 | 48.73
788 | BUCHA DE REDUCAO DE FERRO GALVANIZADO, COM ROSCA BSP, DE 2" X 1 1/2" | UN | 30.29 | MATERIAL | 0 | 30.29
772 | BUCHA DE REDUCAO DE FERRO GALVANIZADO, COM ROSCA BSP, DE 2" X 1 1/4" | UN | 30.29 | MATERIAL | 0 | 30.29
771 | BUCHA DE REDUCAO DE FERRO GALVANIZADO, COM ROSCA BSP, DE 2" X 1" | UN | 30.29 | MATERIAL | 0 | 30.29
779 | BUCHA DE REDUCAO DE FERRO GALVANIZADO, COM ROSCA BSP, DE 3/4" X 1/2" | UN | 7.53 | MATERIAL | 0 | 7.53
776 | BUCHA DE REDUCAO DE FERRO GALVANIZADO, COM ROSCA BSP, DE 3" X 1 1/2" | UN | 71.84 | MATERIAL | 0 | 71.84
777 | BUCHA DE REDUCAO DE FERRO GALVANIZADO, COM ROSCA BSP, DE 3" X 1 1/4" | UN | 69.84 | MATERIAL | 0 | 69.84
780 | BUCHA DE REDUCAO DE FERRO GALVANIZADO, COM ROSCA BSP, DE 3" X 2 1/2" | UN | 70.19 | MATERIAL | 0 | 70.19
778 | BUCHA DE REDUCAO DE FERRO GALVANIZADO, COM ROSCA BSP, DE 3" X 2" | UN | 71.84 | MATERIAL | 0 | 71.84
781 | BUCHA DE REDUCAO DE FERRO GALVANIZADO, COM ROSCA BSP, DE 4" X 2 1/2" | UN | 132.74 | MATERIAL | 0 | 132.74
786 | BUCHA DE REDUCAO DE FERRO GALVANIZADO, COM ROSCA BSP, DE 4" X 2" | UN | 132.74 | MATERIAL | 0 | 132.74
782 | BUCHA DE REDUCAO DE FERRO GALVANIZADO, COM ROSCA BSP, DE 4" X 3" | UN | 132.74 | MATERIAL | 0 | 132.74
783 | BUCHA DE REDUCAO DE FERRO GALVANIZADO, COM ROSCA BSP, DE 5" X 4" | UN | 363.29 | MATERIAL | 0 | 363.29
785 | BUCHA DE REDUCAO DE FERRO GALVANIZADO, COM ROSCA BSP, DE 6" X 4" | UN | 383.85 | MATERIAL | 0 | 383.85
784 | BUCHA DE REDUCAO DE FERRO GALVANIZADO, COM ROSCA BSP, DE 6" X 5" | UN | 411.77 | MATERIAL | 0 | 411.77
828 | BUCHA DE REDUCAO DE PVC, SOLDAVEL, CURTA, COM 25 X 20 MM, PARA AGUA FRIA PREDIAL | UN | 0.62 | MATERIAL | 0 | 0.62
829 | BUCHA DE REDUCAO DE PVC, SOLDAVEL, CURTA, COM 32 X 25 MM, PARA AGUA FRIA PREDIAL | UN | 1 | MATERIAL | 0 | 1
812 | BUCHA DE REDUCAO DE PVC, SOLDAVEL, CURTA, COM 40 X 32 MM, PARA AGUA FRIA PREDIAL | UN | 2.2 | MATERIAL | 0 | 2.2
819 | BUCHA DE REDUCAO DE PVC, SOLDAVEL, CURTA, COM 50 X 40 MM, PARA AGUA FRIA PREDIAL | UN | 3.82 | MATERIAL | 0 | 3.82
818 | BUCHA DE REDUCAO DE PVC, SOLDAVEL, CURTA, COM 60 X 50 MM, PARA AGUA FRIA PREDIAL | UN | 7.14 | MATERIAL | 0 | 7.14
832 | BUCHA DE REDUCAO DE PVC, SOLDAVEL, LONGA, COM 32 X 20 MM, PARA AGUA FRIA PREDIAL | UN | 2.95 | MATERIAL | 0 | 2.95
834 | BUCHA DE REDUCAO DE PVC, SOLDAVEL, LONGA, COM 40 X 25 MM, PARA AGUA FRIA PREDIAL | UN | 3.82 | MATERIAL | 0 | 3.82
813 | BUCHA DE REDUCAO DE PVC, SOLDAVEL, LONGA, COM 50 X 25 MM, PARA AGUA FRIA PREDIAL | UN | 4.44 | MATERIAL | 0 | 4.44
820 | BUCHA DE REDUCAO DE PVC, SOLDAVEL, LONGA, COM 50 X 32 MM, PARA AGUA FRIA PREDIAL | UN | 5.98 | MATERIAL | 0 | 5.98
816 | BUCHA DE REDUCAO DE PVC, SOLDAVEL, LONGA, COM 60 X 25 MM, PARA AGUA FRIA PREDIAL | UN | 10.66 | MATERIAL | 0 | 10.66
814 | BUCHA DE REDUCAO DE PVC, SOLDAVEL, LONGA, COM 60 X 32 MM, PARA AGUA FRIA PREDIAL | UN | 13.24 | MATERIAL | 0 | 13.24
822 | BUCHA DE REDUCAO DE PVC, SOLDAVEL, LONGA, COM 60 X 50 MM, PARA AGUA FRIA PREDIAL | UN | 17.28 | MATERIAL | 0 | 17.28
821 | BUCHA DE REDUCAO DE PVC, SOLDAVEL, LONGA, COM 75 X 50 MM, PARA AGUA FRIA PREDIAL | UN | 19.77 | MATERIAL | 0 | 19.77
20086 | BUCHA DE REDUCAO DE PVC, SOLDAVEL, LONGA, 50 X 40 MM, PARA ESGOTO PREDIAL | UN | 3.52 | MATERIAL | 0 | 3.52
39191 | BUCHA DE REDUCAO EM ALUMINIO, COM ROSCA, DE 1 1/2" X 1 1/4", PARA ELETRODUTO | UN | 24.2 | MATERIAL | 0 | 24.2
39190 | BUCHA DE REDUCAO EM ALUMINIO, COM ROSCA, DE 1 1/2" X 1", PARA ELETRODUTO | UN | 25.28 | MATERIAL | 0 | 25.28
39189 | BUCHA DE REDUCAO EM ALUMINIO, COM ROSCA, DE 1 1/2" X 3/4", PARA ELETRODUTO | UN | 26.75 | MATERIAL | 0 | 26.75
39186 | BUCHA DE REDUCAO EM ALUMINIO, COM ROSCA, DE 1 1/4" X 1/2", PARA ELETRODUTO | UN | 23.93 | MATERIAL | 0 | 23.93
39188 | BUCHA DE REDUCAO EM ALUMINIO, COM ROSCA, DE 1 1/4" X 1", PARA ELETRODUTO | UN | 19.69 | MATERIAL | 0 | 19.69
39187 | BUCHA DE REDUCAO EM ALUMINIO, COM ROSCA, DE 1 1/4" X 3/4", PARA ELETRODUTO | UN | 20.64 | MATERIAL | 0 | 20.64
39184 | BUCHA DE REDUCAO EM ALUMINIO, COM ROSCA, DE 1" X 1/2", PARA ELETRODUTO | UN | 7.76 | MATERIAL | 0 | 7.76
39185 | BUCHA DE REDUCAO EM ALUMINIO, COM ROSCA, DE 1" X 3/4", PARA ELETRODUTO | UN | 7.08 | MATERIAL | 0 | 7.08
39198 | BUCHA DE REDUCAO EM ALUMINIO, COM ROSCA, DE 2 1/2" X 1 1/2", PARA ELETRODUTO | UN | 79.38 | MATERIAL | 0 | 79.38
39197 | BUCHA DE REDUCAO EM ALUMINIO, COM ROSCA, DE 2 1/2" X 1 1/4", PARA ELETRODUTO | UN | 82.92 | MATERIAL | 0 | 82.92
39196 | BUCHA DE REDUCAO EM ALUMINIO, COM ROSCA, DE 2 1/2" X 1", PARA ELETRODUTO | UN | 85.52 | MATERIAL | 0 | 85.52
39199 | BUCHA DE REDUCAO EM ALUMINIO, COM ROSCA, DE 2 1/2" X 2", PARA ELETRODUTO | UN | 76.39 | MATERIAL | 0 | 76.39
39195 | BUCHA DE REDUCAO EM ALUMINIO, COM ROSCA, DE 2" X 1 1/2", PARA ELETRODUTO | UN | 44.09 | MATERIAL | 0 | 44.09
39194 | BUCHA DE REDUCAO EM ALUMINIO, COM ROSCA, DE 2" X 1 1/4", PARA ELETRODUTO | UN | 47.19 | MATERIAL | 0 | 47.19
39193 | BUCHA DE REDUCAO EM ALUMINIO, COM ROSCA, DE 2" X 1", PARA ELETRODUTO | UN | 51.72 | MATERIAL | 0 | 51.72
39192 | BUCHA DE REDUCAO EM ALUMINIO, COM ROSCA, DE 2" X 3/4", PARA ELETRODUTO | UN | 53.8 | MATERIAL | 0 | 53.8
39920 | BUCHA DE REDUCAO EM ALUMINIO, COM ROSCA, DE 3/4" X 1/2", PARA ELETRODUTO | UN | 6.51 | MATERIAL | 0 | 6.51
39201 | BUCHA DE REDUCAO EM ALUMINIO, COM ROSCA, DE 3" X 1 1/2", PARA ELETRODUTO | UN | 94.91 | MATERIAL | 0 | 94.91
39200 | BUCHA DE REDUCAO EM ALUMINIO, COM ROSCA, DE 3" X 1 1/4", PARA ELETRODUTO | UN | 95.67 | MATERIAL | 0 | 95.67
39203 | BUCHA DE REDUCAO EM ALUMINIO, COM ROSCA, DE 3" X 2 1/2", PARA ELETRODUTO | UN | 77.25 | MATERIAL | 0 | 77.25
39202 | BUCHA DE REDUCAO EM ALUMINIO, COM ROSCA, DE 3" X 2", PARA ELETRODUTO | UN | 90.75 | MATERIAL | 0 | 90.75
39205 | BUCHA DE REDUCAO EM ALUMINIO, COM ROSCA, DE 4" X 2 1/2", PARA ELETRODUTO | UN | 151.39 | MATERIAL | 0 | 151.39
39204 | BUCHA DE REDUCAO EM ALUMINIO, COM ROSCA, DE 4" X 2", PARA ELETRODUTO | UN | 155.05 | MATERIAL | 0 | 155.05
39206 | BUCHA DE REDUCAO EM ALUMINIO, COM ROSCA, DE 4" X 3", PARA ELETRODUTO | UN | 147.1 | MATERIAL | 0 | 147.1
798 | BUCHA DE REDUCAO PVC ROSCAVEL 3/4" X 1/2" | UN | 1.23 | MATERIAL | 0 | 1.23
797 | BUCHA DE REDUCAO PVC, ROSCAVEL 1 1/2" X 1" | UN | 8.95 | MATERIAL | 0 | 8.95
796 | BUCHA DE REDUCAO PVC, ROSCAVEL, 1 1/2" X 3/4" | UN | 7.6 | MATERIAL | 0 | 7.6
799 | BUCHA DE REDUCAO PVC, ROSCAVEL, 1" X 1/2" | UN | 3.68 | MATERIAL | 0 | 3.68
792 | BUCHA DE REDUCAO PVC, ROSCAVEL, 1" X 3/4" | UN | 3.56 | MATERIAL | 0 | 3.56
38001 | BUCHA DE REDUCAO, CPVC, SOLDAVEL, 22 X 15 MM, PARA AGUA QUENTE | UN | 1.18 | MATERIAL | 0 | 1.18
38002 | BUCHA DE REDUCAO, CPVC, SOLDAVEL, 28 X 22 MM, PARA AGUA QUENTE | UN | 4.12 | MATERIAL | 0 | 4.12
38003 | BUCHA DE REDUCAO, CPVC, SOLDAVEL, 35 X 28 MM, PARA AGUA QUENTE | UN | 28.16 | MATERIAL | 0 | 28.16
38004 | BUCHA DE REDUCAO, CPVC, SOLDAVEL, 42 X 22 MM, PARA AGUA QUENTE | UN | 32.39 | MATERIAL | 0 | 32.39
44263 | BUCHA DE REDUCAO, CPVC, SOLDAVEL, 54 X 35 MM, PARA AGUA QUENTE | UN | 58.15 | MATERIAL | 0 | 58.15
36327 | BUCHA DE REDUCAO, PPR, DN 25 X 20 MM, PARA AGUA QUENTE PREDIAL | UN | 4.52 | MATERIAL | 0 | 4.52
38992 | BUCHA DE REDUCAO, PPR, DN 32 X 25 MM, PARA AGUA QUENTE E FRIA PREDIAL | UN | 5.49 | MATERIAL | 0 | 5.49
38993 | BUCHA DE REDUCAO, PPR, DN 40 X 25 MM, PARA AGUA QUENTE E FRIA PREDIAL | UN | 14.28 | MATERIAL | 0 | 14.28
44175 | BUCHA DE REDUCAO, PPR, DN 50 X 25 MM, PARA AGUA QUENTE E FRIA PREDIAL | UN | 24.91 | MATERIAL | 0 | 24.91
44177 | BUCHA DE REDUCAO, PPR, DN 50 X 32 MM, PARA AGUA QUENTE E FRIA PREDIAL | UN | 18.61 | MATERIAL | 0 | 18.61
38418 | BUCHA DE REDUCAO, PVC, LONGA, SERIE R, DN 50 X 40 MM, PARA ESGOTO PREDIAL | UN | 6.05 | MATERIAL | 0 | 6.05
39178 | BUCHA EM ALUMINIO, COM ROSCA, DE 1 1/2", PARA ELETRODUTO | UN | 2.62 | MATERIAL | 0 | 2.62
39177 | BUCHA EM ALUMINIO, COM ROSCA, DE 1 1/4", PARA ELETRODUTO | UN | 2.37 | MATERIAL | 0 | 2.37
39174 | BUCHA EM ALUMINIO, COM ROSCA, DE 1/2", PARA ELETRODUTO | UN | 1.18 | MATERIAL | 0 | 1.18
39176 | BUCHA EM ALUMINIO, COM ROSCA, DE 1", PARA ELETRODUTO | UN | 1.55 | MATERIAL | 0 | 1.55
39180 | BUCHA EM ALUMINIO, COM ROSCA, DE 2 1/2", PARA ELETRODUTO | UN | 7.11 | MATERIAL | 0 | 7.11
39179 | BUCHA EM ALUMINIO, COM ROSCA, DE 2", PARA ELETRODUTO | UN | 6.29 | MATERIAL | 0 | 6.29
39175 | BUCHA EM ALUMINIO, COM ROSCA, DE 3/4", PARA ELETRODUTO | UN | 1.44 | MATERIAL | 0 | 1.44
39217 | BUCHA EM ALUMINIO, COM ROSCA, DE 3/8", PARA ELETRODUTO | UN | 1.11 | MATERIAL | 0 | 1.11
39181 | BUCHA EM ALUMINIO, COM ROSCA, DE 3", PARA ELETRODUTO | UN | 9.53 | MATERIAL | 0 | 9.53
39182 | BUCHA EM ALUMINIO, COM ROSCA, DE 4", PARA ELETRODUTO | UN | 13.4 | MATERIAL | 0 | 13.4
12616 | CABECEIRA DIREITA OU ESQUERDA, PVC, PARA CALHA PLUVIAL, DIAMETRO ENTRE *119 E 170* MM, PARA DRENAGEM PLUVIAL PREDIAL | UN | 18.67 | MATERIAL | 0 | 18.67
1049 | CABECOTE PARA ENTRADA DE LINHA DE ALIMENTACAO PARA ELETRODUTO, EM LIGA DE ALUMINIO COM ACABAMENTO ANTI CORROSIVO, COM FIXACAO POR ENCAIXE LISO DE 360 GRAUS, DE 1 1/2" | UN | 11.21 | MATERIAL | 0 | 11.21
1099 | CABECOTE PARA ENTRADA DE LINHA DE ALIMENTACAO PARA ELETRODUTO, EM LIGA DE ALUMINIO COM ACABAMENTO ANTI CORROSIVO, COM FIXACAO POR ENCAIXE LISO DE 360 GRAUS, DE 1 1/4" | UN | 8.58 | MATERIAL | 0 | 8.58
39678 | CABECOTE PARA ENTRADA DE LINHA DE ALIMENTACAO PARA ELETRODUTO, EM LIGA DE ALUMINIO COM ACABAMENTO ANTI CORROSIVO, COM FIXACAO POR ENCAIXE LISO DE 360 GRAUS, DE 1/2" | UN | 3.46 | MATERIAL | 0 | 3.46
1050 | CABECOTE PARA ENTRADA DE LINHA DE ALIMENTACAO PARA ELETRODUTO, EM LIGA DE ALUMINIO COM ACABAMENTO ANTI CORROSIVO, COM FIXACAO POR ENCAIXE LISO DE 360 GRAUS, DE 1" | UN | 5.87 | MATERIAL | 0 | 5.87
1101 | CABECOTE PARA ENTRADA DE LINHA DE ALIMENTACAO PARA ELETRODUTO, EM LIGA DE ALUMINIO COM ACABAMENTO ANTI CORROSIVO, COM FIXACAO POR ENCAIXE LISO DE 360 GRAUS, DE 2 1/2" | UN | 37 | MATERIAL | 0 | 37
1100 | CABECOTE PARA ENTRADA DE LINHA DE ALIMENTACAO PARA ELETRODUTO, EM LIGA DE ALUMINIO COM ACABAMENTO ANTI CORROSIVO, COM FIXACAO POR ENCAIXE LISO DE 360 GRAUS, DE 2" | UN | 19.09 | MATERIAL | 0 | 19.09
39679 | CABECOTE PARA ENTRADA DE LINHA DE ALIMENTACAO PARA ELETRODUTO, EM LIGA DE ALUMINIO COM ACABAMENTO ANTI CORROSIVO, COM FIXACAO POR ENCAIXE LISO DE 360 GRAUS, DE 3 1/2" | UN | 73.73 | MATERIAL | 0 | 73.73
1098 | CABECOTE PARA ENTRADA DE LINHA DE ALIMENTACAO PARA ELETRODUTO, EM LIGA DE ALUMINIO COM ACABAMENTO ANTI CORROSIVO, COM FIXACAO POR ENCAIXE LISO DE 360 GRAUS, DE 3/4" | UN | 4.58 | MATERIAL | 0 | 4.58
1102 | CABECOTE PARA ENTRADA DE LINHA DE ALIMENTACAO PARA ELETRODUTO, EM LIGA DE ALUMINIO COM ACABAMENTO ANTI CORROSIVO, COM FIXACAO POR ENCAIXE LISO DE 360 GRAUS, DE 3" | UN | 55.17 | MATERIAL | 0 | 55.17
1051 | CABECOTE PARA ENTRADA DE LINHA DE ALIMENTACAO PARA ELETRODUTO, EM LIGA DE ALUMINIO COM ACABAMENTO ANTI CORROSIVO, COM FIXACAO POR ENCAIXE LISO DE 360 GRAUS, DE 4" | UN | 80.18 | MATERIAL | 0 | 80.18
37399 | CABIDE/GANCHO DE BANHEIRO SIMPLES EM METAL CROMADO | UN | 50.2 | MATERIAL | 0 | 50.2
43834 | CABO COAXIAL RG11 95% DE MALHA | M | 20.57 | MATERIAL | 0 | 20.57
43835 | CABO COAXIAL RG59 95% DE MALHA | M | 1.84 | MATERIAL | 0 | 1.84
43833 | CABO COAXIAL RG6 95% DE MALHA | M | 1.91 | MATERIAL | 0 | 1.91
41955 | CABO DE ACO GALVANIZADO, DIAMETRO 12,7 MM (1/2"), COM ALMA DE ACO CABO INDEPENDENTE 6 X 25 F | KG | 92.88 | MATERIAL | 0 | 92.88
41953 | CABO DE ACO GALVANIZADO, DIAMETRO 12,7 MM (1/2"), COM ALMA DE FIBRA 6 X 25 F | KG | 88.63 | MATERIAL | 0 | 88.63
41954 | CABO DE ACO GALVANIZADO, DIAMETRO 9,53 MM (3/8"), COM ALMA DE FIBRA 6 X 25 F | KG | 87.79 | MATERIAL | 0 | 87.79
25004 | CABO DE ALUMINIO NU COM ALMA DE ACO, BITOLA 1/0 AWG | KG | 47.14 | MATERIAL | 0 | 47.14
25002 | CABO DE ALUMINIO NU COM ALMA DE ACO, BITOLA 2 AWG | KG | 47.14 | MATERIAL | 0 | 47.14
37409 | CABO DE ALUMINIO NU COM ALMA DE ACO, BITOLA 2/0 AWG | KG | 47.14 | MATERIAL | 0 | 47.14
841 | CABO DE ALUMINIO NU COM ALMA DE ACO, BITOLA 4 AWG | KG | 47.71 | MATERIAL | 0 | 47.71
25005 | CABO DE ALUMINIO NU SEM ALMA DE ACO, BITOLA 1/0 AWG | KG | 51.72 | MATERIAL | 0 | 51.72
25003 | CABO DE ALUMINIO NU SEM ALMA DE ACO, BITOLA 2 AWG | KG | 52.5 | MATERIAL | 0 | 52.5
37410 | CABO DE ALUMINIO NU SEM ALMA DE ACO, BITOLA 2/0 AWG | KG | 51.72 | MATERIAL | 0 | 51.72
842 | CABO DE ALUMINIO NU SEM ALMA DE ACO, BITOLA 4 AWG | KG | 52.46 | MATERIAL | 0 | 52.46
44391 | CABO DE COBRE FLEXIVEL NAO HALOGENADO, SEM EMISSAO DE FUMACA, 750V, SECAO NOMINAL 120 MM | M | 111.78 | MATERIAL | 0 | 111.78
44388 | CABO DE COBRE FLEXIVEL NAO HALOGENADO, SEM EMISSAO DE FUMACA, 750V, SECAO NOMINAL 2,5 MM | M | 2.42 | MATERIAL | 0 | 2.42
44392 | CABO DE COBRE FLEXIVEL NAO HALOGENADO, SEM EMISSAO DE FUMACA, 750V, SECAO NOMINAL 240 MM | M | 222.57 | MATERIAL | 0 | 222.57
44390 | CABO DE COBRE FLEXIVEL NAO HALOGENADO, SEM EMISSAO DE FUMACA, 750V, SECAO NOMINAL 50 MM | M | 47.16 | MATERIAL | 0 | 47.16
44389 | CABO DE COBRE FLEXIVEL NAO HALOGENADO, SEM EMISSAO DE FUMACA, 750V, SECAO NOMINAL 6,0 MM | M | 5.57 | MATERIAL | 0 | 5.57
862 | CABO DE COBRE NU 10 MM2 MEIO-DURO | M | 10.2 | MATERIAL | 0 | 10.2
866 | CABO DE COBRE NU 120 MM2 MEIO-DURO | M | 129.6 | MATERIAL | 0 | 129.6
892 | CABO DE COBRE NU 150 MM2 MEIO-DURO | M | 156.88 | MATERIAL | 0 | 156.88
857 | CABO DE COBRE NU 16 MM2 MEIO-DURO | M | 17.06 | MATERIAL | 0 | 17.06
37404 | CABO DE COBRE NU 185 MM2 MEIO-DURO | M | 181.51 | MATERIAL | 0 | 181.51
868 | CABO DE COBRE NU 25 MM2 MEIO-DURO | M | 24.32 | MATERIAL | 0 | 24.32
863 | CABO DE COBRE NU 35 MM2 MEIO-DURO | M | 35.81 | MATERIAL | 0 | 35.81
867 | CABO DE COBRE NU 50 MM2 MEIO-DURO | M | 51.02 | MATERIAL | 0 | 51.02
864 | CABO DE COBRE NU 70 MM2 MEIO-DURO | M | 67.39 | MATERIAL | 0 | 67.39
865 | CABO DE COBRE NU 95 MM2 MEIO-DURO | M | 96.93 | MATERIAL | 0 | 96.93
993 | CABO DE COBRE, FLEXIVEL, CLASSE 4 OU 5, ISOLACAO EM PVC/A, ANTICHAMA BWF-B, COBERTURA PVC-ST1, ANTICHAMA BWF-B, 1 CONDUTOR, 0,6/1 KV, SECAO NOMINAL 1,5 MM2 | M | 1.84 | MATERIAL | 0 | 1.84
1020 | CABO DE COBRE, FLEXIVEL, CLASSE 4 OU 5, ISOLACAO EM PVC/A, ANTICHAMA BWF-B, COBERTURA PVC-ST1, ANTICHAMA BWF-B, 1 CONDUTOR, 0,6/1 KV, SECAO NOMINAL 10 MM2 | M | 9.4 | MATERIAL | 0 | 9.4
1017 | CABO DE COBRE, FLEXIVEL, CLASSE 4 OU 5, ISOLACAO EM PVC/A, ANTICHAMA BWF-B, COBERTURA PVC-ST1, ANTICHAMA BWF-B, 1 CONDUTOR, 0,6/1 KV, SECAO NOMINAL 120 MM2 | M | 115.25 | MATERIAL | 0 | 115.25
999 | CABO DE COBRE, FLEXIVEL, CLASSE 4 OU 5, ISOLACAO EM PVC/A, ANTICHAMA BWF-B, COBERTURA PVC-ST1, ANTICHAMA BWF-B, 1 CONDUTOR, 0,6/1 KV, SECAO NOMINAL 150 MM2 | M | 139.63 | MATERIAL | 0 | 139.63
995 | CABO DE COBRE, FLEXIVEL, CLASSE 4 OU 5, ISOLACAO EM PVC/A, ANTICHAMA BWF-B, COBERTURA PVC-ST1, ANTICHAMA BWF-B, 1 CONDUTOR, 0,6/1 KV, SECAO NOMINAL 16 MM2 | M | 14.97 | MATERIAL | 0 | 14.97
1000 | CABO DE COBRE, FLEXIVEL, CLASSE 4 OU 5, ISOLACAO EM PVC/A, ANTICHAMA BWF-B, COBERTURA PVC-ST1, ANTICHAMA BWF-B, 1 CONDUTOR, 0,6/1 KV, SECAO NOMINAL 185 MM2 | M | 171.51 | MATERIAL | 0 | 171.51
1022 | CABO DE COBRE, FLEXIVEL, CLASSE 4 OU 5, ISOLACAO EM PVC/A, ANTICHAMA BWF-B, COBERTURA PVC-ST1, ANTICHAMA BWF-B, 1 CONDUTOR, 0,6/1 KV, SECAO NOMINAL 2,5 MM2 | M | 2.57 | MATERIAL | 0 | 2.57
1015 | CABO DE COBRE, FLEXIVEL, CLASSE 4 OU 5, ISOLACAO EM PVC/A, ANTICHAMA BWF-B, COBERTURA PVC-ST1, ANTICHAMA BWF-B, 1 CONDUTOR, 0,6/1 KV, SECAO NOMINAL 240 MM2 | M | 227.91 | MATERIAL | 0 | 227.91
996 | CABO DE COBRE, FLEXIVEL, CLASSE 4 OU 5, ISOLACAO EM PVC/A, ANTICHAMA BWF-B, COBERTURA PVC-ST1, ANTICHAMA BWF-B, 1 CONDUTOR, 0,6/1 KV, SECAO NOMINAL 25 MM2 | M | 23.22 | MATERIAL | 0 | 23.22
1001 | CABO DE COBRE, FLEXIVEL, CLASSE 4 OU 5, ISOLACAO EM PVC/A, ANTICHAMA BWF-B, COBERTURA PVC-ST1, ANTICHAMA BWF-B, 1 CONDUTOR, 0,6/1 KV, SECAO NOMINAL 300 MM2 | M | 295.71 | MATERIAL | 0 | 295.71
1019 | CABO DE COBRE, FLEXIVEL, CLASSE 4 OU 5, ISOLACAO EM PVC/A, ANTICHAMA BWF-B, COBERTURA PVC-ST1, ANTICHAMA BWF-B, 1 CONDUTOR, 0,6/1 KV, SECAO NOMINAL 35 MM2 | M | 32.81 | MATERIAL | 0 | 32.81
1021 | CABO DE COBRE, FLEXIVEL, CLASSE 4 OU 5, ISOLACAO EM PVC/A, ANTICHAMA BWF-B, COBERTURA PVC-ST1, ANTICHAMA BWF-B, 1 CONDUTOR, 0,6/1 KV, SECAO NOMINAL 4 MM2 | M | 3.94 | MATERIAL | 0 | 3.94
39249 | CABO DE COBRE, FLEXIVEL, CLASSE 4 OU 5, ISOLACAO EM PVC/A, ANTICHAMA BWF-B, COBERTURA PVC-ST1, ANTICHAMA BWF-B, 1 CONDUTOR, 0,6/1 KV, SECAO NOMINAL 400 MM2 | M | 397.6 | MATERIAL | 0 | 397.6
1018 | CABO DE COBRE, FLEXIVEL, CLASSE 4 OU 5, ISOLACAO EM PVC/A, ANTICHAMA BWF-B, COBERTURA PVC-ST1, ANTICHAMA BWF-B, 1 CONDUTOR, 0,6/1 KV, SECAO NOMINAL 50 MM2 | M | 48.52 | MATERIAL | 0 | 48.52
39250 | CABO DE COBRE, FLEXIVEL, CLASSE 4 OU 5, ISOLACAO EM PVC/A, ANTICHAMA BWF-B, COBERTURA PVC-ST1, ANTICHAMA BWF-B, 1 CONDUTOR, 0,6/1 KV, SECAO NOMINAL 500 MM2 | M | 475.61 | MATERIAL | 0 | 475.61
994 | CABO DE COBRE, FLEXIVEL, CLASSE 4 OU 5, ISOLACAO EM PVC/A, ANTICHAMA BWF-B, COBERTURA PVC-ST1, ANTICHAMA BWF-B, 1 CONDUTOR, 0,6/1 KV, SECAO NOMINAL 6 MM2 | M | 5.74 | MATERIAL | 0 | 5.74
977 | CABO DE COBRE, FLEXIVEL, CLASSE 4 OU 5, ISOLACAO EM PVC/A, ANTICHAMA BWF-B, COBERTURA PVC-ST1, ANTICHAMA BWF-B, 1 CONDUTOR, 0,6/1 KV, SECAO NOMINAL 70 MM2 | M | 67.88 | MATERIAL | 0 | 67.88
998 | CABO DE COBRE, FLEXIVEL, CLASSE 4 OU 5, ISOLACAO EM PVC/A, ANTICHAMA BWF-B, COBERTURA PVC-ST1, ANTICHAMA BWF-B, 1 CONDUTOR, 0,6/1 KV, SECAO NOMINAL 95 MM2 | M | 88.13 | MATERIAL | 0 | 88.13
39251 | CABO DE COBRE, FLEXIVEL, CLASSE 4 OU 5, ISOLACAO EM PVC/A, ANTICHAMA BWF-B, 1 CONDUTOR, 450/750 V, SECAO NOMINAL 0,5 MM2 | M | 0.63 | MATERIAL | 0 | 0.63
1011 | CABO DE COBRE, FLEXIVEL, CLASSE 4 OU 5, ISOLACAO EM PVC/A, ANTICHAMA BWF-B, 1 CONDUTOR, 450/750 V, SECAO NOMINAL 0,75 MM2 | M | 0.87 | MATERIAL | 0 | 0.87
39252 | CABO DE COBRE, FLEXIVEL, CLASSE 4 OU 5, ISOLACAO EM PVC/A, ANTICHAMA BWF-B, 1 CONDUTOR, 450/750 V, SECAO NOMINAL 1,0 MM2 | M | 1.14 | MATERIAL | 0 | 1.14
1013 | CABO DE COBRE, FLEXIVEL, CLASSE 4 OU 5, ISOLACAO EM PVC/A, ANTICHAMA BWF-B, 1 CONDUTOR, 450/750 V, SECAO NOMINAL 1,5 MM2 | M | 1.37 | MATERIAL | 0 | 1.37
980 | CABO DE COBRE, FLEXIVEL, CLASSE 4 OU 5, ISOLACAO EM PVC/A, ANTICHAMA BWF-B, 1 CONDUTOR, 450/750 V, SECAO NOMINAL 10 MM2 | M | 9.86 | MATERIAL | 0 | 9.86
39237 | CABO DE COBRE, FLEXIVEL, CLASSE 4 OU 5, ISOLACAO EM PVC/A, ANTICHAMA BWF-B, 1 CONDUTOR, 450/750 V, SECAO NOMINAL 120 MM2 | M | 104.92 | MATERIAL | 0 | 104.92
39238 | CABO DE COBRE, FLEXIVEL, CLASSE 4 OU 5, ISOLACAO EM PVC/A, ANTICHAMA BWF-B, 1 CONDUTOR, 450/750 V, SECAO NOMINAL 150 MM2 | M | 132.33 | MATERIAL | 0 | 132.33
979 | CABO DE COBRE, FLEXIVEL, CLASSE 4 OU 5, ISOLACAO EM PVC/A, ANTICHAMA BWF-B, 1 CONDUTOR, 450/750 V, SECAO NOMINAL 16 MM2 | M | 14.09 | MATERIAL | 0 | 14.09
39239 | CABO DE COBRE, FLEXIVEL, CLASSE 4 OU 5, ISOLACAO EM PVC/A, ANTICHAMA BWF-B, 1 CONDUTOR, 450/750 V, SECAO NOMINAL 185 MM2 | M | 159.87 | MATERIAL | 0 | 159.87
1014 | CABO DE COBRE, FLEXIVEL, CLASSE 4 OU 5, ISOLACAO EM PVC/A, ANTICHAMA BWF-B, 1 CONDUTOR, 450/750 V, SECAO NOMINAL 2,5 MM2 | M | 2.16 | MATERIAL | 0 | 2.16
39240 | CABO DE COBRE, FLEXIVEL, CLASSE 4 OU 5, ISOLACAO EM PVC/A, ANTICHAMA BWF-B, 1 CONDUTOR, 450/750 V, SECAO NOMINAL 240 MM2 | M | 210.27 | MATERIAL | 0 | 210.27
39232 | CABO DE COBRE, FLEXIVEL, CLASSE 4 OU 5, ISOLACAO EM PVC/A, ANTICHAMA BWF-B, 1 CONDUTOR, 450/750 V, SECAO NOMINAL 25 MM2 | M | 22.07 | MATERIAL | 0 | 22.07
39233 | CABO DE COBRE, FLEXIVEL, CLASSE 4 OU 5, ISOLACAO EM PVC/A, ANTICHAMA BWF-B, 1 CONDUTOR, 450/750 V, SECAO NOMINAL 35 MM2 | M | 32.16 | MATERIAL | 0 | 32.16
981 | CABO DE COBRE, FLEXIVEL, CLASSE 4 OU 5, ISOLACAO EM PVC/A, ANTICHAMA BWF-B, 1 CONDUTOR, 450/750 V, SECAO NOMINAL 4 MM2 | M | 3.59 | MATERIAL | 0 | 3.59
39234 | CABO DE COBRE, FLEXIVEL, CLASSE 4 OU 5, ISOLACAO EM PVC/A, ANTICHAMA BWF-B, 1 CONDUTOR, 450/750 V, SECAO NOMINAL 50 MM2 | M | 44.77 | MATERIAL | 0 | 44.77
982 | CABO DE COBRE, FLEXIVEL, CLASSE 4 OU 5, ISOLACAO EM PVC/A, ANTICHAMA BWF-B, 1 CONDUTOR, 450/750 V, SECAO NOMINAL 6 MM2 | M | 5.16 | MATERIAL | 0 | 5.16
39235 | CABO DE COBRE, FLEXIVEL, CLASSE 4 OU 5, ISOLACAO EM PVC/A, ANTICHAMA BWF-B, 1 CONDUTOR, 450/750 V, SECAO NOMINAL 70 MM2 | M | 66.03 | MATERIAL | 0 | 66.03
39236 | CABO DE COBRE, FLEXIVEL, CLASSE 4 OU 5, ISOLACAO EM PVC/A, ANTICHAMA BWF-B, 1 CONDUTOR, 450/750 V, SECAO NOMINAL 95 MM2 | M | 87.51 | MATERIAL | 0 | 87.51
990 | CABO DE COBRE, RIGIDO, CLASSE 2, ISOLACAO EM PVC/A, ANTICHAMA BWF-B, 1 CONDUTOR, 450/750 V, SECAO NOMINAL 150 MM2 | M | 155.28 | MATERIAL | 0 | 155.28
39241 | CABO DE COBRE, RIGIDO, CLASSE 2, ISOLACAO EM PVC/A, ANTICHAMA BWF-B, 1 CONDUTOR, 450/750 V, SECAO NOMINAL 16 MM2 | M | 15.29 | MATERIAL | 0 | 15.29
1005 | CABO DE COBRE, RIGIDO, CLASSE 2, ISOLACAO EM PVC/A, ANTICHAMA BWF-B, 1 CONDUTOR, 450/750 V, SECAO NOMINAL 185 MM2 | M | 193.33 | MATERIAL | 0 | 193.33
991 | CABO DE COBRE, RIGIDO, CLASSE 2, ISOLACAO EM PVC/A, ANTICHAMA BWF-B, 1 CONDUTOR, 450/750 V, SECAO NOMINAL 240 MM2 | M | 253.22 | MATERIAL | 0 | 253.22
986 | CABO DE COBRE, RIGIDO, CLASSE 2, ISOLACAO EM PVC/A, ANTICHAMA BWF-B, 1 CONDUTOR, 450/750 V, SECAO NOMINAL 25 MM2 | M | 24.15 | MATERIAL | 0 | 24.15
987 | CABO DE COBRE, RIGIDO, CLASSE 2, ISOLACAO EM PVC/A, ANTICHAMA BWF-B, 1 CONDUTOR, 450/750 V, SECAO NOMINAL 35 MM2 | M | 33.06 | MATERIAL | 0 | 33.06
1007 | CABO DE COBRE, RIGIDO, CLASSE 2, ISOLACAO EM PVC/A, ANTICHAMA BWF-B, 1 CONDUTOR, 450/750 V, SECAO NOMINAL 50 MM2 | M | 45.77 | MATERIAL | 0 | 45.77
1008 | CABO DE COBRE, RIGIDO, CLASSE 2, ISOLACAO EM PVC/A, ANTICHAMA BWF-B, 1 CONDUTOR, 450/750 V, SECAO NOMINAL 6 MM2 | M | 5.81 | MATERIAL | 0 | 5.81
988 | CABO DE COBRE, RIGIDO, CLASSE 2, ISOLACAO EM PVC/A, ANTICHAMA BWF-B, 1 CONDUTOR, 450/750 V, SECAO NOMINAL 70 MM2 | M | 63.1 | MATERIAL | 0 | 63.1
989 | CABO DE COBRE, RIGIDO, CLASSE 2, ISOLACAO EM PVC/A, ANTICHAMA BWF-B, 1 CONDUTOR, 450/750 V, SECAO NOMINAL 95 MM2 | M | 87.11 | MATERIAL | 0 | 87.11
1006 | CABO DE COBRE, RIGIDO, CLASSE 2, ISOLACAO EM PVC, ANTI-CHAMA BWF-B, 1 CONDUTOR, 450/750 V, DIAMETRO 120 MM2 | M | 116.78 | MATERIAL | 0 | 116.78
43972 | CABO DE REDE, PAR TRANCADO U/UTP, 4 PARES, CATEGORIA 5E (CAT 5E), ISOLAMENTO PVC (CM) | M | 3.93 | MATERIAL | 0 | 3.93
43971 | CABO DE REDE, PAR TRANCADO U/UTP, 4 PARES, CATEGORIA 5E (CAT 5E), ISOLAMENTO PVC (CMX) | M | 3 | MATERIAL | 0 | 3
39598 | CABO DE REDE, PAR TRANCADO U/UTP, 4 PARES, CATEGORIA 5E (CAT 5E), ISOLAMENTO PVC (LSZH) | M | 5.56 | MATERIAL | 0 | 5.56
43973 | CABO DE REDE, PAR TRANCADO U/UTP, 4 PARES, CATEGORIA 6 (CAT 6), ISOLAMENTO PVC (CM) | M | 4.11 | MATERIAL | 0 | 4.11
39599 | CABO DE REDE, PAR TRANCADO UTP, 4 PARES, CATEGORIA 6 (CAT 6), ISOLAMENTO PVC (LSZH) | M | 8 | MATERIAL | 0 | 8
43832 | CABO ELETRONICO CATEGORIA 6A U/UTP 23AWG X 4P | M | 21.08 | MATERIAL | 0 | 21.08
34602 | CABO FLEXIVEL PVC 750 V, 2 CONDUTORES DE 1,5 MM2 | M | 3.99 | MATERIAL | 0 | 3.99
34607 | CABO FLEXIVEL PVC 750 V, 2 CONDUTORES DE 4,0 MM2 | M | 9.79 | MATERIAL | 0 | 9.79
34609 | CABO FLEXIVEL PVC 750 V, 2 CONDUTORES DE 6,0 MM2 | M | 14.24 | MATERIAL | 0 | 14.24
34618 | CABO FLEXIVEL PVC 750 V, 3 CONDUTORES DE 1,5 MM2 | M | 5.45 | MATERIAL | 0 | 5.45
34621 | CABO FLEXIVEL PVC 750 V, 3 CONDUTORES DE 4,0 MM2 | M | 13.5 | MATERIAL | 0 | 13.5
34622 | CABO FLEXIVEL PVC 750 V, 3 CONDUTORES DE 6,0 MM2 | M | 20.05 | MATERIAL | 0 | 20.05
34624 | CABO FLEXIVEL PVC 750 V, 4 CONDUTORES DE 1,5 MM2 | M | 7.27 | MATERIAL | 0 | 7.27
34627 | CABO FLEXIVEL PVC 750 V, 4 CONDUTORES DE 4,0 MM2 | M | 17.54 | MATERIAL | 0 | 17.54
34629 | CABO FLEXIVEL PVC 750 V, 4 CONDUTORES DE 6,0 MM2 | M | 26.79 | MATERIAL | 0 | 26.79
39257 | CABO MULTIPOLAR DE COBRE, FLEXIVEL, CLASSE 4 OU 5, ISOLACAO EM HEPR, COBERTURA EM PVC-ST2, ANTICHAMA BWF-B, 0,6/1 KV, 3 CONDUTORES DE 1,5 MM2 | M | 5.45 | MATERIAL | 0 | 5.45
39261 | CABO MULTIPOLAR DE COBRE, FLEXIVEL, CLASSE 4 OU 5, ISOLACAO EM HEPR, COBERTURA EM PVC-ST2, ANTICHAMA BWF-B, 0,6/1 KV, 3 CONDUTORES DE 10 MM2 | M | 31.22 | MATERIAL | 0 | 31.22
39268 | CABO MULTIPOLAR DE COBRE, FLEXIVEL, CLASSE 4 OU 5, ISOLACAO EM HEPR, COBERTURA EM PVC-ST2, ANTICHAMA BWF-B, 0,6/1 KV, 3 CONDUTORES DE 120 MM2 | M | 487.95 | MATERIAL | 0 | 487.95
39262 | CABO MULTIPOLAR DE COBRE, FLEXIVEL, CLASSE 4 OU 5, ISOLACAO EM HEPR, COBERTURA EM PVC-ST2, ANTICHAMA BWF-B, 0,6/1 KV, 3 CONDUTORES DE 16 MM2 | M | 49.71 | MATERIAL | 0 | 49.71
39258 | CABO MULTIPOLAR DE COBRE, FLEXIVEL, CLASSE 4 OU 5, ISOLACAO EM HEPR, COBERTURA EM PVC-ST2, ANTICHAMA BWF-B, 0,6/1 KV, 3 CONDUTORES DE 2,5 MM2 | M | 8.22 | MATERIAL | 0 | 8.22
39263 | CABO MULTIPOLAR DE COBRE, FLEXIVEL, CLASSE 4 OU 5, ISOLACAO EM HEPR, COBERTURA EM PVC-ST2, ANTICHAMA BWF-B, 0,6/1 KV, 3 CONDUTORES DE 25 MM2 | M | 85.96 | MATERIAL | 0 | 85.96
39264 | CABO MULTIPOLAR DE COBRE, FLEXIVEL, CLASSE 4 OU 5, ISOLACAO EM HEPR, COBERTURA EM PVC-ST2, ANTICHAMA BWF-B, 0,6/1 KV, 3 CONDUTORES DE 35 MM2 | M | 119.08 | MATERIAL | 0 | 119.08
39259 | CABO MULTIPOLAR DE COBRE, FLEXIVEL, CLASSE 4 OU 5, ISOLACAO EM HEPR, COBERTURA EM PVC-ST2, ANTICHAMA BWF-B, 0,6/1 KV, 3 CONDUTORES DE 4 MM2 | M | 12.65 | MATERIAL | 0 | 12.65
39265 | CABO MULTIPOLAR DE COBRE, FLEXIVEL, CLASSE 4 OU 5, ISOLACAO EM HEPR, COBERTURA EM PVC-ST2, ANTICHAMA BWF-B, 0,6/1 KV, 3 CONDUTORES DE 50 MM2 | M | 161.67 | MATERIAL | 0 | 161.67
39260 | CABO MULTIPOLAR DE COBRE, FLEXIVEL, CLASSE 4 OU 5, ISOLACAO EM HEPR, COBERTURA EM PVC-ST2, ANTICHAMA BWF-B, 0,6/1 KV, 3 CONDUTORES DE 6 MM2 | M | 19.38 | MATERIAL | 0 | 19.38
39266 | CABO MULTIPOLAR DE COBRE, FLEXIVEL, CLASSE 4 OU 5, ISOLACAO EM HEPR, COBERTURA EM PVC-ST2, ANTICHAMA BWF-B, 0,6/1 KV, 3 CONDUTORES DE 70 MM2 | M | 243.96 | MATERIAL | 0 | 243.96
39267 | CABO MULTIPOLAR DE COBRE, FLEXIVEL, CLASSE 4 OU 5, ISOLACAO EM HEPR, COBERTURA EM PVC-ST2, ANTICHAMA BWF-B, 0,6/1 KV, 3 CONDUTORES DE 95 MM2 | M | 305.01 | MATERIAL | 0 | 305.01
11901 | CABO TELEFONICO CCI 50, 1 PAR, USO INTERNO, SEM BLINDAGEM | M | 0.72 | MATERIAL | 0 | 0.72
11902 | CABO TELEFONICO CCI 50, 2 PARES, USO INTERNO, SEM BLINDAGEM | M | 1.38 | MATERIAL | 0 | 1.38
11903 | CABO TELEFONICO CCI 50, 3 PARES, USO INTERNO, SEM BLINDAGEM | M | 1.46 | MATERIAL | 0 | 1.46
11904 | CABO TELEFONICO CCI 50, 4 PARES, USO INTERNO, SEM BLINDAGEM | M | 2.21 | MATERIAL | 0 | 2.21
11905 | CABO TELEFONICO CCI 50, 5 PARES, USO INTERNO, SEM BLINDAGEM | M | 2.7 | MATERIAL | 0 | 2.7
11906 | CABO TELEFONICO CCI 50, 6 PARES, USO INTERNO, SEM BLINDAGEM | M | 3.43 | MATERIAL | 0 | 3.43
11919 | CABO TELEFONICO CI 50, 10 PARES, USO INTERNO | M | 6.29 | MATERIAL | 0 | 6.29
11920 | CABO TELEFONICO CI 50, 20 PARES, USO INTERNO | M | 11.95 | MATERIAL | 0 | 11.95
11924 | CABO TELEFONICO CI 50, 200 PARES, USO INTERNO | M | 100.36 | MATERIAL | 0 | 100.36
11921 | CABO TELEFONICO CI 50, 30 PARES, USO INTERNO | M | 17.49 | MATERIAL | 0 | 17.49
11922 | CABO TELEFONICO CI 50, 50 PARES, USO INTERNO | M | 28.29 | MATERIAL | 0 | 28.29
11923 | CABO TELEFONICO CI 50, 75 PARES, USO INTERNO | M | 41.41 | MATERIAL | 0 | 41.41
11916 | CABO TELEFONICO CTP - APL - 50, 10 PARES, USO EXTERNO | M | 8.61 | MATERIAL | 0 | 8.61
11914 | CABO TELEFONICO CTP - APL - 50, 100 PARES, USO EXTERNO | M | 62.04 | MATERIAL | 0 | 62.04
11917 | CABO TELEFONICO CTP - APL - 50, 20 PARES, USO EXTERNO | M | 15.16 | MATERIAL | 0 | 15.16
11918 | CABO TELEFONICO CTP - APL - 50, 30 PARES, USO EXTERNO | M | 17.99 | MATERIAL | 0 | 17.99
37734 | CACAMBA METALICA BASCULANTE COM CAPACIDADE DE 10 M3 (INCLUI MONTAGEM, NAO INCLUI CAMINHAO) | UN | 96529.72 | EQUIPAMENTO (AQUISIÇÃO) | 0 | 96529.72
42251 | CACAMBA METALICA BASCULANTE COM CAPACIDADE DE 12 M3 (INCLUI MONTAGEM, NAO INCLUI CAMINHAO) | UN | 109615.38 | EQUIPAMENTO (AQUISIÇÃO) | 0 | 109615.38
37733 | CACAMBA METALICA BASCULANTE COM CAPACIDADE DE 6 M3 (INCLUI MONTAGEM, NAO INCLUI CAMINHAO) | UN | 72377.62 | EQUIPAMENTO (AQUISIÇÃO) | 0 | 72377.62
37735 | CACAMBA METALICA BASCULANTE COM CAPACIDADE DE 8 M3 (INCLUI MONTAGEM, NAO INCLUI CAMINHAO) | UN | 87215.03 | EQUIPAMENTO (AQUISIÇÃO) | 0 | 87215.03
5090 | CADEADO SIMPLES, CORPO EM LATAO MACICO, COM LARGURA DE 25 MM E ALTURA DE APROX 25 MM, HASTE CEMENTADA (NAO LONGA), EM ACO TEMPERADO COM DIAMETRO DE APROX 5,0 MM, INCLUINDO 2 CHAVES | UN | 20 | MATERIAL | 0 | 20
5085 | CADEADO SIMPLES, CORPO EM LATAO MACICO, COM LARGURA DE 35 MM E ALTURA DE APROX 30 MM, HASTE CEMENTADA (NAO LONGA), EM ACO TEMPERADO COM DIAMETRO DE APROX 6,0 MM, INCLUINDO 2 CHAVES | UN | 29.77 | MATERIAL | 0 | 29.77
43603 | CADEADO SIMPLES, CORPO EM LATAO MACICO, COM LARGURA DE 50 MM E ALTURA DE APROX 40 MM, HASTE CEMENTADA EM ACO TEMPERADO COM DIAMETRO DE APROX 8,0 MM, INCLUINDO 2 CHAVES | UN | 42.53 | MATERIAL | 0 | 42.53
38374 | CADEIRA SUSPENSA MANUAL / BALANCIM INDIVIDUAL (NBR 14751) | UN | 1082.92 | MATERIAL | 0 | 1082.92
20209 | CAIBRO APARELHADO *7,5 X 7,5* CM, EM MACARANDUBA, ANGELIM OU EQUIVALENTE DA REGIAO | M | 37.55 | MATERIAL | 0 | 37.55
20212 | CAIBRO APARELHADO *6 X 8* CM, EM MACARANDUBA, ANGELIM OU EQUIVALENTE DA REGIAO | M | 31.44 | MATERIAL | 0 | 31.44
4430 | CAIBRO NAO APARELHADO *5 X 6* CM, EM MACARANDUBA, ANGELIM OU EQUIVALENTE DA REGIAO - BRUTA | M | 18.4 | MATERIAL | 0 | 18.4
4433 | CAIBRO NAO APARELHADO *6 X 6* CM, EM MACARANDUBA, ANGELIM OU EQUIVALENTE DA REGIAO - BRUTA | M | 35.98 | MATERIAL | 0 | 35.98
4400 | CAIBRO NAO APARELHADO, *6 X 8* CM, EM MACARANDUBA, ANGELIM OU EQUIVALENTE DA REGIAO - BRUTA | M | 29.28 | MATERIAL | 0 | 29.28
2729 | CAIBRO ROLICO DE MADEIRA TRATADA, D = 4 A 7 CM, H = 3,00 M, EM EUCALIPTO OU EQUIVALENTE DA REGIAO | UN | 31.03 | MATERIAL | 0 | 31.03
4513 | CAIBRO 5 X 5 CM EM PINUS, MISTA OU EQUIVALENTE DA REGIAO - BRUTA | M | 4.88 | MATERIAL | 0 | 4.88
37106 | CAIXA D'AGUA / RESERVATORIO EM POLIESTER REFORCADO COM FIBRA DE VIDRO, 10000 LITROS, COM TAMPA | UN | 5138.59 | MATERIAL | 0 | 5138.59
11869 | CAIXA D'AGUA / RESERVATORIO EM POLIESTER REFORCADO COM FIBRA DE VIDRO, 1500 LITROS, COM TAMPA | UN | 1027.71 | MATERIAL | 0 | 1027.71
43981 | CAIXA D'AGUA / RESERVATORIO EM POLIESTER REFORCADO COM FIBRA DE VIDRO, 15000 LITROS, COM TAMPA | UN | 7743.8 | MATERIAL | 0 | 7743.8
37104 | CAIXA D'AGUA / RESERVATORIO EM POLIESTER REFORCADO COM FIBRA DE VIDRO, 2000 LITROS, COM TAMPA | UN | 1289.8 | MATERIAL | 0 | 1289.8
43982 | CAIXA D'AGUA / RESERVATORIO EM POLIESTER REFORCADO COM FIBRA DE VIDRO, 20000 LITROS, COM TAMPA | UN | 12233.26 | MATERIAL | 0 | 12233.26
43978 | CAIXA D'AGUA / RESERVATORIO EM POLIESTER REFORCADO COM FIBRA DE VIDRO, 3000 LITROS, COM TAMPA | UN | 1911.46 | MATERIAL | 0 | 1911.46
11871 | CAIXA D'AGUA / RESERVATORIO EM POLIESTER REFORCADO COM FIBRA DE VIDRO, 500 LITROS, COM TAMPA | UN | 479.07 | MATERIAL | 0 | 479.07
37105 | CAIXA D'AGUA / RESERVATORIO EM POLIESTER REFORCADO COM FIBRA DE VIDRO, 5000 LITROS, COM TAMPA | UN | 2947.7 | MATERIAL | 0 | 2947.7
43980 | CAIXA D'AGUA / RESERVATORIO EM POLIESTER REFORCADO COM FIBRA DE VIDRO, 7000 LITROS, COM TAMPA | UN | 3671.05 | MATERIAL | 0 | 3671.05
43979 | CAIXA D'AGUA / RESERVATORIO EM POLIESTER REFORCADO COM FIBRA DE VIDRO, 750 LITROS, COM TAMPA | UN | 689.75 | MATERIAL | 0 | 689.75
11868 | CAIXA D'AGUA / RESERVATORIO EM POLIESTER REFORCADO COM FIBRA DE VIDRO,1000 LITROS, COM TAMPA | UN | 667.06 | MATERIAL | 0 | 667.06
34636 | CAIXA D'AGUA / RESERVATORIO EM POLIETILENO, 1000 LITROS, COM TAMPA | UN | 473.7 | MATERIAL | 0 | 473.7
34639 | CAIXA D'AGUA / RESERVATORIO EM POLIETILENO, 1500 LITROS, COM TAMPA | UN | 1093.38 | MATERIAL | 0 | 1093.38
34640 | CAIXA D'AGUA / RESERVATORIO EM POLIETILENO, 2000 LITROS, COM TAMPA | UN | 1240.27 | MATERIAL | 0 | 1240.27
43977 | CAIXA D'AGUA / RESERVATORIO EM POLIETILENO, 3000 LITROS, COM TAMPA | UN | 2138.15 | MATERIAL | 0 | 2138.15
34637 | CAIXA D'AGUA / RESERVATORIO EM POLIETILENO, 500 LITROS, COM TAMPA | UN | 286.47 | MATERIAL | 0 | 286.47
34638 | CAIXA D'AGUA / RESERVATORIO EM POLIETILENO, 750 LITROS, COM TAMPA | UN | 443.11 | MATERIAL | 0 | 443.11
34641 | CAIXA DE ATERRAMENTO EM CONCRETO PRE-MOLDADO, DIAMETRO DE 0,30 M E ALTURA DE 0,35 M, SEM FUNDO E COM TAMPA | UN | 74.61 | MATERIAL | 0 | 74.61
43434 | CAIXA DE CONCRETO ARMADO PRE-MOLDADO, COM FUNDO E SEM TAMPA, DIMENSOES DE 0,30 X 0,30 X 0,30 M | UN | 80.67 | MATERIAL | 0 | 80.67
43435 | CAIXA DE CONCRETO ARMADO PRE-MOLDADO, COM FUNDO E SEM TAMPA, DIMENSOES DE 0,40 X 0,40 X 0,40 M | UN | 147.89 | MATERIAL | 0 | 147.89
43436 | CAIXA DE CONCRETO ARMADO PRE-MOLDADO, COM FUNDO E SEM TAMPA, DIMENSOES DE 0,60 X 0,60 X 0,50 M | UN | 258.82 | MATERIAL | 0 | 258.82
43437 | CAIXA DE CONCRETO ARMADO PRE-MOLDADO, COM FUNDO E SEM TAMPA, DIMENSOES DE 0,80 X 0,80 X 0,50 M | UN | 469.24 | MATERIAL | 0 | 469.24
43438 | CAIXA DE CONCRETO ARMADO PRE-MOLDADO, COM FUNDO E SEM TAMPA, DIMENSOES DE 1,00 X 1,00 X 0,50 M | UN | 840.33 | MATERIAL | 0 | 840.33
41627 | CAIXA DE CONCRETO ARMADO PRE-MOLDADO, COM FUNDO E TAMPA, DIMENSOES DE 0,30 X 0,30 X 0,30 M | UN | 124.36 | MATERIAL | 0 | 124.36
41628 | CAIXA DE CONCRETO ARMADO PRE-MOLDADO, COM FUNDO E TAMPA, DIMENSOES DE 0,40 X 0,40 X 0,40 M | UN | 228.57 | MATERIAL | 0 | 228.57
41629 | CAIXA DE CONCRETO ARMADO PRE-MOLDADO, COM FUNDO E TAMPA, DIMENSOES DE 0,60 X 0,60 X 0,50 M | UN | 290.42 | MATERIAL | 0 | 290.42
43429 | CAIXA DE CONCRETO ARMADO PRE-MOLDADO, SEM FUNDO, QUADRADA, DIMENSOES DE 0,30 X 0,30 X 0,30 M | UN | 64.34 | MATERIAL | 0 | 64.34
43430 | CAIXA DE CONCRETO ARMADO PRE-MOLDADO, SEM FUNDO, QUADRADA, DIMENSOES DE 0,40 X 0,40 X 0,40 M | UN | 106.89 | MATERIAL | 0 | 106.89
43431 | CAIXA DE CONCRETO ARMADO PRE-MOLDADO, SEM FUNDO, QUADRADA, DIMENSOES DE 0,60 X 0,60 X 0,50 M | UN | 207.05 | MATERIAL | 0 | 207.05
43432 | CAIXA DE CONCRETO ARMADO PRE-MOLDADO, SEM FUNDO, QUADRADA, DIMENSOES DE 0,80 X 0,80 X 0,50 M | UN | 430.25 | MATERIAL | 0 | 430.25
43433 | CAIXA DE CONCRETO ARMADO PRE-MOLDADO, SEM FUNDO, QUADRADA, DIMENSOES DE 1,00 X 1,00 X 0,50 M | UN | 678.31 | MATERIAL | 0 | 678.31
43094 | CAIXA DE DERIVACAO PARA MEDIDOR DE ENERGIA, COM BARRAMENTO MONOFASICO, EM POLICARBONATO / TERMOPLASTICO - MODULO (PADRAO CONCESSIONARIA LOCAL) | UN | 311.87 | MATERIAL | 0 | 311.87
43093 | CAIXA DE DERIVACAO PARA MEDIDOR DE ENERGIA, COM BARRAMENTO POLIFASICO, EM POLICARBONATO / TERMOPLASTICO - MODULO (PADRAO CONCESSIONARIA LOCAL) | UN | 331.42 | MATERIAL | 0 | 331.42
1030 | CAIXA DE DESCARGA DE PLASTICO EXTERNA, DE *9* L, PUXADOR FIO DE NYLON, NAO INCLUSO CANO, BOLSA, ENGATE | UN | 49.34 | MATERIAL | 0 | 49.34
11694 | CAIXA DE DESCARGA PLASTICA DE EMBUTIR COMPLETA, COM ESPELHO PLASTICO, CAPACIDADE 6 A 10 L, ACESSORIOS INCLUSOS | UN | 1090.67 | MATERIAL | 0 | 1090.67
11881 | CAIXA DE GORDURA CILINDRICA EM CONCRETO SIMPLES, PRE-MOLDADA, COM DIAMETRO DE 40 CM E ALTURA DE 45 CM, COM TAMPA | UN | 114.28 | MATERIAL | 0 | 114.28
35277 | CAIXA DE GORDURA EM PVC, DIAMETRO MINIMO 300 MM, DIAMETRO DE SAIDA 100 MM, CAPACIDADE APROXIMADA 18 LITROS, COM TAMPA E CESTO | UN | 368.5 | MATERIAL | 0 | 368.5
10521 | CAIXA DE INCENDIO/ABRIGO PARA MANGUEIRA, DE EMBUTIR/INTERNA, COM 75 X 45 X 17 CM, EM CHAPA DE ACO, PORTA COM VENTILACAO, VISOR COM A INSCRICAO "INCENDIO", SUPORTE/CESTA INTERNA PARA A MANGUEIRA, PINTURA ELETROSTATICA VERMELHA | UN | 353.18 | MATERIAL | 0 | 353.18
10885 | CAIXA DE INCENDIO/ABRIGO PARA MANGUEIRA, DE EMBUTIR/INTERNA, COM 90 X 60 X 17 CM, EM CHAPA DE ACO, PORTA COM VENTILACAO, VISOR COM A INSCRICAO "INCENDIO", SUPORTE/CESTA INTERNA PARA A MANGUEIRA, PINTURA ELETROSTATICA VERMELHA | UN | 446.73 | MATERIAL | 0 | 446.73
20962 | CAIXA DE INCENDIO/ABRIGO PARA MANGUEIRA, DE SOBREPOR/EXTERNA, COM 75 X 45 X 17 CM, EM CHAPA DE ACO, PORTA COM VENTILACAO, VISOR COM A INSCRICAO "INCENDIO", SUPORTE/CESTA INTERNA PARA A MANGUEIRA, PINTURA ELETROSTATICA VERMELHA | UN | 370 | MATERIAL | 0 | 370
20963 | CAIXA DE INCENDIO/ABRIGO PARA MANGUEIRA, DE SOBREPOR/EXTERNA, COM 90 X 60 X 17 CM, EM CHAPA DE ACO, PORTA COM VENTILACAO, VISOR COM A INSCRICAO "INCENDIO", SUPORTE/CESTA INTERNA PARA A MANGUEIRA, PINTURA ELETROSTATICA VERMELHA | UN | 451.98 | MATERIAL | 0 | 451.98
34643 | CAIXA DE INSPECAO PARA ATERRAMENTO E PARA RAIOS, EM POLIPROPILENO, DIAMETRO = 300 MM X ALTURA = 400 MM | UN | 42.44 | MATERIAL | 0 | 42.44
41480 | CAIXA DE INSPECAO PARA ATERRAMENTO OU OUTRO USO, EM PVC, DN = 250 X 250 MM | UN | 49.2 | MATERIAL | 0 | 49.2
41474 | CAIXA DE INSPECAO PARA ATERRAMENTO OU OUTRO USO, EM PVC, DN = 300 X *300* MM | UN | 78.6 | MATERIAL | 0 | 78.6
41475 | CAIXA DE INSPECAO PARA ATERRAMENTO OU OUTRO USO, EM PVC, DN = 300 X 250 MM | UN | 67.07 | MATERIAL | 0 | 67.07
41476 | CAIXA DE INSPECAO PARA ATERRAMENTO OU OUTRO USO, EM PVC, DN = 300 X 600 MM | UN | 146.85 | MATERIAL | 0 | 146.85
2555 | CAIXA DE LUZ "3 X 3" EM ACO ESMALTADA | UN | 1.48 | MATERIAL | 0 | 1.48
2556 | CAIXA DE LUZ "4 X 2" EM ACO ESMALTADA | UN | 1.53 | MATERIAL | 0 | 1.53
2557 | CAIXA DE LUZ "4 X 4" EM ACO ESMALTADA | UN | 3.24 | MATERIAL | 0 | 3.24
10569 | CAIXA DE PASSAGEM / DERIVACAO / LUZ, OCTOGONAL 4 X4, EM ACO ESMALTADA, COM FUNDO MOVEL SIMPLES (FMS) | UN | 3.24 | MATERIAL | 0 | 3.24
39810 | CAIXA DE PASSAGEM ELETRICA DE PAREDE, DE EMBUTIR, EM PVC, COM TAMPA APARAFUSADA, DIMENSOES 120 X 120 X *75* MM | UN | 42.09 | MATERIAL | 0 | 42.09
39811 | CAIXA DE PASSAGEM ELETRICA DE PAREDE, DE EMBUTIR, EM PVC, COM TAMPA APARAFUSADA, DIMENSOES 150 X 150 X *75* MM | UN | 51.48 | MATERIAL | 0 | 51.48
39812 | CAIXA DE PASSAGEM ELETRICA DE PAREDE, DE EMBUTIR, EM PVC, COM TAMPA APARAFUSADA, DIMENSOES 200 X 200 X *90* MM | UN | 84.65 | MATERIAL | 0 | 84.65
43096 | CAIXA DE PASSAGEM ELETRICA DE PAREDE, DE EMBUTIR, EM TERMOPLASTICO / PVC, COM TAMPA APARAFUSADA, DIMENSOES 400 X 400 X *120* MM | UN | 280.58 | MATERIAL | 0 | 280.58
43102 | CAIXA DE PASSAGEM ELETRICA DE PAREDE, DE SOBREPOR, EM PVC, COM TAMPA APARAFUSADA, DIMENSOES 300 X 300 X *100* MM | UN | 170.61 | MATERIAL | 0 | 170.61
43103 | CAIXA DE PASSAGEM ELETRICA DE PAREDE, DE SOBREPOR, EM PVC, COM TAMPA APARAFUSADA, DIMENSOES, 400 X 400 X *120* MM | UN | 251.22 | MATERIAL | 0 | 251.22
43098 | CAIXA DE PASSAGEM ELETRICA DE PAREDE, DE SOBREPOR, EM TERMOPLASTICO / PVC, COM TAMPA APARAFUSA, DIMENSOES 200 X 200 X *100* MM | UN | 95.04 | MATERIAL | 0 | 95.04
43097 | CAIXA DE PASSAGEM ELETRICA DE PAREDE, DE SOBREPOR, EM TERMOPLASTICO / PVC, COM TAMPA APARAFUSADA, DIMENSOES, 150 X 150 X *100* MM | UN | 56.31 | MATERIAL | 0 | 56.31
43104 | CAIXA DE PASSAGEM ELETRICA, PARA PISO, EM PVC, DIMENSOES DE 3/4" A 4" | UN | 666.06 | MATERIAL | 0 | 666.06
39771 | CAIXA DE PASSAGEM METALICA DE SOBREPOR COM TAMPA PARAFUSADA, DIMENSOES 20 X 20 X 10 CM | UN | 31.13 | MATERIAL | 0 | 31.13
39772 | CAIXA DE PASSAGEM METALICA DE SOBREPOR COM TAMPA PARAFUSADA, DIMENSOES 30 X 30 X 10 CM | UN | 61.2 | MATERIAL | 0 | 61.2
39773 | CAIXA DE PASSAGEM METALICA DE SOBREPOR COM TAMPA PARAFUSADA, DIMENSOES 40 X 40 X 15 CM | UN | 98.36 | MATERIAL | 0 | 98.36
39774 | CAIXA DE PASSAGEM METALICA DE SOBREPOR COM TAMPA PARAFUSADA, DIMENSOES 50 X 50 X 15 CM | UN | 147.13 | MATERIAL | 0 | 147.13
39775 | CAIXA DE PASSAGEM METALICA DE SOBREPOR COM TAMPA PARAFUSADA, DIMENSOES 60 X 60 X 20 CM | UN | 196.36 | MATERIAL | 0 | 196.36
39776 | CAIXA DE PASSAGEM METALICA DE SOBREPOR COM TAMPA PARAFUSADA, DIMENSOES 70 X 70 X 20 CM | UN | 237.3 | MATERIAL | 0 | 237.3
39777 | CAIXA DE PASSAGEM METALICA DE SOBREPOR COM TAMPA PARAFUSADA, DIMENSOES 80 X 80 X 20 CM | UN | 300.78 | MATERIAL | 0 | 300.78
20254 | CAIXA DE PASSAGEM METALICA, DE SOBREPOR, COM TAMPA APARAFUSADA, DIMENSOES 15 X 15 X *10* CM | UN | 21.83 | MATERIAL | 0 | 21.83
20253 | CAIXA DE PASSAGEM METALICA, DE SOBREPOR, COM TAMPA APARAFUSADA, DIMENSOES 35 X 35 X *12* CM | UN | 71.69 | MATERIAL | 0 | 71.69
11247 | CAIXA DE PASSAGEM/ LUZ / TELEFONIA, DE EMBUTIR, EM CHAPA DE ACO GALVANIZADO, DIMENSOES 150 X 150 X 15 CM (PADRAO CONCESSIONARIA LOCAL) | UN | 1378.46 | MATERIAL | 0 | 1378.46
11250 | CAIXA DE PASSAGEM/ LUZ / TELEFONIA, DE EMBUTIR, EM CHAPA DE ACO GALVANIZADO, DIMENSOES 20 X 20 X *12* CM (PADRAO CONCESSIONARIA LOCAL) | UN | 59.34 | MATERIAL | 0 | 59.34
11249 | CAIXA DE PASSAGEM/ LUZ / TELEFONIA, DE EMBUTIR, EM CHAPA DE ACO GALVANIZADO, DIMENSOES 200 X 200 X 20 CM (PADRAO CONCESSIONARIA LOCAL) | UN | 2692.62 | MATERIAL | 0 | 2692.62
11251 | CAIXA DE PASSAGEM/ LUZ / TELEFONIA, DE EMBUTIR, EM CHAPA DE ACO GALVANIZADO, DIMENSOES 40 X 40 X *12* CM (PADRAO CONCESSIONARIA LOCAL) | UN | 131.45 | MATERIAL | 0 | 131.45
11253 | CAIXA DE PASSAGEM/ LUZ / TELEFONIA, DE EMBUTIR, EM CHAPA DE ACO GALVANIZADO, DIMENSOES 60 X 60 X *12* CM (PADRAO CONCESSIONARIA LOCAL) | UN | 217.83 | MATERIAL | 0 | 217.83
11255 | CAIXA DE PASSAGEM/ LUZ / TELEFONIA, DE EMBUTIR, EM CHAPA DE ACO GALVANIZADO, DIMENSOES 80 X 80 X *12* CM (PADRAO CONCESSIONARIA LOCAL) | UN | 325.65 | MATERIAL | 0 | 325.65
14055 | CAIXA DE PASSAGEM/ LUZ / TELEFONIA, DE EMBUTIR, EM CHAPA DE ACO GALVANIZADO, DIMENSOES 120 X 120 X *12* CM (PADRAO CONCESSIONARIA LOCAL) | UN | 655.09 | MATERIAL | 0 | 655.09
11256 | CAIXA DE PASSAGEM/ LUZ / TELEFONIA, DE SOBREPOR, EM CHAPA DE ACO GALVANIZADO, DIMENSOES 80 X 80 X *12* CM (PADRAO CONCESSIONARIA LOCAL) | UN | 407.91 | MATERIAL | 0 | 407.91
1872 | CAIXA DE PASSAGEM, EM PVC, DE 4" X 2", PARA ELETRODUTO FLEXIVEL CORRUGADO | UN | 3.34 | MATERIAL | 0 | 3.34
1873 | CAIXA DE PASSAGEM, EM PVC, DE 4" X 4", PARA ELETRODUTO FLEXIVEL CORRUGADO | UN | 6.64 | MATERIAL | 0 | 6.64
39693 | CAIXA DE PROTECAO EXTERNA PARA MEDIDOR HOROSAZONAL, DE BAIXA TENSAO, COM MODULO, EM CHAPA DE ACO (PADRAO DA CONCESSIONARIA LOCAL) | UN | 2561.87 | MATERIAL | 0 | 2561.87
39692 | CAIXA DE PROTECAO PARA TRANSFORMADOR CORRENTE, EM CHAPA DE ACO 18 USG (PADRAO DA CONCESSIONARIA LOCAL) | UN | 819.74 | MATERIAL | 0 | 819.74
1062 | CAIXA INTERNA/EXTERNA DE MEDICAO PARA 1 MEDIDOR TRIFASICO, COM VISOR, EM CHAPA DE ACO 18 USG (PADRAO DA CONCESSIONARIA LOCAL) | UN | 259.79 | MATERIAL | 0 | 259.79
39686 | CAIXA INTERNA/EXTERNA DE MEDICAO PARA 4 MEDIDORES MONOFASICOS, COM VISOR, EM CHAPA DE ACO 18 USG (PADRAO DA CONCESSIONARIA LOCAL) | UN | 420.65 | MATERIAL | 0 | 420.65
43095 | CAIXA MODULAR PARA MEDIDOR DE ENERGIA AGRUPADA, EM POLICARBONATO / TERMOPLASTICO, COM SUPORTE PARA DISJUNTOR (PADRAO DA CONCESSIONARIA LOCAL) | UN | 184.89 | MATERIAL | 0 | 184.89
1871 | CAIXA OCTOGONAL DE FUNDO MOVEL, EM PVC, DE 3" X 3", PARA ELETRODUTO FLEXIVEL CORRUGADO | UN | 5.97 | MATERIAL | 0 | 5.97
12001 | CAIXA OCTOGONAL DE FUNDO MOVEL, EM PVC, DE 4" X 4", PARA ELETRODUTO FLEXIVEL CORRUGADO | UN | 8.63 | MATERIAL | 0 | 8.63
11882 | CAIXA PARA HIDROMETRO CONCRETO PRE MOLDADO, *0,24 M X 0,45 M X 0,30* M (L X C X A) | UN | 82.01 | MATERIAL | 0 | 82.01
1068 | CAIXA PARA MEDICAO COLETIVA TIPO L, PADRAO BIFASICO OU TRIFASICO, PARA ATE 4 MEDIDORES, SEM BARRAMENTO E COM PORTAS INFERIOR E SUPERIOR | UN | 1713.58 | MATERIAL | 0 | 1713.58
39690 | CAIXA PARA MEDICAO COLETIVA TIPO M, PADRAO BIFASICO OU TRIFASICO, PARA ATE 8 MEDIDORES, SEM BARRAMENTO E COM PORTAS INFERIOR E SUPERIOR | UN | 2874.82 | MATERIAL | 0 | 2874.82
39691 | CAIXA PARA MEDICAO COLETIVA TIPO N, PADRAO BIFASICO OU TRIFASICO, PARA ATE 12 MEDIDORES, SEM BARRAMENTO E COM PORTAS INFERIOR E SUPERIOR | UN | 3615.72 | MATERIAL | 0 | 3615.72
39808 | CAIXA PARA MEDIDOR MONOFASICO, EM POLICARBONATO / TERMOPLASTICO, PARA ALOJAR 1 DISJUNTOR (PADRAO DA CONCESSIONARIA LOCAL) | UN | 96.53 | MATERIAL | 0 | 96.53
39809 | CAIXA PARA MEDIDOR POLIFASICO, EM POLICARBONATO / TERMOPLASTICO, PARA ALOJAR 1 DISJUNTOR (PADRAO DA CONCESSIONARIA LOCAL) | UN | 228.95 | MATERIAL | 0 | 228.95
43439 | CAIXA PRE-MOLDADA PARA BOCA DE LOBO, EM CONCRETO ARMADO, COM FCK DE 25 MPA, COM DIMENSOES 1,10 X 0,65 X 1,00 M (COMPRIMENTO X LARGURA X ALTURA) | UN | 376.47 | MATERIAL | 0 | 376.47
5103 | CAIXA SIFONADA PVC, 100 X 100 X 50 MM, COM GRELHA REDONDA, BRANCA | UN | 23.33 | MATERIAL | 0 | 23.33
11880 | CAIXA SIFONADA PVC, 250 X 230 X 75 MM, COM TAMPA CEGA QUADRADA, BRANCA | UN | 98.12 | MATERIAL | 0 | 98.12
11714 | CAIXA SIFONADA, PVC, 150 X *185* X 75 MM, COM GRELHA QUADRADA, BRANCA | UN | 66.84 | MATERIAL | 0 | 66.84
11712 | CAIXA SIFONADA, PVC, 150 X 150 X 50 MM, COM GRELHA QUADRADA, BRANCA (NBR 5688) | UN | 43.65 | MATERIAL | 0 | 43.65
11717 | CAIXA SIFONADA, PVC, 150 X 150 X 50 MM, COM GRELHA REDONDA, BRANCA | UN | 52.62 | MATERIAL | 0 | 52.62
1106 | CAL HIDRATADA CH-I PARA ARGAMASSAS | KG | 0.83 | MATERIAL | 0 | 0.83
11161 | CAL HIDRATADA PARA PINTURA | KG | 1.38 | MATERIAL | 0 | 1.38
1107 | CAL VIRGEM COMUM PARA ARGAMASSAS (NBR 6453) | KG | 0.7 | MATERIAL | 0 | 0.7
44479 | CALCARIO DOLOMITICO A (POSTO PEDREIRA/FORNECEDOR, SEM FRETE) | KG | 0.1 | ESPECIAIS | 0 | 0.1
41068 | CALCETEIRO (MENSALISTA) | MES | 3095.54 | MÃO DE OBRA | 3095.54 | 0
4759 | CALCETEIRO (HORISTA) | H | 17.67 | MÃO DE OBRA | 17.67 | 0
12618 | CALHA / PERFIL PLUVIAL DE PVC, DIAMETRO ENTRE *119 E 170* MM, COMPRIMENTO DE 3 M, PARA DRENAGEM PLUVIAL PREDIAL | UN | 190.46 | MATERIAL | 0 | 190.46
1108 | CALHA MOLDURA AMERICANA DE CHAPA DE ACO GALVANIZADA NUM 26, CORTE 33 CM | M | 27.94 | MATERIAL | 0 | 27.94
1117 | CALHA PARA AGUA FURTADA DE CHAPA DE ACO GALVANIZADA NUM 26, CORTE 40 CM | M | 28.16 | MATERIAL | 0 | 28.16
1118 | CALHA PARA AGUA FURTADA DE CHAPA DE ACO GALVANIZADA NUM 26, CORTE 50 CM | M | 33.28 | MATERIAL | 0 | 33.28
1110 | CALHA PLATIBANDA DE CHAPA DE ACO GALVANIZADA NUM 26, CORTE 45 CM | M | 33.28 | MATERIAL | 0 | 33.28
40784 | CALHA QUADRADA DE CHAPA DE ACO GALVANIZADA NUM 24, CORTE 100 CM | M | 91.81 | MATERIAL | 0 | 91.81
40782 | CALHA QUADRADA DE CHAPA DE ACO GALVANIZADA NUM 24, CORTE 33 CM | M | 36.03 | MATERIAL | 0 | 36.03
40783 | CALHA QUADRADA DE CHAPA DE ACO GALVANIZADA NUM 24, CORTE 50 CM | M | 46.93 | MATERIAL | 0 | 46.93
1109 | CALHA QUADRADA DE CHAPA DE ACO GALVANIZADA NUM 26, CORTE 33 CM | M | 27.94 | MATERIAL | 0 | 27.94
1119 | CALHA QUADRADA DE CHAPA DE ACO GALVANIZADA NUM 28, CORTE 25 CM | M | 18.01 | MATERIAL | 0 | 18.01
13115 | CALHA/CANALETA DE CONCRETO SIMPLES, TIPO MEIA CANA, DIAMETRO DE 20 CM, PARA AGUA PLUVIAL | M | 11.55 | MATERIAL | 0 | 11.55
10541 | CALHA/CANALETA DE CONCRETO SIMPLES, TIPO MEIA CANA, DIAMETRO DE 30 CM, PARA AGUA PLUVIAL | M | 14.11 | MATERIAL | 0 | 14.11
10542 | CALHA/CANALETA DE CONCRETO SIMPLES, TIPO MEIA CANA, DIAMETRO DE 40 CM, PARA AGUA PLUVIAL | M | 18.46 | MATERIAL | 0 | 18.46
10543 | CALHA/CANALETA DE CONCRETO SIMPLES, TIPO MEIA CANA, DIAMETRO DE 50 CM, PARA AGUA PLUVIAL | M | 29.95 | MATERIAL | 0 | 29.95
10544 | CALHA/CANALETA DE CONCRETO SIMPLES, TIPO MEIA CANA, DIAMETRO DE 60 CM, PARA AGUA PLUVIAL | M | 38.74 | MATERIAL | 0 | 38.74
10545 | CALHA/CANALETA DE CONCRETO SIMPLES, TIPO MEIA CANA, DIAMETRO DE 80 CM, PARA AGUA PLUVIAL | M | 72.4 | MATERIAL | 0 | 72.4
38365 | CAMADA SEPARADORA DE FILME DE POLIETILENO 20 A 25 MICRA | M2 | 2.22 | MATERIAL | 0 | 2.22
44056 | CAMINHAO TOCO, PESO BRUTO TOTAL 10700 KG, CARGA UTIL MAXIMA 7400 KG, DISTANCIA ENTRE EIXOS 4,00 M, POTENCIA 175 CV (INCLUI CABINE E CHASSI, NAO INCLUI CARROCERIA) | UN | 485871.11 | EQUIPAMENTO (AQUISIÇÃO) | 0 | 485871.11
44057 | CAMINHAO TOCO, PESO BRUTO TOTAL 13200 KG, CARGA UTIL MAXIMA 9200 KG, DISTANCIA ENTRE EIXOS 3,31 M, POTENCIA 175 CV (INCLUI CABINE E CHASSI, NAO INCLUI CARROCERIA) | UN | 518574 | EQUIPAMENTO (AQUISIÇÃO) | 0 | 518574
37754 | CAMINHAO TOCO, PESO BRUTO TOTAL 14300 KG, CARGA UTIL MAXIMA 9480 KG, DISTANCIA ENTRE EIXOS 4,80 M, POTENCIA 185 CV (INCLUI CABINE E CHASSI, NAO INCLUI CARROCERIA) | UN | 536140.12 | EQUIPAMENTO (AQUISIÇÃO) | 0 | 536140.12
37757 | CAMINHAO TOCO, PESO BRUTO TOTAL 16000 KG, CARGA UTIL MAXIMA 10600 KG, DISTANCIA ENTRE EIXOS 4,80 M, POTENCIA 277 CV (INCLUI CABINE E CHASSI, NAO INCLUI CARROCERIA) | UN | 597995.26 | EQUIPAMENTO (AQUISIÇÃO) | 0 | 597995.26
44058 | CAMINHAO TOCO, PESO BRUTO TOTAL 16000 KG, CARGA UTIL MAXIMA 10830 KG, DISTANCIA ENTRE EIXOS 3,56 M, POTENCIA 226 CV (INCLUI CABINE E CHASSI, NAO INCLUI CARROCERIA) | UN | 565292.38 | EQUIPAMENTO (AQUISIÇÃO) | 0 | 565292.38
37752 | CAMINHAO TOCO, PESO BRUTO TOTAL 16000 KG, CARGA UTIL MAXIMA 11030 KG, DISTANCIA ENTRE EIXOS 5,41 M, POTENCIA 185 CV (INCLUI CABINE E CHASSI, NAO INCLUI CARROCERIA) | UN | 588651.54 | EQUIPAMENTO (AQUISIÇÃO) | 0 | 588651.54
44059 | CAMINHAO TOCO, PESO BRUTO TOTAL 8500 KG, CARGA UTIL MAXIMA 5600 KG, DISTANCIA ENTRE EIXOS 3,40 M, POTENCIA 167 CV (INCLUI CABINE E CHASSI, NAO INCLUI CARROCERIA) | UN | 465315.05 | EQUIPAMENTO (AQUISIÇÃO) | 0 | 465315.05
37750 | CAMINHAO TOCO, PESO BRUTO TOTAL 9600 KG, CARGA UTIL MAXIMA 6190 KG, DISTANCIA ENTRE EIXOS 3,70 M, POTENCIA 156 CV (INCLUI CABINE E CHASSI, NAO INCLUI CARROCERIA) | UN | 466249.41 | EQUIPAMENTO (AQUISIÇÃO) | 0 | 466249.41
37758 | CAMINHAO TRUCADO, PESO BRUTO TOTAL 23000 KG, CARGA UTIL MAXIMA 15285 KG, DISTANCIA ENTRE EIXOS 4,80 M, POTENCIA 326 CV (INCLUI CABINE E CHASSI, NAO INCLUI CARROCERIA) | UN | 741887.83 | EQUIPAMENTO (AQUISIÇÃO) | 0 | 741887.83
44060 | CAMINHAO TRUCADO, PESO BRUTO TOTAL 23000 KG, CARGA UTIL MAXIMA 15460 KG, DISTANCIA ENTRE EIXOS 4,80 M, POTENCIA 286 CV (INCLUI CABINE E CHASSI, NAO INCLUI CARROCERIA) | UN | 717594.3 | EQUIPAMENTO (AQUISIÇÃO) | 0 | 717594.3
37749 | CAMINHAO TRUCADO, PESO BRUTO TOTAL 23000 KG, CARGA UTIL MAXIMA 16360 KG, CABINE ESTENDIDA, DISTANCIA ENTRE EIXOS 3,56 M, POTENCIA 277 CV (INCLUI CABINE E CHASSI, NAO INCLUI CARROCERIA) | UN | 766181.41 | EQUIPAMENTO (AQUISIÇÃO) | 0 | 766181.41
44061 | CAMINHAO TRUCADO, PESO BRUTO TOTAL 23000 KG, CARGA UTIL MAXIMA 16540 KG, DISTANCIA ENTRE EIXOS 4,80 M, POTENCIA 256 CV (INCLUI CABINE E CHASSI, NAO INCLUI CARROCERIA) | UN | 703578.8 | EQUIPAMENTO (AQUISIÇÃO) | 0 | 703578.8
1159 | CAMINHONETE COM MOTOR A DIESEL, POTENCIA *160* CV, CABINE DUPLA, 4X4 | UN | 277545.83 | EQUIPAMENTO (AQUISIÇÃO) | 0 | 277545.83
12114 | CAMPAINHA ALTA POTENCIA 110V / 220V, DIAMETRO 150 MM | UN | 145.99 | MATERIAL | 0 | 145.99
38106 | CAMPAINHA CIGARRA 127 V / 220 V (APENAS MODULO) | UN | 19.84 | MATERIAL | 0 | 19.84
38085 | CAMPAINHA CIGARRA 127 V / 220 V, CONJUNTO MONTADO PARA EMBUTIR 4" X 2" (PLACA + SUPORTE + MODULO) | UN | 23.43 | MATERIAL | 0 | 23.43
38599 | CANALETA DE CONCRETO ESTRUTURAL 14 X 19 X 29 CM, FBK 14 MPA (NBR 6136) | UN | 4.69 | MATERIAL | 0 | 4.69
38596 | CANALETA DE CONCRETO ESTRUTURAL 14 X 19 X 29 CM, FBK 4,5 MPA (NBR 6136) | UN | 3.9 | MATERIAL | 0 | 3.9
38600 | CANALETA DE CONCRETO ESTRUTURAL 14 X 19 X 39 CM, FBK 14 MPA (NBR 6136) | UN | 4.97 | MATERIAL | 0 | 4.97
38597 | CANALETA DE CONCRETO ESTRUTURAL 14 X 19 X 39 CM, FBK 4,5 MPA (NBR 6136) | UN | 3.92 | MATERIAL | 0 | 3.92
659 | CANALETA DE CONCRETO 14 X 19 X 19 CM (CLASSE C - NBR 6136) | UN | 2.25 | MATERIAL | 0 | 2.25
660 | CANALETA DE CONCRETO 19 X 19 X 19 CM (CLASSE C - NBR 6136) | UN | 2.7 | MATERIAL | 0 | 2.7
658 | CANALETA DE CONCRETO 9 X 19 X 19 CM (CLASSE C - NBR 6136) | UN | 1.52 | MATERIAL | 0 | 1.52
38548 | CANALETA ESTRUTURAL CERAMICA, 14 X 19 X 19 CM, 6,0 MPA (NBR 15270) | UN | 1.95 | MATERIAL | 0 | 1.95
34649 | CANALETA ESTRUTURAL CERAMICA, 14 X 19 X 29 CM, 6,0 MPA (NBR 15270) | UN | 2.64 | MATERIAL | 0 | 2.64
34655 | CANALETA ESTRUTURAL CERAMICA, 14 X 19 X 39 CM, 6,0 MPA (NBR 15270) | UN | 3.5 | MATERIAL | 0 | 3.5
40607 | CANOPLA ACABAMENTO CROMADO PARA INSTALACAO DE SPRINKLER, SOB FORRO, 15 MM | UN | 7.68 | MATERIAL | 0 | 7.68
567 | CANTONEIRA (ABAS IGUAIS) EM ACO CARBONO, 25,4 MM X 3,17 MM (L X E), 1,27KG/M | M | 11.96 | MATERIAL | 0 | 11.96
574 | CANTONEIRA (ABAS IGUAIS) EM ACO CARBONO, 38,1 MM X 3,17 MM (L X E), 3,48 KG/M | M | 31.44 | MATERIAL | 0 | 31.44
568 | CANTONEIRA (ABAS IGUAIS) EM ACO CARBONO, 50,8 MM X 9,53 MM (L X E), 6,99 KG/M | M | 66.25 | MATERIAL | 0 | 66.25
585 | CANTONEIRA "U" ALUMINIO ABAS IGUAIS 1 ", E = 3/32 " | KG | 33.52 | MATERIAL | 0 | 33.52
4777 | CANTONEIRA ACO ABAS IGUAIS (QUALQUER BITOLA), ESPESSURA ENTRE 1/8" E 1/4" | KG | 10.43 | MATERIAL | 0 | 10.43
587 | CANTONEIRA ALUMINIO ABAS DESIGUAIS 1" X 3/4 ", E = 1/8 " | KG | 35.92 | MATERIAL | 0 | 35.92
590 | CANTONEIRA ALUMINIO ABAS DESIGUAIS 2 1/2" X 1/2 ", E = 3/16 " | KG | 34.72 | MATERIAL | 0 | 34.72
592 | CANTONEIRA ALUMINIO ABAS IGUAIS 1 ", E = 1/8 ", 25,40 X 3,17 MM (0,408 KG/M) | KG | 35.92 | MATERIAL | 0 | 35.92
586 | CANTONEIRA ALUMINIO ABAS IGUAIS 1 ", E = 3 /16 " | M | 21.12 | MATERIAL | 0 | 21.12
591 | CANTONEIRA ALUMINIO ABAS IGUAIS 1 1/2 ", E = 3/16 " | KG | 33.52 | MATERIAL | 0 | 33.52
588 | CANTONEIRA ALUMINIO ABAS IGUAIS 1 1/4 ", E = 3/16 " | M | 33.4 | MATERIAL | 0 | 33.4
589 | CANTONEIRA ALUMINIO ABAS IGUAIS 2 ", E = 1/4 " | M | 56.46 | MATERIAL | 0 | 56.46
584 | CANTONEIRA ALUMINIO ABAS IGUAIS 2 ", E = 1/8 " | M | 35.68 | MATERIAL | 0 | 35.68
1165 | CAP OU TAMPAO DE FERRO GALVANIZADO, COM ROSCA BSP, DE 1 1/2" | UN | 20.92 | MATERIAL | 0 | 20.92
1164 | CAP OU TAMPAO DE FERRO GALVANIZADO, COM ROSCA BSP, DE 1 1/4" | UN | 16.94 | MATERIAL | 0 | 16.94
1162 | CAP OU TAMPAO DE FERRO GALVANIZADO, COM ROSCA BSP, DE 1/2" | UN | 5.89 | MATERIAL | 0 | 5.89
12395 | CAP OU TAMPAO DE FERRO GALVANIZADO, COM ROSCA BSP, DE 1/4" | UN | 5.72 | MATERIAL | 0 | 5.72
1170 | CAP OU TAMPAO DE FERRO GALVANIZADO, COM ROSCA BSP, DE 1" | UN | 11.1 | MATERIAL | 0 | 11.1
1169 | CAP OU TAMPAO DE FERRO GALVANIZADO, COM ROSCA BSP, DE 2 1/2" | UN | 54.5 | MATERIAL | 0 | 54.5
1166 | CAP OU TAMPAO DE FERRO GALVANIZADO, COM ROSCA BSP, DE 2" | UN | 30.22 | MATERIAL | 0 | 30.22
1163 | CAP OU TAMPAO DE FERRO GALVANIZADO, COM ROSCA BSP, DE 3/4" | UN | 7.61 | MATERIAL | 0 | 7.61
12396 | CAP OU TAMPAO DE FERRO GALVANIZADO, COM ROSCA BSP, DE 3/8" | UN | 5.72 | MATERIAL | 0 | 5.72
1168 | CAP OU TAMPAO DE FERRO GALVANIZADO, COM ROSCA BSP, DE 3" | UN | 77.7 | MATERIAL | 0 | 77.7
1167 | CAP OU TAMPAO DE FERRO GALVANIZADO, COM ROSCA BSP, DE 4" | UN | 129.96 | MATERIAL | 0 | 129.96
36331 | CAP PPR DN 20 MM, PARA AGUA QUENTE PREDIAL | UN | 2.67 | MATERIAL | 0 | 2.67
36346 | CAP PPR DN 25 MM, PARA AGUA QUENTE PREDIAL | UN | 4 | MATERIAL | 0 | 4
1197 | CAP PVC, ROSCAVEL, 1/2", PARA AGUA FRIA PREDIAL | UN | 1.84 | MATERIAL | 0 | 1.84
1202 | CAP PVC, ROSCAVEL, 1", PARA AGUA FRIA PREDIAL | UN | 5.21 | MATERIAL | 0 | 5.21
1198 | CAP PVC, ROSCAVEL, 3/4", PARA AGUA FRIA PREDIAL | UN | 2.4 | MATERIAL | 0 | 2.4
20088 | CAP PVC, SERIE R, DN 100 MM, PARA ESGOTO PREDIAL | UN | 14.65 | MATERIAL | 0 | 14.65
20089 | CAP PVC, SERIE R, DN 150 MM, PARA ESGOTO PREDIAL | UN | 71.84 | MATERIAL | 0 | 71.84
20087 | CAP PVC, SERIE R, DN 75 MM, PARA ESGOTO PREDIAL | UN | 12.12 | MATERIAL | 0 | 12.12
1200 | CAP PVC, SOLDAVEL, DN 100 MM, SERIE NORMAL, PARA ESGOTO PREDIAL | UN | 11.01 | MATERIAL | 0 | 11.01
12909 | CAP PVC, SOLDAVEL, DN 50 MM, SERIE NORMAL, PARA ESGOTO PREDIAL | UN | 5.11 | MATERIAL | 0 | 5.11
12910 | CAP PVC, SOLDAVEL, DN 75 MM, SERIE NORMAL, PARA ESGOTO PREDIAL | UN | 9.18 | MATERIAL | 0 | 9.18
1191 | CAP PVC, SOLDAVEL, 20 MM, PARA AGUA FRIA PREDIAL | UN | 1.31 | MATERIAL | 0 | 1.31
1185 | CAP PVC, SOLDAVEL, 25 MM, PARA AGUA FRIA PREDIAL | UN | 1.31 | MATERIAL | 0 | 1.31
1189 | CAP PVC, SOLDAVEL, 32 MM, PARA AGUA FRIA PREDIAL | UN | 2.14 | MATERIAL | 0 | 2.14
1193 | CAP PVC, SOLDAVEL, 40 MM, PARA AGUA FRIA PREDIAL | UN | 4.11 | MATERIAL | 0 | 4.11
1194 | CAP PVC, SOLDAVEL, 50 MM, PARA AGUA FRIA PREDIAL | UN | 7.43 | MATERIAL | 0 | 7.43
1195 | CAP PVC, SOLDAVEL, 60 MM, PARA AGUA FRIA PREDIAL | UN | 12.51 | MATERIAL | 0 | 12.51
1204 | CAP PVC, SOLDAVEL, 75 MM, PARA AGUA FRIA PREDIAL | UN | 21.88 | MATERIAL | 0 | 21.88
1207 | CAP, PVC PBA, JE, DN 100 / DE 110 MM, PARA REDE DE AGUA (NBR 10351) | UN | 31.46 | MATERIAL | 0 | 31.46
1206 | CAP, PVC PBA, JE, DN 50 / DE 60 MM, PARA REDE DE AGUA (NBR 10351) | UN | 7.89 | MATERIAL | 0 | 7.89
1183 | CAP, PVC PBA, JE, DN 75 / DE 85 MM, PARA REDE DE AGUA (NBR 10351) | UN | 20.55 | MATERIAL | 0 | 20.55
42685 | CAP, PVC, JE, OCRE, DN 150 MM (CONEXAO PARA TUBO COLETOR DE ESGOTO) | UN | 74.45 | MATERIAL | 0 | 74.45
42686 | CAP, PVC, JE, OCRE, DN 200 MM (CONEXAO PARA TUBO COLETOR DE ESGOTO) | UN | 82 | MATERIAL | 0 | 82
12894 | CAPA PARA CHUVA EM PVC COM FORRO DE POLIESTER, COM CAPUZ (AMARELA OU AZUL) | UN | 19.5 | MATERIAL | 0 | 19.5
12895 | CAPACETE DE SEGURANCA ABA FRONTAL COM SUSPENSAO DE POLIETILENO, SEM JUGULAR (CLASSE B) | UN | 15 | MATERIAL | 0 | 15
1631 | CAPACITOR TRIFASICO, POTENCIA 2,5 KVAR, TENSAO 220 V, FORNECIDO COM CAPA PROTETORA, RESISTOR INTERNO A UNIDADE CAPACITIVA | UN | 125.03 | MATERIAL | 0 | 125.03
1633 | CAPACITOR TRIFASICO, POTENCIA 5 KVAR, TENSAO 220 V, FORNECIDO COM CAPA PROTETORA, RESISTOR INTERNO A UNIDADE CAPACITIVA | UN | 212.44 | MATERIAL | 0 | 212.44
10818 | CAPIM BRAQUIARIA DECUMBENS/ BRAQUIARINHA, VC *70*% MINIMO | KG | 27.92 | MATERIAL | 0 | 27.92
41410 | CAPTOR FRANKLIN (4 PONTAS), EM LATAO CROMADO, H = 300 MM, DUAS DESCIDAS | UN | 70.72 | MATERIAL | 0 | 70.72
41411 | CAPTOR FRANKLIN (4 PONTAS), EM LATAO CROMADO, H = 300 MM, UMA DESCIDA | UN | 64.11 | MATERIAL | 0 | 64.11
41412 | CAPTOR FRANKLIN (4 PONTAS), EM LATAO CROMADO, H = 350 MM, DUAS DESCIDAS | UN | 124 | MATERIAL | 0 | 124
41413 | CAPTOR FRANKLIN (4 PONTAS), EM LATAO CROMADO, H=350 MM, UMA DESCIDA | UN | 111.58 | MATERIAL | 0 | 111.58
39359 | CARENAGEM /TAMPA, EM PLASTICO, COR BRANCA, UTILIZADO EM KIT CHASSI METALICO PARA INSTAL. HIDRAULICA DE CUBA SIMPLES SEM MAQUINA DE LAVAR ROUPA, *355* X *670* MM (L X H) (COM FUROS E DEMAIS ENCAIXES) | UN | 31.9 | MATERIAL | 0 | 31.9
39360 | CARENAGEM /TAMPA, EM PLASTICO, COR BRANCA, UTILIZADO EM KIT CHASSI METALICO PARA INSTAL. HIDRAULICA DE TANQUE COM MAQUINA DE LAVAR ROUPA, *360* X *470* MM (L X H) (COM FUROS E DEMAIS ENCAIXES) | UN | 31.9 | MATERIAL | 0 | 31.9
10710 | CARPETE DE NYLON EM MANTA PARA TRAFEGO COMERCIAL PESADO, E = 6 A 7 MM (INSTALADO) | M2 | 149 | SERVIÇOS | 0 | 149
10709 | CARPETE DE NYLON EM MANTA PARA TRAFEGO COMERCIAL PESADO, E = 9 A 10 MM (INSTALADO) | M2 | 183.05 | SERVIÇOS | 0 | 183.05
39636 | CARPETE DE NYLON EM PLACAS 50 X 50 CM PARA TRAFEGO COMERCIAL PESADO, E = 6,5 MM (INSTALADO) | M2 | 186.92 | SERVIÇOS | 0 | 186.92
10708 | CARPETE DE POLIESTER EM MANTA PARA TRAFEGO COMERCIAL PESADO, E = 4 A 5 MM (INSTALADO) | M2 | 57.68 | SERVIÇOS | 0 | 57.68
39635 | CARPETE DE POLIPROPILENO EM MANTA PARA TRAFEGO COMERCIAL MEDIO, E = 5 A 6 MM (INSTALADO) | M2 | 98.2 | SERVIÇOS | 0 | 98.2
6117 | CARPINTEIRO AUXILIAR (HORISTA) | H | 15.93 | MÃO DE OBRA | 15.93 | 0
40913 | CARPINTEIRO AUXILIAR (MENSALISTA) | MES | 2789.44 | MÃO DE OBRA | 2789.44 | 0
1214 | CARPINTEIRO DE ESQUADRIAS (HORISTA) | H | 19.6 | MÃO DE OBRA | 19.6 | 0
40915 | CARPINTEIRO DE ESQUADRIAS (MENSALISTA) | MES | 3430.91 | MÃO DE OBRA | 3430.91 | 0
1213 | CARPINTEIRO DE FORMAS (HORISTA) | H | 20.82 | MÃO DE OBRA | 20.82 | 0
40914 | CARPINTEIRO DE FORMAS (MENSALISTA) | MES | 3643.51 | MÃO DE OBRA | 3643.51 | 0
5091 | CARRANCA PARA JANELA VENEZIANA DE ABRIR, EM LATAO CROMADO, SIMPLES, PARA APARAFUSAR NA PAREDE | UN | 19.53 | MATERIAL | 0 | 19.53
14615 | CARRINHO COM 2 PNEUS PARA TRANSPORTAR TUBO CONCRETO, ALTURA ATE 1,0 M E DIAMETRO ATE 1000MM, COM ESTRUTURA EM PERFIL OU TUBO METALICO | UN | 3697.7 | EQUIPAMENTO (AQUISIÇÃO) | 0 | 3697.7
2711 | CARRINHO DE MAO DE ACO CAPACIDADE 50 A 60 L, PNEU COM CAMARA | UN | 169.9 | MATERIAL | 0 | 169.9
37727 | CARROCERIA FIXA ABERTA DE MADEIRA PARA TRANSPORTE GERAL DE CARGA SECA DIMENSOES APROXIMADAS 2,25 X 4,10 X 0,50 M (INCLUI MONTAGEM, NAO INCLUI CAMINHAO) | UN | 22500 | EQUIPAMENTO (AQUISIÇÃO) | 0 | 22500
37728 | CARROCERIA FIXA ABERTA DE MADEIRA PARA TRANSPORTE GERAL DE CARGA SECA DIMENSOES APROXIMADAS 2,5 X 5,5 X 0,50 M (INCLUI MONTAGEM, NAO INCLUI CAMINHAO) | UN | 30524.47 | EQUIPAMENTO (AQUISIÇÃO) | 0 | 30524.47
37729 | CARROCERIA FIXA ABERTA DE MADEIRA PARA TRANSPORTE GERAL DE CARGA SECA DIMENSOES APROXIMADAS 2,5 X 6,00 X 0,50 M (INCLUI MONTAGEM, NAO INCLUI CAMINHAO) | UN | 33041.95 | EQUIPAMENTO (AQUISIÇÃO) | 0 | 33041.95
37730 | CARROCERIA FIXA ABERTA DE MADEIRA PARA TRANSPORTE GERAL DE CARGA SECA DIMENSOES APROXIMADAS 2,5 X 6,5 X 0,50 M (INCLUI MONTAGEM, NAO INCLUI CAMINHAO) | UN | 35559.44 | EQUIPAMENTO (AQUISIÇÃO) | 0 | 35559.44
37731 | CARROCERIA FIXA ABERTA DE MADEIRA PARA TRANSPORTE GERAL DE CARGA SECA DIMENSOES APROXIMADAS 2,5 X 7,00 X 0,50 M (INCLUI MONTAGEM, NAO INCLUI CAMINHAO) | UN | 38076.92 | EQUIPAMENTO (AQUISIÇÃO) | 0 | 38076.92
37732 | CARROCERIA FIXA ABERTA DE MADEIRA PARA TRANSPORTE GERAL DE CARGA SECA DIMENSOES APROXIMADAS 2,5 X 7,5 X 0,50 M (INCLUI MONTAGEM, NAO INCLUI CAMINHAO) | UN | 43426.57 | EQUIPAMENTO (AQUISIÇÃO) | 0 | 43426.57
42256 | CARVAO ANTRACITO PARA FILTRO, GRAO VARIANDO DE 0,8 ATE 1,1 MM, COEFICIENTE DE UNIFORMIDADE MENOR QUE 1,7 MM (DISTRIBUIDOR) | KG | 4.96 | MATERIAL | 0 | 4.96
42250 | CARVAO ANTRACITO PARA FILTRO, GRAO VARIANDO DE 0,8 ATE 1,1 MM, COEFICIENTE DE UNIFORMIDADE MENOR QUE 1,7 MM (POSTO JAZIDA/PRODUTOR) | T | 2235.3 | MATERIAL | 0 | 2235.3
4743 | CASCALHO DE CAVA | M3 | 38.28 | MATERIAL | 0 | 38.28
4744 | CASCALHO DE RIO | M3 | 61.25 | MATERIAL | 0 | 61.25
4745 | CASCALHO LAVADO | M3 | 73.46 | MATERIAL | 0 | 73.46
36496 | CAVALETE PARA TALHA COM ESTRUTURA EM TUBO METALICO ALTURA MINIMA 3,2 M EQUIPADO COM RODAS DE BORRACHA PARA MOVIMENTACAO DE TUBOS DE CONCRETO NA CENTRAL DE PREMOLDADOS COM CAPACIDADE DE CARGA DE 3 TONELADAS | UN | 9388.39 | EQUIPAMENTO (AQUISIÇÃO) | 0 | 9388.39
10630 | CAVALO MECANICO TRACAO 4X2, PESO BRUTO TOTAL COMBINADO 49000 KG, CAPACIDADE MAXIMA DE TRACAO *66000* KG, POTENCIA *360* CV (INCLUI CABINE E CHASSI, NAO INCLUI SEMIRREBOQUE) | UN | 863746.51 | EQUIPAMENTO (AQUISIÇÃO) | 0 | 863746.51
37762 | CAVALO MECANICO TRACAO 4X2, PESO BRUTO TOTAL 16000 KG, CAPACIDADE MAXIMA DE TRACAO *36000* KG, DISTANCIA ENTRE EIXOS *3,56* M, POTENCIA *286* CV (INCLUI CABINE E CHASSI, NAO INCLUI SEMIRREBOQUE) | UN | 740782.75 | EQUIPAMENTO (AQUISIÇÃO) | 0 | 740782.75
37763 | CAVALO MECANICO TRACAO 4X2, PESO BRUTO TOTAL 16000 KG, CAPACIDADE MAXIMA DE TRACAO *45000* KG, DISTANCIA ENTRE EIXOS *3,56* M, POTENCIA *330* CV (INCLUI CABINE E CHASSI, NAO INCLUI SEMIRREBOQUE) | UN | 749779.99 | EQUIPAMENTO (AQUISIÇÃO) | 0 | 749779.99
41992 | CAVALO MECANICO TRACAO 4X2, PESO BRUTO TOTAL 16000 KG, CAPACIDADE MAXIMA DE TRACAO *80000* KG, POTENCIA *380* CV (INCLUI CABINE E CHASSI, NAO INCLUI SEMIRREBOQUE) | UN | 852350 | EQUIPAMENTO (AQUISIÇÃO) | 0 | 852350
13215 | CAVALO MECANICO TRACAO 6X2, PESO BRUTO TOTAL COMBINADO 56000 KG, CAPACIDADE MAXIMA DE TRACAO *66000* KG, POTENCIA *360* CV (INCLUI CABINE E CHASSI, NAO INCLUI SEMIRREBOQUE) | UN | 1045193.33 | EQUIPAMENTO (AQUISIÇÃO) | 0 | 1045193.33
4235 | CAVOUQUEIRO OU OPERADOR DE PERFURATRIZ / ROMPEDOR | H | 13.63 | MÃO DE OBRA | 13.63 | 0
40976 | CAVOUQUEIRO OU OPERADOR DE PERFURATRIZ / ROMPEDOR (MENSALISTA) | MES | 2388.83 | MÃO DE OBRA | 2388.83 | 0
43091 | CENTRO DE MEDICAO AGRUPADA, EM POLICARBONATO / PVC, COM 12 MEDIDORES E PROTECAO GERAL (INCLUI BARRAMENTO, DISJUNTORES E ACESSORIOS DE FIXACAO) (PADRAO CONCESSIONARIA LOCAL) | UN | 7722.53 | MATERIAL | 0 | 7722.53
43092 | CENTRO DE MEDICAO AGRUPADA, EM POLICARBONATO / PVC, COM 16 MEDIDORES E PROTECAO GERAL (INCLUI BARRAMENTO, DISJUNTORES E ACESSORIOS DE FIXACAO) (PADRAO CONCESSIONARIA LOCAL) | UN | 10296.71 | MATERIAL | 0 | 10296.71
43089 | CENTRO DE MEDICAO AGRUPADA, EM POLICARBONATO / PVC, COM 4 MEDIDORES E PROTECAO GERAL (INCLUI BARRAMENTO, DISJUNTORES E ACESSORIOS DE FIXACAO) (PADRAO CONCESSIONARIA LOCAL) | UN | 1794.49 | MATERIAL | 0 | 1794.49
43090 | CENTRO DE MEDICAO AGRUPADA, EM POLICARBONATO / PVC, COM 8 MEDIDORES E PROTECAO GERAL (INCLUI BARRAMENTO, DISJUNTORES E ACESSORIOS DE FIXACAO) (PADRAO CONCESSIONARIA LOCAL) | UN | 3960.27 | MATERIAL | 0 | 3960.27
41967 | CERA LIQUIDA INCOLOR MULTIPISO | L | 23.58 | MATERIAL | 0 | 23.58
12760 | CHAPA ACO INOX AISI 304 NUMERO 4 (E = 6 MM), ACABAMENTO NUMERO 1 (LAMINADO A QUENTE, FOSCO) | M2 | 1741.59 | MATERIAL | 0 | 1741.59
12759 | CHAPA ACO INOX AISI 304 NUMERO 9 (E = 4 MM), ACABAMENTO NUMERO 1 (LAMINADO A QUENTE, FOSCO) | M2 | 1161.04 | MATERIAL | 0 | 1161.04
43105 | CHAPA DE ACO CARBONO GALVANIZADA, PERFURADA (GRADE FUROS) E = 1,5 MM, DIAMETRO DO FURO = 9,52 MM (FUROS ALTERNADOS HORIZ.) | KG | 36.34 | MATERIAL | 0 | 36.34
40424 | CHAPA DE ACO CARBONO LAMINADO A QUENTE, QUALIDADE ESTRUTURAL, BITOLA 3/16", E =4,75 MM (37,29 KG/M2) | KG | 9.23 | MATERIAL | 0 | 9.23
1325 | CHAPA DE ACO FINA A FRIO BITOLA MSG 20, E = 0,90 MM (7,20 KG/M2) | KG | 10.11 | MATERIAL | 0 | 10.11
1327 | CHAPA DE ACO FINA A FRIO BITOLA MSG 24, E = 0,60 MM (4,80 KG/M2) | KG | 10.77 | MATERIAL | 0 | 10.77
1328 | CHAPA DE ACO FINA A FRIO BITOLA MSG 26, E = 0,45 MM (3,60 KG/M2) | KG | 10.14 | MATERIAL | 0 | 10.14
1321 | CHAPA DE ACO FINA A QUENTE BITOLA MSG 13, E = 2,25 MM (18,00 KG/M2) | KG | 9.38 | MATERIAL | 0 | 9.38
1318 | CHAPA DE ACO FINA A QUENTE BITOLA MSG 14, E = 2,00 MM (16,0 KG/M2) | KG | 9.39 | MATERIAL | 0 | 9.39
1322 | CHAPA DE ACO FINA A QUENTE BITOLA MSG 16, E = 1,50 MM (12,00 KG/M2) | KG | 9.92 | MATERIAL | 0 | 9.92
1323 | CHAPA DE ACO FINA A QUENTE BITOLA MSG 18, E = 1,20 MM (9,60 KG/M2) | KG | 9.92 | MATERIAL | 0 | 9.92
1319 | CHAPA DE ACO FINA A QUENTE BITOLA MSG 3/16 ", E = 4,75 MM (38,00 KG/M2) | KG | 8.36 | MATERIAL | 0 | 8.36
11026 | CHAPA DE ACO GALVANIZADA BITOLA GSG 14, E = 1,95 MM (15,60 KG/M2) | KG | 11.5 | MATERIAL | 0 | 11.5
11027 | CHAPA DE ACO GALVANIZADA BITOLA GSG 16, E = 1,55 MM (12,40 KG/M2) | KG | 11.97 | MATERIAL | 0 | 11.97
11046 | CHAPA DE ACO GALVANIZADA BITOLA GSG 18, E = 1,25 MM (10,00 KG/M2) | KG | 11.47 | MATERIAL | 0 | 11.47
11047 | CHAPA DE ACO GALVANIZADA BITOLA GSG 19, E = 1,11 MM (8,88 KG/M2) | KG | 12.5 | MATERIAL | 0 | 12.5
43668 | CHAPA DE ACO GALVANIZADA BITOLA GSG 20, E = 0,95 MM (7,60 KG/M2) | KG | 11.03 | MATERIAL | 0 | 11.03
11049 | CHAPA DE ACO GALVANIZADA BITOLA GSG 22, E = 0,80 MM (6,40 KG/M2) | KG | 11.95 | MATERIAL | 0 | 11.95
43106 | CHAPA DE ACO GALVANIZADA BITOLA GSG 24, E = 0,64 (5,12 KG/M2) | KG | 12.02 | MATERIAL | 0 | 12.02
11051 | CHAPA DE ACO GALVANIZADA BITOLA GSG 26, E = 0,50 MM (4,00 KG/M2) | KG | 12.54 | MATERIAL | 0 | 12.54
11061 | CHAPA DE ACO GALVANIZADA BITOLA GSG 30, E = 0,35 MM (2,80 KG/M2) | KG | 15.05 | MATERIAL | 0 | 15.05
43667 | CHAPA DE ACO GROSSA, ASTM A36, E = 1 " (25,40 MM) 199,18 KG/M2 | KG | 10.94 | MATERIAL | 0 | 10.94
1333 | CHAPA DE ACO GROSSA, ASTM A36, E = 1/2 " (12,70 MM) 99,59 KG/M2 | KG | 9.11 | MATERIAL | 0 | 9.11
1330 | CHAPA DE ACO GROSSA, ASTM A36, E = 1/4 " (6,35 MM) 49,79 KG/M2 | KG | 9.03 | MATERIAL | 0 | 9.03
10957 | CHAPA DE ACO GROSSA, ASTM A36, E = 3/4 " (19,05 MM) 149,39 KG/M2 | KG | 10.41 | MATERIAL | 0 | 10.41
1332 | CHAPA DE ACO GROSSA, ASTM A36, E = 3/8 " (9,53 MM) 74,69 KG/M2 | KG | 9.26 | MATERIAL | 0 | 9.26
1334 | CHAPA DE ACO GROSSA, ASTM A36, E = 5/8 " (15,88 MM) 124,49 KG/M2 | KG | 10.26 | MATERIAL | 0 | 10.26
1335 | CHAPA DE ACO GROSSA, ASTM A36, E = 7/8 " (22,23 MM) 174,28 KG/M2 | KG | 10.6 | MATERIAL | 0 | 10.6
40425 | CHAPA DE ACO GROSSA, SAE 1020, BITOLA 1/4", E = 6,35 MM (49,85 KG/M2) | KG | 9.08 | MATERIAL | 0 | 9.08
1337 | CHAPA DE ACO XADREZ PARA PISOS, E = 1/4 " (6,30 MM) 54,53 KG/M2 | KG | 10.41 | MATERIAL | 0 | 10.41
1338 | CHAPA DE LAMINADO MELAMINICO, LISO BRILHANTE, DE *1,25 X 3,08* M, E = 0,8 MM | M2 | 62.14 | MATERIAL | 0 | 62.14
1340 | CHAPA DE LAMINADO MELAMINICO, LISO FOSCO, DE *1,25 X 3,08* M, E = 0,8 MM | M2 | 71.84 | MATERIAL | 0 | 71.84
1341 | CHAPA DE LAMINADO MELAMINICO, TEXTURIZADO, DE *1,25 X 3,08* M, E = 0,8 MM | M2 | 69.19 | MATERIAL | 0 | 69.19
34659 | CHAPA DE MDF BRANCO LISO 1 FACE, E = 12 MM, DE *2,75 X 1,85* M | M2 | 39.38 | MATERIAL | 0 | 39.38
34514 | CHAPA DE MDF BRANCO LISO 1 FACE, E = 15 MM, DE *2,75 X 1,85* M | M2 | 43.62 | MATERIAL | 0 | 43.62
34660 | CHAPA DE MDF BRANCO LISO 1 FACE, E = 18 MM, DE *2,75 X 1,85* M | M2 | 55.36 | MATERIAL | 0 | 55.36
34661 | CHAPA DE MDF BRANCO LISO 1 FACE, E = 25 MM, DE *2,75 X 1,85* M | M2 | 79.51 | MATERIAL | 0 | 79.51
34667 | CHAPA DE MDF BRANCO LISO 1 FACE, E = 6 MM, DE *2,75 X 1,85* M | M2 | 28.79 | MATERIAL | 0 | 28.79
34668 | CHAPA DE MDF BRANCO LISO 1 FACE, E = 9 MM, DE *2,75 X 1,85* M | M2 | 37.62 | MATERIAL | 0 | 37.62
34741 | CHAPA DE MDF BRANCO LISO 2 FACES, E = 12 MM, DE *2,75 X 1,85* M | M2 | 41.4 | MATERIAL | 0 | 41.4
34664 | CHAPA DE MDF BRANCO LISO 2 FACES, E = 15 MM, DE *2,75 X 1,85* M | M2 | 45.18 | MATERIAL | 0 | 45.18
34665 | CHAPA DE MDF BRANCO LISO 2 FACES, E = 18 MM, DE *2,75 X 1,85* M | M2 | 56.08 | MATERIAL | 0 | 56.08
34666 | CHAPA DE MDF BRANCO LISO 2 FACES, E = 25 MM, DE *2,75 X 1,85* M | M2 | 84.71 | MATERIAL | 0 | 84.71
34669 | CHAPA DE MDF BRANCO LISO 2 FACES, E = 6 MM, DE *2,75 X 1,85* M | M2 | 31.06 | MATERIAL | 0 | 31.06
34670 | CHAPA DE MDF BRANCO LISO 2 FACES, E = 9 MM, DE *2,75 X 1,85* M | M2 | 37.99 | MATERIAL | 0 | 37.99
34671 | CHAPA DE MDF CRU, E = 12 MM, DE *2,75 X 1,85* M | M2 | 31.71 | MATERIAL | 0 | 31.71
34672 | CHAPA DE MDF CRU, E = 15 MM, DE *2,75 X 1,85* M | M2 | 33.43 | MATERIAL | 0 | 33.43
34673 | CHAPA DE MDF CRU, E = 18 MM, DE *2,75 X 1,85* M | M2 | 40.8 | MATERIAL | 0 | 40.8
34674 | CHAPA DE MDF CRU, E = 20 MM, DE *2,75 X 1,85* M | M2 | 54.24 | MATERIAL | 0 | 54.24
34675 | CHAPA DE MDF CRU, E = 25 MM, DE *2,75 X 1,85* M | M2 | 66.13 | MATERIAL | 0 | 66.13
34676 | CHAPA DE MDF CRU, E = 6 MM, DE *2,75 X 1,85* M | M2 | 19.04 | MATERIAL | 0 | 19.04
34677 | CHAPA DE MDF CRU, E = 9 MM, DE *2,75 X 1,85* M | M2 | 25.59 | MATERIAL | 0 | 25.59
43126 | CHAPA EM ACO GALVANIZADO PARA STEEL DECK, COM NERVURAS TRAPEZOIDAIS, LARGURA UTIL DE 915 MM E ESPESSURA DE 0,80 MM | M2 | 115.19 | MATERIAL | 0 | 115.19
43124 | CHAPA EM ACO GALVANIZADO PARA STEEL DECK, COM NERVURAS TRAPEZOIDAIS, LARGURA UTIL DE 915 MM E ESPESSURA DE 0,95 MM | M2 | 134.5 | MATERIAL | 0 | 134.5
43125 | CHAPA EM ACO GALVANIZADO PARA STEEL DECK, COM NERVURAS TRAPEZOIDAIS, LARGURA UTIL DE 915 MM E ESPESSURA DE 1,25 MM | M2 | 174.44 | MATERIAL | 0 | 174.44
40623 | CHAPA PARA EMENDA DE VIGA, EM ACO GROSSO, QUALIDADE ESTRUTURAL, BITOLA 3/16 ", E= 4,75 MM, 4 FUROS, LARGURA 45 MM, COMPRIMENTO 500 MM | PAR | 101.36 | MATERIAL | 0 | 101.36
43701 | CHAPA/BOBINA LISA EM ALUMINIO, LIGA 1.200 - H14, QUALQUER ESPESSURA, QUALQUER LARGURA | KG | 34.34 | MATERIAL | 0 | 34.34
1345 | CHAPA/PAINEL DE MADEIRA COMPENSADA PLASTIFICADA (MADEIRITE PLASTIFICADO) PARA FORMA DE CONCRETO, DE 2200 x 1100 MM, E = *17* MM | M2 | 73.86 | MATERIAL | 0 | 73.86
1346 | CHAPA/PAINEL DE MADEIRA COMPENSADA PLASTIFICADA (MADEIRITE PLASTIFICADO) PARA FORMA DE CONCRETO, DE 2200 x 1100 MM, E = 10 MM | M2 | 42.96 | MATERIAL | 0 | 42.96
1347 | CHAPA/PAINEL DE MADEIRA COMPENSADA PLASTIFICADA (MADEIRITE PLASTIFICADO) PARA FORMA DE CONCRETO, DE 2200 x 1100 MM, E = 12 MM | M2 | 53.23 | MATERIAL | 0 | 53.23
43678 | CHAPA/PAINEL DE MADEIRA COMPENSADA PLASTIFICADA (MADEIRITE PLASTIFICADO) PARA FORMA DE CONCRETO, DE 2200 X 1100 MM, E = 14 MM | M2 | 61.75 | MATERIAL | 0 | 61.75
43680 | CHAPA/PAINEL DE MADEIRA COMPENSADA PLASTIFICADA (MADEIRITE PLASTIFICADO) PARA FORMA DE CONCRETO, DE 2200 X 1100 MM, E = 20 MM | M2 | 88.96 | MATERIAL | 0 | 88.96
43679 | CHAPA/PAINEL DE MADEIRA COMPENSADA PLASTIFICADA (MADEIRITE PLASTIFICADO) PARA FORMA DE CONCRETO, DE 2200 X 1100 MM, E = 6 MM | M2 | 31.22 | MATERIAL | 0 | 31.22
1355 | CHAPA/PAINEL DE MADEIRA COMPENSADA RESINADA (MADEIRITE RESINADO ROSA) PARA FORMA DE CONCRETO, DE 2200 x 1100 MM, E = 14 MM | M2 | 35.53 | MATERIAL | 0 | 35.53
1358 | CHAPA/PAINEL DE MADEIRA COMPENSADA RESINADA (MADEIRITE RESINADO ROSA) PARA FORMA DE CONCRETO, DE 2200 x 1100 MM, E = 17 MM | M2 | 43.61 | MATERIAL | 0 | 43.61
43681 | CHAPA/PAINEL DE MADEIRA COMPENSADA RESINADA (MADEIRITE RESINADO ROSA) PARA FORMA DE CONCRETO, DE 2200 x 1100 MM, E = 8 A 12 MM | M2 | 27.48 | MATERIAL | 0 | 27.48
43677 | CHAPA/PAINEL DE MADEIRA COMPENSADA RESINADA (MADEIRITE RESINADO ROSA) PARA FORMA DE CONCRETO, DE 2200 X 1100 MM, E = 20 MM | M2 | 54.11 | MATERIAL | 0 | 54.11
43682 | CHAPA/PAINEL DE MADEIRA COMPENSADA RESINADA (MADEIRITE RESINADO ROSA) PARA FORMA DE CONCRETO, DE 2200 X 1100 MM, E = 6 MM | M2 | 16.59 | MATERIAL | 0 | 16.59
20971 | CHAVE DUPLA PARA CONEXOES TIPO STORZ, ENGATE RAPIDO 1 1/2" X 2 1/2", EM LATAO, PARA INSTALACAO PREDIAL COMBATE A INCENDIO | UN | 24.28 | MATERIAL | 0 | 24.28
13279 | CHUMBADOR DE ACO TIPO PARABOLT, * 5/8" X 200* MM, COM PORCA E ARRUELA | KG | 22.95 | MATERIAL | 0 | 22.95
11977 | CHUMBADOR DE ACO, DIAMETRO 1/2", COMPRIMENTO 75 MM | UN | 11.89 | MATERIAL | 0 | 11.89
11975 | CHUMBADOR DE ACO, DIAMETRO 5/8", COMPRIMENTO 6", COM PORCA | UN | 26.06 | MATERIAL | 0 | 26.06
39746 | CHUMBADOR DE ACO, 1" X 600 MM, PARA POSTES DE ACO COM BASE, INCLUSO PORCA E ARRUELA | UN | 290.03 | MATERIAL | 0 | 290.03
11976 | CHUMBADOR, DIAMETRO 1/4" COM PARAFUSO 1/4" X 40 MM | UN | 1.33 | MATERIAL | 0 | 1.33
1368 | CHUVEIRO COMUM EM PLASTICO BRANCO, COM CANO, 3 TEMPERATURAS, 5500 W (110/220 V) | UN | 85.54 | MATERIAL | 0 | 85.54
1367 | CHUVEIRO COMUM EM PLASTICO CROMADO, COM CANO, 4 TEMPERATURAS (110/220 V) | UN | 276.69 | MATERIAL | 0 | 276.69
1380 | CIMENTO BRANCO NAO ESTRUTURAL (CPB - NAO ESTRUTURAL) | KG | 4.68 | MATERIAL | 0 | 4.68
1375 | CIMENTO IMPERMEABILIZANTE DE PEGA ULTRARRAPIDA PARA TAMPONAMENTOS | KG | 16.46 | MATERIAL | 0 | 16.46
1379 | CIMENTO PORTLAND COMPOSTO CP II-32 | KG | 0.7 | MATERIAL | 0 | 0.7
13284 | CIMENTO PORTLAND DE ALTO FORNO (AF) CP III-40 | KG | 0.63 | MATERIAL | 0 | 0.63
44528 | CIMENTO PORTLAND ESTRUTURAL BRANCO CPB - 32 ou CPB - 40 | KG | 3.73 | ESPECIAIS | 0 | 3.73
34753 | CIMENTO PORTLAND POZOLANICO CP IV-32 | KG | 0.68 | MATERIAL | 0 | 0.68
420 | CINTA CIRCULAR EM ACO GALVANIZADO DE 150 MM DE DIAMETRO PARA FIXACAO DE CAIXA MEDICAO, INCLUI PARAFUSOS E PORCAS | UN | 21.06 | MATERIAL | 0 | 21.06
12327 | CINTA CIRCULAR EM ACO GALVANIZADO DE 210 MM DE DIAMETRO PARA INSTALACAO DE TRANSFORMADOR EM POSTE DE CONCRETO | UN | 25.09 | MATERIAL | 0 | 25.09
36148 | CINTURAO DE SEGURANCA TIPO PARAQUEDISTA, FIVELA EM ACO, AJUSTE NO SUSPENSARIO, CINTURA E PERNAS | UN | 72 | MATERIAL | 0 | 72
12329 | COBRE ELETROLITICO EM BARRA OU CHAPA | KG | 123.33 | MATERIAL | 0 | 123.33
1339 | COLA A BASE DE RESINA SINTETICA PARA CHAPA DE LAMINADO MELAMINICO | KG | 62.3 | MATERIAL | 0 | 62.3
44396 | COLA BRANCA BASE PVA | KG | 39.48 | MATERIAL | 0 | 39.48
44327 | COLA PARA TUBOS E MANTAS ELASTOMERICAS, A BASE DE SOLVENTE | L | 134.29 | MATERIAL | 0 | 134.29
37418 | COLAR DE TOMADA EM POLIPROPILENO, PP, COM PARAFUSOS, PARA PEAD, 63 X 1/2" - LIGACAO PREDIAL DE AGUA | UN | 17.83 | MATERIAL | 0 | 17.83
37419 | COLAR DE TOMADA EM POLIPROPILENO, PP, COM PARAFUSOS, PARA PEAD, 63 X 3/4" - LIGACAO PREDIAL DE AGUA | UN | 18.31 | MATERIAL | 0 | 18.31
1427 | COLAR TOMADA PVC, COM TRAVAS, SAIDA COM ROSCA, DE 110 MM X 1/2" OU 110 MM X 3/4", PARA LIGACAO PREDIAL DE AGUA | UN | 18.5 | MATERIAL | 0 | 18.5
1402 | COLAR TOMADA PVC, COM TRAVAS, SAIDA COM ROSCA, DE 32 MM X 1/2" OU 32 MM X 3/4", PARA LIGACAO PREDIAL DE AGUA | UN | 6.4 | MATERIAL | 0 | 6.4
1420 | COLAR TOMADA PVC, COM TRAVAS, SAIDA COM ROSCA, DE 40 MM X 1/2" OU 40 MM X 3/4", PARA LIGACAO PREDIAL DE AGUA | UN | 8.23 | MATERIAL | 0 | 8.23
1419 | COLAR TOMADA PVC, COM TRAVAS, SAIDA COM ROSCA, DE 50 MM X 1/2" OU 50 MM X 3/4", PARA LIGACAO PREDIAL DE AGUA | UN | 9.94 | MATERIAL | 0 | 9.94
1414 | COLAR TOMADA PVC, COM TRAVAS, SAIDA COM ROSCA, DE 60 MM X 1/2" OU 60 MM X 3/4", PARA LIGACAO PREDIAL DE AGUA | UN | 9.73 | MATERIAL | 0 | 9.73
1413 | COLAR TOMADA PVC, COM TRAVAS, SAIDA COM ROSCA, DE 75 MM X 1/2" OU 75 MM X 3/4", PARA LIGACAO PREDIAL DE AGUA | UN | 14.37 | MATERIAL | 0 | 14.37
1412 | COLAR TOMADA PVC, COM TRAVAS, SAIDA COM ROSCA, DE 85 MM X 1/2" OU 85 MM X 3/4", PARA LIGACAO PREDIAL DE AGUA | UN | 12.18 | MATERIAL | 0 | 12.18
1406 | COLAR TOMADA PVC, COM TRAVAS, SAIDA ROSCAVEL COM BUCHA DE LATAO, DE 60 MM X 1/2" OU 60 MM X 3/4", PARA LIGACAO PREDIAL DE AGUA | UN | 14.69 | MATERIAL | 0 | 14.69
11281 | COMPACTADOR DE SOLO A PERCUSSAO (SOQUETE), A GASOLINA 4 TEMPOS, PESO 55 A 65 KG, FORCA DE IMPACTO 1.000 A 1.500 KGF, FREQ. 600 A 700 GOLPES P/ MINUTO, VELOCIDADE TRABALHO DE 10 A 15 M/MIN, POT. DE 2,00 A 3,00 HP | UN | 10199 | EQUIPAMENTO (AQUISIÇÃO) | 0 | 10199
1442 | COMPACTADOR DE SOLO TIPO PLACA VIBRATORIA REVERSIVEL, A GASOLINA 4 TEMPOS, PESO 125 A 150 KG, FORCA CENTRIF. 2500 A 2800 KGF, LARG. TRABALHO 400 A 450 MM, FREQ. VIBRACAO 4300 A 4500 RPM, VELOC. TRABALHO 15 A 20 M/MIN, POT. 5,5 A 6,0 HP | UN | 8561.98 | EQUIPAMENTO (AQUISIÇÃO) | 0 | 8561.98
13457 | COMPACTADOR DE SOLO TIPO PLACA VIBRATORIA REVERSIVEL, A GASOLINA 4 TEMPOS, PESO 150 A 175 KG, FORCA CENTRIF. 2800 A 3100 KGF, LARG. TRABALHO DE 450 A 520 MM, FREQ. VIBRACAO 4000 A 4300 RPM, VELOC. TRABALHO DE 15 A 20 M/MIN, POT. DE 6,0 A 7,0 HP | UN | 7390.57 | EQUIPAMENTO (AQUISIÇÃO) | 0 | 7390.57
40699 | COMPACTADOR DE SOLO, TIPO PLACA VIBRATORIA NAO REVERSIVEL, A GASOLINA 4 TEMPOS, PESO 80 A 120 KG, FORCA CENTRIF. DE 1300 A 2000 KGF, LARG. TRABALHO DE 400 A 500 MM, FREQ. VIBRACAO DE 4800 A 6000 RPM, VELOCIDADE TRABALHO DE 20 A 30 M/MIN, POT. DE 5,0 A 6,0 HP | UN | 5713.2 | EQUIPAMENTO (AQUISIÇÃO) | 0 | 5713.2
40701 | COMPACTADOR DE SOLO, TIPO PLACA VIBRATORIA REVERSIVEL, A DIESEL, PESO 700 A 820 KG, FORCA CENTRIF. DE 6.200 A 10.000 KGF, LARG. TRABALHO DE 650 A 720 MM, FREQ. VIBRACAO DE 3.000 A 3.500 RPM, VELOCIDADE TRABALHO DE 25 A 30 M/MIN, POT. DE 13,0 A 15,0 HP | UN | 101017.17 | EQUIPAMENTO (AQUISIÇÃO) | 0 | 101017.17
40700 | COMPACTADOR DE SOLO, TIPO PLACA VIBRATORIA REVERSIVEL, A GASOLINA 4 TEMPOS, PESO 160 A 265 KG, FORCA CENTRIF. DE 2750 A 4000 KGF, LARG. TRABALHO DE 430 A 550 MM, FREQ. VIBRACAO DE 4000 A 5500 RPM, VELOCIDADE TRABALHO DE 20 A 25 M/MIN, POT. DE 7,5 A 9,0 HP | UN | 13299.58 | EQUIPAMENTO (AQUISIÇÃO) | 0 | 13299.58
13458 | COMPACTADOR DE SOLOS DE PERCURSAO (SOQUETE) COM MOTOR A GASOLINA 4 TEMPOS DE 4 HP (4 CV) | UN | 12637.89 | EQUIPAMENTO (AQUISIÇÃO) | 0 | 12637.89
11134 | COMPENSADO NAVAL - CHAPA/PAINEL EM MADEIRA COMPENSADA PRENSADA, DE 2200 X 1600 MM, E = 10 MM | M2 | 61.2 | MATERIAL | 0 | 61.2
11135 | COMPENSADO NAVAL - CHAPA/PAINEL EM MADEIRA COMPENSADA PRENSADA, DE 2200 X 1600 MM, E = 12 MM | M2 | 66.08 | MATERIAL | 0 | 66.08
11136 | COMPENSADO NAVAL - CHAPA/PAINEL EM MADEIRA COMPENSADA PRENSADA, DE 2200 X 1600 MM, E = 15 MM | M2 | 75.67 | MATERIAL | 0 | 75.67
34743 | COMPENSADO NAVAL - CHAPA/PAINEL EM MADEIRA COMPENSADA PRENSADA, DE 2200 X 1600 MM, E = 18 MM | M2 | 91.3 | MATERIAL | 0 | 91.3
11137 | COMPENSADO NAVAL - CHAPA/PAINEL EM MADEIRA COMPENSADA PRENSADA, DE 2200 X 1600 MM, E = 20 MM | M2 | 103.69 | MATERIAL | 0 | 103.69
34745 | COMPENSADO NAVAL - CHAPA/PAINEL EM MADEIRA COMPENSADA PRENSADA, DE 2200 X 1600 MM, E = 25 MM | M2 | 123.31 | MATERIAL | 0 | 123.31
34746 | COMPENSADO NAVAL - CHAPA/PAINEL EM MADEIRA COMPENSADA PRENSADA, DE 2200 X 1600 MM, E = 4 MM | M2 | 33.63 | MATERIAL | 0 | 33.63
1360 | COMPENSADO NAVAL - CHAPA/PAINEL EM MADEIRA COMPENSADA PRENSADA, DE 2200 X 1600 MM, E = 6 MM | M2 | 39.23 | MATERIAL | 0 | 39.23
36524 | COMPRESSOR DE AR ESTACIONARIO, VAZAO 620 PCM, PRESSAO EFETIVA DE TRABALHO 109 PSI, MOTOR ELETRICO, POTENCIA 127 CV | UN | 168486.83 | EQUIPAMENTO (AQUISIÇÃO) | 0 | 168486.83
36526 | COMPRESSOR DE AR REBOCAVEL VAZAO 400 PCM, PRESSAO EFETIVA DE TRABALHO 102 PSI, MOTOR DIESEL, POTENCIA 110 CV | UN | 135773.55 | EQUIPAMENTO (AQUISIÇÃO) | 0 | 135773.55
36523 | COMPRESSOR DE AR REBOCAVEL VAZAO 748 PCM, PRESSAO EFETIVA DE TRABALHO 102 PSI, MOTOR DIESEL, POTENCIA 210 CV | UN | 290672.85 | EQUIPAMENTO (AQUISIÇÃO) | 0 | 290672.85
36527 | COMPRESSOR DE AR REBOCAVEL VAZAO 860 PCM, PRESSAO EFETIVA DE TRABALHO 102 PSI, MOTOR DIESEL, POTENCIA 250 CV | UN | 315730.59 | EQUIPAMENTO (AQUISIÇÃO) | 0 | 315730.59
38642 | COMPRESSOR DE AR REBOCAVEL, VAZAO 152 PCM, PRESSAO EFETIVA DE TRABALHO 102 PSI, MOTOR DIESEL, POTENCIA 31,5 KW | UN | 73510.18 | EQUIPAMENTO (AQUISIÇÃO) | 0 | 73510.18
36522 | COMPRESSOR DE AR REBOCAVEL, VAZAO 189 PCM, PRESSAO EFETIVA DE TRABALHO 102 PSI, MOTOR DIESEL, POTENCIA 63 CV | UN | 85491.46 | EQUIPAMENTO (AQUISIÇÃO) | 0 | 85491.46
36525 | COMPRESSOR DE AR REBOCAVEL, VAZAO 250 PCM, PRESSAO EFETIVA DE TRABALHO 102 PSI, MOTOR DIESEL, POTENCIA 81 CV | UN | 114493.03 | EQUIPAMENTO (AQUISIÇÃO) | 0 | 114493.03
13803 | COMPRESSOR DE AR REBOCAVEL, VAZAO 89 PCM, PRESSAO EFETIVA DE TRABALHO *102* PSI, MOTOR DIESEL, POTENCIA *20* CV | UN | 114165.43 | EQUIPAMENTO (AQUISIÇÃO) | 0 | 114165.43
34348 | CONCERTINA CLIPADA (DUPLA) EM ACO GALVANIZADO DE ALTA RESISTENCIA, COM ESPIRAL DE 300 MM, D = 2,76 MM | M | 29.06 | MATERIAL | 0 | 29.06
34347 | CONCERTINA SIMPLES EM ACO GALVANIZADO DE ALTA RESISTENCIA, COM ESPIRAL DE 300 MM, D = 2,76 MM | M | 20.78 | MATERIAL | 0 | 20.78
11146 | CONCRETO AUTOADENSAVEL (CAA) CLASSE DE RESISTENCIA C15, ESPALHAMENTO SF2, COM BOMBEAMENTO (DISPONIBILIZACAO DE BOMBA), SEM O LANCAMENTO (NBR 15823) | M3 | 457.97 | MATERIAL | 0 | 457.97
11147 | CONCRETO AUTOADENSAVEL (CAA) CLASSE DE RESISTENCIA C20, ESPALHAMENTO SF2, COM BOMBEAMENTO (DISPONIBILIZACAO DE BOMBA), SEM O LANCAMENTO (NBR 15823) | M3 | 475.9 | MATERIAL | 0 | 475.9
34872 | CONCRETO AUTOADENSAVEL (CAA) CLASSE DE RESISTENCIA C25, ESPALHAMENTO SF2, COM BOMBEAMENTO (DISPONIBILIZACAO DE BOMBA), SEM O LANCAMENTO (NBR 15823) | M3 | 481.24 | MATERIAL | 0 | 481.24
34491 | CONCRETO AUTOADENSAVEL (CAA) CLASSE DE RESISTENCIA C30, ESPALHAMENTO SF2, COM BOMBEAMENTO (DISPONIBILIZACAO DE BOMBA), SEM O LANCAMENTO (NBR 15823) | M3 | 495.19 | MATERIAL | 0 | 495.19
34770 | CONCRETO BETUMINOSO USINADO A QUENTE (CBUQ) PARA PAVIMENTACAO ASFALTICA, PADRAO DNIT, FAIXA C, COM CAP 30/45 - AQUISICAO POSTO USINA | T | 441.4 | MATERIAL | 0 | 441.4
1518 | CONCRETO BETUMINOSO USINADO A QUENTE (CBUQ) PARA PAVIMENTACAO ASFALTICA, PADRAO DNIT, FAIXA C, COM CAP 50/70 - AQUISICAO POSTO USINA | T | 450 | MATERIAL | 0 | 450
41965 | CONCRETO BETUMINOSO USINADO A QUENTE (CBUQ) PARA PAVIMENTACAO ASFALTICA, PADRAO DNIT, PARA BINDER, COM CAP 50/70 - AQUISICAO POSTO USINA | T | 394.57 | MATERIAL | 0 | 394.57
1524 | CONCRETO USINADO BOMBEAVEL, CLASSE DE RESISTENCIA C20, BRITA 0 E 1, SLUMP = 100 +/- 20 MM, COM BOMBEAMENTO (DISPONIBILIZACAO DE BOMBA), SEM O LANCAMENTO (NBR 8953) | M3 | 439.39 | MATERIAL | 0 | 439.39
34492 | CONCRETO USINADO BOMBEAVEL, CLASSE DE RESISTENCIA C20, COM BRITA 0 E 1, SLUMP = 100 +/- 20 MM, EXCLUI SERVICO DE BOMBEAMENTO (NBR 8953) | M3 | 407 | MATERIAL | 0 | 407
38404 | CONCRETO USINADO BOMBEAVEL, CLASSE DE RESISTENCIA C20, COM BRITA 0 E 1, SLUMP = 130 +/- 20 MM, EXCLUI SERVICO DE BOMBEAMENTO (NBR 8953) | M3 | 421.57 | MATERIAL | 0 | 421.57
39849 | CONCRETO USINADO BOMBEAVEL, CLASSE DE RESISTENCIA C20, COM BRITA 0 E 1, SLUMP = 190 +/- 20 MM, COM BOMBEAMENTO (DISPONIBILIZACAO DE BOMBA), SEM O LANCAMENTO (NBR 8953) | M3 | 483.12 | MATERIAL | 0 | 483.12
38464 | CONCRETO USINADO BOMBEAVEL, CLASSE DE RESISTENCIA C20, COM BRITA 0, SLUMP = 220 +/- 20 MM, COM BOMBEAMENTO (DISPONIBILIZACAO DE BOMBA), SEM O LANCAMENTO (NBR 8953) | M3 | 490.13 | MATERIAL | 0 | 490.13
1527 | CONCRETO USINADO BOMBEAVEL, CLASSE DE RESISTENCIA C25, BRITA 0 E 1, SLUMP = 100 +/- 20 MM, COM BOMBEAMENTO (DISPONIBILIZACAO DE BOMBA), SEM O LANCAMENTO (NBR 8953) | M3 | 453.34 | MATERIAL | 0 | 453.34
34493 | CONCRETO USINADO BOMBEAVEL, CLASSE DE RESISTENCIA C25, COM BRITA 0 E 1, SLUMP = 100 +/- 20 MM, EXCLUI SERVICO DE BOMBEAMENTO (NBR 8953) | M3 | 418.47 | MATERIAL | 0 | 418.47
38405 | CONCRETO USINADO BOMBEAVEL, CLASSE DE RESISTENCIA C25, COM BRITA 0 E 1, SLUMP = 130 +/- 20 MM, EXCLUI SERVICO DE BOMBEAMENTO (NBR 8953) | M3 | 434.57 | MATERIAL | 0 | 434.57
38408 | CONCRETO USINADO BOMBEAVEL, CLASSE DE RESISTENCIA C25, COM BRITA 0 E 1, SLUMP = 190 +/- 20 MM, EXCLUI SERVICO DE BOMBEAMENTO (NBR 8953) | M3 | 481.03 | MATERIAL | 0 | 481.03
1525 | CONCRETO USINADO BOMBEAVEL, CLASSE DE RESISTENCIA C30, BRITA 0 E 1, SLUMP = 100 +/- 20 MM, COM BOMBEAMENTO (DISPONIBILIZACAO DE BOMBA), SEM O LANCAMENTO (NBR 8953) | M3 | 467.29 | MATERIAL | 0 | 467.29
34494 | CONCRETO USINADO BOMBEAVEL, CLASSE DE RESISTENCIA C30, COM BRITA 0 E 1, SLUMP = 100 +/- 20 MM, EXCLUI SERVICO DE BOMBEAMENTO (NBR 8953) | M3 | 432.42 | MATERIAL | 0 | 432.42
38406 | CONCRETO USINADO BOMBEAVEL, CLASSE DE RESISTENCIA C30, COM BRITA 0 E 1, SLUMP = 130 +/- 20 MM, EXCLUI SERVICO DE BOMBEAMENTO (NBR 8953) | M3 | 458.88 | MATERIAL | 0 | 458.88
38409 | CONCRETO USINADO BOMBEAVEL, CLASSE DE RESISTENCIA C30, COM BRITA 0 E 1, SLUMP = 190 +/- 20 MM, EXCLUI SERVICO DE BOMBEAMENTO (NBR 8953) | M3 | 484.31 | MATERIAL | 0 | 484.31
43360 | CONCRETO USINADO BOMBEAVEL, CLASSE DE RESISTENCIA C30, COM BRITA 0 E 1, SLUMP = 220 +/- 30 MM, EXCLUI SERVICO DE BOMBEAMENTO (NBR 8953) | M3 | 504.99 | MATERIAL | 0 | 504.99
11145 | CONCRETO USINADO BOMBEAVEL, CLASSE DE RESISTENCIA C35, BRITA 0 E 1, SLUMP = 100 +/- 20 MM, COM BOMBEAMENTO (DISPONIBILIZACAO DE BOMBA), SEM O LANCAMENTO (NBR 8953) | M3 | 481.24 | MATERIAL | 0 | 481.24
34495 | CONCRETO USINADO BOMBEAVEL, CLASSE DE RESISTENCIA C35, COM BRITA 0 E 1, SLUMP = 100 +/- 20 MM, EXCLUI SERVICO DE BOMBEAMENTO (NBR 8953) | M3 | 446.36 | MATERIAL | 0 | 446.36
34479 | CONCRETO USINADO BOMBEAVEL, CLASSE DE RESISTENCIA C40, BRITA 0 E 1, SLUMP = 100 +/- 20 MM, COM BOMBEAMENTO (DISPONIBILIZACAO DE BOMBA), SEM O LANCAMENTO (NBR 8953) | M3 | 495.19 | MATERIAL | 0 | 495.19
34496 | CONCRETO USINADO BOMBEAVEL, CLASSE DE RESISTENCIA C40, COM BRITA 0 E 1, SLUMP = 100 +/- 20 MM, EXCLUI SERVICO DE BOMBEAMENTO (NBR 8953) | M3 | 465.64 | MATERIAL | 0 | 465.64
34481 | CONCRETO USINADO BOMBEAVEL, CLASSE DE RESISTENCIA C45, BRITA 0 E 1, SLUMP = 100 +/- 20 MM, COM BOMBEAMENTO (DISPONIBILIZACAO DE BOMBA), SEM O LANCAMENTO (NBR 8953) | M3 | 517.41 | MATERIAL | 0 | 517.41
34483 | CONCRETO USINADO BOMBEAVEL, CLASSE DE RESISTENCIA C50, BRITA 0 E 1, SLUMP = 100 +/- 20 MM, COM BOMBEAMENTO (DISPONIBILIZACAO DE BOMBA), SEM O LANCAMENTO (NBR 8953) | M3 | 552.82 | MATERIAL | 0 | 552.82
34485 | CONCRETO USINADO BOMBEAVEL, CLASSE DE RESISTENCIA C60, COM BRITA 0 E 1, SLUMP = 100 +/- 20 MM, COM BOMBEAMENTO (DISPONIBILIZACAO DE BOMBA), SEM O LANCAMENTO (NBR 8953) | M3 | 591.18 | MATERIAL | 0 | 591.18
14041 | CONCRETO USINADO CONVENCIONAL (NAO BOMBEAVEL) CLASSE DE RESISTENCIA C10, COM BRITA 1 E 2, SLUMP = 80 MM +/- 10 MM (NBR 8953) | M3 | 384.29 | MATERIAL | 0 | 384.29
1523 | CONCRETO USINADO CONVENCIONAL (NAO BOMBEAVEL) CLASSE DE RESISTENCIA C15, COM BRITA 1 E 2, SLUMP = 80 MM +/- 10 MM (NBR 8953) | M3 | 390.57 | MATERIAL | 0 | 390.57
14052 | CONDULETE DE ALUMINIO TIPO B, PARA ELETRODUTO ROSCAVEL DE 1/2", COM TAMPA CEGA | UN | 15.49 | MATERIAL | 0 | 15.49
14054 | CONDULETE DE ALUMINIO TIPO B, PARA ELETRODUTO ROSCAVEL DE 1", COM TAMPA CEGA | UN | 20.14 | MATERIAL | 0 | 20.14
14053 | CONDULETE DE ALUMINIO TIPO B, PARA ELETRODUTO ROSCAVEL DE 3/4", COM TAMPA CEGA | UN | 15.73 | MATERIAL | 0 | 15.73
2558 | CONDULETE DE ALUMINIO TIPO C, PARA ELETRODUTO ROSCAVEL DE 1/2", COM TAMPA CEGA | UN | 11.84 | MATERIAL | 0 | 11.84
2560 | CONDULETE DE ALUMINIO TIPO C, PARA ELETRODUTO ROSCAVEL DE 1", COM TAMPA CEGA | UN | 20.84 | MATERIAL | 0 | 20.84
2559 | CONDULETE DE ALUMINIO TIPO C, PARA ELETRODUTO ROSCAVEL DE 3/4", COM TAMPA CEGA | UN | 16.67 | MATERIAL | 0 | 16.67
2592 | CONDULETE DE ALUMINIO TIPO C, PARA ELETRODUTO ROSCAVEL DE 4", COM TAMPA CEGA | UN | 276.35 | MATERIAL | 0 | 276.35
2566 | CONDULETE DE ALUMINIO TIPO E, PARA ELETRODUTO ROSCAVEL DE 1 1/4", COM TAMPA CEGA | UN | 27.81 | MATERIAL | 0 | 27.81
2589 | CONDULETE DE ALUMINIO TIPO E, PARA ELETRODUTO ROSCAVEL DE 1 1/2", COM TAMPA CEGA | UN | 36.96 | MATERIAL | 0 | 36.96
2591 | CONDULETE DE ALUMINIO TIPO E, PARA ELETRODUTO ROSCAVEL DE 1/2", COM TAMPA CEGA | UN | 13.48 | MATERIAL | 0 | 13.48
2590 | CONDULETE DE ALUMINIO TIPO E, PARA ELETRODUTO ROSCAVEL DE 1", COM TAMPA CEGA | UN | 22.68 | MATERIAL | 0 | 22.68
2567 | CONDULETE DE ALUMINIO TIPO E, PARA ELETRODUTO ROSCAVEL DE 2", COM TAMPA CEGA | UN | 54.22 | MATERIAL | 0 | 54.22
2565 | CONDULETE DE ALUMINIO TIPO E, PARA ELETRODUTO ROSCAVEL DE 3/4", COM TAMPA CEGA | UN | 13.5 | MATERIAL | 0 | 13.5
2568 | CONDULETE DE ALUMINIO TIPO E, PARA ELETRODUTO ROSCAVEL DE 3", COM TAMPA CEGA | UN | 150.56 | MATERIAL | 0 | 150.56
2594 | CONDULETE DE ALUMINIO TIPO E, PARA ELETRODUTO ROSCAVEL DE 4", COM TAMPA CEGA | UN | 250.83 | MATERIAL | 0 | 250.83
2587 | CONDULETE DE ALUMINIO TIPO LR, PARA ELETRODUTO ROSCAVEL DE 1 1/2", COM TAMPA CEGA | UN | 42.75 | MATERIAL | 0 | 42.75
2588 | CONDULETE DE ALUMINIO TIPO LR, PARA ELETRODUTO ROSCAVEL DE 1 1/4", COM TAMPA CEGA | UN | 33.96 | MATERIAL | 0 | 33.96
2569 | CONDULETE DE ALUMINIO TIPO LR, PARA ELETRODUTO ROSCAVEL DE 1/2", COM TAMPA CEGA | UN | 13.08 | MATERIAL | 0 | 13.08
2570 | CONDULETE DE ALUMINIO TIPO LR, PARA ELETRODUTO ROSCAVEL DE 1", COM TAMPA CEGA | UN | 21.93 | MATERIAL | 0 | 21.93
2571 | CONDULETE DE ALUMINIO TIPO LR, PARA ELETRODUTO ROSCAVEL DE 2", COM TAMPA CEGA | UN | 65.11 | MATERIAL | 0 | 65.11
2593 | CONDULETE DE ALUMINIO TIPO LR, PARA ELETRODUTO ROSCAVEL DE 3/4", COM TAMPA CEGA | UN | 13.95 | MATERIAL | 0 | 13.95
2572 | CONDULETE DE ALUMINIO TIPO LR, PARA ELETRODUTO ROSCAVEL DE 3", COM TAMPA CEGA | UN | 192.54 | MATERIAL | 0 | 192.54
2595 | CONDULETE DE ALUMINIO TIPO LR, PARA ELETRODUTO ROSCAVEL DE 4", COM TAMPA CEGA | UN | 300.41 | MATERIAL | 0 | 300.41
2576 | CONDULETE DE ALUMINIO TIPO T, PARA ELETRODUTO ROSCAVEL DE 1 1/2", COM TAMPA CEGA | UN | 51.21 | MATERIAL | 0 | 51.21
2575 | CONDULETE DE ALUMINIO TIPO T, PARA ELETRODUTO ROSCAVEL DE 1 1/4", COM TAMPA CEGA | UN | 38.5 | MATERIAL | 0 | 38.5
2573 | CONDULETE DE ALUMINIO TIPO T, PARA ELETRODUTO ROSCAVEL DE 1/2", COM TAMPA CEGA | UN | 15.99 | MATERIAL | 0 | 15.99
2586 | CONDULETE DE ALUMINIO TIPO T, PARA ELETRODUTO ROSCAVEL DE 1", COM TAMPA CEGA | UN | 25.91 | MATERIAL | 0 | 25.91
2577 | CONDULETE DE ALUMINIO TIPO T, PARA ELETRODUTO ROSCAVEL DE 2", COM TAMPA CEGA | UN | 69.39 | MATERIAL | 0 | 69.39
2574 | CONDULETE DE ALUMINIO TIPO T, PARA ELETRODUTO ROSCAVEL DE 3/4", COM TAMPA CEGA | UN | 16.09 | MATERIAL | 0 | 16.09
2578 | CONDULETE DE ALUMINIO TIPO T, PARA ELETRODUTO ROSCAVEL DE 3", COM TAMPA CEGA | UN | 216.65 | MATERIAL | 0 | 216.65
2585 | CONDULETE DE ALUMINIO TIPO T, PARA ELETRODUTO ROSCAVEL DE 4", COM TAMPA CEGA | UN | 297.29 | MATERIAL | 0 | 297.29
12008 | CONDULETE DE ALUMINIO TIPO TB, PARA ELETRODUTO ROSCAVEL DE 3", COM TAMPA CEGA | UN | 159.51 | MATERIAL | 0 | 159.51
2582 | CONDULETE DE ALUMINIO TIPO X, PARA ELETRODUTO ROSCAVEL DE 1 1/2", COM TAMPA CEGA | UN | 47.5 | MATERIAL | 0 | 47.5
2597 | CONDULETE DE ALUMINIO TIPO X, PARA ELETRODUTO ROSCAVEL DE 1 1/4", COM TAMPA CEGA | UN | 40.71 | MATERIAL | 0 | 40.71
2579 | CONDULETE DE ALUMINIO TIPO X, PARA ELETRODUTO ROSCAVEL DE 1/2", COM TAMPA CEGA | UN | 19.38 | MATERIAL | 0 | 19.38
2581 | CONDULETE DE ALUMINIO TIPO X, PARA ELETRODUTO ROSCAVEL DE 1", COM TAMPA CEGA | UN | 24.8 | MATERIAL | 0 | 24.8
2596 | CONDULETE DE ALUMINIO TIPO X, PARA ELETRODUTO ROSCAVEL DE 2", COM TAMPA CEGA | UN | 73.35 | MATERIAL | 0 | 73.35
2580 | CONDULETE DE ALUMINIO TIPO X, PARA ELETRODUTO ROSCAVEL DE 3/4", COM TAMPA CEGA | UN | 21.24 | MATERIAL | 0 | 21.24
2583 | CONDULETE DE ALUMINIO TIPO X, PARA ELETRODUTO ROSCAVEL DE 3", COM TAMPA CEGA | UN | 178.4 | MATERIAL | 0 | 178.4
2584 | CONDULETE DE ALUMINIO TIPO X, PARA ELETRODUTO ROSCAVEL DE 4", COM TAMPA CEGA | UN | 296.99 | MATERIAL | 0 | 296.99
12010 | CONDULETE EM PVC, TIPO "B", SEM TAMPA, DE 1/2" OU 3/4" | UN | 14.03 | MATERIAL | 0 | 14.03
39329 | CONDULETE EM PVC, TIPO "B", SEM TAMPA, DE 1" | UN | 14.68 | MATERIAL | 0 | 14.68
39330 | CONDULETE EM PVC, TIPO "C", SEM TAMPA, DE 1/2" | UN | 15.44 | MATERIAL | 0 | 15.44
39332 | CONDULETE EM PVC, TIPO "C", SEM TAMPA, DE 1" | UN | 17.26 | MATERIAL | 0 | 17.26
39331 | CONDULETE EM PVC, TIPO "C", SEM TAMPA, DE 3/4" | UN | 13.74 | MATERIAL | 0 | 13.74
39333 | CONDULETE EM PVC, TIPO "E", SEM TAMPA, DE 1/2" | UN | 13.39 | MATERIAL | 0 | 13.39
39335 | CONDULETE EM PVC, TIPO "E", SEM TAMPA, DE 1" | UN | 15.5 | MATERIAL | 0 | 15.5
39334 | CONDULETE EM PVC, TIPO "E", SEM TAMPA, DE 3/4" | UN | 12.32 | MATERIAL | 0 | 12.32
12016 | CONDULETE EM PVC, TIPO "LB", SEM TAMPA, DE 1/2" OU 3/4" | UN | 15.46 | MATERIAL | 0 | 15.46
12015 | CONDULETE EM PVC, TIPO "LB", SEM TAMPA, DE 1" | UN | 18 | MATERIAL | 0 | 18
12020 | CONDULETE EM PVC, TIPO "LL", SEM TAMPA, DE 1/2" OU 3/4" | UN | 15.46 | MATERIAL | 0 | 15.46
12019 | CONDULETE EM PVC, TIPO "LL", SEM TAMPA, DE 1" | UN | 18 | MATERIAL | 0 | 18
39336 | CONDULETE EM PVC, TIPO "LR", SEM TAMPA, DE 1/2" | UN | 15.44 | MATERIAL | 0 | 15.44
39338 | CONDULETE EM PVC, TIPO "LR", SEM TAMPA, DE 1" | UN | 17.26 | MATERIAL | 0 | 17.26
39337 | CONDULETE EM PVC, TIPO "LR", SEM TAMPA, DE 3/4" | UN | 13.74 | MATERIAL | 0 | 13.74
39341 | CONDULETE EM PVC, TIPO "T", SEM TAMPA, DE 1" | UN | 22.49 | MATERIAL | 0 | 22.49
39340 | CONDULETE EM PVC, TIPO "T", SEM TAMPA, DE 3/4" | UN | 16.52 | MATERIAL | 0 | 16.52
12025 | CONDULETE EM PVC, TIPO "TB", SEM TAMPA, DE 1/2" OU 3/4" | UN | 17.06 | MATERIAL | 0 | 17.06
39342 | CONDULETE EM PVC, TIPO "TB", SEM TAMPA, DE 1" | UN | 22.49 | MATERIAL | 0 | 22.49
39343 | CONDULETE EM PVC, TIPO "X", SEM TAMPA, DE 1/2" | UN | 19 | MATERIAL | 0 | 19
39345 | CONDULETE EM PVC, TIPO "X", SEM TAMPA, DE 1" | UN | 25.71 | MATERIAL | 0 | 25.71
39344 | CONDULETE EM PVC, TIPO "X", SEM TAMPA, DE 3/4" | UN | 18.36 | MATERIAL | 0 | 18.36
12623 | CONDUTOR PLUVIAL, PVC, CIRCULAR, DIAMETRO ENTRE 80 E 100 MM, PARA DRENAGEM PLUVIAL PREDIAL | M | 50.21 | MATERIAL | 0 | 50.21
34498 | CONE DE SINALIZACAO EM PVC FLEXIVEL, H = 70 / 76 CM (NBR 15071) | UN | 94.62 | MATERIAL | 0 | 94.62
13244 | CONE DE SINALIZACAO EM PVC RIGIDO COM FAIXA REFLETIVA, H = 70 / 76 CM | UN | 39.83 | MATERIAL | 0 | 39.83
38998 | CONECTOR / ADAPTADOR F/F, COM INSERTO METALICO, PPR, DN 25 MM X 1/2", PARA AGUA QUENTE E FRIA PREDIAL | UN | 12.01 | MATERIAL | 0 | 12.01
38999 | CONECTOR / ADAPTADOR F/F, COM INSERTO METALICO, PPR, DN 32 MM X 3/4", PARA AGUA QUENTE E FRIA PREDIAL | UN | 30.36 | MATERIAL | 0 | 30.36
38996 | CONECTOR / ADAPTADOR F/M, COM INSERTO METALICO, PPR, DN 25 MM X 1/2", PARA AGUA QUENTE E FRIA PREDIAL | UN | 21.46 | MATERIAL | 0 | 21.46
44173 | CONECTOR / ADAPTADOR F/M, COM INSERTO METALICO, PPR, DN 25 MM X 3/4", PARA AGUA QUENTE E FRIA PREDIAL | UN | 20.87 | MATERIAL | 0 | 20.87
44174 | CONECTOR / ADAPTADOR F/M, COM INSERTO METALICO, PPR, DN 32 MM X 1", PARA AGUA QUENTE E FRIA PREDIAL | UN | 34.16 | MATERIAL | 0 | 34.16
38997 | CONECTOR / ADAPTADOR F/M, COM INSERTO METALICO, PPR, DN 32 MM X 3/4", PARA AGUA QUENTE E FRIA PREDIAL | UN | 30.7 | MATERIAL | 0 | 30.7
39600 | CONECTOR / TOMADA FEMEA RJ 45, CATEGORIA 5 E (CAT 5E) PARA CABOS | UN | 15.73 | MATERIAL | 0 | 15.73
39601 | CONECTOR / TOMADA FEMEA RJ 45, CATEGORIA 6 (CAT 6) PARA CABOS | UN | 33.36 | MATERIAL | 0 | 33.36
39862 | CONECTOR BRONZE/LATAO (REF 603) SEM ANEL DE SOLDA, BOLSA X ROSCA F, 15 MM X 1/2" | UN | 13.61 | MATERIAL | 0 | 13.61
39863 | CONECTOR BRONZE/LATAO (REF 603) SEM ANEL DE SOLDA, BOLSA X ROSCA F, 22 MM X 1/2" | UN | 13.8 | MATERIAL | 0 | 13.8
39864 | CONECTOR BRONZE/LATAO (REF 603) SEM ANEL DE SOLDA, BOLSA X ROSCA F, 22 MM X 3/4" | UN | 17.12 | MATERIAL | 0 | 17.12
39865 | CONECTOR BRONZE/LATAO (REF 603) SEM ANEL DE SOLDA, BOLSA X ROSCA F, 28 MM X 1/2" | UN | 24.13 | MATERIAL | 0 | 24.13
2517 | CONECTOR CURVO 90 GRAUS DE ALUMINIO, BITOLA 1 1/2", PARA ADAPTAR ENTRADA DE ELETRODUTO METALICO FLEXIVEL EM QUADROS | UN | 29.59 | MATERIAL | 0 | 29.59
2522 | CONECTOR CURVO 90 GRAUS DE ALUMINIO, BITOLA 1 1/4", PARA ADAPTAR ENTRADA DE ELETRODUTO METALICO FLEXIVEL EM QUADROS | UN | 19.12 | MATERIAL | 0 | 19.12
2548 | CONECTOR CURVO 90 GRAUS DE ALUMINIO, BITOLA 1/2", PARA ADAPTAR ENTRADA DE ELETRODUTO METALICO FLEXIVEL EM QUADROS | UN | 11.76 | MATERIAL | 0 | 11.76
2516 | CONECTOR CURVO 90 GRAUS DE ALUMINIO, BITOLA 1", PARA ADAPTAR ENTRADA DE ELETRODUTO METALICO FLEXIVEL EM QUADROS | UN | 15.35 | MATERIAL | 0 | 15.35
2518 | CONECTOR CURVO 90 GRAUS DE ALUMINIO, BITOLA 2 1/2", PARA ADAPTAR ENTRADA DE ELETRODUTO METALICO FLEXIVEL EM QUADROS | UN | 140.85 | MATERIAL | 0 | 140.85
2521 | CONECTOR CURVO 90 GRAUS DE ALUMINIO, BITOLA 2", PARA ADAPTAR ENTRADA DE ELETRODUTO METALICO FLEXIVEL EM QUADROS | UN | 59.96 | MATERIAL | 0 | 59.96
2515 | CONECTOR CURVO 90 GRAUS DE ALUMINIO, BITOLA 3/4", PARA ADAPTAR ENTRADA DE ELETRODUTO METALICO FLEXIVEL EM QUADROS | UN | 12.78 | MATERIAL | 0 | 12.78
2519 | CONECTOR CURVO 90 GRAUS DE ALUMINIO, BITOLA 3", PARA ADAPTAR ENTRADA DE ELETRODUTO METALICO FLEXIVEL EM QUADROS | UN | 169.83 | MATERIAL | 0 | 169.83
2520 | CONECTOR CURVO 90 GRAUS DE ALUMINIO, BITOLA 4", PARA ADAPTAR ENTRADA DE ELETRODUTO METALICO FLEXIVEL EM QUADROS | UN | 312.58 | MATERIAL | 0 | 312.58
1602 | CONECTOR DE ALUMINIO TIPO PRENSA CABO, BITOLA 1 1/2", PARA CABOS DE DIAMETRO DE 37 A 40 MM | UN | 48.78 | MATERIAL | 0 | 48.78
1601 | CONECTOR DE ALUMINIO TIPO PRENSA CABO, BITOLA 1 1/4", PARA CABOS DE DIAMETRO DE 31 A 34 MM | UN | 43.48 | MATERIAL | 0 | 43.48
1598 | CONECTOR DE ALUMINIO TIPO PRENSA CABO, BITOLA 1/2", PARA CABOS DE DIAMETRO DE 12,5 A 15 MM | UN | 12.87 | MATERIAL | 0 | 12.87
1600 | CONECTOR DE ALUMINIO TIPO PRENSA CABO, BITOLA 1", PARA CABOS DE DIAMETRO DE 22,5 A 25 MM | UN | 18.99 | MATERIAL | 0 | 18.99
1603 | CONECTOR DE ALUMINIO TIPO PRENSA CABO, BITOLA 2", PARA CABOS DE DIAMETRO DE 47,5 A 50 MM | UN | 73.65 | MATERIAL | 0 | 73.65
1599 | CONECTOR DE ALUMINIO TIPO PRENSA CABO, BITOLA 3/4", PARA CABOS DE DIAMETRO DE 17,5 A 20 MM | UN | 14.93 | MATERIAL | 0 | 14.93
1597 | CONECTOR DE ALUMINIO TIPO PRENSA CABO, BITOLA 3/8", PARA CABOS DE DIAMETRO DE 9 A 10 MM | UN | 12.1 | MATERIAL | 0 | 12.1
39602 | CONECTOR MACHO RJ 45, CATEGORIA 5 E (CAT 5E) PARA CABOS | UN | 1.67 | MATERIAL | 0 | 1.67
39603 | CONECTOR MACHO RJ 45, CATEGORIA 6 (CAT 6) PARA CABOS | UN | 3.55 | MATERIAL | 0 | 3.55
11821 | CONECTOR METALICO TIPO PARAFUSO FENDIDO (SPLIT BOLT), COM SEPARADOR DE CABOS BIMETALICOS, PARA CABOS ATE 25 MM2 | UN | 9.93 | MATERIAL | 0 | 9.93
1562 | CONECTOR METALICO TIPO PARAFUSO FENDIDO (SPLIT BOLT), COM SEPARADOR DE CABOS BIMETALICOS, PARA CABOS ATE 50 MM2 | UN | 16.27 | MATERIAL | 0 | 16.27
1563 | CONECTOR METALICO TIPO PARAFUSO FENDIDO (SPLIT BOLT), COM SEPARADOR DE CABOS BIMETALICOS, PARA CABOS ATE 70 MM2 | UN | 21.84 | MATERIAL | 0 | 21.84
11856 | CONECTOR METALICO TIPO PARAFUSO FENDIDO (SPLIT BOLT), PARA CABOS ATE 10 MM2 | UN | 6.51 | MATERIAL | 0 | 6.51
11857 | CONECTOR METALICO TIPO PARAFUSO FENDIDO (SPLIT BOLT), PARA CABOS ATE 120 MM2 | UN | 34.26 | MATERIAL | 0 | 34.26
11858 | CONECTOR METALICO TIPO PARAFUSO FENDIDO (SPLIT BOLT), PARA CABOS ATE 150 MM2 | UN | 42.52 | MATERIAL | 0 | 42.52
1539 | CONECTOR METALICO TIPO PARAFUSO FENDIDO (SPLIT BOLT), PARA CABOS ATE 16 MM2 | UN | 7.65 | MATERIAL | 0 | 7.65
11859 | CONECTOR METALICO TIPO PARAFUSO FENDIDO (SPLIT BOLT), PARA CABOS ATE 185 MM2 | UN | 57.85 | MATERIAL | 0 | 57.85
1550 | CONECTOR METALICO TIPO PARAFUSO FENDIDO (SPLIT BOLT), PARA CABOS ATE 25 MM2 | UN | 8.07 | MATERIAL | 0 | 8.07
11854 | CONECTOR METALICO TIPO PARAFUSO FENDIDO (SPLIT BOLT), PARA CABOS ATE 35 MM2 | UN | 10.08 | MATERIAL | 0 | 10.08
11862 | CONECTOR METALICO TIPO PARAFUSO FENDIDO (SPLIT BOLT), PARA CABOS ATE 50 MM2 | UN | 14.15 | MATERIAL | 0 | 14.15
11863 | CONECTOR METALICO TIPO PARAFUSO FENDIDO (SPLIT BOLT), PARA CABOS ATE 6 MM2 | UN | 5.71 | MATERIAL | 0 | 5.71
11855 | CONECTOR METALICO TIPO PARAFUSO FENDIDO (SPLIT BOLT), PARA CABOS ATE 70 MM2 | UN | 21.12 | MATERIAL | 0 | 21.12
11864 | CONECTOR METALICO TIPO PARAFUSO FENDIDO (SPLIT BOLT), PARA CABOS ATE 95 MM2 | UN | 31.92 | MATERIAL | 0 | 31.92
2527 | CONECTOR RETO DE ALUMINIO PARA ELETRODUTO DE 1 1/2", PARA ADAPTAR ENTRADA DE ELETRODUTO METALICO FLEXIVEL EM QUADROS | UN | 10.59 | MATERIAL | 0 | 10.59
2526 | CONECTOR RETO DE ALUMINIO PARA ELETRODUTO DE 1 1/4", PARA ADAPTAR ENTRADA DE ELETRODUTO METALICO FLEXIVEL EM QUADROS | UN | 6.78 | MATERIAL | 0 | 6.78
2487 | CONECTOR RETO DE ALUMINIO PARA ELETRODUTO DE 1/2", PARA ADAPTAR ENTRADA DE ELETRODUTO METALICO FLEXIVEL EM QUADROS | UN | 2.31 | MATERIAL | 0 | 2.31
2483 | CONECTOR RETO DE ALUMINIO PARA ELETRODUTO DE 1", PARA ADAPTAR ENTRADA DE ELETRODUTO METALICO FLEXIVEL EM QUADROS | UN | 4.83 | MATERIAL | 0 | 4.83
2528 | CONECTOR RETO DE ALUMINIO PARA ELETRODUTO DE 2 1/2", PARA ADAPTAR ENTRADA DE ELETRODUTO METALICO FLEXIVEL EM QUADROS | UN | 26.65 | MATERIAL | 0 | 26.65
2489 | CONECTOR RETO DE ALUMINIO PARA ELETRODUTO DE 2", PARA ADAPTAR ENTRADA DE ELETRODUTO METALICO FLEXIVEL EM QUADROS | UN | 11.74 | MATERIAL | 0 | 11.74
2488 | CONECTOR RETO DE ALUMINIO PARA ELETRODUTO DE 3/4", PARA ADAPTAR ENTRADA DE ELETRODUTO METALICO FLEXIVEL EM QUADROS | UN | 2.71 | MATERIAL | 0 | 2.71
2484 | CONECTOR RETO DE ALUMINIO PARA ELETRODUTO DE 3", PARA ADAPTAR ENTRADA DE ELETRODUTO METALICO FLEXIVEL EM QUADROS | UN | 38.71 | MATERIAL | 0 | 38.71
2485 | CONECTOR RETO DE ALUMINIO PARA ELETRODUTO DE 4", PARA ADAPTAR ENTRADA DE ELETRODUTO METALICO FLEXIVEL EM QUADROS | UN | 60.67 | MATERIAL | 0 | 60.67
39279 | CONECTOR/ADAPTADOR FIXO, ROSCA FEMEA, EM PLASTICO, DN 16 MM X 1/2", PARA CONEXAO COM CRIMPAGEM, EM TUBO PEX PARA INST. AGUA QUENTE/FRIA | UN | 7.92 | MATERIAL | 0 | 7.92
39280 | CONECTOR/ADAPTADOR FIXO, ROSCA FEMEA, EM PLASTICO, DN 20 MM X 1/2", PARA CONEXAO COM CRIMPAGEM, EM TUBO PEX PARA INST. AGUA QUENTE/FRIA | UN | 8.87 | MATERIAL | 0 | 8.87
39281 | CONECTOR/ADAPTADOR FIXO, ROSCA FEMEA, EM PLASTICO, DN 20 MM X 3/4", PARA CONEXAO COM CRIMPAGEM, EM TUBO PEX PARA INST. AGUA QUENTE/FRIA | UN | 11.72 | MATERIAL | 0 | 11.72
39282 | CONECTOR/ADAPTADOR FIXO, ROSCA FEMEA, EM PLASTICO, DN 25 MM X 3/4", PARA CONEXAO COM CRIMPAGEM, EM TUBO PEX PARA INST. AGUA QUENTE/FRIA | UN | 16.37 | MATERIAL | 0 | 16.37
38844 | CONECTOR/ADAPTADOR FIXO, ROSCA FEMEA, METALICA, COM ANEL DESLIZANTE, DN 16 MM X 1/2", PARA TUBO PEX PARA INST. AGUA QUENTE/FRIA | UN | 8.03 | MATERIAL | 0 | 8.03
38846 | CONECTOR/ADAPTADOR FIXO, ROSCA FEMEA, METALICA, COM ANEL DESLIZANTE, DN 20 MM X 1/2", PARA TUBO PEX PARA INST. AGUA QUENTE/FRIA | UN | 8.17 | MATERIAL | 0 | 8.17
38847 | CONECTOR/ADAPTADOR FIXO, ROSCA FEMEA, METALICA, COM ANEL DESLIZANTE, DN 20 MM X 3/4", PARA TUBO PEX PARA INST. AGUA QUENTE/FRIA | UN | 9.57 | MATERIAL | 0 | 9.57
38850 | CONECTOR/ADAPTADOR FIXO, ROSCA FEMEA, METALICA, COM ANEL DESLIZANTE, DN 25 MM X 1", PARA TUBO PEX PARA INST. AGUA QUENTE/FRIA | UN | 17.28 | MATERIAL | 0 | 17.28
38848 | CONECTOR/ADAPTADOR FIXO, ROSCA FEMEA, METALICA, COM ANEL DESLIZANTE, DN 25 MM X 3/4", PARA TUBO PEX PARA INST. AGUA QUENTE/FRIA | UN | 11.33 | MATERIAL | 0 | 11.33
38851 | CONECTOR/ADAPTADOR FIXO, ROSCA FEMEA, METALICA, COM ANEL DESLIZANTE, DN 32 MM X 1", PARA TUBO PEX PARA INST. AGUA QUENTE/FRIA | UN | 19.54 | MATERIAL | 0 | 19.54
38854 | CONECTOR/ADAPTADOR MOVEL, ROSCA FEMEA, METALICA, COM ANEL DESLIZANTE, DN 16 MM X 3/4", PARA TUBO PEX PARA INST. AGUA QUENTE/FRIA | UN | 8.49 | MATERIAL | 0 | 8.49
44247 | CONECTOR, CPVC, SOLDAVEL, 114 MM X 4"â, PARA AGUA QUENTE | UN | 1588.73 | MATERIAL | 0 | 1588.73
38005 | CONECTOR, CPVC, SOLDAVEL, 15 MM X 1/2", PARA AGUA QUENTE | UN | 18.89 | MATERIAL | 0 | 18.89
38006 | CONECTOR, CPVC, SOLDAVEL, 22 MM X 1/2", PARA AGUA QUENTE | UN | 25.1 | MATERIAL | 0 | 25.1
38428 | CONECTOR, CPVC, SOLDAVEL, 22 MM X 3/4", PARA AGUA QUENTE | UN | 22.48 | MATERIAL | 0 | 22.48
38007 | CONECTOR, CPVC, SOLDAVEL, 28 MM X 1", PARA AGUA QUENTE | UN | 28.96 | MATERIAL | 0 | 28.96
38008 | CONECTOR, CPVC, SOLDAVEL, 35 MM X 1 1/4", PARA AGUA QUENTE | UN | 46.34 | MATERIAL | 0 | 46.34
38009 | CONECTOR, CPVC, SOLDAVEL, 42 MM X 1 1/2", PARA AGUA QUENTE | UN | 56.74 | MATERIAL | 0 | 56.74
44248 | CONECTOR, CPVC, SOLDAVEL, 54 MM X 2"â, PARA AGUA QUENTE | UN | 92.48 | MATERIAL | 0 | 92.48
44249 | CONECTOR, CPVC, SOLDAVEL, 73 MM X 2 1/2"â, PARA AGUA QUENTE | UN | 356.81 | MATERIAL | 0 | 356.81
44250 | CONECTOR, CPVC, SOLDAVEL, 89 MM X 3"â, PARA AGUA QUENTE | UN | 518.16 | MATERIAL | 0 | 518.16
3104 | CONJ. DE FERRAGENS PARA PORTA DE VIDRO TEMPERADO, EM ZAMAC CROMADO, CONTEMPLANDO DOBRADICA INF., DOBRADICA SUP., PIVO PARA DOBRADICA INF., PIVO PARA DOBRADICA SUP., FECHADURA CENTRAL EM ZAMC. CROMADO, CONTRA FECHADURA DE PRESSAO | CJ | 159.84 | MATERIAL | 0 | 159.84
1607 | CONJUNTO ARRUELAS DE VEDACAO 5/16" PARA TELHA FIBROCIMENTO (UMA ARRUELA METALICA E UMA ARRUELA PVC - CONICAS) | CJ | 0.19 | MATERIAL | 0 | 0.19
38169 | CONJUNTO DE FERRAGENS PIVO, PARA PORTA PIVOTANTE DE ATE 100 KG, REGULAVEL COM ESFERA , CROMADO - SUPERIOR E INFERIOR - COMPLETO | CJ | 79.04 | MATERIAL | 0 | 79.04
6142 | CONJUNTO DE LIGACAO PARA BACIA SANITARIA AJUSTAVEL, EM PLASTICO BRANCO, COM TUBO, CANOPLA E ESPUDE | UN | 9.33 | MATERIAL | 0 | 9.33
11686 | CONJUNTO DE LIGACAO PARA BACIA SANITARIA EM PLASTICO BRANCO COM TUBO, CANOPLA E ANEL DE EXPANSAO (TUBO 1.1/2 '' X 20 CM) | UN | 12.95 | MATERIAL | 0 | 12.95
37598 | CONJUNTO MONTADO ESTOPIM COM ESPOLETA COMUM NUMERO 8, COM CABECA ACENDEDORA, 1,5 M | UN | 39.09 | MATERIAL | 0 | 39.09
25398 | CONJUNTO PARA FUTSAL COM PAR DE TRAVES OFICIAIS DE 3,00 X 2,00 M EM TUBO DE ACO GALVANIZADO 3" COM REQUADROS EM TUBO DE 1", PINTURA EM PRIMER COM TINTA ESMALTE SINTETICO E REDES DE POLIETILENO FIO 4 MM | UN | 4452.67 | MATERIAL | 0 | 4452.67
25399 | CONJUNTO PARA QUADRA DE VOLEI COM POSTES EM TUBO DE ACO GALVANIZADO 3", H = *255* CM, PINTURA EM TINTA ESMALTE SINTETICO, REDE DE NYLON COM 2 MM, MALHA 10 X 10 CM E ANTENAS OFICIAIS EM FIBRA DE VIDRO | UN | 2703.16 | MATERIAL | 0 | 2703.16
43440 | CONJUNTO PRE-MOLDADO COMPOSTO POR GRELHA (0,99 X 0,45 M), QUADRO (1,10 X 0,52 M) E CANTONEIRA (1,10 X 0,35 M), EM CONCRETO ARMADO, COM FCK DE 21 MPA | UN | 324.7 | MATERIAL | 0 | 324.7
10667 | CONTAINER ALMOXARIFADO, DE *2,40* X *6,00* M, PADRAO SIMPLES, SEM REVESTIMENTO E SEM DIVISORIAS INTERNOS E SEM SANITARIO, PARA USO EM CANTEIRO DE OBRAS | UN | 32000 | EQUIPAMENTO (AQUISIÇÃO) | 0 | 32000
1613 | CONTATOR TRIPOLAR, CORRENTE DE *110* A, TENSAO NOMINAL DE *500* V, CATEGORIA AC-2 E AC-3 | UN | 1254.9 | MATERIAL | 0 | 1254.9
1626 | CONTATOR TRIPOLAR, CORRENTE DE *185* A, TENSAO NOMINAL DE *500* V, CATEGORIA AC-2 E AC-3 | UN | 1876.86 | MATERIAL | 0 | 1876.86
1625 | CONTATOR TRIPOLAR, CORRENTE DE *22* A, TENSAO NOMINAL DE *500* V, CATEGORIA AC-2 E AC-3 | UN | 131.09 | MATERIAL | 0 | 131.09
1622 | CONTATOR TRIPOLAR, CORRENTE DE *265* A, TENSAO NOMINAL DE *500* V, CATEGORIA AC-2 E AC-3 | UN | 4235.3 | MATERIAL | 0 | 4235.3
1620 | CONTATOR TRIPOLAR, CORRENTE DE *38* A, TENSAO NOMINAL DE *500* V, CATEGORIA AC-2 E AC-3 | UN | 276.15 | MATERIAL | 0 | 276.15
1629 | CONTATOR TRIPOLAR, CORRENTE DE *500* A, TENSAO NOMINAL DE *500* V, CATEGORIA AC-2 E AC-3 | UN | 10307.71 | MATERIAL | 0 | 10307.71
1627 | CONTATOR TRIPOLAR, CORRENTE DE *65* A, TENSAO NOMINAL DE *500* V, CATEGORIA AC-2 E AC-3 | UN | 527.85 | MATERIAL | 0 | 527.85
1623 | CONTATOR TRIPOLAR, CORRENTE DE 12 A, TENSAO NOMINAL DE *500* V, CATEGORIA AC-2 E AC-3 | UN | 106.91 | MATERIAL | 0 | 106.91
1619 | CONTATOR TRIPOLAR, CORRENTE DE 25 A, TENSAO NOMINAL DE *500* V, CATEGORIA AC-2 E AC-3 | UN | 147.06 | MATERIAL | 0 | 147.06
1630 | CONTATOR TRIPOLAR, CORRENTE DE 250 A, TENSAO NOMINAL DE *500* V, PARA ACIONAMENTO DE CAPACITORES | UN | 3237.97 | MATERIAL | 0 | 3237.97
1616 | CONTATOR TRIPOLAR, CORRENTE DE 300 A, TENSAO NOMINAL DE *500* V, CATEGORIA AC-2 E AC-3 | UN | 4980.06 | MATERIAL | 0 | 4980.06
1614 | CONTATOR TRIPOLAR, CORRENTE DE 32 A, TENSAO NOMINAL DE *500* V, CATEGORIA AC-2 E AC-3 | UN | 227.6 | MATERIAL | 0 | 227.6
1617 | CONTATOR TRIPOLAR, CORRENTE DE 400 A, TENSAO NOMINAL DE *500* V, CATEGORIA AC-2 E AC-3 | UN | 5945.11 | MATERIAL | 0 | 5945.11
1621 | CONTATOR TRIPOLAR, CORRENTE DE 45 A, TENSAO NOMINAL DE *500* V, CATEGORIA AC-2 E AC-3 | UN | 407.07 | MATERIAL | 0 | 407.07
1624 | CONTATOR TRIPOLAR, CORRENTE DE 630 A, TENSAO NOMINAL DE *500* V, CATEGORIA AC-2 E AC-3 | UN | 14613.38 | MATERIAL | 0 | 14613.38
1615 | CONTATOR TRIPOLAR, CORRENTE DE 75 A, TENSAO NOMINAL DE *500* V, CATEGORIA AC-2 E AC-3 | UN | 764.41 | MATERIAL | 0 | 764.41
1612 | CONTATOR TRIPOLAR, CORRENTE DE 9 A, TENSAO NOMINAL DE *500* V, CATEGORIA AC-2 E AC-3 | UN | 100.68 | MATERIAL | 0 | 100.68
1618 | CONTATOR TRIPOLAR, CORRENTE DE 95 A, TENSAO NOMINAL DE *500* V, CATEGORIA AC-2 E AC-3 | UN | 1050.41 | MATERIAL | 0 | 1050.41
14211 | CONTRA-PORCA SEXTAVADA, DIAMETRO NOMINAL 1 3/8", ALTURA 35 MM | UN | 49.66 | MATERIAL | 0 | 49.66
43657 | CONTRAMARCO DE ALUMINIO (PERFIL 25) PARA ESQUADRIAS, TIPO CONVENCIONAL / CADEIRINHA, 60 MM (CM-060), INCLUSO CONEXOES, GRAPAS E TRAVAMENTOS | M | 12.89 | MATERIAL | 0 | 12.89
34500 | COORDENADOR / GERENTE DE OBRA | H | 139.86 | MÃO DE OBRA | 139.86 | 0
40934 | COORDENADOR / GERENTE DE OBRA (MENSALISTA) | MES | 24473.88 | MÃO DE OBRA | 24473.88 | 0
38200 | CORDA DE POLIAMIDA 12 MM TIPO BOMBEIRO, PARA TRABALHO EM ALTURA | 100M | 640.24 | MATERIAL | 0 | 640.24
39269 | CORDAO DE COBRE, FLEXIVEL, TORCIDO, CLASSE 4 OU 5, ISOLACAO EM PVC/D, 300 V, 2 CONDUTORES DE 0,5 MM2 | M | 1.3 | MATERIAL | 0 | 1.3
11889 | CORDAO DE COBRE, FLEXIVEL, TORCIDO, CLASSE 4 OU 5, ISOLACAO EM PVC/D, 300 V, 2 CONDUTORES DE 0,75 MM2 | M | 1.78 | MATERIAL | 0 | 1.78
39270 | CORDAO DE COBRE, FLEXIVEL, TORCIDO, CLASSE 4 OU 5, ISOLACAO EM PVC/D, 300 V, 2 CONDUTORES DE 1,0 MM2 | M | 2.32 | MATERIAL | 0 | 2.32
11890 | CORDAO DE COBRE, FLEXIVEL, TORCIDO, CLASSE 4 OU 5, ISOLACAO EM PVC/D, 300 V, 2 CONDUTORES DE 1,5 MM2 | M | 3.15 | MATERIAL | 0 | 3.15
11891 | CORDAO DE COBRE, FLEXIVEL, TORCIDO, CLASSE 4 OU 5, ISOLACAO EM PVC/D, 300 V, 2 CONDUTORES DE 2,5 MM2 | M | 5.12 | MATERIAL | 0 | 5.12
11892 | CORDAO DE COBRE, FLEXIVEL, TORCIDO, CLASSE 4 OU 5, ISOLACAO EM PVC/D, 300 V, 2 CONDUTORES DE 4 MM2 | M | 8.36 | MATERIAL | 0 | 8.36
37601 | CORDEL DETONANTE, NP 05 G/M | M | 8.68 | MATERIAL | 0 | 8.68
1634 | CORDEL DETONANTE, NP 10 G/M | M | 8.97 | MATERIAL | 0 | 8.97
5086 | CORRENTE DE ELO CURTO COMUM, SOLDADA, GALVANIZADA, ESPESSURA DO ELO = 1/2" (12,5 MM) | KG | 32.72 | MATERIAL | 0 | 32.72
11280 | CORTADEIRA DE PISO DE CONCRETO E ASFALTO, PARA DISCO PADRAO DE DIAMETRO 350 MM (14") OU 450 MM (18") , MOTOR A GASOLINA, POTENCIA 13 HP, SEM DISCO | UN | 13452.49 | EQUIPAMENTO (AQUISIÇÃO) | 0 | 13452.49
40519 | CORTADEIRA HIDRAULICA DE VERGALHAO, PARA ACO DE DIAMETRO ATE 50 MM, MOTOR ELETRICO TRIFASICO, POTENCIA DE 5,5 HP A 7,5 HP | UN | 110897.7 | EQUIPAMENTO (AQUISIÇÃO) | 0 | 110897.7
39869 | COTOVELO BRONZE/LATAO (REF 707-3) SEM ANEL DE SOLDA, BOLSA X ROSCA F, 15MM X 1/2" | UN | 13.51 | MATERIAL | 0 | 13.51
39870 | COTOVELO BRONZE/LATAO (REF 707-3) SEM ANEL DE SOLDA, BOLSA X ROSCA F, 22MM X 1/2" | UN | 20.66 | MATERIAL | 0 | 20.66
39871 | COTOVELO BRONZE/LATAO (REF 707-3) SEM ANEL DE SOLDA, BOLSA X ROSCA F, 22MM X 3/4" | UN | 23.16 | MATERIAL | 0 | 23.16
12722 | COTOVELO DE COBRE 90 GRAUS (REF 607) SEM ANEL DE SOLDA, BOLSA X BOLSA, 104 MM | UN | 775.2 | MATERIAL | 0 | 775.2
12714 | COTOVELO DE COBRE 90 GRAUS (REF 607) SEM ANEL DE SOLDA, BOLSA X BOLSA, 15 MM | UN | 5.06 | MATERIAL | 0 | 5.06
12715 | COTOVELO DE COBRE 90 GRAUS (REF 607) SEM ANEL DE SOLDA, BOLSA X BOLSA, 22 MM | UN | 11.42 | MATERIAL | 0 | 11.42
12716 | COTOVELO DE COBRE 90 GRAUS (REF 607) SEM ANEL DE SOLDA, BOLSA X BOLSA, 28 MM | UN | 19.62 | MATERIAL | 0 | 19.62
12717 | COTOVELO DE COBRE 90 GRAUS (REF 607) SEM ANEL DE SOLDA, BOLSA X BOLSA, 35 MM | UN | 38.56 | MATERIAL | 0 | 38.56
12718 | COTOVELO DE COBRE 90 GRAUS (REF 607) SEM ANEL DE SOLDA, BOLSA X BOLSA, 42 MM | UN | 59.19 | MATERIAL | 0 | 59.19
12719 | COTOVELO DE COBRE 90 GRAUS (REF 607) SEM ANEL DE SOLDA, BOLSA X BOLSA, 54 MM | UN | 93.96 | MATERIAL | 0 | 93.96
12720 | COTOVELO DE COBRE 90 GRAUS (REF 607) SEM ANEL DE SOLDA, BOLSA X BOLSA, 66 MM | UN | 327.16 | MATERIAL | 0 | 327.16
12721 | COTOVELO DE COBRE 90 GRAUS (REF 607) SEM ANEL DE SOLDA, BOLSA X BOLSA, 79 MM | UN | 313.72 | MATERIAL | 0 | 313.72
3468 | COTOVELO DE REDUCAO 90 GRAUS DE FERRO GALVANIZADO, COM ROSCA BSP, DE 1 1/2" X 1" | UN | 46.28 | MATERIAL | 0 | 46.28
3465 | COTOVELO DE REDUCAO 90 GRAUS DE FERRO GALVANIZADO, COM ROSCA BSP, DE 1 1/2" X 3/4" | UN | 46.27 | MATERIAL | 0 | 46.27
12403 | COTOVELO DE REDUCAO 90 GRAUS DE FERRO GALVANIZADO, COM ROSCA BSP, DE 1 1/4" X 1" | UN | 32.98 | MATERIAL | 0 | 32.98
3463 | COTOVELO DE REDUCAO 90 GRAUS DE FERRO GALVANIZADO, COM ROSCA BSP, DE 1" X 1/2" | UN | 19.27 | MATERIAL | 0 | 19.27
3464 | COTOVELO DE REDUCAO 90 GRAUS DE FERRO GALVANIZADO, COM ROSCA BSP, DE 1" X 3/4" | UN | 19.27 | MATERIAL | 0 | 19.27
3466 | COTOVELO DE REDUCAO 90 GRAUS DE FERRO GALVANIZADO, COM ROSCA BSP, DE 2 1/2" X 2" | UN | 117.51 | MATERIAL | 0 | 117.51
3467 | COTOVELO DE REDUCAO 90 GRAUS DE FERRO GALVANIZADO, COM ROSCA BSP, DE 2" X 1 1/2" | UN | 66.37 | MATERIAL | 0 | 66.37
3462 | COTOVELO DE REDUCAO 90 GRAUS DE FERRO GALVANIZADO, COM ROSCA BSP, DE 3/4" X 1/2" | UN | 12.71 | MATERIAL | 0 | 12.71
3446 | COTOVELO 45 GRAUS DE FERRO GALVANIZADO, COM ROSCA BSP, DE 1 1/2" | UN | 39.13 | MATERIAL | 0 | 39.13
3445 | COTOVELO 45 GRAUS DE FERRO GALVANIZADO, COM ROSCA BSP, DE 1 1/4" | UN | 31.94 | MATERIAL | 0 | 31.94
3441 | COTOVELO 45 GRAUS DE FERRO GALVANIZADO, COM ROSCA BSP, DE 1/2" | UN | 9.01 | MATERIAL | 0 | 9.01
3444 | COTOVELO 45 GRAUS DE FERRO GALVANIZADO, COM ROSCA BSP, DE 1" | UN | 19.66 | MATERIAL | 0 | 19.66
12402 | COTOVELO 45 GRAUS DE FERRO GALVANIZADO, COM ROSCA BSP, DE 2 1/2" | UN | 109.98 | MATERIAL | 0 | 109.98
3447 | COTOVELO 45 GRAUS DE FERRO GALVANIZADO, COM ROSCA BSP, DE 2" | UN | 56.9 | MATERIAL | 0 | 56.9
3442 | COTOVELO 45 GRAUS DE FERRO GALVANIZADO, COM ROSCA BSP, DE 3/4" | UN | 13.48 | MATERIAL | 0 | 13.48
3448 | COTOVELO 45 GRAUS DE FERRO GALVANIZADO, COM ROSCA BSP, DE 3" | UN | 160.79 | MATERIAL | 0 | 160.79
3449 | COTOVELO 45 GRAUS DE FERRO GALVANIZADO, COM ROSCA BSP, DE 4" | UN | 281.74 | MATERIAL | 0 | 281.74
37438 | COTOVELO 45 GRAUS, PEAD PE 100, DE 125 MM, PARA ELETROFUSAO | UN | 243.4 | MATERIAL | 0 | 243.4
37439 | COTOVELO 45 GRAUS, PEAD PE 100, DE 200 MM, PARA ELETROFUSAO | UN | 1591.32 | MATERIAL | 0 | 1591.32
37435 | COTOVELO 45 GRAUS, PEAD PE 100, DE 32 MM, PARA ELETROFUSAO | UN | 28.6 | MATERIAL | 0 | 28.6
37436 | COTOVELO 45 GRAUS, PEAD PE 100, DE 40 MM, PARA ELETROFUSAO | UN | 33.76 | MATERIAL | 0 | 33.76
37437 | COTOVELO 45 GRAUS, PEAD PE 100, DE 63 MM, PARA ELETROFUSAO | UN | 48.82 | MATERIAL | 0 | 48.82
3473 | COTOVELO 90 GRAUS DE FERRO GALVANIZADO, COM ROSCA BSP MACHO/FEMEA, DE 1 1/2" | UN | 44.24 | MATERIAL | 0 | 44.24
3474 | COTOVELO 90 GRAUS DE FERRO GALVANIZADO, COM ROSCA BSP MACHO/FEMEA, DE 1 1/4" | UN | 36.46 | MATERIAL | 0 | 36.46
3450 | COTOVELO 90 GRAUS DE FERRO GALVANIZADO, COM ROSCA BSP MACHO/FEMEA, DE 1/2" | UN | 10.57 | MATERIAL | 0 | 10.57
3443 | COTOVELO 90 GRAUS DE FERRO GALVANIZADO, COM ROSCA BSP MACHO/FEMEA, DE 1" | UN | 22.68 | MATERIAL | 0 | 22.68
3453 | COTOVELO 90 GRAUS DE FERRO GALVANIZADO, COM ROSCA BSP MACHO/FEMEA, DE 2 1/2" | UN | 129.12 | MATERIAL | 0 | 129.12
3452 | COTOVELO 90 GRAUS DE FERRO GALVANIZADO, COM ROSCA BSP MACHO/FEMEA, DE 2" | UN | 63.73 | MATERIAL | 0 | 63.73
3451 | COTOVELO 90 GRAUS DE FERRO GALVANIZADO, COM ROSCA BSP MACHO/FEMEA, DE 3/4" | UN | 12.64 | MATERIAL | 0 | 12.64
3454 | COTOVELO 90 GRAUS DE FERRO GALVANIZADO, COM ROSCA BSP MACHO/FEMEA, DE 3" | UN | 196.39 | MATERIAL | 0 | 196.39
3458 | COTOVELO 90 GRAUS DE FERRO GALVANIZADO, COM ROSCA BSP, DE 1 1/2" | UN | 35.46 | MATERIAL | 0 | 35.46
3457 | COTOVELO 90 GRAUS DE FERRO GALVANIZADO, COM ROSCA BSP, DE 1 1/4" | UN | 26.62 | MATERIAL | 0 | 26.62
3455 | COTOVELO 90 GRAUS DE FERRO GALVANIZADO, COM ROSCA BSP, DE 1/2" | UN | 7.56 | MATERIAL | 0 | 7.56
3472 | COTOVELO 90 GRAUS DE FERRO GALVANIZADO, COM ROSCA BSP, DE 1" | UN | 16.98 | MATERIAL | 0 | 16.98
3470 | COTOVELO 90 GRAUS DE FERRO GALVANIZADO, COM ROSCA BSP, DE 2 1/2" | UN | 99.01 | MATERIAL | 0 | 99.01
3471 | COTOVELO 90 GRAUS DE FERRO GALVANIZADO, COM ROSCA BSP, DE 2" | UN | 54.4 | MATERIAL | 0 | 54.4
3456 | COTOVELO 90 GRAUS DE FERRO GALVANIZADO, COM ROSCA BSP, DE 3/4" | UN | 11.31 | MATERIAL | 0 | 11.31
3459 | COTOVELO 90 GRAUS DE FERRO GALVANIZADO, COM ROSCA BSP, DE 3" | UN | 139.65 | MATERIAL | 0 | 139.65
3469 | COTOVELO 90 GRAUS DE FERRO GALVANIZADO, COM ROSCA BSP, DE 4" | UN | 265.59 | MATERIAL | 0 | 265.59
3460 | COTOVELO 90 GRAUS DE FERRO GALVANIZADO, COM ROSCA BSP, DE 5" | UN | 387.53 | MATERIAL | 0 | 387.53
3461 | COTOVELO 90 GRAUS DE FERRO GALVANIZADO, COM ROSCA BSP, DE 6" | UN | 990.51 | MATERIAL | 0 | 990.51
37433 | COTOVELO 90 GRAUS, PEAD PE 100, DE 125 MM, PARA ELETROFUSAO | UN | 243.4 | MATERIAL | 0 | 243.4
37430 | COTOVELO 90 GRAUS, PEAD PE 100, DE 20 MM, PARA ELETROFUSAO | UN | 30.5 | MATERIAL | 0 | 30.5
37434 | COTOVELO 90 GRAUS, PEAD PE 100, DE 200 MM, PARA ELETROFUSAO | UN | 2269.44 | MATERIAL | 0 | 2269.44
37431 | COTOVELO 90 GRAUS, PEAD PE 100, DE 32 MM, PARA ELETROFUSAO | UN | 41.38 | MATERIAL | 0 | 41.38
37432 | COTOVELO 90 GRAUS, PEAD PE 100, DE 63 MM, PARA ELETROFUSAO | UN | 76.32 | MATERIAL | 0 | 76.32
37413 | COTOVELO/JOELHO COM ADAPTADOR, 90 GRAUS, EM POLIPROPILENO, PN 16, PARA TUBOS PEAD, 20 MM X 1/2" - LIGACAO PREDIAL DE AGUA | UN | 4.08 | MATERIAL | 0 | 4.08
37414 | COTOVELO/JOELHO COM ADAPTADOR, 90 GRAUS, EM POLIPROPILENO, PN 16, PARA TUBOS PEAD, 20 MM X 3/4" - LIGACAO PREDIAL DE AGUA | UN | 4.63 | MATERIAL | 0 | 4.63
37415 | COTOVELO/JOELHO COM ADAPTADOR, 90 GRAUS, EM POLIPROPILENO, PN 16, PARA TUBOS PEAD, 32 MM X 1" - LIGACAO PREDIAL DE AGUA | UN | 8.43 | MATERIAL | 0 | 8.43
37416 | COTOVELO/JOELHO 90 GRAUS, EM POLIPROPILENO, PN 16, PARA TUBOS PEAD, 20 X 20 MM - LIGACAO PREDIAL DE AGUA | UN | 3.82 | MATERIAL | 0 | 3.82
37417 | COTOVELO/JOELHO 90 GRAUS, EM POLIPROPILENO, PN 16, PARA TUBOS PEAD, 32 X 32 MM - LIGACAO PREDIAL DE AGUA | UN | 5.49 | MATERIAL | 0 | 5.49
43590 | CREMONA RETANGULAR INJETADA LISA COM CHAVE, COM CASTANHA / ALCA, EM LATAO, COM ACABAMENTO CROMADO, DE SOBREPOR / EMBUTIR | UN | 152.13 | MATERIAL | 0 | 152.13
43589 | CREMONA RETANGULAR INJETADA LISA, COM CASTANHA / ALCA, EM LATAO, COM ACABAMENTO CROMADO, DE SOBREPOR / EMBUTIR | UN | 27.52 | MATERIAL | 0 | 27.52
34519 | CRUZETA DE CONCRETO LEVE, COMP. 2000 MM SECAO, 90 X 90 MM | UN | 79 | MATERIAL | 0 | 79
1649 | CRUZETA DE FERRO GALVANIZADO, COM ROSCA BSP, DE 1 1/2" | UN | 83.62 | MATERIAL | 0 | 83.62
1653 | CRUZETA DE FERRO GALVANIZADO, COM ROSCA BSP, DE 1 1/4" | UN | 65.5 | MATERIAL | 0 | 65.5
1647 | CRUZETA DE FERRO GALVANIZADO, COM ROSCA BSP, DE 1/2" | UN | 23.45 | MATERIAL | 0 | 23.45
1648 | CRUZETA DE FERRO GALVANIZADO, COM ROSCA BSP, DE 1" | UN | 45.04 | MATERIAL | 0 | 45.04
1651 | CRUZETA DE FERRO GALVANIZADO, COM ROSCA BSP, DE 2 1/2" | UN | 208.92 | MATERIAL | 0 | 208.92
1650 | CRUZETA DE FERRO GALVANIZADO, COM ROSCA BSP, DE 2" | UN | 115.48 | MATERIAL | 0 | 115.48
1654 | CRUZETA DE FERRO GALVANIZADO, COM ROSCA BSP, DE 3/4" | UN | 32.19 | MATERIAL | 0 | 32.19
1652 | CRUZETA DE FERRO GALVANIZADO, COM ROSCA BSP, DE 3" | UN | 299.86 | MATERIAL | 0 | 299.86
10510 | CRUZETA DE MADEIRA TRATADA, *90 X 115 X 2400* MM, EM EUCALIPTO OU EQUIVALENTE DA REGIAO | UN | 160.68 | MATERIAL | 0 | 160.68
1747 | CUBA ACO INOX (AISI 304) DE EMBUTIR COM VALVULA DE 3 1/2 ", DE *56 X 33 X 12* CM | UN | 238.9 | MATERIAL | 0 | 238.9
1744 | CUBA ACO INOX (AISI 304) DE EMBUTIR COM VALVULA 3 1/2 ", DE *40 X 34 X 12* CM | UN | 165.48 | MATERIAL | 0 | 165.48
1743 | CUBA ACO INOX (AISI 304) DE EMBUTIR COM VALVULA 3 1/2 ", DE *46 X 30 X 12* CM | UN | 217.3 | MATERIAL | 0 | 217.3
39640 | CUMEEIRA ARTICULADA (ABA INFERIOR) PARA TELHA ONDULADA DE FIBROCIMENTO E = 4 MM, ABA *330* MM, COMPRIMENTO 500 MM (SEM AMIANTO) | UN | 12.55 | MATERIAL | 0 | 12.55
7216 | CUMEEIRA NORMAL PARA TELHA ESTRUTURAL DE FIBROCIMENTO 2 ABAS, E = 6 MM, DE 1050 X 935 MM (SEM AMIANTO) | UN | 67.44 | MATERIAL | 0 | 67.44
20235 | CUMEEIRA NORMAL PARA TELHA ONDULADA DE FIBROCIMENTO, E = 6 MM, ABA 300 MM, COMPRIMENTO 1100 MM (SEM AMIANTO) | UN | 54.22 | MATERIAL | 0 | 54.22
7181 | CUMEEIRA PARA TELHA CERAMICA, COMPRIMENTO DE *41* CM, RENDIMENTO DE *3* TELHAS/M | UN | 3.61 | MATERIAL | 0 | 3.61
40742 | CUMEEIRA PARA TELHA DE CONCRETO, PARA 2 AGUAS DE TELHADO, COR CINZA, RENDIMENTO DE *3* TELHAS/M | UN | 9.12 | MATERIAL | 0 | 9.12
7214 | CUMEEIRA SHED PARA TELHA ONDULADA DE FIBROCIMENTO, E = 6 MM, ABA 280 MM, COMPRIMENTO 1100 MM (SEM AMIANTO) | UN | 65.85 | MATERIAL | 0 | 65.85
7219 | CUMEEIRA UNIVERSAL PARA TELHA ONDULADA DE FIBROCIMENTO, E = 6 MM, ABA 210 MM, COMPRIMENTO 1100 MM (SEM AMIANTO) | UN | 58.41 | MATERIAL | 0 | 58.41
37971 | CURVA CPVC, 90 GRAUS, SOLDAVEL, 15 MM, PARA AGUA QUENTE | UN | 5.13 | MATERIAL | 0 | 5.13
37972 | CURVA CPVC, 90 GRAUS, SOLDAVEL, 22 MM, PARA AGUA QUENTE | UN | 7.28 | MATERIAL | 0 | 7.28
37973 | CURVA CPVC, 90 GRAUS, SOLDAVEL, 28 MM, PARA AGUA QUENTE | UN | 13.68 | MATERIAL | 0 | 13.68
1926 | CURVA DE PVC 45 GRAUS, SOLDAVEL, 20 MM, COR MARROM, PARA AGUA FRIA PREDIAL | UN | 2.29 | MATERIAL | 0 | 2.29
1927 | CURVA DE PVC 45 GRAUS, SOLDAVEL, 25 MM, COR MARROM, PARA AGUA FRIA PREDIAL | UN | 2.57 | MATERIAL | 0 | 2.57
1923 | CURVA DE PVC 45 GRAUS, SOLDAVEL, 32 MM, COR MARROM, PARA AGUA FRIA PREDIAL | UN | 4.68 | MATERIAL | 0 | 4.68
1929 | CURVA DE PVC 45 GRAUS, SOLDAVEL, 40 MM, COR MARROM, PARA AGUA FRIA PREDIAL | UN | 5.68 | MATERIAL | 0 | 5.68
1930 | CURVA DE PVC 45 GRAUS, SOLDAVEL, 50 MM, COR MARROM, PARA AGUA FRIA PREDIAL | UN | 9.71 | MATERIAL | 0 | 9.71
1924 | CURVA DE PVC 45 GRAUS, SOLDAVEL, 60 MM, COR MARROM, PARA AGUA FRIA PREDIAL | UN | 15.68 | MATERIAL | 0 | 15.68
1922 | CURVA DE PVC 45 GRAUS, SOLDAVEL, 75 MM, COR MARROM, PARA AGUA FRIA PREDIAL | UN | 32.42 | MATERIAL | 0 | 32.42
1953 | CURVA DE PVC 45 GRAUS, SOLDAVEL, 85 MM, COR MARROM, PARA AGUA FRIA PREDIAL | UN | 39.58 | MATERIAL | 0 | 39.58
1962 | CURVA DE PVC 90 GRAUS, SOLDAVEL, 110 MM, COR MARROM, PARA AGUA FRIA PREDIAL | UN | 192.29 | MATERIAL | 0 | 192.29
1955 | CURVA DE PVC 90 GRAUS, SOLDAVEL, 20 MM, COR MARROM, PARA AGUA FRIA PREDIAL | UN | 2.21 | MATERIAL | 0 | 2.21
1956 | CURVA DE PVC 90 GRAUS, SOLDAVEL, 25 MM, COR MARROM, PARA AGUA FRIA PREDIAL | UN | 3.13 | MATERIAL | 0 | 3.13
1957 | CURVA DE PVC 90 GRAUS, SOLDAVEL, 32 MM, COR MARROM, PARA AGUA FRIA PREDIAL | UN | 6.76 | MATERIAL | 0 | 6.76
1958 | CURVA DE PVC 90 GRAUS, SOLDAVEL, 40 MM, COR MARROM, PARA AGUA FRIA PREDIAL | UN | 12.59 | MATERIAL | 0 | 12.59
1959 | CURVA DE PVC 90 GRAUS, SOLDAVEL, 50 MM, COR MARROM, PARA AGUA FRIA PREDIAL | UN | 13.66 | MATERIAL | 0 | 13.66
1925 | CURVA DE PVC 90 GRAUS, SOLDAVEL, 60 MM, COR MARROM, PARA AGUA FRIA PREDIAL | UN | 35.71 | MATERIAL | 0 | 35.71
1960 | CURVA DE PVC 90 GRAUS, SOLDAVEL, 75 MM, COR MARROM, PARA AGUA FRIA PREDIAL | UN | 54.83 | MATERIAL | 0 | 54.83
1961 | CURVA DE PVC 90 GRAUS, SOLDAVEL, 85 MM, COR MARROM, PARA AGUA FRIA PREDIAL | UN | 70.25 | MATERIAL | 0 | 70.25
38423 | CURVA DE PVC, 90 GRAUS, SERIE R, DN 100 MM, PARA ESGOTO PREDIAL | UN | 40.45 | MATERIAL | 0 | 40.45
39866 | CURVA DE TRANSPOSICAO BRONZE/LATAO (REF 736) SEM ANEL DE SOLDA, BOLSA X BOLSA, 15 MM | UN | 17.89 | MATERIAL | 0 | 17.89
39867 | CURVA DE TRANSPOSICAO BRONZE/LATAO (REF 736) SEM ANEL DE SOLDA, BOLSA X BOLSA, 22 MM | UN | 39.78 | MATERIAL | 0 | 39.78
39868 | CURVA DE TRANSPOSICAO BRONZE/LATAO (REF 736) SEM ANEL DE SOLDA, BOLSA X BOLSA, 28 MM | UN | 71.67 | MATERIAL | 0 | 71.67
37999 | CURVA DE TRANSPOSICAO, CPVC, SOLDAVEL, 15 MM | UN | 8.65 | MATERIAL | 0 | 8.65
38000 | CURVA DE TRANSPOSICAO, CPVC, SOLDAVEL, 22 MM | UN | 10.1 | MATERIAL | 0 | 10.1
38129 | CURVA DE TRANSPOSICAO, PVC SOLDAVEL, 20 MM, COR MARROM, PARA AGUA FRIA PREDIAL | UN | 5.16 | MATERIAL | 0 | 5.16
38025 | CURVA DE TRANSPOSICAO, PVC, SOLDAVEL, 25 MM, COR MARROM, PARA AGUA FRIA PREDIAL | UN | 7 | MATERIAL | 0 | 7
38026 | CURVA DE TRANSPOSICAO, PVC, SOLDAVEL, 32 MM, COR MARROM, PARA AGUA FRIA PREDIAL | UN | 17.28 | MATERIAL | 0 | 17.28
1858 | CURVA LONGA PVC, PB, JE, 45 GRAUS, DN 100 MM, PARA REDE COLETORA ESGOTO | UN | 62.68 | MATERIAL | 0 | 62.68
1844 | CURVA LONGA PVC, PB, JE, 45 GRAUS, DN 150 MM, PARA REDE COLETORA ESGOTO | UN | 143.55 | MATERIAL | 0 | 143.55
1863 | CURVA LONGA PVC, PB, JE, 90 GRAUS, DN 100 MM, PARA REDE COLETORA ESGOTO | UN | 66.7 | MATERIAL | 0 | 66.7
1865 | CURVA LONGA PVC, PB, JE, 90 GRAUS, DN 150 MM, PARA REDE COLETORA ESGOTO | UN | 173.79 | MATERIAL | 0 | 173.79
36355 | CURVA PPR 90 GRAUS, F/F, DN 20 MM, PARA AGUA QUENTE PREDIAL | UN | 11.4 | MATERIAL | 0 | 11.4
36356 | CURVA PPR 90 GRAUS, F/F, DN 25 MM, PARA AGUA QUENTE PREDIAL | UN | 18.33 | MATERIAL | 0 | 18.33
1966 | CURVA PVC CURTA 90 GRAUS, DN 100 MM, PARA ESGOTO PREDIAL | UN | 26.6 | MATERIAL | 0 | 26.6
1933 | CURVA PVC CURTA 90 GRAUS, DN 40 MM, PARA ESGOTO PREDIAL | UN | 5.73 | MATERIAL | 0 | 5.73
1932 | CURVA PVC CURTA 90 GRAUS, DN 50 MM, PARA ESGOTO PREDIAL | UN | 13.12 | MATERIAL | 0 | 13.12
1951 | CURVA PVC CURTA 90 GRAUS, DN 75 MM, PARA ESGOTO PREDIAL | UN | 27.37 | MATERIAL | 0 | 27.37
1970 | CURVA PVC LONGA 90 GRAUS, DN 100 MM, PARA ESGOTO PREDIAL | UN | 66.49 | MATERIAL | 0 | 66.49
1967 | CURVA PVC LONGA 90 GRAUS, DN 40 MM, PARA ESGOTO PREDIAL | UN | 7.89 | MATERIAL | 0 | 7.89
1968 | CURVA PVC LONGA 90 GRAUS, DN 50 MM, PARA ESGOTO PREDIAL | UN | 15.6 | MATERIAL | 0 | 15.6
1969 | CURVA PVC LONGA 90 GRAUS, DN 75 MM, PARA ESGOTO PREDIAL | UN | 50.8 | MATERIAL | 0 | 50.8
1827 | CURVA PVC PBA, JE, PB, 45 GRAUS, DN 100 / DE 110 MM, PARA REDE AGUA (NBR 10351) | UN | 131.32 | MATERIAL | 0 | 131.32
1831 | CURVA PVC PBA, JE, PB, 45 GRAUS, DN 50 / DE 60 MM, PARA REDE AGUA (NBR 10351) | UN | 28.67 | MATERIAL | 0 | 28.67
1825 | CURVA PVC PBA, JE, PB, 45 GRAUS, DN 75 / DE 85 MM, PARA REDE AGUA (NBR 10351) | UN | 70.75 | MATERIAL | 0 | 70.75
1828 | CURVA PVC PBA, JE, PB, 90 GRAUS, DN 100 / DE 110 MM, PARA REDE AGUA (NBR 10351) | UN | 160.25 | MATERIAL | 0 | 160.25
1845 | CURVA PVC PBA, JE, PB, 90 GRAUS, DN 50 / DE 60 MM, PARA REDE AGUA (NBR 10351) | UN | 35.92 | MATERIAL | 0 | 35.92
1824 | CURVA PVC PBA, JE, PB, 90 GRAUS, DN 75 / DE 85 MM, PARA REDE AGUA (NBR 10351) | UN | 84.81 | MATERIAL | 0 | 84.81
1940 | CURVA PVC 90 GRAUS, ROSCAVEL, 1 1/4", COR BRANCA, AGUA FRIA PREDIAL | UN | 34.89 | MATERIAL | 0 | 34.89
1937 | CURVA PVC 90 GRAUS, ROSCAVEL, 1/2", COR BRANCA, AGUA FRIA PREDIAL | UN | 5.89 | MATERIAL | 0 | 5.89
1939 | CURVA PVC 90 GRAUS, ROSCAVEL, 1", COR BRANCA, AGUA FRIA PREDIAL | UN | 9.57 | MATERIAL | 0 | 9.57
1938 | CURVA PVC 90 GRAUS, ROSCAVEL, 3/4", COR BRANCA, AGUA FRIA PREDIAL | UN | 6.69 | MATERIAL | 0 | 6.69
42693 | CURVA PVC, BB, JE, 45 GRAUS, DN 250 MM, PARA TUBO CORRUGADO E/OU LISO, REDE COLETORA ESGOTO | UN | 488.21 | MATERIAL | 0 | 488.21
42695 | CURVA PVC, BB, JE, 90 GRAUS, DN 200 MM, PARA TUBO CORRUGADO E/OU LISO, REDE COLETORA ESGOTO | UN | 341.09 | MATERIAL | 0 | 341.09
42694 | CURVA PVC, BB, JE, 90 GRAUS, DN 250 MM, PARA TUBO CORRUGADO E/OU LISO, REDE COLETORA ESGOTO | UN | 653.32 | MATERIAL | 0 | 653.32
20097 | CURVA PVC, SERIE R, 87.30 GRAUS, CURTA, PARA PE-DE-COLUNA, DN 100 MM, PARA ESGOTO PREDIAL | UN | 28.33 | MATERIAL | 0 | 28.33
20098 | CURVA PVC, SERIE R, 87.30 GRAUS, CURTA, PARA PE-DE-COLUNA, DN 150 MM, PARA ESGOTO PREDIAL | UN | 115.77 | MATERIAL | 0 | 115.77
20096 | CURVA PVC, SERIE R, 87.30 GRAUS, CURTA, PARA PE-DE-COLUNA, DN 75 MM, PARA ESGOTO PREDIAL | UN | 29.32 | MATERIAL | 0 | 29.32
1880 | CURVA 135 GRAUS, DE PVC RIGIDO ROSCAVEL, DE 1", PARA ELETRODUTO | UN | 4.59 | MATERIAL | 0 | 4.59
39274 | CURVA 135 GRAUS, DE PVC RIGIDO ROSCAVEL, DE 3/4", PARA ELETRODUTO | UN | 3.56 | MATERIAL | 0 | 3.56
2628 | CURVA 135 GRAUS, PARA ELETRODUTO, EM ACO GALVANIZADO ELETROLITICO, DIAMETRO DE 100 MM (4") | UN | 270.27 | MATERIAL | 0 | 270.27
2622 | CURVA 135 GRAUS, PARA ELETRODUTO, EM ACO GALVANIZADO ELETROLITICO, DIAMETRO DE 15 MM (1/2") | UN | 6.42 | MATERIAL | 0 | 6.42
2623 | CURVA 135 GRAUS, PARA ELETRODUTO, EM ACO GALVANIZADO ELETROLITICO, DIAMETRO DE 20 MM (3/4") | UN | 7.72 | MATERIAL | 0 | 7.72
2624 | CURVA 135 GRAUS, PARA ELETRODUTO, EM ACO GALVANIZADO ELETROLITICO, DIAMETRO DE 25 MM (1") | UN | 12.28 | MATERIAL | 0 | 12.28
2625 | CURVA 135 GRAUS, PARA ELETRODUTO, EM ACO GALVANIZADO ELETROLITICO, DIAMETRO DE 32 MM (1 1/4") | UN | 25.93 | MATERIAL | 0 | 25.93
2626 | CURVA 135 GRAUS, PARA ELETRODUTO, EM ACO GALVANIZADO ELETROLITICO, DIAMETRO DE 40 MM (1 1/2") | UN | 38 | MATERIAL | 0 | 38
2630 | CURVA 135 GRAUS, PARA ELETRODUTO, EM ACO GALVANIZADO ELETROLITICO, DIAMETRO DE 50 MM (2") | UN | 57.79 | MATERIAL | 0 | 57.79
2627 | CURVA 135 GRAUS, PARA ELETRODUTO, EM ACO GALVANIZADO ELETROLITICO, DIAMETRO DE 65 MM (2 1/2") | UN | 101.8 | MATERIAL | 0 | 101.8
2629 | CURVA 135 GRAUS, PARA ELETRODUTO, EM ACO GALVANIZADO ELETROLITICO, DIAMETRO DE 80 MM (3") | UN | 137.69 | MATERIAL | 0 | 137.69
12033 | CURVA 180 GRAUS, DE PVC RIGIDO ROSCAVEL, DE 1 1/2", PARA ELETRODUTO | UN | 14.65 | MATERIAL | 0 | 14.65
40408 | CURVA 180 GRAUS, DE PVC RIGIDO ROSCAVEL, DE 1 1/4", PARA ELETRODUTO | UN | 9.63 | MATERIAL | 0 | 9.63
40409 | CURVA 180 GRAUS, DE PVC RIGIDO ROSCAVEL, DE 1/2", PARA ELETRODUTO | UN | 3.41 | MATERIAL | 0 | 3.41
39276 | CURVA 180 GRAUS, DE PVC RIGIDO ROSCAVEL, DE 1", PARA ELETRODUTO | UN | 8.68 | MATERIAL | 0 | 8.68
39277 | CURVA 180 GRAUS, DE PVC RIGIDO ROSCAVEL, DE 2", PARA ELETRODUTO | UN | 23.42 | MATERIAL | 0 | 23.42
12034 | CURVA 180 GRAUS, DE PVC RIGIDO ROSCAVEL, DE 3/4", PARA ELETRODUTO | UN | 6.64 | MATERIAL | 0 | 6.64
39879 | CURVA 45 GRAUS DE COBRE (REF 606) SEM ANEL DE SOLDA, BOLSA X BOLSA, 15 MM | UN | 5.03 | MATERIAL | 0 | 5.03
39880 | CURVA 45 GRAUS DE COBRE (REF 606) SEM ANEL DE SOLDA, BOLSA X BOLSA, 22 MM | UN | 11.14 | MATERIAL | 0 | 11.14
39881 | CURVA 45 GRAUS DE COBRE (REF 606) SEM ANEL DE SOLDA, BOLSA X BOLSA, 28 MM | UN | 17.88 | MATERIAL | 0 | 17.88
39882 | CURVA 45 GRAUS DE COBRE (REF 606) SEM ANEL DE SOLDA, BOLSA X BOLSA, 35 MM | UN | 47.09 | MATERIAL | 0 | 47.09
39883 | CURVA 45 GRAUS DE COBRE (REF 606) SEM ANEL DE SOLDA, BOLSA X BOLSA, 42 MM | UN | 75.2 | MATERIAL | 0 | 75.2
39884 | CURVA 45 GRAUS DE COBRE (REF 606) SEM ANEL DE SOLDA, BOLSA X BOLSA, 54 MM | UN | 111.7 | MATERIAL | 0 | 111.7
39885 | CURVA 45 GRAUS DE COBRE (REF 606) SEM ANEL DE SOLDA, BOLSA X BOLSA, 66 MM | UN | 265.46 | MATERIAL | 0 | 265.46
1777 | CURVA 45 GRAUS DE FERRO GALVANIZADO, COM ROSCA BSP FEMEA, DE 1 1/2" | UN | 90.16 | MATERIAL | 0 | 90.16
1819 | CURVA 45 GRAUS DE FERRO GALVANIZADO, COM ROSCA BSP FEMEA, DE 1 1/4" | UN | 65.6 | MATERIAL | 0 | 65.6
1775 | CURVA 45 GRAUS DE FERRO GALVANIZADO, COM ROSCA BSP FEMEA, DE 1/2" | UN | 19.62 | MATERIAL | 0 | 19.62
1776 | CURVA 45 GRAUS DE FERRO GALVANIZADO, COM ROSCA BSP FEMEA, DE 1" | UN | 53.37 | MATERIAL | 0 | 53.37
1778 | CURVA 45 GRAUS DE FERRO GALVANIZADO, COM ROSCA BSP FEMEA, DE 2 1/2" | UN | 218.24 | MATERIAL | 0 | 218.24
1818 | CURVA 45 GRAUS DE FERRO GALVANIZADO, COM ROSCA BSP FEMEA, DE 2" | UN | 144.86 | MATERIAL | 0 | 144.86
1820 | CURVA 45 GRAUS DE FERRO GALVANIZADO, COM ROSCA BSP FEMEA, DE 3/4" | UN | 28.33 | MATERIAL | 0 | 28.33
1779 | CURVA 45 GRAUS DE FERRO GALVANIZADO, COM ROSCA BSP FEMEA, DE 3" | UN | 317.39 | MATERIAL | 0 | 317.39
1780 | CURVA 45 GRAUS DE FERRO GALVANIZADO, COM ROSCA BSP FEMEA, DE 4" | UN | 654.31 | MATERIAL | 0 | 654.31
1783 | CURVA 45 GRAUS DE FERRO GALVANIZADO, COM ROSCA BSP MACHO/FEMEA, DE 1 1/2" | UN | 69.18 | MATERIAL | 0 | 69.18
1782 | CURVA 45 GRAUS DE FERRO GALVANIZADO, COM ROSCA BSP MACHO/FEMEA, DE 1 1/4" | UN | 54.7 | MATERIAL | 0 | 54.7
1817 | CURVA 45 GRAUS DE FERRO GALVANIZADO, COM ROSCA BSP MACHO/FEMEA, DE 1/2" | UN | 16.3 | MATERIAL | 0 | 16.3
1781 | CURVA 45 GRAUS DE FERRO GALVANIZADO, COM ROSCA BSP MACHO/FEMEA, DE 1" | UN | 35.64 | MATERIAL | 0 | 35.64
1784 | CURVA 45 GRAUS DE FERRO GALVANIZADO, COM ROSCA BSP MACHO/FEMEA, DE 2 1/2" | UN | 195.35 | MATERIAL | 0 | 195.35
1810 | CURVA 45 GRAUS DE FERRO GALVANIZADO, COM ROSCA BSP MACHO/FEMEA, DE 2" | UN | 108.35 | MATERIAL | 0 | 108.35
1811 | CURVA 45 GRAUS DE FERRO GALVANIZADO, COM ROSCA BSP MACHO/FEMEA, DE 3/4" | UN | 23.44 | MATERIAL | 0 | 23.44
1812 | CURVA 45 GRAUS DE FERRO GALVANIZADO, COM ROSCA BSP MACHO/FEMEA, DE 3" | UN | 273.53 | MATERIAL | 0 | 273.53
40386 | CURVA 45 GRAUS EM ACO CARBONO, SOLDAVEL, PRESSAO 3.000 LBS, DN 1 1/2" | UN | 96.36 | MATERIAL | 0 | 96.36
40384 | CURVA 45 GRAUS EM ACO CARBONO, SOLDAVEL, PRESSAO 3.000 LBS, DN 1 1/4" | UN | 65.97 | MATERIAL | 0 | 65.97
40379 | CURVA 45 GRAUS EM ACO CARBONO, SOLDAVEL, PRESSAO 3.000 LBS, DN 1/2" | UN | 22.81 | MATERIAL | 0 | 22.81
40423 | CURVA 45 GRAUS EM ACO CARBONO, SOLDAVEL, PRESSAO 3.000 LBS, DN 1" | UN | 43.16 | MATERIAL | 0 | 43.16
40389 | CURVA 45 GRAUS EM ACO CARBONO, SOLDAVEL, PRESSAO 3.000 LBS, DN 2 1/2" | UN | 273.72 | MATERIAL | 0 | 273.72
40388 | CURVA 45 GRAUS EM ACO CARBONO, SOLDAVEL, PRESSAO 3.000 LBS, DN 2" | UN | 137.01 | MATERIAL | 0 | 137.01
40381 | CURVA 45 GRAUS EM ACO CARBONO, SOLDAVEL, PRESSAO 3.000 LBS, DN 3/4" | UN | 30.41 | MATERIAL | 0 | 30.41
40391 | CURVA 45 GRAUS EM ACO CARBONO, SOLDAVEL, PRESSAO 3.000 LBS, DN 3" | UN | 710.43 | MATERIAL | 0 | 710.43
40414 | CURVA 45 GRAUS RANHURADA EM FERRO FUNDIDO, DN 50 MM (2") | UN | 20.76 | MATERIAL | 0 | 20.76
40416 | CURVA 45 GRAUS RANHURADA EM FERRO FUNDIDO, DN 65 MM (2 1/2") | UN | 28.69 | MATERIAL | 0 | 28.69
40418 | CURVA 45 GRAUS RANHURADA EM FERRO FUNDIDO, DN 80 MM (3") | UN | 34.22 | MATERIAL | 0 | 34.22
2609 | CURVA 45 GRAUS, PARA ELETRODUTO, EM ACO GALVANIZADO ELETROLITICO, DIAMETRO DE 20 MM (3/4") | UN | 6.03 | MATERIAL | 0 | 6.03
2634 | CURVA 45 GRAUS, PARA ELETRODUTO, EM ACO GALVANIZADO ELETROLITICO, DIAMETRO DE 25 MM (1") | UN | 7.92 | MATERIAL | 0 | 7.92
2611 | CURVA 45 GRAUS, PARA ELETRODUTO, EM ACO GALVANIZADO ELETROLITICO, DIAMETRO DE 40 MM (1 1/2") | UN | 22.32 | MATERIAL | 0 | 22.32
34359 | CURVA 90 GRAUS DE BARRA CHATA EM ALUMINIO 3/4 " X 1/4 " X 300 MM | UN | 10.65 | MATERIAL | 0 | 10.65
1789 | CURVA 90 GRAUS DE FERRO GALVANIZADO, COM ROSCA BSP FEMEA, DE 1 1/2" | UN | 86.53 | MATERIAL | 0 | 86.53
1788 | CURVA 90 GRAUS DE FERRO GALVANIZADO, COM ROSCA BSP FEMEA, DE 1 1/4" | UN | 69.36 | MATERIAL | 0 | 69.36
1786 | CURVA 90 GRAUS DE FERRO GALVANIZADO, COM ROSCA BSP FEMEA, DE 1/2" | UN | 17.22 | MATERIAL | 0 | 17.22
1787 | CURVA 90 GRAUS DE FERRO GALVANIZADO, COM ROSCA BSP FEMEA, DE 1" | UN | 41.24 | MATERIAL | 0 | 41.24
1791 | CURVA 90 GRAUS DE FERRO GALVANIZADO, COM ROSCA BSP FEMEA, DE 2 1/2" | UN | 250.08 | MATERIAL | 0 | 250.08
1790 | CURVA 90 GRAUS DE FERRO GALVANIZADO, COM ROSCA BSP FEMEA, DE 2" | UN | 144.11 | MATERIAL | 0 | 144.11
1813 | CURVA 90 GRAUS DE FERRO GALVANIZADO, COM ROSCA BSP FEMEA, DE 3/4" | UN | 27.33 | MATERIAL | 0 | 27.33
1792 | CURVA 90 GRAUS DE FERRO GALVANIZADO, COM ROSCA BSP FEMEA, DE 3" | UN | 337.57 | MATERIAL | 0 | 337.57
1793 | CURVA 90 GRAUS DE FERRO GALVANIZADO, COM ROSCA BSP FEMEA, DE 4" | UN | 682.13 | MATERIAL | 0 | 682.13
1809 | CURVA 90 GRAUS DE FERRO GALVANIZADO, COM ROSCA BSP MACHO/FEMEA, DE 1 1/2" | UN | 81.13 | MATERIAL | 0 | 81.13
1814 | CURVA 90 GRAUS DE FERRO GALVANIZADO, COM ROSCA BSP MACHO/FEMEA, DE 1 1/4" | UN | 66.65 | MATERIAL | 0 | 66.65
1803 | CURVA 90 GRAUS DE FERRO GALVANIZADO, COM ROSCA BSP MACHO/FEMEA, DE 1/2" | UN | 16.84 | MATERIAL | 0 | 16.84
1805 | CURVA 90 GRAUS DE FERRO GALVANIZADO, COM ROSCA BSP MACHO/FEMEA, DE 1" | UN | 38.68 | MATERIAL | 0 | 38.68
1821 | CURVA 90 GRAUS DE FERRO GALVANIZADO, COM ROSCA BSP MACHO/FEMEA, DE 2 1/2" | UN | 228.49 | MATERIAL | 0 | 228.49
1806 | CURVA 90 GRAUS DE FERRO GALVANIZADO, COM ROSCA BSP MACHO/FEMEA, DE 2" | UN | 136 | MATERIAL | 0 | 136
1804 | CURVA 90 GRAUS DE FERRO GALVANIZADO, COM ROSCA BSP MACHO/FEMEA, DE 3/4" | UN | 23.97 | MATERIAL | 0 | 23.97
1807 | CURVA 90 GRAUS DE FERRO GALVANIZADO, COM ROSCA BSP MACHO/FEMEA, DE 3" | UN | 326.78 | MATERIAL | 0 | 326.78
1808 | CURVA 90 GRAUS DE FERRO GALVANIZADO, COM ROSCA BSP MACHO/FEMEA, DE 4" | UN | 655.13 | MATERIAL | 0 | 655.13
1797 | CURVA 90 GRAUS DE FERRO GALVANIZADO, COM ROSCA BSP MACHO, DE 1 1/2" | UN | 98.26 | MATERIAL | 0 | 98.26
1796 | CURVA 90 GRAUS DE FERRO GALVANIZADO, COM ROSCA BSP MACHO, DE 1 1/4" | UN | 75.37 | MATERIAL | 0 | 75.37
1794 | CURVA 90 GRAUS DE FERRO GALVANIZADO, COM ROSCA BSP MACHO, DE 1/2" | UN | 17.99 | MATERIAL | 0 | 17.99
1816 | CURVA 90 GRAUS DE FERRO GALVANIZADO, COM ROSCA BSP MACHO, DE 1" | UN | 40.57 | MATERIAL | 0 | 40.57
1815 | CURVA 90 GRAUS DE FERRO GALVANIZADO, COM ROSCA BSP MACHO, DE 2 1/2" | UN | 311.54 | MATERIAL | 0 | 311.54
1798 | CURVA 90 GRAUS DE FERRO GALVANIZADO, COM ROSCA BSP MACHO, DE 2" | UN | 139.4 | MATERIAL | 0 | 139.4
1795 | CURVA 90 GRAUS DE FERRO GALVANIZADO, COM ROSCA BSP MACHO, DE 3/4" | UN | 24.92 | MATERIAL | 0 | 24.92
1799 | CURVA 90 GRAUS DE FERRO GALVANIZADO, COM ROSCA BSP MACHO, DE 3" | UN | 405.75 | MATERIAL | 0 | 405.75
1800 | CURVA 90 GRAUS DE FERRO GALVANIZADO, COM ROSCA BSP MACHO, DE 4" | UN | 774.65 | MATERIAL | 0 | 774.65
1802 | CURVA 90 GRAUS DE FERRO GALVANIZADO, COM ROSCA BSP MACHO, DE 6" | UN | 1937.7 | MATERIAL | 0 | 1937.7
40385 | CURVA 90 GRAUS EM ACO CARBONO, RAIO CURTO, SOLDAVEL, PRESSAO 3.000 LBS, DN 1 1/2" | UN | 96.36 | MATERIAL | 0 | 96.36
40383 | CURVA 90 GRAUS EM ACO CARBONO, RAIO CURTO, SOLDAVEL, PRESSAO 3.000 LBS, DN 1 1/4" | UN | 65.97 | MATERIAL | 0 | 65.97
40378 | CURVA 90 GRAUS EM ACO CARBONO, RAIO CURTO, SOLDAVEL, PRESSAO 3.000 LBS, DN 1/2" | UN | 22.81 | MATERIAL | 0 | 22.81
40382 | CURVA 90 GRAUS EM ACO CARBONO, RAIO CURTO, SOLDAVEL, PRESSAO 3.000 LBS, DN 1" | UN | 43.16 | MATERIAL | 0 | 43.16
40422 | CURVA 90 GRAUS EM ACO CARBONO, RAIO CURTO, SOLDAVEL, PRESSAO 3.000 LBS, DN 2 1/2" | UN | 294.04 | MATERIAL | 0 | 294.04
40387 | CURVA 90 GRAUS EM ACO CARBONO, RAIO CURTO, SOLDAVEL, PRESSAO 3.000 LBS, DN 2" | UN | 149.71 | MATERIAL | 0 | 149.71
40380 | CURVA 90 GRAUS EM ACO CARBONO, RAIO CURTO, SOLDAVEL, PRESSAO 3.000 LBS, DN 3/4" | UN | 30.41 | MATERIAL | 0 | 30.41
40390 | CURVA 90 GRAUS EM ACO CARBONO, RAIO CURTO, SOLDAVEL, PRESSAO 3.000 LBS, DN 3" | UN | 619.27 | MATERIAL | 0 | 619.27
40413 | CURVA 90 GRAUS RANHURADA EM FERRO FUNDIDO, DN 50 MM (2") | UN | 22.55 | MATERIAL | 0 | 22.55
40415 | CURVA 90 GRAUS RANHURADA EM FERRO FUNDIDO, DN 65 MM (2 1/2") | UN | 32.13 | MATERIAL | 0 | 32.13
40417 | CURVA 90 GRAUS RANHURADA EM FERRO FUNDIDO, DN 80 MM (3") | UN | 37.9 | MATERIAL | 0 | 37.9
39271 | CURVA 90 GRAUS, CURTA, DE PVC RIGIDO ROSCAVEL, DE 1/2", PARA ELETRODUTO | UN | 2.95 | MATERIAL | 0 | 2.95
39273 | CURVA 90 GRAUS, CURTA, DE PVC RIGIDO ROSCAVEL, DE 1", PARA ELETRODUTO | UN | 5.01 | MATERIAL | 0 | 5.01
39272 | CURVA 90 GRAUS, CURTA, DE PVC RIGIDO ROSCAVEL, DE 3/4", PARA ELETRODUTO | UN | 3.63 | MATERIAL | 0 | 3.63
1875 | CURVA 90 GRAUS, LONGA, DE PVC RIGIDO ROSCAVEL, DE 1 1/2", PARA ELETRODUTO | UN | 8.01 | MATERIAL | 0 | 8.01
1874 | CURVA 90 GRAUS, LONGA, DE PVC RIGIDO ROSCAVEL, DE 1 1/4", PARA ELETRODUTO | UN | 6.62 | MATERIAL | 0 | 6.62
1870 | CURVA 90 GRAUS, LONGA, DE PVC RIGIDO ROSCAVEL, DE 1/2", PARA ELETRODUTO | UN | 3.82 | MATERIAL | 0 | 3.82
1884 | CURVA 90 GRAUS, LONGA, DE PVC RIGIDO ROSCAVEL, DE 1", PARA ELETRODUTO | UN | 5.86 | MATERIAL | 0 | 5.86
1887 | CURVA 90 GRAUS, LONGA, DE PVC RIGIDO ROSCAVEL, DE 2 1/2", PARA ELETRODUTO | UN | 33.21 | MATERIAL | 0 | 33.21
1876 | CURVA 90 GRAUS, LONGA, DE PVC RIGIDO ROSCAVEL, DE 2", PARA ELETRODUTO | UN | 13.02 | MATERIAL | 0 | 13.02
1879 | CURVA 90 GRAUS, LONGA, DE PVC RIGIDO ROSCAVEL, DE 3/4", PARA ELETRODUTO | UN | 3.87 | MATERIAL | 0 | 3.87
1877 | CURVA 90 GRAUS, LONGA, DE PVC RIGIDO ROSCAVEL, DE 3", PARA ELETRODUTO | UN | 33.26 | MATERIAL | 0 | 33.26
1878 | CURVA 90 GRAUS, LONGA, DE PVC RIGIDO ROSCAVEL, DE 4", PARA ELETRODUTO | UN | 66.82 | MATERIAL | 0 | 66.82
2621 | CURVA 90 GRAUS, PARA ELETRODUTO, EM ACO GALVANIZADO ELETROLITICO, DIAMETRO DE 100 MM (4") | UN | 190.96 | MATERIAL | 0 | 190.96
2616 | CURVA 90 GRAUS, PARA ELETRODUTO, EM ACO GALVANIZADO ELETROLITICO, DIAMETRO DE 15 MM (1/2") | UN | 5.4 | MATERIAL | 0 | 5.4
2633 | CURVA 90 GRAUS, PARA ELETRODUTO, EM ACO GALVANIZADO ELETROLITICO, DIAMETRO DE 20 MM (3/4") | UN | 6.11 | MATERIAL | 0 | 6.11
2617 | CURVA 90 GRAUS, PARA ELETRODUTO, EM ACO GALVANIZADO ELETROLITICO, DIAMETRO DE 25 MM (1") | UN | 8.31 | MATERIAL | 0 | 8.31
2618 | CURVA 90 GRAUS, PARA ELETRODUTO, EM ACO GALVANIZADO ELETROLITICO, DIAMETRO DE 32 MM (1 1/4") | UN | 18.91 | MATERIAL | 0 | 18.91
2632 | CURVA 90 GRAUS, PARA ELETRODUTO, EM ACO GALVANIZADO ELETROLITICO, DIAMETRO DE 40 MM (1 1/2") | UN | 23.07 | MATERIAL | 0 | 23.07
2631 | CURVA 90 GRAUS, PARA ELETRODUTO, EM ACO GALVANIZADO ELETROLITICO, DIAMETRO DE 50 MM (2") | UN | 33.87 | MATERIAL | 0 | 33.87
2619 | CURVA 90 GRAUS, PARA ELETRODUTO, EM ACO GALVANIZADO ELETROLITICO, DIAMETRO DE 65 MM (2 1/2") | UN | 85.76 | MATERIAL | 0 | 85.76
2620 | CURVA 90 GRAUS, PARA ELETRODUTO, EM ACO GALVANIZADO ELETROLITICO, DIAMETRO DE 80 MM (3") | UN | 112.59 | MATERIAL | 0 | 112.59
44472 | DENTE PARA FRESADORA | UN | 59.3 | ESPECIAIS | 0 | 59.3
38369 | DESEMPENADEIRA DE ACO DENTADA 12 X *25* CM, DENTES 8 X 8 MM, CABO FECHADO DE MADEIRA | UN | 17 | MATERIAL | 0 | 17
38370 | DESEMPENADEIRA DE ACO LISA 12 X *25* CM COM CABO FECHADO DE MADEIRA | UN | 17 | MATERIAL | 0 | 17
38372 | DESEMPENADEIRA PLASTICA LISA *14 X 27* CM | UN | 19.65 | MATERIAL | 0 | 19.65
2357 | DESENHISTA COPISTA (HORISTA) | H | 10.6 | MÃO DE OBRA | 10.6 | 0
40806 | DESENHISTA COPISTA (MENSALISTA) | MES | 1857.75 | MÃO DE OBRA | 1857.75 | 0
2355 | DESENHISTA DETALHISTA (HORISTA) | H | 32.21 | MÃO DE OBRA | 32.21 | 0
40805 | DESENHISTA DETALHISTA (MENSALISTA) | MES | 5639.19 | MÃO DE OBRA | 5639.19 | 0
2358 | DESENHISTA PROJETISTA (HORISTA) | H | 17.06 | MÃO DE OBRA | 17.06 | 0
40807 | DESENHISTA PROJETISTA (MENSALISTA) | MES | 2987.17 | MÃO DE OBRA | 2987.17 | 0
2359 | DESENHISTA TECNICO AUXILIAR (HORISTA) | H | 14.4 | MÃO DE OBRA | 14.4 | 0
40808 | DESENHISTA TECNICO AUXILIAR (MENSALISTA) | MES | 2522.59 | MÃO DE OBRA | 2522.59 | 0
44330 | DESINFETANTE PRONTO USO | L | 10.66 | MATERIAL | 0 | 10.66
43144 | DESMOLDANTE PARA CONCRETO ESTAMPADO | KG | 36.53 | MATERIAL | 0 | 36.53
39397 | DESMOLDANTE PARA FORMAS METALICAS A BASE DE OLEO VEGETAL | L | 16.65 | MATERIAL | 0 | 16.65
2692 | DESMOLDANTE PROTETOR PARA FORMAS DE MADEIRA, DE BASE OLEOSA EMULSIONADA EM AGUA | L | 6.71 | MATERIAL | 0 | 6.71
44329 | DETERGENTE NEUTRO USO GERAL, CONCENTRADO | L | 13.97 | MATERIAL | 0 | 13.97
5318 | DILUENTE AGUARRAS | L | 22.59 | MATERIAL | 0 | 22.59
5330 | DILUENTE EPOXI | L | 51.49 | MATERIAL | 0 | 51.49
44532 | DISCO DE BORRACHA PARA LIXADEIRA RIGIDO 7 " COM ARRUELA CENTRAL | UN | 37.09 | ESPECIAIS | 0 | 37.09
44531 | DISCO DE CORTE DIAMANTADO SEGMENTADO DIAMETRO DE 180 MM PARA ESMERILHADEIRA 7 " | UN | 117.89 | ESPECIAIS | 0 | 117.89
38140 | DISCO DE CORTE DIAMANTADO SEGMENTADO PARA CONCRETO, DIAMETRO DE 110 MM, FURO DE 20 MM | UN | 28.59 | MATERIAL | 0 | 28.59
13887 | DISCO DE CORTE DIAMANTADO SEGMENTADO PARA CONCRETO, DIAMETRO DE 350 MM, FURO DE 1 " (14 X 1 ") | UN | 676.89 | MATERIAL | 0 | 676.89
44495 | DISCO DE CORTE PARA METAL COM DUAS TELAS 12 X 1/8 X 3/4 " (300 X 3,2 X 19,05 MM) | UN | 30.13 | ESPECIAIS | 0 | 30.13
44533 | DISCO DE DESBASTE PARA METAL FERROSO EM GERAL, COM TRES TELAS, 9 X 1/4 X 7/8 " ( 228,6 X 6,4 X 22,2 MM) | UN | 28.45 | ESPECIAIS | 0 | 28.45
44534 | DISCO DE LIXA PARA METAL, DIAMETRO = 180 MM, GRAO 120 | UN | 7.41 | ESPECIAIS | 0 | 7.41
34544 | DISJUNTOR TERMOMAGNETICO TRIPOLAR 3 X 400 A / ICC - 25 KA | UN | 1520.79 | MATERIAL | 0 | 1520.79
34729 | DISJUNTOR TERMICO E MAGNETICO AJUSTAVEIS, TRIPOLAR DE 100 ATE 250A, CAPACIDADE DE INTERRUPCAO DE 35KA | UN | 1196.33 | MATERIAL | 0 | 1196.33
34734 | DISJUNTOR TERMICO E MAGNETICO AJUSTAVEIS, TRIPOLAR DE 300 ATE 400A, CAPACIDADE DE INTERRUPCAO DE 35KA | UN | 1852.31 | MATERIAL | 0 | 1852.31
34738 | DISJUNTOR TERMICO E MAGNETICO AJUSTAVEIS, TRIPOLAR DE 450 ATE 600A, CAPACIDADE DE INTERRUPCAO DE 35KA | UN | 4327.57 | MATERIAL | 0 | 4327.57
2391 | DISJUNTOR TERMOMAGNETICO TRIPOLAR 125A | UN | 351.97 | MATERIAL | 0 | 351.97
2374 | DISJUNTOR TERMOMAGNETICO TRIPOLAR 150 A / 600 V, TIPO FXD / ICC - 35 KA | UN | 399.3 | MATERIAL | 0 | 399.3
2377 | DISJUNTOR TERMOMAGNETICO TRIPOLAR 200 A / 600 V, TIPO FXD / ICC - 35 KA | UN | 560.38 | MATERIAL | 0 | 560.38
2393 | DISJUNTOR TERMOMAGNETICO TRIPOLAR 250 A / 600 V, TIPO FXD | UN | 938.43 | MATERIAL | 0 | 938.43
34705 | DISJUNTOR TERMOMAGNETICO TRIPOLAR 3 X 250 A/ICC - 25 KA | UN | 820.79 | MATERIAL | 0 | 820.79
34707 | DISJUNTOR TERMOMAGNETICO TRIPOLAR 3 X 350 A/ICC - 25 KA | UN | 1520.94 | MATERIAL | 0 | 1520.94
2378 | DISJUNTOR TERMOMAGNETICO TRIPOLAR 300 A / 600 V, TIPO JXD / ICC - 40 KA | UN | 1289.06 | MATERIAL | 0 | 1289.06
2379 | DISJUNTOR TERMOMAGNETICO TRIPOLAR 400 A / 600 V, TIPO JXD / ICC - 40 KA | UN | 1289.06 | MATERIAL | 0 | 1289.06
2376 | DISJUNTOR TERMOMAGNETICO TRIPOLAR 600 A / 600 V, TIPO LXD / ICC - 40 KA | UN | 2123.08 | MATERIAL | 0 | 2123.08
2394 | DISJUNTOR TERMOMAGNETICO TRIPOLAR 800 A / 600 V, TIPO LMXD | UN | 4538.75 | MATERIAL | 0 | 4538.75
34686 | DISJUNTOR TIPO DIN / IEC, MONOPOLAR DE 40 ATE 50A | UN | 13.62 | MATERIAL | 0 | 13.62
34616 | DISJUNTOR TIPO DIN/IEC, BIPOLAR DE 6 ATE 32A | UN | 52.67 | MATERIAL | 0 | 52.67
34623 | DISJUNTOR TIPO DIN/IEC, BIPOLAR 40 ATE 50A | UN | 51.86 | MATERIAL | 0 | 51.86
34628 | DISJUNTOR TIPO DIN/IEC, BIPOLAR 63 A | UN | 74.28 | MATERIAL | 0 | 74.28
34653 | DISJUNTOR TIPO DIN/IEC, MONOPOLAR DE 6 ATE 32A | UN | 9.19 | MATERIAL | 0 | 9.19
34688 | DISJUNTOR TIPO DIN/IEC, MONOPOLAR DE 63 A | UN | 16.65 | MATERIAL | 0 | 16.65
34709 | DISJUNTOR TIPO DIN/IEC, TRIPOLAR DE 10 ATE 50A | UN | 64.53 | MATERIAL | 0 | 64.53
34714 | DISJUNTOR TIPO DIN/IEC, TRIPOLAR 63 A | UN | 77.07 | MATERIAL | 0 | 77.07
2388 | DISJUNTOR TIPO NEMA, BIPOLAR 10 ATE 50 A, TENSAO MAXIMA 415 V | UN | 64.04 | MATERIAL | 0 | 64.04
34606 | DISJUNTOR TIPO NEMA, BIPOLAR 60 ATE 100A, TENSAO MAXIMA 415 V | UN | 98.24 | MATERIAL | 0 | 98.24
34689 | DISJUNTOR TIPO NEMA, MONOPOLAR DE 60 ATE 70A, TENSAO MAXIMA DE 240 V | UN | 31.27 | MATERIAL | 0 | 31.27
2370 | DISJUNTOR TIPO NEMA, MONOPOLAR 10 ATE 30A, TENSAO MAXIMA DE 240 V | UN | 11.9 | MATERIAL | 0 | 11.9
2386 | DISJUNTOR TIPO NEMA, MONOPOLAR 35 ATE 50 A, TENSAO MAXIMA DE 240 V | UN | 19.96 | MATERIAL | 0 | 19.96
2392 | DISJUNTOR TIPO NEMA, TRIPOLAR 10 ATE 50A, TENSAO MAXIMA DE 415 V | UN | 79.88 | MATERIAL | 0 | 79.88
2373 | DISJUNTOR TIPO NEMA, TRIPOLAR 60 ATE 100 A, TENSAO MAXIMA DE 415 V | UN | 112.55 | MATERIAL | 0 | 112.55
39465 | DISPOSITIVO DPS CLASSE II, 1 POLO, TENSAO MAXIMA DE 175 V, CORRENTE MAXIMA DE *20* KA (TIPO AC) | UN | 68.75 | MATERIAL | 0 | 68.75
39466 | DISPOSITIVO DPS CLASSE II, 1 POLO, TENSAO MAXIMA DE 175 V, CORRENTE MAXIMA DE *30* KA (TIPO AC) | UN | 77.35 | MATERIAL | 0 | 77.35
39467 | DISPOSITIVO DPS CLASSE II, 1 POLO, TENSAO MAXIMA DE 175 V, CORRENTE MAXIMA DE *45* KA (TIPO AC) | UN | 98.94 | MATERIAL | 0 | 98.94
39468 | DISPOSITIVO DPS CLASSE II, 1 POLO, TENSAO MAXIMA DE 175 V, CORRENTE MAXIMA DE *90* KA (TIPO AC) | UN | 175.86 | MATERIAL | 0 | 175.86
39469 | DISPOSITIVO DPS CLASSE II, 1 POLO, TENSAO MAXIMA DE 275 V, CORRENTE MAXIMA DE *20* KA (TIPO AC) | UN | 71.63 | MATERIAL | 0 | 71.63
39470 | DISPOSITIVO DPS CLASSE II, 1 POLO, TENSAO MAXIMA DE 275 V, CORRENTE MAXIMA DE *30* KA (TIPO AC) | UN | 88.02 | MATERIAL | 0 | 88.02
39471 | DISPOSITIVO DPS CLASSE II, 1 POLO, TENSAO MAXIMA DE 275 V, CORRENTE MAXIMA DE *45* KA (TIPO AC) | UN | 105.77 | MATERIAL | 0 | 105.77
39472 | DISPOSITIVO DPS CLASSE II, 1 POLO, TENSAO MAXIMA DE 275 V, CORRENTE MAXIMA DE *90* KA (TIPO AC) | UN | 183.78 | MATERIAL | 0 | 183.78
39473 | DISPOSITIVO DPS CLASSE II, 1 POLO, TENSAO MAXIMA DE 385 V, CORRENTE MAXIMA DE *20* KA (TIPO AC) | UN | 118.72 | MATERIAL | 0 | 118.72
39474 | DISPOSITIVO DPS CLASSE II, 1 POLO, TENSAO MAXIMA DE 385 V, CORRENTE MAXIMA DE *30* KA (TIPO AC) | UN | 126.56 | MATERIAL | 0 | 126.56
39475 | DISPOSITIVO DPS CLASSE II, 1 POLO, TENSAO MAXIMA DE 385 V, CORRENTE MAXIMA DE *45* KA (TIPO AC) | UN | 143.6 | MATERIAL | 0 | 143.6
39476 | DISPOSITIVO DPS CLASSE II, 1 POLO, TENSAO MAXIMA DE 385 V, CORRENTE MAXIMA DE *90* KA (TIPO AC) | UN | 270.32 | MATERIAL | 0 | 270.32
39477 | DISPOSITIVO DPS CLASSE II, 1 POLO, TENSAO MAXIMA DE 460 V, CORRENTE MAXIMA DE *20* KA (TIPO AC) | UN | 132.45 | MATERIAL | 0 | 132.45
39478 | DISPOSITIVO DPS CLASSE II, 1 POLO, TENSAO MAXIMA DE 460 V, CORRENTE MAXIMA DE *30* KA (TIPO AC) | UN | 136.55 | MATERIAL | 0 | 136.55
39479 | DISPOSITIVO DPS CLASSE II, 1 POLO, TENSAO MAXIMA DE 460 V, CORRENTE MAXIMA DE *45* KA (TIPO AC) | UN | 160.88 | MATERIAL | 0 | 160.88
39480 | DISPOSITIVO DPS CLASSE II, 1 POLO, TENSAO MAXIMA DE 460 V, CORRENTE MAXIMA DE *90* KA (TIPO AC) | UN | 331.98 | MATERIAL | 0 | 331.98
39459 | DISPOSITIVO DR, 2 POLOS, SENSIBILIDADE DE 30 MA, CORRENTE DE 100 A, TIPO AC | UN | 281.77 | MATERIAL | 0 | 281.77
39445 | DISPOSITIVO DR, 2 POLOS, SENSIBILIDADE DE 30 MA, CORRENTE DE 25 A, TIPO AC | UN | 141.47 | MATERIAL | 0 | 141.47
39446 | DISPOSITIVO DR, 2 POLOS, SENSIBILIDADE DE 30 MA, CORRENTE DE 40 A, TIPO AC | UN | 143.99 | MATERIAL | 0 | 143.99
39447 | DISPOSITIVO DR, 2 POLOS, SENSIBILIDADE DE 30 MA, CORRENTE DE 63 A, TIPO AC | UN | 153.98 | MATERIAL | 0 | 153.98
39448 | DISPOSITIVO DR, 2 POLOS, SENSIBILIDADE DE 30 MA, CORRENTE DE 80 A, TIPO AC | UN | 262.57 | MATERIAL | 0 | 262.57
39450 | DISPOSITIVO DR, 2 POLOS, SENSIBILIDADE DE 300 MA, CORRENTE DE 25 A, TIPO AC | UN | 160.2 | MATERIAL | 0 | 160.2
39451 | DISPOSITIVO DR, 2 POLOS, SENSIBILIDADE DE 300 MA, CORRENTE DE 40 A, TIPO AC | UN | 174.73 | MATERIAL | 0 | 174.73
39452 | DISPOSITIVO DR, 2 POLOS, SENSIBILIDADE DE 300 MA, CORRENTE DE 63 A, TIPO AC | UN | 175.77 | MATERIAL | 0 | 175.77
39523 | DISPOSITIVO DR, 2 POLOS, SENSIBILIDADE DE 300 MA, CORRENTE DE 80 A, TIPO AC | UN | 294.15 | MATERIAL | 0 | 294.15
39449 | DISPOSITIVO DR, 4 POLOS, SENSIBILIDADE DE 30 MA, CORRENTE DE 100 A, TIPO AC | UN | 325.75 | MATERIAL | 0 | 325.75
39455 | DISPOSITIVO DR, 4 POLOS, SENSIBILIDADE DE 30 MA, CORRENTE DE 25 A, TIPO AC | UN | 161.19 | MATERIAL | 0 | 161.19
39456 | DISPOSITIVO DR, 4 POLOS, SENSIBILIDADE DE 30 MA, CORRENTE DE 40 A, TIPO AC | UN | 161.31 | MATERIAL | 0 | 161.31
39457 | DISPOSITIVO DR, 4 POLOS, SENSIBILIDADE DE 30 MA, CORRENTE DE 63 A, TIPO AC | UN | 175.85 | MATERIAL | 0 | 175.85
39458 | DISPOSITIVO DR, 4 POLOS, SENSIBILIDADE DE 30 MA, CORRENTE DE 80 A, TIPO AC | UN | 328.15 | MATERIAL | 0 | 328.15
39464 | DISPOSITIVO DR, 4 POLOS, SENSIBILIDADE DE 300 MA, CORRENTE DE 100 A, TIPO AC | UN | 527.69 | MATERIAL | 0 | 527.69
39460 | DISPOSITIVO DR, 4 POLOS, SENSIBILIDADE DE 300 MA, CORRENTE DE 25 A, TIPO AC | UN | 200.14 | MATERIAL | 0 | 200.14
39461 | DISPOSITIVO DR, 4 POLOS, SENSIBILIDADE DE 300 MA, CORRENTE DE 40 A, TIPO AC | UN | 234.52 | MATERIAL | 0 | 234.52
39462 | DISPOSITIVO DR, 4 POLOS, SENSIBILIDADE DE 300 MA, CORRENTE DE 63 A, TIPO AC | UN | 226.02 | MATERIAL | 0 | 226.02
39463 | DISPOSITIVO DR, 4 POLOS, SENSIBILIDADE DE 300 MA, CORRENTE DE 80 A, TIPO AC | UN | 523.6 | MATERIAL | 0 | 523.6
26039 | DISTRIBUIDOR DE AGREGADOS AUTOPROPELIDO, CAP 3 M3, A DIESEL, 6 CC, 176 CV | UN | 391246.87 | EQUIPAMENTO (AQUISIÇÃO) | 0 | 391246.87
2401 | DISTRIBUIDOR DE AGREGADOS REBOCAVEL, CAPACIDADE 1,9 M3, LARGURA DE TRABALHO 3,66 M | UN | 89991.11 | EQUIPAMENTO (AQUISIÇÃO) | 0 | 89991.11
38870 | DISTRIBUIDOR METALICO, COM ROSCA, 2 SAIDAS, DN 1" X 1/2", PARA CONEXAO COM ANEL DESLIZANTE EM TUBO PEX PARA INST. AGUA QUENTE/FRIA | UN | 27.97 | MATERIAL | 0 | 27.97
38869 | DISTRIBUIDOR METALICO, COM ROSCA, 2 SAIDAS, DN 3/4" X 1/2", PARA CONEXAO COM ANEL DESLIZANTE EM TUBO PEX PARA INST. AGUA QUENTE/FRIA | UN | 18.88 | MATERIAL | 0 | 18.88
38872 | DISTRIBUIDOR METALICO, COM ROSCA, 3 SAIDAS, DN 1" X 1/2", PARA CONEXAO COM ANEL DESLIZANTE EM TUBO PEX PARA INST. AGUA QUENTE/FRIA | UN | 35.64 | MATERIAL | 0 | 35.64
38871 | DISTRIBUIDOR METALICO, COM ROSCA, 3 SAIDAS, DN 3/4" X 1/2", PARA CONEXAO COM ANEL DESLIZANTE EM TUBO PEX PARA INST. AGUA QUENTE/FRIA | UN | 24.64 | MATERIAL | 0 | 24.64
39283 | DISTRIBUIDOR, PLASTICO, 2 SAIDAS, DN 32 X 16 MM, PARA CONEXAO COM CRIMPAGEM, EM TUBO PEX PARA INST. AGUA QUENTE/FRIA | UN | 115.44 | MATERIAL | 0 | 115.44
39285 | DISTRIBUIDOR, PLASTICO, 2 SAIDAS, DN 32 X 25 MM, PARA CONEXAO COM CRIMPAGEM, EM TUBO PEX PARA INST. AGUA QUENTE/FRIA | UN | 131.93 | MATERIAL | 0 | 131.93
39286 | DISTRIBUIDOR, PLASTICO, 3 SAIDAS, DN 32 X 16 MM, PARA CONEXAO COM CRIMPAGEM, EM TUBO PEX PARA INST. AGUA QUENTE/FRIA | UN | 126.44 | MATERIAL | 0 | 126.44
39288 | DISTRIBUIDOR, PLASTICO, 3 SAIDAS, DN 32 X 25 MM, PARA CONEXAO COM CRIMPAGEM, EM TUBO PEX PARA INST. AGUA QUENTE/FRIA | UN | 153.91 | MATERIAL | 0 | 153.91
44476 | DIVISORIA EM GRANITO, COM DUAS FACES POLIDAS, TIPO ANDORINHA/ QUARTZ/ CASTELO/ CORUMBA OU OUTROS EQUIVALENTES DA REGIAO, E= *3,0* CM | M2 | 669.18 | ESPECIAIS | 0 | 669.18
10629 | DIVISORIA EM MARMORE, COM DUAS FACES POLIDAS, BRANCO COMUM, E= *3,0* CM | M2 | 747.51 | MATERIAL | 0 | 747.51
10698 | DIVISORIA, PLACA PRE-MOLDADA EM GRANILITE, MARMORITE OU GRANITINA, E = *3 CM | M2 | 207.56 | MATERIAL | 0 | 207.56
40521 | DOBRADEIRA ELETROMECANICA DE VERGALHAO, PARA ACO DE DIAMETRO ATE 1 1/2 "Â, MOTOR ELETRICO TRIFASICO, POTENCIA DE 3 HP ATE 5 HP | UN | 117533.73 | EQUIPAMENTO (AQUISIÇÃO) | 0 | 117533.73
2432 | DOBRADICA EM ACO/FERRO, 3 1/2" X 3", E= 1,9 A 2 MM, COM ANEL, CROMADO OU ZINCADO, TAMPA BOLA, COM PARAFUSOS | UN | 21.88 | MATERIAL | 0 | 21.88
2433 | DOBRADICA EM ACO/FERRO, 3" X 2 1/2", E= 1,2 A 1,8 MM, SEM ANEL, CROMADO OU ZINCADO, TAMPA CHATA, COM PARAFUSOS | UN | 7.41 | MATERIAL | 0 | 7.41
2418 | DOBRADICA EM ACO/FERRO, 3" X 2 1/2", E= 1,2 A 1,8 MM, SEM ANEL, CROMADO OU ZINCADO, TAMPA BOLA, COM PARAFUSOS | UN | 10.15 | MATERIAL | 0 | 10.15
2420 | DOBRADICA EM ACO/FERRO, 3" X 2 1/2", E= 1,9 A 2 MM, SEM ANEL, CROMADO OU ZINCADO, TAMPA BOLA, COM PARAFUSOS | UN | 12.73 | MATERIAL | 0 | 12.73
11447 | DOBRADICA EM LATAO, 3 " X 2 1/2 ", E= 1,9 A 2 MM, COM ANEL, CROMADO, TAMPA BOLA, COM PARAFUSOS | UN | 25.16 | MATERIAL | 0 | 25.16
11451 | DOBRADICA TIPO VAI-E-VEM EM ACO/FERRO, TAMANHO 3'', GALVANIZADO, COM PARAFUSOS | UN | 67.44 | MATERIAL | 0 | 67.44
11116 | DOMOS INDIVIDUAL EM ACRILICO BRANCO *95 X 95* CM, SEM INSTALACAO | UN | 951.24 | MATERIAL | 0 | 951.24
38411 | DOSADOR DE AREIA, CAPACIDADE DE *26* LITROS | UN | 1585.31 | EQUIPAMENTO (AQUISIÇÃO) | 0 | 1585.31
38189 | DUCHA / CHUVEIRO METALICO, DE PAREDE, ARTICULAVEL, COM BRACO/CANO, SEM DESVIADOR | UN | 144.72 | MATERIAL | 0 | 144.72
38190 | DUCHA / CHUVEIRO METALICO, DE PAREDE, ARTICULAVEL, COM DESVIADOR E DUCHA MANUAL | UN | 304.88 | MATERIAL | 0 | 304.88
7608 | DUCHA / CHUVEIRO PLASTICO SIMPLES, 5 '', BRANCO, PARA ACOPLAR EM HASTE 1/2 ", AGUA FRIA | UN | 11.94 | MATERIAL | 0 | 11.94
1370 | DUCHA HIGIENICA PLASTICA COM REGISTRO METALICO 1/2 " | UN | 116.48 | MATERIAL | 0 | 116.48
36516 | DUMPER COM CAPACIDADE DE CARGA DE 1700 KG, PARTIDA ELETRICA, MOTOR DIESEL COM POTENCIA DE 16 CV | UN | 145210.25 | EQUIPAMENTO (AQUISIÇÃO) | 0 | 145210.25
34777 | ELEMENTO VAZADO CERAMICO DIAGONAL (TIPO FLOR/QUADRADO/XIS) 25 X 18 X 7 CM | UN | 2.98 | MATERIAL | 0 | 2.98
7272 | ELEMENTO VAZADO CERAMICO QUADRADO (TIPO RETO OU REDONDO), *7 A 9 X 20 X 20* CM (L X A X C) | UN | 2.52 | MATERIAL | 0 | 2.52
10605 | ELEMENTO VAZADO DE CONCRETO, QUADRICULADO, 1 FURO *10 X 10 X 10* CM | UN | 4.27 | MATERIAL | 0 | 4.27
10604 | ELEMENTO VAZADO DE CONCRETO, QUADRICULADO, 1 FURO *20 X 10 X 7* CM | UN | 9.95 | MATERIAL | 0 | 9.95
672 | ELEMENTO VAZADO DE CONCRETO, QUADRICULADO, 1 FURO *20 X 20 X 6,5* CM | UN | 13.69 | MATERIAL | 0 | 13.69
668 | ELEMENTO VAZADO DE CONCRETO, QUADRICULADO, 16 FUROS *29 X 29 X 6* CM | UN | 16.53 | MATERIAL | 0 | 16.53
10578 | ELEMENTO VAZADO DE CONCRETO, QUADRICULADO, 16 FUROS *33 X 33 X 10* CM | UN | 19.25 | MATERIAL | 0 | 19.25
666 | ELEMENTO VAZADO DE CONCRETO, QUADRICULADO, 16 FUROS *40 X 40 X 7* CM | UN | 21.41 | MATERIAL | 0 | 21.41
665 | ELEMENTO VAZADO DE CONCRETO, QUADRICULADO, 16 FUROS *50 X 50 X 7* CM | UN | 28.63 | MATERIAL | 0 | 28.63
10577 | ELEMENTO VAZADO DE CONCRETO, QUADRICULADO, 25 FUROS *50 X 50 X 5* CM | UN | 25.39 | MATERIAL | 0 | 25.39
10583 | ELEMENTO VAZADO DE CONCRETO, VENEZIANA *39 X 22 X 15* CM | UN | 13.19 | MATERIAL | 0 | 13.19
10579 | ELEMENTO VAZADO DE CONCRETO, VENEZIANA *39 X 29 X 10* CM | UN | 22.99 | MATERIAL | 0 | 22.99
10582 | ELEMENTO VAZADO DE CONCRETO, VENEZIANA *40 X 10 X 10* CM | UN | 11.61 | MATERIAL | 0 | 11.61
2436 | ELETRICISTA (HORISTA) | H | 20.82 | MÃO DE OBRA | 20.82 | 0
40918 | ELETRICISTA (MENSALISTA) | MES | 3643.51 | MÃO DE OBRA | 3643.51 | 0
2439 | ELETRICISTA DE MANUTENCAO INDUSTRIAL (HORISTA) | H | 22.84 | MÃO DE OBRA | 22.84 | 0
40923 | ELETRICISTA DE MANUTENCAO INDUSTRIAL (MENSALISTA) | MES | 3997.55 | MÃO DE OBRA | 3997.55 | 0
10998 | ELETRODO REVESTIDO AWS - E-6010, DIAMETRO IGUAL A 4,00 MM | KG | 34.58 | MATERIAL | 0 | 34.58
11002 | ELETRODO REVESTIDO AWS - E6013, DIAMETRO IGUAL A 2,50 MM | KG | 31.68 | MATERIAL | 0 | 31.68
10999 | ELETRODO REVESTIDO AWS - E6013, DIAMETRO IGUAL A 4,00 MM | KG | 30.44 | MATERIAL | 0 | 30.44
10997 | ELETRODO REVESTIDO AWS - E7018, DIAMETRO IGUAL A 4,00 MM | KG | 32.99 | MATERIAL | 0 | 32.99
2685 | ELETRODUTO DE PVC RIGIDO ROSCAVEL DE 1 ", SEM LUVA | M | 10.1 | MATERIAL | 0 | 10.1
2680 | ELETRODUTO DE PVC RIGIDO ROSCAVEL DE 1 1/2 ", SEM LUVA | M | 14.78 | MATERIAL | 0 | 14.78
2684 | ELETRODUTO DE PVC RIGIDO ROSCAVEL DE 1 1/4 ", SEM LUVA | M | 13.45 | MATERIAL | 0 | 13.45
2673 | ELETRODUTO DE PVC RIGIDO ROSCAVEL DE 1/2 ", SEM LUVA | M | 5.19 | MATERIAL | 0 | 5.19
2681 | ELETRODUTO DE PVC RIGIDO ROSCAVEL DE 2 ", SEM LUVA | M | 24.15 | MATERIAL | 0 | 24.15
2682 | ELETRODUTO DE PVC RIGIDO ROSCAVEL DE 2 1/2 ", SEM LUVA | M | 35.23 | MATERIAL | 0 | 35.23
2686 | ELETRODUTO DE PVC RIGIDO ROSCAVEL DE 3 ", SEM LUVA | M | 44.18 | MATERIAL | 0 | 44.18
2674 | ELETRODUTO DE PVC RIGIDO ROSCAVEL DE 3/4 ", SEM LUVA | M | 6.46 | MATERIAL | 0 | 6.46
2683 | ELETRODUTO DE PVC RIGIDO ROSCAVEL DE 4 ", SEM LUVA | M | 69.62 | MATERIAL | 0 | 69.62
2676 | ELETRODUTO DE PVC RIGIDO SOLDAVEL, CLASSE B, DE 20 MM | M | 3.02 | MATERIAL | 0 | 3.02
2678 | ELETRODUTO DE PVC RIGIDO SOLDAVEL, CLASSE B, DE 25 MM | M | 3.78 | MATERIAL | 0 | 3.78
2679 | ELETRODUTO DE PVC RIGIDO SOLDAVEL, CLASSE B, DE 32 MM | M | 5.83 | MATERIAL | 0 | 5.83
12070 | ELETRODUTO DE PVC RIGIDO SOLDAVEL, CLASSE B, DE 40 MM | M | 8.11 | MATERIAL | 0 | 8.11
2675 | ELETRODUTO DE PVC RIGIDO SOLDAVEL, CLASSE B, DE 50 MM | M | 10.54 | MATERIAL | 0 | 10.54
12067 | ELETRODUTO DE PVC RIGIDO SOLDAVEL, CLASSE B, DE 60 MM | M | 14.3 | MATERIAL | 0 | 14.3
21136 | ELETRODUTO EM ACO GALVANIZADO ELETROLITICO, LEVE, DIAMETRO 1", PAREDE DE 0,90 MM | M | 16.17 | MATERIAL | 0 | 16.17
21128 | ELETRODUTO EM ACO GALVANIZADO ELETROLITICO, LEVE, DIAMETRO 3/4", PAREDE DE 0,90 MM | M | 12.51 | MATERIAL | 0 | 12.51
21130 | ELETRODUTO EM ACO GALVANIZADO ELETROLITICO, SEMI-PESADO, DIAMETRO 1 1/2", PAREDE DE 1,20 MM | M | 31.59 | MATERIAL | 0 | 31.59
21135 | ELETRODUTO EM ACO GALVANIZADO ELETROLITICO, SEMI-PESADO, DIAMETRO 1 1/4", PAREDE DE 1,20 MM | M | 31.1 | MATERIAL | 0 | 31.1
40401 | ELETRODUTO FLEXIVEL PLANO EM PEAD, COR PRETA E LARANJA, DIAMETRO 32 MM | M | 2.38 | MATERIAL | 0 | 2.38
40402 | ELETRODUTO FLEXIVEL PLANO EM PEAD, COR PRETA E LARANJA, DIAMETRO 40 MM | M | 3.06 | MATERIAL | 0 | 3.06
40400 | ELETRODUTO FLEXIVEL PLANO EM PEAD, COR PRETA E LARANJA, DIAMETRO 25 MM | M | 1.62 | MATERIAL | 0 | 1.62
2504 | ELETRODUTO FLEXIVEL, EM ACO GALVANIZADO, REVESTIDO EXTERNAMENTE COM PVC PRETO, DIAMETRO EXTERNO DE 25 MM (3/4"), TIPO SEALTUBO | M | 13.88 | MATERIAL | 0 | 13.88
2501 | ELETRODUTO FLEXIVEL, EM ACO GALVANIZADO, REVESTIDO EXTERNAMENTE COM PVC PRETO, DIAMETRO EXTERNO DE 32 MM (1"), TIPO SEALTUBO | M | 18.2 | MATERIAL | 0 | 18.2
2502 | ELETRODUTO FLEXIVEL, EM ACO GALVANIZADO, REVESTIDO EXTERNAMENTE COM PVC PRETO, DIAMETRO EXTERNO DE 40 MM (1 1/4"), TIPO SEALTUBO | M | 27.47 | MATERIAL | 0 | 27.47
2503 | ELETRODUTO FLEXIVEL, EM ACO GALVANIZADO, REVESTIDO EXTERNAMENTE COM PVC PRETO, DIAMETRO EXTERNO DE 50 MM( 1 1/2"), TIPO SEALTUBO | M | 35.35 | MATERIAL | 0 | 35.35
2500 | ELETRODUTO FLEXIVEL, EM ACO GALVANIZADO, REVESTIDO EXTERNAMENTE COM PVC PRETO, DIAMETRO EXTERNO DE 60 MM (2"), TIPO SEALTUBO | M | 47.09 | MATERIAL | 0 | 47.09
2505 | ELETRODUTO FLEXIVEL, EM ACO GALVANIZADO, REVESTIDO EXTERNAMENTE COM PVC PRETO, DIAMETRO EXTERNO DE 75 MM (2 1/2"), TIPO SEALTUBO | M | 73.38 | MATERIAL | 0 | 73.38
12056 | ELETRODUTO FLEXIVEL, EM ACO, TIPO CONDUITE, DIAMETRO DE 1 1/2" | M | 29.65 | MATERIAL | 0 | 29.65
12057 | ELETRODUTO FLEXIVEL, EM ACO, TIPO CONDUITE, DIAMETRO DE 1 1/4" | M | 25.18 | MATERIAL | 0 | 25.18
12059 | ELETRODUTO FLEXIVEL, EM ACO, TIPO CONDUITE, DIAMETRO DE 1/2" | M | 8.83 | MATERIAL | 0 | 8.83
12058 | ELETRODUTO FLEXIVEL, EM ACO, TIPO CONDUITE, DIAMETRO DE 1" | M | 15.7 | MATERIAL | 0 | 15.7
12060 | ELETRODUTO FLEXIVEL, EM ACO, TIPO CONDUITE, DIAMETRO DE 2 1/2" | M | 65.43 | MATERIAL | 0 | 65.43
12061 | ELETRODUTO FLEXIVEL, EM ACO, TIPO CONDUITE, DIAMETRO DE 2" | M | 39.95 | MATERIAL | 0 | 39.95
12062 | ELETRODUTO FLEXIVEL, EM ACO, TIPO CONDUITE, DIAMETRO DE 3" | M | 73.68 | MATERIAL | 0 | 73.68
21137 | ELETRODUTO METALICO FLEXIVEL REVESTIDO COM PVC PRETO, DIAMETRO EXTERNO DE 15 MM (3/8"), TIPO COPEX | M | 12.8 | MATERIAL | 0 | 12.8
2687 | ELETRODUTO PVC FLEXIVEL CORRUGADO, COR AMARELA, DE 16 MM | M | 2.63 | MATERIAL | 0 | 2.63
2689 | ELETRODUTO PVC FLEXIVEL CORRUGADO, COR AMARELA, DE 20 MM | M | 3.14 | MATERIAL | 0 | 3.14
2688 | ELETRODUTO PVC FLEXIVEL CORRUGADO, COR AMARELA, DE 25 MM | M | 3.4 | MATERIAL | 0 | 3.4
2690 | ELETRODUTO PVC FLEXIVEL CORRUGADO, COR AMARELA, DE 32 MM | M | 5.81 | MATERIAL | 0 | 5.81
39243 | ELETRODUTO PVC FLEXIVEL CORRUGADO, REFORCADO, COR LARANJA, DE 20 MM, PARA LAJES E PISOS | M | 3.83 | MATERIAL | 0 | 3.83
39244 | ELETRODUTO PVC FLEXIVEL CORRUGADO, REFORCADO, COR LARANJA, DE 25 MM, PARA LAJES E PISOS | M | 5.18 | MATERIAL | 0 | 5.18
39245 | ELETRODUTO PVC FLEXIVEL CORRUGADO, REFORCADO, COR LARANJA, DE 32 MM, PARA LAJES E PISOS | M | 9.97 | MATERIAL | 0 | 9.97
39254 | ELETRODUTO/CONDULETE DE PVC RIGIDO, LISO, COR CINZA, DE 1/2", PARA INSTALACOES APARENTES (NBR 5410) | M | 14.91 | MATERIAL | 0 | 14.91
39255 | ELETRODUTO/CONDULETE DE PVC RIGIDO, LISO, COR CINZA, DE 1", PARA INSTALACOES APARENTES (NBR 5410) | M | 27.58 | MATERIAL | 0 | 27.58
39253 | ELETRODUTO/CONDULETE DE PVC RIGIDO, LISO, COR CINZA, DE 3/4", PARA INSTALACOES APARENTES (NBR 5410) | M | 19 | MATERIAL | 0 | 19
39246 | ELETRODUTO/DUTO PEAD FLEXIVEL PAREDE SIMPLES, CORRUGACAO HELICOIDAL, COR PRETA, SEM ROSCA, DE 1 1/2", PARA CABEAMENTO SUBTERRANEO (NBR 15715) | M | 4.14 | MATERIAL | 0 | 4.14
39247 | ELETRODUTO/DUTO PEAD FLEXIVEL PAREDE SIMPLES, CORRUGACAO HELICOIDAL, COR PRETA, SEM ROSCA, DE 1 1/4", PARA CABEAMENTO SUBTERRANEO (NBR 15715) | M | 3.61 | MATERIAL | 0 | 3.61
2446 | ELETRODUTO/DUTO PEAD FLEXIVEL PAREDE SIMPLES, CORRUGACAO HELICOIDAL, COR PRETA, SEM ROSCA, DE 2", PARA CABEAMENTO SUBTERRANEO (NBR 15715) | M | 5.95 | MATERIAL | 0 | 5.95
2442 | ELETRODUTO/DUTO PEAD FLEXIVEL PAREDE SIMPLES, CORRUGACAO HELICOIDAL, COR PRETA, SEM ROSCA, DE 3", PARA CABEAMENTO SUBTERRANEO (NBR 15715) | M | 8.33 | MATERIAL | 0 | 8.33
39248 | ELETRODUTO/DUTO PEAD FLEXIVEL PAREDE SIMPLES, CORRUGACAO HELICOIDAL, COR PRETA, SEM ROSCA, DE 4", PARA CABEAMENTO SUBTERRANEO (NBR 15715) | M | 11.62 | MATERIAL | 0 | 11.62
2438 | ELETROTECNICO (HORISTA) | H | 26.19 | MÃO DE OBRA | 26.19 | 0
40922 | ELETROTECNICO (MENSALISTA) | MES | 4584.18 | MÃO DE OBRA | 4584.18 | 0
36486 | ELEVADOR DE CARGA A CABO, CABINE SEMI FECHADA 2,0 X 1,5 X 2,0 M, CAPACIDADE DE CARGA 1000 KG, TORRE 2,38 X 2,21 X 15 M, GUINCHO DE EMBREAGEM, FREIO DE SEGURANCA, LIMITADOR DE VELOCIDADE E CANCELA | UN | 70127.2 | EQUIPAMENTO (AQUISIÇÃO) | 0 | 70127.2
37777 | ELEVADOR DE CREMALHEIRA CABINE FECHADA 1,5 X 2,5 X 2,35 M (UMA POR TORRE), CAPACIDADE DE CARGA 1200 KG (15 PESSOAS), TORRE 24 M (16 MODULOS), FREIO DE SEGURANCA, LIMITADOR DE CARGA | UN | 330157.49 | EQUIPAMENTO (AQUISIÇÃO) | 0 | 330157.49
12624 | EMENDA PARA CALHA PLUVIAL, PVC, DIAMETRO ENTRE 119 E 170 MM, PARA DRENAGEM PLUVIAL PREDIAL | UN | 36.57 | MATERIAL | 0 | 36.57
517 | EMULSAO ASFALTICA ANIONICA | L | 5.66 | MATERIAL | 0 | 5.66
37534 | EMULSAO EXPLOSIVA EM CARTUCHOS DE 1" X 12", DENSIDADE 1.15 G/CM3, INICIACAO ESPOLETA N. 8 / CORDEL | KG | 17.35 | MATERIAL | 0 | 17.35
37535 | EMULSAO EXPLOSIVA EM CARTUCHOS DE 1" X 24", DENSIDADE 1.15 G/CM3, INICIACAO ESPOLETA N. 8 / CORDEL | KG | 17.35 | MATERIAL | 0 | 17.35
37533 | EMULSAO EXPLOSIVA EM CARTUCHOS DE 1" X 8", DENSIDADE 1.15 G/CM3, INICIACAO ESPOLETA N. 8 / CORDEL | KG | 17.35 | MATERIAL | 0 | 17.35
37537 | EMULSAO EXPLOSIVA EM CARTUCHOS DE 2 1/2" X 24", DENSIDADE 1.15 G/CM3, INICIACAO ESPOLETA N. 8 / CORDEL | KG | 13.13 | MATERIAL | 0 | 13.13
37536 | EMULSAO EXPLOSIVA EM CARTUCHOS DE 2 1/4" X 24", DENSIDADE 1.15 G/CM3, INICIACAO ESPOLETA N. 8 / CORDEL | KG | 13.13 | MATERIAL | 0 | 13.13
37532 | EMULSAO EXPLOSIVA EM CARTUCHOS DE 2" X 24", DENSIDADE 1.15 G/CM3, INICIACAO ESPOLETA N. 8 / CORDEL | KG | 13.13 | MATERIAL | 0 | 13.13
2696 | ENCANADOR OU BOMBEIRO HIDRAULICO (HORISTA) | H | 20.82 | MÃO DE OBRA | 20.82 | 0
40928 | ENCANADOR OU BOMBEIRO HIDRAULICO (MENSALISTA) | MES | 3643.51 | MÃO DE OBRA | 3643.51 | 0
4083 | ENCARREGADO GERAL DE OBRAS (HORISTA) | H | 29.67 | MÃO DE OBRA | 29.67 | 0
40818 | ENCARREGADO GERAL DE OBRAS (MENSALISTA) | MES | 5191.92 | MÃO DE OBRA | 5191.92 | 0
43146 | ENDURECEDOR MINERAL DE BASE CIMENTICIA PARA PISO DE CONCRETO | KG | 8.6 | MATERIAL | 0 | 8.6
2705 | ENERGIA ELETRICA ATE 2000 KWH INDUSTRIAL, SEM DEMANDA | KWH | 0.64 | ESPECIAIS | 0 | 0.64
14250 | ENERGIA ELETRICA COMERCIAL, BAIXA TENSAO, RELATIVA AO CONSUMO DE ATE 100 KWH, INCLUINDO ICMS, PIS/PASEP E COFINS | KWH | 0.65 | ESPECIAIS | 0 | 0.65
11683 | ENGATE / RABICHO FLEXIVEL INOX 1/2 " X 30 CM | UN | 62.49 | MATERIAL | 0 | 62.49
11684 | ENGATE / RABICHO FLEXIVEL INOX 1/2 " X 40 CM | UN | 68.4 | MATERIAL | 0 | 68.4
6141 | ENGATE/RABICHO FLEXIVEL PLASTICO (PVC OU ABS) BRANCO 1/2 " X 30 CM | UN | 5.74 | MATERIAL | 0 | 5.74
11681 | ENGATE/RABICHO FLEXIVEL PLASTICO (PVC OU ABS) BRANCO 1/2 " X 40 CM | UN | 7.24 | MATERIAL | 0 | 7.24
2706 | ENGENHEIRO CIVIL DE OBRA JUNIOR | H | 95.41 | MÃO DE OBRA | 95.41 | 0
40811 | ENGENHEIRO CIVIL DE OBRA JUNIOR (MENSALISTA) | MES | 16695.36 | MÃO DE OBRA | 16695.36 | 0
2707 | ENGENHEIRO CIVIL DE OBRA PLENO | H | 108.58 | MÃO DE OBRA | 108.58 | 0
40813 | ENGENHEIRO CIVIL DE OBRA PLENO (MENSALISTA) | MES | 19002.75 | MÃO DE OBRA | 19002.75 | 0
2708 | ENGENHEIRO CIVIL DE OBRA SENIOR | H | 148.44 | MÃO DE OBRA | 148.44 | 0
40814 | ENGENHEIRO CIVIL DE OBRA SENIOR (MENSALISTA) | MES | 25976.25 | MÃO DE OBRA | 25976.25 | 0
34779 | ENGENHEIRO CIVIL JUNIOR | H | 96.79 | MÃO DE OBRA | 96.79 | 0
40936 | ENGENHEIRO CIVIL JUNIOR (MENSALISTA) | MES | 16938.91 | MÃO DE OBRA | 16938.91 | 0
34780 | ENGENHEIRO CIVIL PLENO | H | 109.19 | MÃO DE OBRA | 109.19 | 0
40937 | ENGENHEIRO CIVIL PLENO (MENSALISTA) | MES | 19110.44 | MÃO DE OBRA | 19110.44 | 0
34782 | ENGENHEIRO CIVIL SENIOR | H | 149.66 | MÃO DE OBRA | 149.66 | 0
40938 | ENGENHEIRO CIVIL SENIOR (MENSALISTA) | MES | 26189.03 | MÃO DE OBRA | 26189.03 | 0
34783 | ENGENHEIRO ELETRICISTA | H | 94.04 | MÃO DE OBRA | 94.04 | 0
40939 | ENGENHEIRO ELETRICISTA (MENSALISTA) | MES | 16458.84 | MÃO DE OBRA | 16458.84 | 0
34785 | ENGENHEIRO SANITARISTA | H | 65.19 | MÃO DE OBRA | 65.19 | 0
40940 | ENGENHEIRO SANITARISTA (MENSALISTA) | MES | 11410.68 | MÃO DE OBRA | 11410.68 | 0
38403 | ENXADA ESTREITA *25 X 23* CM COM CABO | UN | 42.09 | MATERIAL | 0 | 42.09
43482 | EPI - FAMILIA ALMOXARIFE - HORISTA (ENCARGOS COMPLEMENTARES - COLETADO CAIXA) | H | 0.75 | MATERIAL | 0 | 0.75
43494 | EPI - FAMILIA ALMOXARIFE - MENSALISTA (ENCARGOS COMPLEMENTARES - COLETADO CAIXA) | MES | 140.69 | MATERIAL | 0 | 140.69
43483 | EPI - FAMILIA CARPINTEIRO DE FORMAS - HORISTA (ENCARGOS COMPLEMENTARES - COLETADO CAIXA) | H | 1.34 | MATERIAL | 0 | 1.34
43495 | EPI - FAMILIA CARPINTEIRO DE FORMAS - MENSALISTA (ENCARGOS COMPLEMENTARES - COLETADO CAIXA) | MES | 253.46 | MATERIAL | 0 | 253.46
43484 | EPI - FAMILIA ELETRICISTA - HORISTA (ENCARGOS COMPLEMENTARES - COLETADO CAIXA) | H | 1.14 | MATERIAL | 0 | 1.14
43496 | EPI - FAMILIA ELETRICISTA - MENSALISTA (ENCARGOS COMPLEMENTARES - COLETADO CAIXA) | MES | 214.4 | MATERIAL | 0 | 214.4
43485 | EPI - FAMILIA ENCANADOR - HORISTA (ENCARGOS COMPLEMENTARES - COLETADO CAIXA) | H | 1.01 | MATERIAL | 0 | 1.01
43497 | EPI - FAMILIA ENCANADOR - MENSALISTA (ENCARGOS COMPLEMENTARES - COLETADO CAIXA) | MES | 189.52 | MATERIAL | 0 | 189.52
43487 | EPI - FAMILIA ENCARREGADO GERAL - HORISTA (ENCARGOS COMPLEMENTARES - COLETADO CAIXA) | H | 1.17 | MATERIAL | 0 | 1.17
43499 | EPI - FAMILIA ENCARREGADO GERAL - MENSALISTA (ENCARGOS COMPLEMENTARES - COLETADO CAIXA) | MES | 221.51 | MATERIAL | 0 | 221.51
43486 | EPI - FAMILIA ENGENHEIRO CIVIL - HORISTA (ENCARGOS COMPLEMENTARES - COLETADO CAIXA) | H | 0.71 | MATERIAL | 0 | 0.71
43498 | EPI - FAMILIA ENGENHEIRO CIVIL - MENSALISTA (ENCARGOS COMPLEMENTARES - COLETADO CAIXA) | MES | 133.45 | MATERIAL | 0 | 133.45
43488 | EPI - FAMILIA OPERADOR ESCAVADEIRA - HORISTA (ENCARGOS COMPLEMENTARES - COLETADO CAIXA) | H | 0.82 | MATERIAL | 0 | 0.82
43500 | EPI - FAMILIA OPERADOR ESCAVADEIRA - MENSALISTA (ENCARGOS COMPLEMENTARES - COLETADO CAIXA) | MES | 154.53 | MATERIAL | 0 | 154.53
43489 | EPI - FAMILIA PEDREIRO - HORISTA (ENCARGOS COMPLEMENTARES - COLETADO CAIXA) | H | 1.17 | MATERIAL | 0 | 1.17
43501 | EPI - FAMILIA PEDREIRO - MENSALISTA (ENCARGOS COMPLEMENTARES - COLETADO CAIXA) | MES | 220.75 | MATERIAL | 0 | 220.75
43490 | EPI - FAMILIA PINTOR - HORISTA (ENCARGOS COMPLEMENTARES - COLETADO CAIXA) | H | 1.68 | MATERIAL | 0 | 1.68
43502 | EPI - FAMILIA PINTOR - MENSALISTA (ENCARGOS COMPLEMENTARES - COLETADO CAIXA) | MES | 316.25 | MATERIAL | 0 | 316.25
43491 | EPI - FAMILIA SERVENTE - HORISTA (ENCARGOS COMPLEMENTARES - COLETADO CAIXA) | H | 1.25 | MATERIAL | 0 | 1.25
43503 | EPI - FAMILIA SERVENTE - MENSALISTA (ENCARGOS COMPLEMENTARES - COLETADO CAIXA) | MES | 235.5 | MATERIAL | 0 | 235.5
43492 | EPI - FAMILIA SOLDADOR - HORISTA (ENCARGOS COMPLEMENTARES - COLETADO CAIXA) | H | 1.68 | MATERIAL | 0 | 1.68
43504 | EPI - FAMILIA SOLDADOR - MENSALISTA (ENCARGOS COMPLEMENTARES - COLETADO CAIXA) | MES | 317.67 | MATERIAL | 0 | 317.67
43493 | EPI - FAMILIA TOPOGRAFO - HORISTA (ENCARGOS COMPLEMENTARES - COLETADO CAIXA) | H | 0.67 | MATERIAL | 0 | 0.67
43505 | EPI - FAMILIA TOPOGRAFO - MENSALISTA (ENCARGOS COMPLEMENTARES - COLETADO CAIXA) | MES | 126.7 | MATERIAL | 0 | 126.7
37774 | EQUIPAMENTO DE LIMPEZA COMBINADO (VACUO/ALTA PRESSAO) 95% VACUO, TANQUE 7000 L, BOMBA 140 KGF/CM2 66 L/MIN COM MOTOR INDEPENDENTE A DIESEL DE 60 CV (INCLUI MONTAGEM, NAO INCLUI CAMINHAO) | UN | 450184.09 | EQUIPAMENTO (AQUISIÇÃO) | 0 | 450184.09
38629 | EQUIPAMENTO P/ DEMARCACAO DE FAIXAS DE TRAFEGO A QUENTE, A SER MONTADO SOBRE CAMINHAO DE PBT MIN. DE 17 T, DIST. MIN. ENTRE EIXOS 5,2 M, CAPACIDADE PARA 1.000 KG DE MATERIAL TERMOPLASTICO (INCLUI MONTAGEM, NAO INCLUI CAMINHAO, NEM COMPRESSOR DE AR) | UN | 3427734.37 | EQUIPAMENTO (AQUISIÇÃO) | 0 | 3427734.37
38630 | EQUIPAMENTO PARA DEMARCACAO DE FAIXAS DE TRAFEGO A FRIO, A SER MONTADO SOBRE CAMINHAO DE PBT MINIMO DE 9 T E DISTANCIA MINIMA ENTRE EIXOS DE 4,3 M, CAPACIDADE PARA 800 L DE TINTA (INCLUI MONTAGEM, NAO INCLUI CAMINHAO) | UN | 2302734.37 | EQUIPAMENTO (AQUISIÇÃO) | 0 | 2302734.37
38476 | ESCADA DUPLA DE ABRIR EM ALUMINIO, MODELO PINTOR, 8 DEGRAUS | UN | 316.33 | MATERIAL | 0 | 316.33
38477 | ESCADA EXTENSIVEL EM ALUMINIO COM 6,00 M ESTENDIDA | UN | 895.84 | MATERIAL | 0 | 895.84
40635 | ESCAVADEIRA HIDRAULICA SOBRE ESTEIRA, COM GARRA GIRATORIA DE MANDIBULAS, PESO OPERACIONAL ENTRE 22,00 E 25,50 TON, POTENCIA LIQUIDA ENTRE 150 E 160 HP | UN | 1008375.8 | EQUIPAMENTO (AQUISIÇÃO) | 0 | 1008375.8
36483 | ESCAVADEIRA HIDRAULICA SOBRE ESTEIRAS CACAMBA 0,40 A 1,20 M3, PESO OPERACIONAL 21,19 T, POTENCIA LIQUIDA 173 HP | UN | 913750 | EQUIPAMENTO (AQUISIÇÃO) | 0 | 913750
14525 | ESCAVADEIRA HIDRAULICA SOBRE ESTEIRAS COM CACAMBA DE 1,20 M3, PESO OPERACIONAL 21 T, POTENCIA BRUTA 155 HP | UN | 956750 | EQUIPAMENTO (AQUISIÇÃO) | 0 | 956750
36482 | ESCAVADEIRA HIDRAULICA SOBRE ESTEIRAS, CACAMBA 0,80 M3, PESO OPERACIONAL 17,8 T, POTENCIA LIQUIDA 110 HP | UN | 820546.38 | EQUIPAMENTO (AQUISIÇÃO) | 0 | 820546.38
36408 | ESCAVADEIRA HIDRAULICA SOBRE ESTEIRAS, CACAMBA 0,4 A 1,70 M3, PESO OPERACIONAL 23,2 T, POTENCIA BRUTA 183 HP | UN | 980400 | EQUIPAMENTO (AQUISIÇÃO) | 0 | 980400
2723 | ESCAVADEIRA HIDRAULICA SOBRE ESTEIRAS, CACAMBA 0,62M3, PESO OPERACIONAL 12,61T, POTENCIA LIQUIDA 95HP | UN | 752500 | EQUIPAMENTO (AQUISIÇÃO) | 0 | 752500
36481 | ESCAVADEIRA HIDRAULICA SOBRE ESTEIRAS, CACAMBA 0,80 A 1,30 M3, PESO OPERACIONAL 22,18 T, POTENCIA LIQUIDA 170 HP | UN | 897625 | EQUIPAMENTO (AQUISIÇÃO) | 0 | 897625
10685 | ESCAVADEIRA HIDRAULICA SOBRE ESTEIRAS, CACAMBA 0,80M3, PESO OPERACIONAL 17T, POTENCIA BRUTA 111HP | UN | 860000 | EQUIPAMENTO (AQUISIÇÃO) | 0 | 860000
40636 | ESCAVADEIRA HIDRAULICA SOBRE ESTEIRAS, CAPACIDADE DA CACAMBA ENTRE 1,20 E 1,50 M3, PESO OPERACIONAL ENTRE 20,00 E 22,00 TON, POTENCIA LIQUIDA ENTRE 150 E 155 HP, EQUIPADA COM CLAMSHELL | UN | 970750.8 | EQUIPAMENTO (AQUISIÇÃO) | 0 | 970750.8
4111 | ESCORA PRE-MOLDADA EM CONCRETO, *10 X 10* CM, H = 2,30M | UN | 35.92 | MATERIAL | 0 | 35.92
44538 | ESCOVA CIRCULAR EM ACO LATONADO, 6 X 1 " (DIAMETRO X ESPESSURA), FURO DE 1 1/4 ", FIO ONDULADO *0,30* MM | UN | 68.5 | ESPECIAIS | 0 | 68.5
12 | ESCOVA DE ACO, COM CABO, *4 X 15* FILEIRAS DE CERDAS | UN | 12.48 | MATERIAL | 0 | 12.48
37554 | ESGUICHO JATO REGULAVEL, TIPO ELKHART, ENGATE RAPIDO 1 1/2", PARA COMBATE A INCENDIO | UN | 299.46 | MATERIAL | 0 | 299.46
37555 | ESGUICHO JATO REGULAVEL, TIPO ELKHART, ENGATE RAPIDO 2 1/2", PARA COMBATE A INCENDIO | UN | 364.28 | MATERIAL | 0 | 364.28
10902 | ESGUICHO TIPO JATO SOLIDO, EM LATAO, ENGATE RAPIDO 1 1/2" X 13 MM, PARA MANGUEIRA EM INSTALACAO PREDIAL COMBATE A INCENDIO | UN | 91.41 | MATERIAL | 0 | 91.41
20965 | ESGUICHO TIPO JATO SOLIDO, EM LATAO, ENGATE RAPIDO 1 1/2" X 16 MM, PARA MANGUEIRA EM INSTALACAO PREDIAL COMBATE A INCENDIO | UN | 92.26 | MATERIAL | 0 | 92.26
20966 | ESGUICHO TIPO JATO SOLIDO, EM LATAO, ENGATE RAPIDO 1 1/2" X 19 MM, PARA MANGUEIRA EM INSTALACAO PREDIAL COMBATE A INCENDIO | UN | 99.34 | MATERIAL | 0 | 99.34
10903 | ESGUICHO TIPO JATO SOLIDO, EM LATAO, ENGATE RAPIDO 2 1/2" X 13 MM, PARA MANGUEIRA EM INSTALACAO PREDIAL COMBATE A INCENDIO | UN | 150.57 | MATERIAL | 0 | 150.57
20967 | ESGUICHO TIPO JATO SOLIDO, EM LATAO, ENGATE RAPIDO 2 1/2" X 16 MM, PARA MANGUEIRA EM INSTALACAO PREDIAL COMBATE A INCENDIO | UN | 150.57 | MATERIAL | 0 | 150.57
20968 | ESGUICHO TIPO JATO SOLIDO, EM LATAO, ENGATE RAPIDO 2 1/2" X 19 MM, PARA MANGUEIRA EM INSTALACAO PREDIAL COMBATE A INCENDIO | UN | 165.14 | MATERIAL | 0 | 165.14
11359 | ESMERILHADEIRA ANGULAR ELETRICA, DIAMETRO DO DISCO 7 '' (180 MM), ROTACAO 8500 RPM, POTENCIA 2400 W | UN | 973.72 | EQUIPAMENTO (AQUISIÇÃO) | 0 | 973.72
39017 | ESPACADOR / DISTANCIADOR CIRCULAR COM ENTRADA LATERAL, EM PLASTICO, PARA VERGALHAO *4,2 A 12,5* MM, COBRIMENTO 20 MM | UN | 0.22 | MATERIAL | 0 | 0.22
39315 | ESPACADOR / DISTANCIADOR TIPO GARRA DUPLA, EM PLASTICO, COBRIMENTO *20* MM, PARA FERRAGENS DE LAJES E FUNDO DE VIGAS | UN | 0.35 | MATERIAL | 0 | 0.35
39016 | ESPACADOR / DISTANCIADOR TIPO PINO EM PLASTICO, PARA VERGALHAO ATE 10 MM, PARA APOIO DE ARMADURA | UN | 0.36 | MATERIAL | 0 | 0.36
39481 | ESPACADOR OU DISTANCIADOR, EM PLASTICO, TIPO APOIO DE CORDOALHA (CARANGUEJO), PARA ARMADURA NEGATIVA E PROTENSAO, COBRIMENTO 50 MM | UN | 1.74 | MATERIAL | 0 | 1.74
39013 | ESPACADOR/SEPARADOR /CENTRALIZADOR DE BARRA DE ACO, PLASTICO, (CHUMBADOR TIPO CARAMBOLA - CB), DIAMETRO INTERNO ATE 20 MM | UN | 1.48 | MATERIAL | 0 | 1.48
44919 | ESPACADOR/SEPARADOR /CENTRALIZADOR DE BARRA DE ACO, PLASTICO, (CHUMBADOR TIPO CARAMBOLA - CB), DIAMETRO INTERNO ENTRE 25 A 32 MM | UN | 2.77 | ESPECIAIS | 0 | 2.77
40433 | ESPACADOR/SEPARADOR DE CORDOALHA TIPO DISCO 12 FUROS DE 14 MM, PARA TIRANTES | UN | 1.53 | MATERIAL | 0 | 1.53
20219 | ESPARGIDOR DE ASFALTO PRESSURIZADO, REBOCAVEL, TANQUE DE 2500 L, PNEUMATICO, COM MOTOR A GASOLINA 3,4HP | UN | 116000 | EQUIPAMENTO (AQUISIÇÃO) | 0 | 116000
36484 | ESPARGIDOR DE ASFALTO PRESSURIZADO, TANQUE 6 M3 COM ISOLACAO TERMICA, AQUECIDO COM 2 MACARICOS, COM BARRA ESPARGIDORA 3,60 M, A SER MONTADO SOBRE CAMINHAO | UN | 246246.87 | EQUIPAMENTO (AQUISIÇÃO) | 0 | 246246.87
38367 | ESPATULA DE ACO INOX COM CABO DE MADEIRA, LARGURA 8 CM | UN | 16.99 | MATERIAL | 0 | 16.99
38368 | ESPATULA DE PLASTICO LISA, LARGURA 10 CM | UN | 7.64 | MATERIAL | 0 | 7.64
38091 | ESPELHO / PLACA CEGA 4" X 2", PARA INSTALACAO DE TOMADAS E INTERRUPTORES | UN | 2.61 | MATERIAL | 0 | 2.61
38095 | ESPELHO / PLACA CEGA 4" X 4", PARA INSTALACAO DE TOMADAS E INTERRUPTORES | UN | 5.53 | MATERIAL | 0 | 5.53
38092 | ESPELHO / PLACA DE 1 POSTO 4" X 2", PARA INSTALACAO DE TOMADAS E INTERRUPTORES | UN | 2.47 | MATERIAL | 0 | 2.47
38093 | ESPELHO / PLACA DE 2 POSTOS 4" X 2", PARA INSTALACAO DE TOMADAS E INTERRUPTORES | UN | 2.56 | MATERIAL | 0 | 2.56
38096 | ESPELHO / PLACA DE 2 POSTOS 4" X 4", PARA INSTALACAO DE TOMADAS E INTERRUPTORES | UN | 5.94 | MATERIAL | 0 | 5.94
38094 | ESPELHO / PLACA DE 3 POSTOS 4" X 2", PARA INSTALACAO DE TOMADAS E INTERRUPTORES | UN | 3.14 | MATERIAL | 0 | 3.14
38097 | ESPELHO / PLACA DE 4 POSTOS 4" X 4", PARA INSTALACAO DE TOMADAS E INTERRUPTORES | UN | 6.37 | MATERIAL | 0 | 6.37
38098 | ESPELHO / PLACA DE 6 POSTOS 4" X 4", PARA INSTALACAO DE TOMADAS E INTERRUPTORES | UN | 6.37 | MATERIAL | 0 | 6.37
11186 | ESPELHO CRISTAL E = 4 MM | M2 | 394.16 | MATERIAL | 0 | 394.16
11558 | ESPELHO, RETO OU CURVO, EM LATAO CROMADO, ESPESSURA ATE 6 MM, LARGURA *40*MM, ALTURA *180*MM - PARA FECHADURA DE EMBUTIR | PAR | 14.34 | MATERIAL | 0 | 14.34
11557 | ESPELHO, RETO OU CURVO, EM LATAO CROMADO, ESPESSURA MINIMA 6 MM, LARGURA *43*MM, ALTURA *230*MM - PARA FECHADURA DE EMBUTIR | PAR | 36.29 | MATERIAL | 0 | 36.29
2759 | ESPOLETA SIMPLES N 8. | UN | 9.93 | MATERIAL | 0 | 9.93
38124 | ESPUMA EXPANSIVA DE POLIURETANO, APLICACAO MANUAL - 500 ML | UN | 29.41 | MATERIAL | 0 | 29.41
38380 | ESQUADRO DE ACO 12 " (300 MM), CABO DE ALUMINIO | UN | 27 | MATERIAL | 0 | 27
42429 | ESQUI TRIPLO, EM TUBO DE ACO CARBONO, PINTURA NO PROCESSO ELETROSTATICO - EQUIPAMENTO DE GINASTICA PARA ACADEMIA AO AR LIVRE / ACADEMIA DA TERCEIRA IDADE - ATI | UN | 6025.1 | MATERIAL | 0 | 6025.1
39616 | ESTABILIZADOR BIVOLT AUTOMATICO, 1000 VA | UN | 554.5 | EQUIPAMENTO (AQUISIÇÃO) | 0 | 554.5
39618 | ESTABILIZADOR BIVOLT AUTOMATICO, 1500 VA | UN | 1005.77 | EQUIPAMENTO (AQUISIÇÃO) | 0 | 1005.77
39619 | ESTABILIZADOR BIVOLT AUTOMATICO, 2000 VA | UN | 1377.49 | EQUIPAMENTO (AQUISIÇÃO) | 0 | 1377.49
39613 | ESTABILIZADOR BIVOLT AUTOMATICO, 300 VA | UN | 220.26 | EQUIPAMENTO (AQUISIÇÃO) | 0 | 220.26
39614 | ESTABILIZADOR BIVOLT AUTOMATICO, 500 VA | UN | 321.34 | EQUIPAMENTO (AQUISIÇÃO) | 0 | 321.34
38538 | ESTACA PRE-MOLDADA MACICA DE CONCRETO VIBRADO ARMADO, PARA CARGA DE 25 T, SECAO QUADRADA DE *16 X 16*, COM ANEL METALICO INCORPORADO A PECA (SOMENTE FORNECIMENTO) | M | 81.8 | MATERIAL | 0 | 81.8
38539 | ESTACA PRE-MOLDADA MACICA DE CONCRETO VIBRADO ARMADO, PARA CARGA DE 50 T, SECAO QUADRADA, COM ANEL METALICO INCORPORADO A PECA (SOMENTE FORNECIMENTO) | M | 111.23 | MATERIAL | 0 | 111.23
38540 | ESTACA PRE-MOLDADA VAZADA DE CONCRETO CENTRIFUGADO, PARA CARGA DE 100 T, SECAO CIRCULAR, COM ANEL METALICO INCORPORADO A PECA (SOMENTE FORNECIMENTO) | M | 285.07 | MATERIAL | 0 | 285.07
38384 | ESTILETE DE METAL, LAMINA 18 MM | UN | 19.8 | MATERIAL | 0 | 19.8
13 | ESTOPA | KG | 19.21 | MATERIAL | 0 | 19.21
2762 | ESTOPIM SIMPLES | M | 12.41 | MATERIAL | 0 | 12.41
21142 | ESTRIBO COM PARAFUSO EM CHAPA DE FERRO FUNDIDO DE 2" X 3/16" X 35 CM, SECAO "U", PARA MADEIRAMENTO DE TELHADO | UN | 23.57 | MATERIAL | 0 | 23.57
4223 | ETANOL | L | 4.45 | MATERIAL | 0 | 4.45
37372 | EXAMES - HORISTA (COLETADO CAIXA - ENCARGOS COMPLEMENTARES) | H | 1.14 | MATERIAL | 0 | 1.14
40863 | EXAMES - MENSALISTA (COLETADO CAIXA - ENCARGOS COMPLEMENTARES) | MES | 215.56 | MATERIAL | 0 | 215.56
38475 | EXTENSAO DE SOLDA 201 ACETILENO, E = *1,5 A 2,5* MM | UN | 41.09 | MATERIAL | 0 | 41.09
38474 | EXTENSAO DE SOLDA 201 GLP, E = *2,5 A 4,0* MM | UN | 50.79 | MATERIAL | 0 | 50.79
10886 | EXTINTOR DE INCENDIO PORTATIL COM CARGA DE AGUA PRESSURIZADA DE 10 L, CLASSE A | UN | 173.25 | MATERIAL | 0 | 173.25
10888 | EXTINTOR DE INCENDIO PORTATIL COM CARGA DE GAS CARBONICO CO2 DE 4 KG, CLASSE BC | UN | 548.3 | MATERIAL | 0 | 548.3
10889 | EXTINTOR DE INCENDIO PORTATIL COM CARGA DE GAS CARBONICO CO2 DE 6 KG, CLASSE BC | UN | 594 | MATERIAL | 0 | 594
10890 | EXTINTOR DE INCENDIO PORTATIL COM CARGA DE PO QUIMICO SECO (PQS) DE 12 KG, CLASSE BC | UN | 274.15 | MATERIAL | 0 | 274.15
10891 | EXTINTOR DE INCENDIO PORTATIL COM CARGA DE PO QUIMICO SECO (PQS) DE 4 KG, CLASSE BC | UN | 167.53 | MATERIAL | 0 | 167.53
10892 | EXTINTOR DE INCENDIO PORTATIL COM CARGA DE PO QUIMICO SECO (PQS) DE 6 KG, CLASSE BC | UN | 198 | MATERIAL | 0 | 198
20977 | EXTINTOR DE INCENDIO PORTATIL COM CARGA DE PO QUIMICO SECO (PQS) DE 8 KG, CLASSE BC | UN | 236.07 | MATERIAL | 0 | 236.07
3073 | EXTREMIDADE PVC PBA, BF, JE, DN 100/ DE 110 MM (NBR 10351) | UN | 193.14 | MATERIAL | 0 | 193.14
3074 | EXTREMIDADE PVC PBA, BF, JE, DN 75/ DE 85 MM (NBR 10351) | UN | 121.93 | MATERIAL | 0 | 121.93
3076 | EXTREMIDADE PVC PBA, PF, JE, DN 100 / DE 110 MM (NBR 10351) | UN | 158.78 | MATERIAL | 0 | 158.78
3075 | EXTREMIDADE PVC PBA, PF, JE, DN 75 / DE 85 MM (NBR 10351) | UN | 100.34 | MATERIAL | 0 | 100.34
10781 | EXTREMIDADE/TUBETE PARA HIDROMETRO PVC, COM ROSCA, CURTA, COM BUCHA LATAO, 3/4" | UN | 13.6 | MATERIAL | 0 | 13.6
43612 | FECHADRUA BICO DE PAPAGAIO PARA PORTA DE CORRER EXTERNA, EM ACO INOX COM ACABAMENTO CROMADO, MAQUINA COM 45 MM, INCLUINDO CHAVE TIPO CILINDRO | CJ | 100.96 | MATERIAL | 0 | 100.96
43613 | FECHADRUA BICO DE PAPAGAIO PARA PORTA DE CORRER INTERNA, EM ACO INOX COM ACABAMENTO CROMADO, MAQUINA COM 45 MM, INCLUINDO CHAVE TIPO BIPARTIDA | CJ | 83.58 | MATERIAL | 0 | 83.58
11480 | FECHADURA AUXILIAR DE SEGURANCA PARA PORTA EXTERNA, EM ACO INOX, BROCA DE 45 A 55 MM, LINGUETA COM 3 AVANCOS, INCLUINDO 2 CHAVES TIPO CILINDRO | CJ | 128.27 | MATERIAL | 0 | 128.27
11469 | FECHADURA DE EMBUTIR PARA GAVETA E MOVEIS DE MADEIRA, EM ACO INOX COM ACABAMENTO CROMADO, COM ABAS LATERAIS, CILINDRO COM 22 MM DE DIAMETRO, INCLUINDO CHAVE COM PERFIL METALICO E CAPA ESCAMOTEAVEL | UN | 13.69 | MATERIAL | 0 | 13.69
11468 | FECHADURA DE SOBREPOR PARA GAVETAS E ARMARIOS, EM ACO INOX COM ACABAMENTO CROMADO, COM CILINDRO DE APROX 20 MM | UN | 13.7 | MATERIAL | 0 | 13.7
11484 | FECHADURA DE SOBREPOR PARA PORTAO, EM ACO INOX COM ACABAMENTO CROMADO, CAIXA DE 100 MM, INCLUINDO CHAVE TIPO CILINDRO | UN | 60.18 | MATERIAL | 0 | 60.18
38155 | FECHADURA DE SOBREPOR PARA PORTAO, EM ACO INOX COM ACABAMENTO CROMADO, CAIXA DE 100 MM, INCLUINDO CHAVE TIPO TETRA | UN | 93.43 | MATERIAL | 0 | 93.43
11467 | FECHADURA DE SOBREPOR TIPO CAIXAO, EM FERRO COM ACABAMENTO RESINADO, SEM MACANETA, SEM CILINDRO, INCLUINDO CHAVE TIPO SIMPLES | UN | 21.35 | MATERIAL | 0 | 21.35
38153 | FECHADURA ESPELHO PARA PORTA DE BANHEIRO, EM ACO INOX (MAQUINA, TESTA E CONTRA-TESTA) E EM ZAMAC (MACANETA, LINGUETA E TRINCOS) COM ACABAMENTO CROMADO, MAQUINA DE 40 MM, INCLUINDO CHAVE TIPO TRANQUETA | CJ | 54.53 | MATERIAL | 0 | 54.53
43607 | FECHADURA ESPELHO PARA PORTA DE BANHEIRO, EM ACO INOX (MAQUINA, TESTA E CONTRA-TESTA) E EM ZAMAC (MACANETA, LINGUETA E TRINCOS) COM ACABAMENTO CROMADO, MAQUINA DE 55 MM, INCLUINDO CHAVE TIPO TRANQUETA (CONJUNTO DE FECHADURAS) | CJ | 103.14 | MATERIAL | 0 | 103.14
3080 | FECHADURA ESPELHO PARA PORTA EXTERNA, EM ACO INOX (MAQUINA, TESTA E CONTRA-TESTA) E EM ZAMAC (MACANETA, LINGUETA E TRINCOS) COM ACABAMENTO CROMADO, MAQUINA DE 40 MM, INCLUINDO CHAVE TIPO CILINDRO | CJ | 69.35 | MATERIAL | 0 | 69.35
3081 | FECHADURA ESPELHO PARA PORTA EXTERNA, EM ACO INOX (MAQUINA, TESTA E CONTRA-TESTA) E EM ZAMAC (MACANETA, LINGUETA E TRINCOS) COM ACABAMENTO CROMADO, MAQUINA DE 55 MM, INCLUINDO CHAVE TIPO CILINDRO | CJ | 137.21 | MATERIAL | 0 | 137.21
3090 | FECHADURA ESPELHO PARA PORTA INTERNA, EM ACO INOX (MAQUINA, TESTA E CONTRA-TESTA) E EM ZAMAC (MACANETA, LINGUETA E TRINCOS) COM ACABAMENTO CROMADO, MAQUINA DE 40 MM, INCLUINDO CHAVE TIPO INTERNA | CJ | 61.9 | MATERIAL | 0 | 61.9
43611 | FECHADURA ESPELHO PARA PORTA INTERNA, EM ACO INOX (MAQUINA, TESTA E CONTRA-TESTA) E EM ZAMAC (MACANETA, LINGUETA E TRINCOS) COM ACABAMENTO CROMADO, MAQUINA DE 55 MM, INCLUINDO CHAVE TIPO INTERNA | CJ | 102.71 | MATERIAL | 0 | 102.71
3103 | FECHADURA PARA PORTA PIVOTANTE DE VIDRO TEMPERADO, EM ACO INOX COM ACABAMENTO CROMADO, RECORTE PADRAO SANTA MARINA, COM CILINDRO EM LATAO, INCLUINDO CHAVE TIPO CILINDRO | UN | 51.32 | MATERIAL | 0 | 51.32
3097 | FECHADURA ROSETA REDONDA PARA PORTA DE BANHEIRO, EM ACO INOX (MAQUINA, TESTA E CONTRA-TESTA) E EM ZAMAC (MACANETA, LINGUETA E TRINCOS) COM ACABAMENTO CROMADO, MAQUINA DE 40 MM, INCLUINDO CHAVE TIPO TRANQUETA | CJ | 77.65 | MATERIAL | 0 | 77.65
3099 | FECHADURA ROSETA REDONDA PARA PORTA DE BANHEIRO, EM ACO INOX (MAQUINA, TESTA E CONTRA-TESTA) E EM ZAMAC (MACANETA, LINGUETA E TRINCOS) COM ACABAMENTO CROMADO, MAQUINA DE 55 MM, INCLUINDO CHAVE TIPO TRANQUETA | CJ | 124.33 | MATERIAL | 0 | 124.33
38151 | FECHADURA ROSETA REDONDA PARA PORTA EXTERNA, EM ACO INOX (MAQUINA, TESTA E CONTRA-TESTA) E EM ZAMAC (MACANETA, LINGUETA E TRINCOS) COM ACABAMENTO CROMADO, MAQUINA DE 40 MM, INCLUINDO CHAVE TIPO CILINDRO | CJ | 90.13 | MATERIAL | 0 | 90.13
38152 | FECHADURA ROSETA REDONDA PARA PORTA EXTERNA, EM ACO INOX (MAQUINA, TESTA E CONTRA-TESTA) E EM ZAMAC (MACANETA, LINGUETA E TRINCOS) COM ACABAMENTO CROMADO, MAQUINA DE 55 MM, INCLUINDO CHAVE TIPO CILINDRO | CJ | 145.4 | MATERIAL | 0 | 145.4
43610 | FECHADURA ROSETA REDONDA PARA PORTA INTERNA, EM ACO INOX (MAQUINA, TESTA E CONTRA-TESTA) E EM ZAMAC (MACANETA, LINGUETA E TRINCOS) COM ACABAMENTO CROMADO, MAQUINA DE 40 MM, INCLUINDO CHAVE TIPO INTERNA (CONJUNTO DE FECHADURAS) | CJ | 77.04 | MATERIAL | 0 | 77.04
3093 | FECHADURA ROSETA REDONDA PARA PORTA INTERNA, EM ACO INOX (MAQUINA, TESTA E CONTRA-TESTA) E EM ZAMAC (MACANETA, LINGUETA E TRINCOS) COM ACABAMENTO CROMADO, MAQUINA DE 55 MM, INCLUINDO CHAVE TIPO INTERNA | CJ | 124.33 | MATERIAL | 0 | 124.33
38165 | FECHO / FECHADURA COM PUXADOR CONCHA, COM TRANCA TIPO TRAVA, PARA JANELA / PORTA DE CORRER (INCLUI TESTA, FECHADURA, PUXADOR) - COMPLETA | CJ | 68.97 | MATERIAL | 0 | 68.97
38177 | FECHO / TRINCO TIPO AVIAO, EM ZAMAC CROMADO, *60* MM, PARA JANELAS - INCLUI PARAFUSOS | UN | 20.49 | MATERIAL | 0 | 20.49
11458 | FECHO DE SEGURANCA, TIPO BATOM, EM LATAO / ZAMAC, CROMADO, PARA PORTAS E JANELAS - INCLUI PARAFUSOS | UN | 24.47 | MATERIAL | 0 | 24.47
3108 | FECHO QUEBRA UNHA, EM LATAO COM ACABAMENTO CROMADO, DE EMBUTIR, COM COMANDO ALAVANCA, ALTURA DE DE 22 CM, LARGURA MINIMA DE 1,90 CM E ESPESSURA MINIMA DE 1,90 MM, PARA PORTAS E JANELAS (INCLUI PARAFUSOS) | UN | 104.01 | MATERIAL | 0 | 104.01
3105 | FECHO QUEBRA UNHA, EM LATAO COM ACABAMENTO CROMADO, DE EMBUTIR, COM COMANDO ALAVANCA, ALTURA DE DE 40 CM, LARGURA MINIMA DE 1,90 CM E ESPESSURA MINIMA DE 1,90 MM, PARA PORTAS E JANELAS (INCLUI PARAFUSOS) | UN | 136.04 | MATERIAL | 0 | 136.04
38178 | FECHO QUEBRA UNHA, EM LATAO COM ACABAMENTO CROMADO, DE EMBUTIR, COM COMANDO DESLIZANTE, ALTURA DE 12 CM, LARGURA MINIMA DE 1,90 CM E ESPESSURA MINIMA DE 1,90 MM | UN | 22.55 | MATERIAL | 0 | 22.55
43575 | FECHO QUEBRA UNHA, EM LATAO COM ACABAMENTO CROMADO, DE EMBUTIR, COM COMANDO DESLIZANTE, ALTURA DE 22 CM, LARGURA MINIMA DE 1,90 CM E ESPESSURA MINIMA DE 1,90 MM | UN | 48.86 | MATERIAL | 0 | 48.86
43577 | FECHO QUEBRA UNHA, EM LATAO COM ACABAMENTO CROMADO, DE EMBUTIR, COM COMANDO DESLIZANTE, ALTURA DE 40 CM, LARGURA MINIMA DE 1,90 CM E ESPESSURA MINIMA DE 1,90 MM | UN | 84.94 | MATERIAL | 0 | 84.94
43458 | FERRAMENTAS - FAMILIA ALMOXARIFE - HORISTA (ENCARGOS COMPLEMENTARES - COLETADO CAIXA) | H | 0.06 | MATERIAL | 0 | 0.06
43470 | FERRAMENTAS - FAMILIA ALMOXARIFE - MENSALISTA (ENCARGOS COMPLEMENTARES - COLETADO CAIXA) | MES | 10.6 | MATERIAL | 0 | 10.6
43459 | FERRAMENTAS - FAMILIA CARPINTEIRO DE FORMAS - HORISTA (ENCARGOS COMPLEMENTARES - COLETADO CAIXA) | H | 0.49 | MATERIAL | 0 | 0.49
43471 | FERRAMENTAS - FAMILIA CARPINTEIRO DE FORMAS - MENSALISTA (ENCARGOS COMPLEMENTARES - COLETADO CAIXA) | MES | 92.9 | MATERIAL | 0 | 92.9
43460 | FERRAMENTAS - FAMILIA ELETRICISTA - HORISTA (ENCARGOS COMPLEMENTARES - COLETADO CAIXA) | H | 0.86 | MATERIAL | 0 | 0.86
43472 | FERRAMENTAS - FAMILIA ELETRICISTA - MENSALISTA (ENCARGOS COMPLEMENTARES - COLETADO CAIXA) | MES | 161.79 | MATERIAL | 0 | 161.79
43461 | FERRAMENTAS - FAMILIA ENCANADOR - HORISTA (ENCARGOS COMPLEMENTARES - COLETADO CAIXA) | H | 0.32 | MATERIAL | 0 | 0.32
43473 | FERRAMENTAS - FAMILIA ENCANADOR - MENSALISTA (ENCARGOS COMPLEMENTARES - COLETADO CAIXA) | MES | 60.76 | MATERIAL | 0 | 60.76
43463 | FERRAMENTAS - FAMILIA ENCARREGADO GERAL - HORISTA (ENCARGOS COMPLEMENTARES - COLETADO CAIXA) | H | 0.11 | MATERIAL | 0 | 0.11
43475 | FERRAMENTAS - FAMILIA ENCARREGADO GERAL - MENSALISTA (ENCARGOS COMPLEMENTARES - COLETADO CAIXA) | MES | 21.49 | MATERIAL | 0 | 21.49
43462 | FERRAMENTAS - FAMILIA ENGENHEIRO CIVIL - HORISTA (ENCARGOS COMPLEMENTARES - COLETADO CAIXA) | H | 0.01 | MATERIAL | 0 | 0.01
43474 | FERRAMENTAS - FAMILIA ENGENHEIRO CIVIL - MENSALISTA (ENCARGOS COMPLEMENTARES - COLETADO CAIXA) | MES | 2.54 | MATERIAL | 0 | 2.54
43464 | FERRAMENTAS - FAMILIA OPERADOR ESCAVADEIRA - HORISTA (ENCARGOS COMPLEMENTARES - COLETADO CAIXA) | H | 0.01 | MATERIAL | 0 | 0.01
43476 | FERRAMENTAS - FAMILIA OPERADOR ESCAVADEIRA - MENSALISTA (ENCARGOS COMPLEMENTARES - COLETADO CAIXA) | MES | 0.01 | MATERIAL | 0 | 0.01
43465 | FERRAMENTAS - FAMILIA PEDREIRO - HORISTA (ENCARGOS COMPLEMENTARES - COLETADO CAIXA) | H | 0.84 | MATERIAL | 0 | 0.84
43477 | FERRAMENTAS - FAMILIA PEDREIRO - MENSALISTA (ENCARGOS COMPLEMENTARES - COLETADO CAIXA) | MES | 158.88 | MATERIAL | 0 | 158.88
43466 | FERRAMENTAS - FAMILIA PINTOR - HORISTA (ENCARGOS COMPLEMENTARES - COLETADO CAIXA) | H | 1.68 | MATERIAL | 0 | 1.68
43478 | FERRAMENTAS - FAMILIA PINTOR - MENSALISTA (ENCARGOS COMPLEMENTARES - COLETADO CAIXA) | MES | 315.88 | MATERIAL | 0 | 315.88
43467 | FERRAMENTAS - FAMILIA SERVENTE - HORISTA (ENCARGOS COMPLEMENTARES - COLETADO CAIXA) | H | 0.59 | MATERIAL | 0 | 0.59
43479 | FERRAMENTAS - FAMILIA SERVENTE - MENSALISTA (ENCARGOS COMPLEMENTARES - COLETADO CAIXA) | MES | 110.64 | MATERIAL | 0 | 110.64
43468 | FERRAMENTAS - FAMILIA SOLDADOR - HORISTA (ENCARGOS COMPLEMENTARES - COLETADO CAIXA) | H | 1.17 | MATERIAL | 0 | 1.17
43480 | FERRAMENTAS - FAMILIA SOLDADOR - MENSALISTA (ENCARGOS COMPLEMENTARES - COLETADO CAIXA) | MES | 220.75 | MATERIAL | 0 | 220.75
43469 | FERRAMENTAS - FAMILIA TOPOGRAFO - HORISTA (ENCARGOS COMPLEMENTARES - COLETADO CAIXA) | H | 0.08 | MATERIAL | 0 | 0.08
43481 | FERRAMENTAS - FAMILIA TOPOGRAFO - MENSALISTA (ENCARGOS COMPLEMENTARES - COLETADO CAIXA) | MES | 15.18 | MATERIAL | 0 | 15.18
3119 | FERROLHO COM FECHO / TRINCO REDONDO, EM ACO GALVANIZADO / ZINCADO, DE SOBREPOR, COM COMPRIMENTO DE 2" E ESPESSURA MINIMA DA CHAPA DE 0,90 MM, PARA PORTAS E JANELAS | UN | 2.65 | MATERIAL | 0 | 2.65
3122 | FERROLHO COM FECHO / TRINCO REDONDO, EM ACO GALVANIZADO / ZINCADO, DE SOBREPOR, COM COMPRIMENTO DE 3" A 4" E ESPESSURA MINIMA DA CHAPA DE 0,90 MM | UN | 5.39 | MATERIAL | 0 | 5.39
3121 | FERROLHO COM FECHO / TRINCO REDONDO, EM ACO GALVANIZADO / ZINCADO, DE SOBREPOR, COM COMPRIMENTO DE 5" E ESPESSURA MINIMA DA CHAPA DE 0,90 MM | UN | 6.11 | MATERIAL | 0 | 6.11
3120 | FERROLHO COM FECHO / TRINCO REDONDO, EM ACO GALVANIZADO / ZINCADO, DE SOBREPOR, COM COMPRIMENTO DE 6" E ESPESSURA MINIMA DA CHAPA DE 1,50 MM | UN | 11.58 | MATERIAL | 0 | 11.58
11455 | FERROLHO COM FECHO / TRINCO REDONDO, EM ACO GALVANIZADO / ZINCADO, DE SOBREPOR, COM COMPRIMENTO DE 8" E ESPESSURA MINIMA DA CHAPA DE 1,50 MM | UN | 16.75 | MATERIAL | 0 | 16.75
11456 | FERROLHO COM FECHO /TRINCO REDONDO, EM ACO GALVANIZADO / ZINCADO, DE SOBREPOR, COM COMPRIMENTO DE 10" A 12" E ESPESSURA MINIMA DA CHAPA DE 1,50 MM | UN | 20.02 | MATERIAL | 0 | 20.02
3107 | FERROLHO COM FECHO CHATO E PORTA CADEADO , EM ACO GALVANIZADO / ZINCADO, DE SOBREPOR, COM COMPRIMENTO DE 3" A 4", CHAPA COM ESPESSURA MINIMA DE 0,90 MM E LARGURA MINIMA DE 3,20 CM (FECHO SIMPLES / LEVE) (INCLUI PARAFUSOS) | UN | 8.44 | MATERIAL | 0 | 8.44
43583 | FERROLHO COM FECHO CHATO E PORTA CADEADO , EM ACO GALVANIZADO / ZINCADO, DE SOBREPOR, COM COMPRIMENTO DE 3" A 4", CHAPA COM ESPESSURA MINIMA DE 1,70 MM E LARGURA MINIMA DE 5,00 CM (FECHO REFORCADO) | UN | 9.52 | MATERIAL | 0 | 9.52
43586 | FERROLHO COM FECHO CHATO E PORTA CADEADO , EM ACO GALVANIZADO / ZINCADO, DE SOBREPOR, COM COMPRIMENTO DE 5", CHAPA COM ESPESSURA MINIMA DE 0,90 MM E LARGURA MINIMA DE 3,20 CM (FECHO SIMPLES) | UN | 9.76 | MATERIAL | 0 | 9.76
11461 | FERROLHO COM FECHO CHATO E PORTA CADEADO , EM ACO GALVANIZADO / ZINCADO, DE SOBREPOR, COM COMPRIMENTO DE 5", CHAPA COM ESPESSURA MINIMA DE 1,70 MM E LARGURA MINIMA DE 5,00 CM (FECHO REFORCADO) | UN | 10.64 | MATERIAL | 0 | 10.64
43587 | FERROLHO COM FECHO CHATO E PORTA CADEADO , EM ACO GALVANIZADO / ZINCADO, DE SOBREPOR, COM COMPRIMENTO DE 6", CHAPA COM ESPESSURA MINIMA DE 0,90 MM E LARGURA MINIMA DE 3,80 CM (FECHO SIMPLES) | UN | 12.27 | MATERIAL | 0 | 12.27
3106 | FERROLHO COM FECHO CHATO E PORTA CADEADO , EM ACO GALVANIZADO / ZINCADO, DE SOBREPOR, COM COMPRIMENTO DE 6", CHAPA COM ESPESSURA MINIMA DE 1,70 MM E LARGURA /MINIMA DE 5,00 CM (FECHO REFORCADO) (INCLUI PARAFUSOS) | UN | 15.57 | MATERIAL | 0 | 15.57
44539 | FERTILIZANTE NPK - 10:10:10 | KG | 2.83 | ESPECIAIS | 0 | 2.83
3123 | FERTILIZANTE NPK - 4: 14: 8 | KG | 2.64 | MATERIAL | 0 | 2.64
38125 | FERTILIZANTE ORGANICO COMPOSTO, CLASSE A | KG | 1.28 | MATERIAL | 0 | 1.28
39014 | FIBRA DE ACO PARA REFORCO DO CONCRETO, SOLTA, TIPO A-I, FATOR DE FORMA *50* L / D, COMPRIMENTO DE *30* MM E RESISTENCIA A TRACAO DO ACO MAIOR 1000 MPA | KG | 10.68 | MATERIAL | 0 | 10.68
39365 | FILTRO ANAEROBIO, EM POLIETILENO DE ALTA DENSIDADE (PEAD), CAPACIDADE *1100* LITROS (NBR 13969) | UN | 2031.34 | MATERIAL | 0 | 2031.34
39366 | FILTRO ANAEROBIO, EM POLIETILENO DE ALTA DENSIDADE (PEAD), CAPACIDADE *2800* LITROS (NBR 13969) | UN | 3081.88 | MATERIAL | 0 | 3081.88
39367 | FILTRO ANAEROBIO, EM POLIETILENO DE ALTA DENSIDADE (PEAD), CAPACIDADE *5000* LITROS (NBR 13969) | UN | 5280.6 | MATERIAL | 0 | 5280.6
37394 | FINCAPINO CURTO CALIBRE 22, CARGA MEDIA POTENCIA 5 (PARA FERRAMENTA DE ACAO DIRETA) COR VERMELHA | CENTO | 40.79 | MATERIAL | 0 | 40.79
14146 | FINCAPINO LONGO CALIBRE 22, CARGA FORTE POTENCIA 7 (PARA FERRAMENTA DE ACAO DIRETA), COR AMARELA | CENTO | 65.6 | MATERIAL | 0 | 65.6
938 | FIO DE COBRE, SOLIDO, CLASSE 1, ISOLACAO EM PVC/A, ANTICHAMA BWF-B, 450/750V, SECAO NOMINAL 1,5 MM2 | M | 1.49 | MATERIAL | 0 | 1.49
937 | FIO DE COBRE, SOLIDO, CLASSE 1, ISOLACAO EM PVC/A, ANTICHAMA BWF-B, 450/750V, SECAO NOMINAL 10 MM2 | M | 8.71 | MATERIAL | 0 | 8.71
939 | FIO DE COBRE, SOLIDO, CLASSE 1, ISOLACAO EM PVC/A, ANTICHAMA BWF-B, 450/750V, SECAO NOMINAL 2,5 MM2 | M | 2.42 | MATERIAL | 0 | 2.42
944 | FIO DE COBRE, SOLIDO, CLASSE 1, ISOLACAO EM PVC/A, ANTICHAMA BWF-B, 450/750V, SECAO NOMINAL 4 MM2 | M | 3.82 | MATERIAL | 0 | 3.82
940 | FIO DE COBRE, SOLIDO, CLASSE 1, ISOLACAO EM PVC/A, ANTICHAMA BWF-B, 450/750V, SECAO NOMINAL 6 MM2 | M | 5.51 | MATERIAL | 0 | 5.51
44397 | FITA / CINTA AUTOADESIVA ELASTOMERICA PARA VEDACAO, L= 50 MM, E = 3 MM | M | 3.47 | MATERIAL | 0 | 3.47
406 | FITA ACO INOX PARA CINTAR POSTE, L = 19 MM, E = 0,5 MM (ROLO DE 30M) | UN | 103.23 | MATERIAL | 0 | 103.23
42529 | FITA ADESIVA ALUMINIZADA, PARA INSTALACAO DE MANTAS DE SUBCOBERTURA, L = *5* CM | M | 1.06 | MATERIAL | 0 | 1.06
39634 | FITA ADESIVA ANTICORROSIVA DE PVC FLEXIVEL, COR PRETA, PARA PROTECAO TUBULACAO, 50 MM X 30 M (L X C), E= *0,25* MM | M | 8.77 | MATERIAL | 0 | 8.77
39701 | FITA ADESIVA ASFALTICA ALUMINIZADA MULTIUSO, L = 10 CM, ROLO DE 10 M | UN | 102.7 | MATERIAL | 0 | 102.7
12815 | FITA CREPE ROLO DE 25 MM X 50 M | UN | 8.72 | MATERIAL | 0 | 8.72
407 | FITA DE ALUMINIO PARA PROTECAO DO CONDUTOR LARGURA 10 MM | KG | 57.47 | MATERIAL | 0 | 57.47
39431 | FITA DE PAPEL MICROPERFURADO, 50 X 150 MM, PARA TRATAMENTO DE JUNTAS DE CHAPA DE GESSO PARA DRYWALL | M | 0.3 | MATERIAL | 0 | 0.3
39432 | FITA DE PAPEL REFORCADA COM LAMINA DE METAL PARA REFORCO DE CANTOS DE CHAPA DE GESSO PARA DRYWALL | M | 2.7 | MATERIAL | 0 | 2.7
20111 | FITA ISOLANTE ADESIVA ANTICHAMA, USO ATE 750 V, EM ROLO DE 19 MM X 20 M | UN | 12.9 | MATERIAL | 0 | 12.9
21127 | FITA ISOLANTE ADESIVA ANTICHAMA, USO ATE 750 V, EM ROLO DE 19 MM X 5 M | UN | 4.87 | MATERIAL | 0 | 4.87
404 | FITA ISOLANTE DE BORRACHA AUTOFUSAO, USO ATE 69 KV (ALTA TENSAO) | M | 1.75 | MATERIAL | 0 | 1.75
14151 | FITA METALICA GRAVADA, L = 17 MM, ROLO DE 25 M, CARGA RECOMENDADA = *120* KGF | UN | 47.15 | MATERIAL | 0 | 47.15
14153 | FITA METALICA PERFURADA, L = *18* MM, ROLO DE 30 M, CARGA RECOMENDADA = *30* KGF | UN | 53.3 | MATERIAL | 0 | 53.3
14152 | FITA METALICA PERFURADA, L = 17 MM, ROLO DE 30 M, CARGA RECOMENDADA = *19* KGF | UN | 40.91 | MATERIAL | 0 | 40.91
14154 | FITA METALICA PERFURADA, L = 25 MM, ROLO DE 30 M, CARGA RECOMENDADA = *222,5* KGF | UN | 143.21 | MATERIAL | 0 | 143.21
3146 | FITA VEDA ROSCA EM ROLOS DE 18 MM X 10 M (L X C) | UN | 4.5 | MATERIAL | 0 | 4.5
3143 | FITA VEDA ROSCA EM ROLOS DE 18 MM X 25 M (L X C) | UN | 10.23 | MATERIAL | 0 | 10.23
3148 | FITA VEDA ROSCA EM ROLOS DE 18 MM X 50 M (L X C) | UN | 16.59 | MATERIAL | 0 | 16.59
4310 | FIXADOR DE ABA AUTOTRAVANTE PARA TELHA DE FIBROCIMENTO, TIPO CANALETE 90 OU KALHETAO | UN | 2.25 | MATERIAL | 0 | 2.25
4311 | FIXADOR DE ABA SIMPLES PARA TELHA DE FIBROCIMENTO, TIPO CANALETA 49 OU KALHETA | UN | 1.58 | MATERIAL | 0 | 1.58
4312 | FIXADOR DE ABA SIMPLES PARA TELHA DE FIBROCIMENTO, TIPO CANALETA 90 OU KALHETAO | UN | 2.22 | MATERIAL | 0 | 2.22
13261 | FLANELA *30 X 40* CM | UN | 2.95 | MATERIAL | 0 | 2.95
3272 | FLANGE SEXTAVADO DE FERRO GALVANIZADO, COM ROSCA BSP, DE 1 1/2" | UN | 57.65 | MATERIAL | 0 | 57.65
3265 | FLANGE SEXTAVADO DE FERRO GALVANIZADO, COM ROSCA BSP, DE 1 1/4" | UN | 45.81 | MATERIAL | 0 | 45.81
3262 | FLANGE SEXTAVADO DE FERRO GALVANIZADO, COM ROSCA BSP, DE 1/2" | UN | 20.05 | MATERIAL | 0 | 20.05
3264 | FLANGE SEXTAVADO DE FERRO GALVANIZADO, COM ROSCA BSP, DE 1" | UN | 32.94 | MATERIAL | 0 | 32.94
3267 | FLANGE SEXTAVADO DE FERRO GALVANIZADO, COM ROSCA BSP, DE 2 1/2" | UN | 107.57 | MATERIAL | 0 | 107.57
3266 | FLANGE SEXTAVADO DE FERRO GALVANIZADO, COM ROSCA BSP, DE 2" | UN | 68.44 | MATERIAL | 0 | 68.44
3263 | FLANGE SEXTAVADO DE FERRO GALVANIZADO, COM ROSCA BSP, DE 3/4" | UN | 27.39 | MATERIAL | 0 | 27.39
3268 | FLANGE SEXTAVADO DE FERRO GALVANIZADO, COM ROSCA BSP, DE 3" | UN | 145.44 | MATERIAL | 0 | 145.44
3271 | FLANGE SEXTAVADO DE FERRO GALVANIZADO, COM ROSCA BSP, DE 4" | UN | 215.02 | MATERIAL | 0 | 215.02
3270 | FLANGE SEXTAVADO DE FERRO GALVANIZADO, COM ROSCA BSP, DE 6" | UN | 361.24 | MATERIAL | 0 | 361.24
3275 | FORRO COMPOSTO POR PAINEIS DE LA DE VIDRO, REVESTIDOS EM PVC MICROPERFURADO, DE *1250 X 625* MM, ESPESSURA 15 MM (COM COLOCACAO) | M2 | 183 | MATERIAL | 0 | 183
39512 | FORRO DE FIBRA MINERAL EM PLACAS DE 1250 X 625 MM, E = 15 MM, BORDA RETA, COM PINTURA ANTIMOFO, APOIADO EM PERFIL DE ACO GALVANIZADO COM 24 MM DE BASE - INSTALADO | M2 | 93.3 | MATERIAL | 0 | 93.3
39511 | FORRO DE FIBRA MINERAL EM PLACAS DE 625 X 625 MM, E = 15 MM, BORDA RETA, COM PINTURA ANTIMOFO, APOIADO EM PERFIL DE ACO GALVANIZADO COM 24 MM DE BASE - INSTALADO | M2 | 101.77 | MATERIAL | 0 | 101.77
39513 | FORRO DE FIBRA MINERAL EM PLACAS DE 625 X 625 MM, E = 15/16 MM, BORDA REBAIXADA, COM PINTURA ANTIMOFO, APOIADO EM PERFIL DE ACO GALVANIZADO COM 24 MM DE BASE - INSTALADO | M2 | 109.15 | MATERIAL | 0 | 109.15
3286 | FORRO DE MADEIRA CEDRINHO OU EQUIVALENTE DA REGIAO, ENCAIXE MACHO/FEMEA COM FRISO, *10 X 1* CM (SEM COLOCACAO) | M2 | 111.17 | MATERIAL | 0 | 111.17
3287 | FORRO DE MADEIRA CUMARU/IPE CHAMPANHE OU EQUIVALENTE DA REGIAO, ENCAIXE MACHO/FEMEA COM FRISO, *10 X 1* CM (SEM COLOCACAO) | M2 | 168 | MATERIAL | 0 | 168
3283 | FORRO DE MADEIRA PINUS OU EQUIVALENTE DA REGIAO, ENCAIXE MACHO/FEMEA COM FRISO, *10 X 1* CM (SEM COLOCACAO) | M2 | 35.29 | MATERIAL | 0 | 35.29
11587 | FORRO DE PVC LISO, BRANCO, REGUA DE 10 CM, ESPESSURA DE 8 MM A 10 MM (COM COLOCACAO / SEM ESTRUTURA METALICA) | M2 | 125.48 | MATERIAL | 0 | 125.48
36225 | FORRO DE PVC LISO, BRANCO, REGUA DE 20 CM, ESPESSURA DE 8 MM A 10 MM, COMPRIMENTO 6 M (SEM COLOCACAO) | M2 | 50.97 | MATERIAL | 0 | 50.97
36230 | FORRO DE PVC, FRISADO, BRANCO, REGUA DE 10 CM, ESPESSURA DE 8 MM A 10 MM E COMPRIMENTO 6 M (SEM COLOCACAO) | M2 | 37.45 | MATERIAL | 0 | 37.45
36238 | FORRO DE PVC, FRISADO, BRANCO, REGUA DE 20 CM, ESPESSURA DE 8 MM A 10 MM E COMPRIMENTO 6 M (SEM COLOCACAO) | M2 | 36.6 | MATERIAL | 0 | 36.6
39363 | FOSSA SEPTICA, SEM FILTRO, EM POLIETILENO DE ALTA DENSIDADE (PEAD), PARA 15 A 30 CONTRIBUINTES, CILINDRICA, COM TAMPA, CAPACIDADE APROXIMADA DE *5500* LITROS (NBR 7229) | UN | 5987.71 | MATERIAL | 0 | 5987.71
39361 | FOSSA SEPTICA, SEM FILTRO, EM POLIETILENO DE ALTA DENSIDADE (PEAD), PARA 4 A 7 CONTRIBUINTES, CILINDRICA, COM TAMPA, CAPACIDADE APROXIMADA DE *1100* LITROS (NBR 7229) | UN | 1829.28 | MATERIAL | 0 | 1829.28
39362 | FOSSA SEPTICA, SEM FILTRO, EM POLIETILENO DE ALTA DENSIDADE (PEAD), PARA 8 A 14 CONTRIBUINTES, CILINDRICA, COM TAMPA, CAPACIDADE APROXIMADA DE *3000* LITROS (NBR 7229) | UN | 3231.53 | MATERIAL | 0 | 3231.53
39364 | FOSSA SEPTICA,SEM FILTRO, EM POLIETILENO DE ALTA DENSIDADE (PEAD), PARA 40 A 52 CONTRIBUINTES, CILINDRICA, COM TAMPA, CAPACIDADE APROXIMADA DE *10000* LITROS (NBR 7229) | UN | 12629.66 | MATERIAL | 0 | 12629.66
14576 | FRESADORA DE ASFALTO A FRIO SOBRE ESTEIRAS, LARG. FRESAGEM 2,00 M, POT. 410 KW/550 HP | UN | 6490831.24 | EQUIPAMENTO (AQUISIÇÃO) | 0 | 6490831.24
13877 | FRESADORA DE ASFALTO A FRIO SOBRE RODAS, LARG. FRESAGEM 1,00 M, POT. 155 KW/208 HP | UN | 2778628.04 | EQUIPAMENTO (AQUISIÇÃO) | 0 | 2778628.04
7307 | FUNDO ANTICORROSIVO PARA METAIS FERROSOS (ZARCAO) | L | 40.72 | MATERIAL | 0 | 40.72
38122 | FUNDO PREPARADOR ACRILICO BASE AGUA | L | 18.15 | MATERIAL | 0 | 18.15
43653 | FUNDO SINTETICO NIVELADOR BRANCO FOSCO PARA MADEIRA | L | 48.3 | MATERIAL | 0 | 48.3
38633 | FURO PARA TORNEIRA OU OUTROS ACESSORIOS EM BANCADA DE MARMORE/ GRANITO OU OUTRO TIPO DE PEDRA NATURAL | UN | 26.14 | MATERIAL | 0 | 26.14
12344 | FUSIVEL DIAZED 20 A TAMANHO DII, CAPACIDADE DE INTERRUPCAO DE 50 KA EM VCA E 8 KA EM VCC, TENSAO NOMIMNAL DE 500 V | UN | 4.01 | MATERIAL | 0 | 4.01
12343 | FUSIVEL DIAZED 35 A TAMANHO DIII, CAPACIDADE DE INTERRUPCAO DE 50 KA EM VCA E 8 KA EM VCC, TENSAO NOMIMNAL DE 500 V | UN | 6.21 | MATERIAL | 0 | 6.21
3295 | FUSIVEL NH *36* A 80 AMPERES, TAMANHO 00, CAPACIDADE DE INTERRUPCAO DE 120 KA, TENSAO NOMIMNAL DE 500 V | UN | 21.71 | MATERIAL | 0 | 21.71
3302 | FUSIVEL NH 100 A TAMANHO 00, CAPACIDADE DE INTERRUPCAO DE 120 KA, TENSAO NOMIMNAL DE 500 V | UN | 22.7 | MATERIAL | 0 | 22.7
3297 | FUSIVEL NH 125 A TAMANHO 00, CAPACIDADE DE INTERRUPCAO DE 120 KA, TENSAO NOMIMNAL DE 500 V | UN | 24.23 | MATERIAL | 0 | 24.23
3294 | FUSIVEL NH 160 A TAMANHO 00, CAPACIDADE DE INTERRUPCAO DE 120 KA, TENSAO NOMIMNAL DE 500 V | UN | 24.6 | MATERIAL | 0 | 24.6
3292 | FUSIVEL NH 20 A TAMANHO 000, CAPACIDADE DE INTERRUPCAO DE 120 KA, TENSAO NOMIMNAL DE 500 V | UN | 23.11 | MATERIAL | 0 | 23.11
3298 | FUSIVEL NH 200 A 250 AMPERES, TAMANHO 1, CAPACIDADE DE INTERRUPCAO DE 120 KA, TENSAO NOMIMNAL DE 500 V | UN | 54.16 | MATERIAL | 0 | 54.16
11596 | GABIAO TIPO CAIXA, MALHA HEXAGONAL 8 X 10 CM (ZN/AL), FIO 2,7 MM, DIMENSOES 2,0 X 1,0 X 0,5 M (C X L X A) | UN | 589.13 | MATERIAL | 0 | 589.13
34802 | GABIAO MANTA (COLCHAO) MALHA HEXAGONAL 6 X 8 CM (ZN/AL REVESTIDO COM POLIMERO), DIMENSOES 4,0 X 2,0 X 0,17 M (C X L X A) FIO 2 MM | UN | 1617.95 | MATERIAL | 0 | 1617.95
11588 | GABIAO MANTA (COLCHAO) MALHA HEXAGONAL 6 X 8 CM (ZN/AL REVESTIDO COM POLIMERO), FIO 2 MM, DIMENSOES 4,0 X 2,0 X 0,23 M (C X L X A) | UN | 1745.5 | MATERIAL | 0 | 1745.5
34383 | GABIAO MANTA (COLCHAO) MALHA HEXAGONAL 6 X 8 CM (ZN/AL REVESTIDO COM POLIMERO), FIO 2 MM, DIMENSOES 4,0 X 2,0 X 0,3 M (C X L X A) | UN | 1920.18 | MATERIAL | 0 | 1920.18
40451 | GABIAO MANTA (COLCHAO) MALHA HEXAGONAL 6 X 8 CM (ZN/AL REVESTIDO COM POLIMERO), FIO 2,0 MM, DIMENSOES 5,0 X 2,0 X 0,17 M (C X L X A) | M2 | 155.21 | MATERIAL | 0 | 155.21
40453 | GABIAO MANTA (COLCHAO) MALHA HEXAGONAL 6 X 8 CM (ZN/AL REVESTIDO COM POLIMERO), FIO 2,0 MM, DIMENSOES 5,0 X 2,0 X 0,23 M (C X L X A) | M2 | 167.94 | MATERIAL | 0 | 167.94
40452 | GABIAO MANTA (COLCHAO) MALHA HEXAGONAL 6 X 8 CM (ZN/AL REVESTIDO COM POLIMERO), FIO 2,0 MM, DIMENSOES 5,0 X 2,0 X 0,30 M (C X L X A) | M2 | 184.21 | MATERIAL | 0 | 184.21
11594 | GABIAO SACO MALHA HEXAGONAL 8 X 10 CM (ZN/AL REVESTIDO COM POLIMERO), FIO 2,4 MM, DIMENSOES 3,0 X 0,65 M | UN | 556.34 | MATERIAL | 0 | 556.34
3311 | GABIAO SACO MALHA HEXAGONAL 8 X 10 CM (ZN/AL REVESTIDO COM POLIMERO), FIO 2,4 MM, H = 0,65 M | M3 | 556.34 | MATERIAL | 0 | 556.34
11599 | GABIAO SACO MALHA HEXAGONAL 8 X 10 CM (ZN/AL), FIO 2,7 MM, DIMENSOES 4,0 X 0,65 M | UN | 739.87 | MATERIAL | 0 | 739.87
11593 | GABIAO TIPO CAIXA MALHA HEXAGONAL 8 X 10 CM (ZN/AL REVESTIDO COM POLIMERO), FIO 2,4 MM, DIMENSOES 2,0 X 1,0 X 1,0 M (C X L X A) | UN | 1037.25 | MATERIAL | 0 | 1037.25
3314 | GABIAO TIPO CAIXA MALHA HEXAGONAL 8 X 10 CM (ZN/AL REVESTIDO COM POLIMERO), FIO 2,4 MM, H = 0,50 M | M3 | 741.85 | MATERIAL | 0 | 741.85
11597 | GABIAO TIPO CAIXA MALHA HEXAGONAL 8 X 10 CM (ZN/AL), FIO 2,7 MM, DIMENSOES 2,0 X 1,0 X 1,0 M (C X L X A) | UN | 862.67 | MATERIAL | 0 | 862.67
3309 | GABIAO TIPO CAIXA MALHA HEXAGONAL 8 X 10 CM (ZN/AL), FIO 2,7 MM, H = 0,50 M | M3 | 589.13 | MATERIAL | 0 | 589.13
34612 | GABIAO TIPO CAIXA PARA SOLO REFORCADO, MALHA HEXAGONAL DE DUPLA TORCAO 8 X 10 CM (ZN/AL REVESTIDO COM POLIMERO), FIO 2,7 MM, DIMENSOES 2,0 X 1,0 X 0,5 M, COM CAUDA DE 3,0 M | UN | 1066.98 | MATERIAL | 0 | 1066.98
34635 | GABIAO TIPO CAIXA PARA SOLO REFORCADO, MALHA HEXAGONAL DE DUPLA TORCAO 8 X 10 CM (ZN/AL REVESTIDO COM POLIMERO), FIO 2,7 MM, DIMENSOES 2,0 X 1,0 X 1,0 M, COM CAUDA DE 3,0 M | UN | 1372.08 | MATERIAL | 0 | 1372.08
34633 | GABIAO TIPO CAIXA PARA SOLO REFORCADO, MALHA HEXAGONAL DE DUPLA TORCAO 8 X 10 CM (ZN/AL REVESTIDO COM POLIMERO), FIO 2,7 MM, DIMENSOES 2,0 X 1,0 X 1,0 M, COM CAUDA DE 4,0 M | UN | 1512.4 | MATERIAL | 0 | 1512.4
40440 | GABIAO TIPO CAIXA PARA SOLO REFORCADO, MALHA HEXAGONAL 8 X 10 CM (ZN/AL REVESTIDO COM POLIMERO), FIO 2,7 MM, DIMENSOES 2,0 X 1,0 X 0,5 M, COM CAUDA DE 4,0 M | M3 | 772.71 | MATERIAL | 0 | 772.71
40441 | GABIAO TIPO CAIXA PARA SOLO REFORCADO, MALHA HEXAGONAL 8 X 10 CM (ZN/AL REVESTIDO COM POLIMERO), FIO 2,7 MM, DIMENSOES 2,0 X 1,0 X 1,0 M, COM CAUDA DE 4,0 M | M3 | 493.33 | MATERIAL | 0 | 493.33
40449 | GABIAO TIPO CAIXA TRAPEZOIDAL, MALHA HEXAGONAL 10 X 12 CM (ZN/AL REVESTIDO COM POLIMERO) FIO 2,7 MM, FACE COM 65 GRAUS, COM GEOSSINTETICO, DIMENSOES 2,0 X 1,5 X 1,0 M (C X L X A) | M3 | 414.73 | MATERIAL | 0 | 414.73
34800 | GABIAO TIPO CAIXA, MALHA HEXAGONAL 8 X 10 CM (ZN/AL REVESTIDO COM POLIMERO), FIO DE 2,4 MM, DIMENSOES 2,0 x 1,0 x 1,0 M (C X L X A) | M3 | 518.62 | MATERIAL | 0 | 518.62
11592 | GABIAO TIPO CAIXA, MALHA HEXAGONAL 8 X 10 CM (ZN/AL REVESTIDO COM POLIMERO), FIO 2,4 MM, DIMENSOES 2,0 X 1,0 X 0,5 M (C X L X A) | UN | 741.85 | MATERIAL | 0 | 741.85
40438 | GABIAO TIPO CAIXA, MALHA HEXAGONAL 8 X 10 CM (ZN/AL), FIO DE 2,7 MM, DIMENSOES 2,0 X 1,0 X 1,0 M (C X L X A) | M3 | 345.52 | MATERIAL | 0 | 345.52
40436 | GABIAO TIPO CAIXA, MALHA HEXAGONAL 8 X 10 CM (ZN/AL), FIO DE 2,7 MM, DIMENSOES 5,0 X 1,0 X 1,0 M (C X L X A) | M3 | 430.83 | MATERIAL | 0 | 430.83
4315 | GANCHO CHATO EM FERRO GALVANIZADO, L = 110 MM, RECOBRIMENTO = 100MM, SECAO 1/8 X 1/2" (3 MM X 12 MM), PARA FIXAR TELHA DE FIBROCIMENTO ONDULADA | UN | 1.63 | MATERIAL | 0 | 1.63
402 | GANCHO OLHAL EM ACO GALVANIZADO, ESPESSURA 16MM, ABERTURA 21MM | UN | 9.38 | MATERIAL | 0 | 9.38
4226 | GAS DE COZINHA - GLP | KG | 7.07 | MATERIAL | 0 | 7.07
4222 | GASOLINA COMUM | L | 5.63 | MATERIAL | 0 | 5.63
34804 | GEOGRELHA TECIDA COM FILAMENTOS DE POLIESTER + PVC, RESISTENCIA LONGITUDINAL: 90 KN/M, RESISTENCIA TRANSVERSAL: 30 KN/M, ALONGAMENTO = 12 POR CENTO | M2 | 62.63 | MATERIAL | 0 | 62.63
4013 | GEOTEXTIL NAO TECIDO AGULHADO DE FILAMENTOS CONTINUOS 100% POLIESTER, RESITENCIA A TRACAO = 09 KN/M | M2 | 7.24 | MATERIAL | 0 | 7.24
4011 | GEOTEXTIL NAO TECIDO AGULHADO DE FILAMENTOS CONTINUOS 100% POLIESTER, RESITENCIA A TRACAO = 10 KN/M | M2 | 8.09 | MATERIAL | 0 | 8.09
4021 | GEOTEXTIL NAO TECIDO AGULHADO DE FILAMENTOS CONTINUOS 100% POLIESTER, RESITENCIA A TRACAO = 14 KN/M | M2 | 10.09 | MATERIAL | 0 | 10.09
4019 | GEOTEXTIL NAO TECIDO AGULHADO DE FILAMENTOS CONTINUOS 100% POLIESTER, RESITENCIA A TRACAO = 16 KN/M | M2 | 12.11 | MATERIAL | 0 | 12.11
4012 | GEOTEXTIL NAO TECIDO AGULHADO DE FILAMENTOS CONTINUOS 100% POLIESTER, RESITENCIA A TRACAO = 21 KN/M | M2 | 16.23 | MATERIAL | 0 | 16.23
4020 | GEOTEXTIL NAO TECIDO AGULHADO DE FILAMENTOS CONTINUOS 100% POLIESTER, RESITENCIA A TRACAO = 26 KN/M | M2 | 20.32 | MATERIAL | 0 | 20.32
4018 | GEOTEXTIL NAO TECIDO AGULHADO DE FILAMENTOS CONTINUOS 100% POLIESTER, RESITENCIA A TRACAO = 31 KN/M | M2 | 24.35 | MATERIAL | 0 | 24.35
36498 | GERADOR PORTATIL MONOFASICO, POTENCIA 5500 VA, MOTOR A GASOLINA, POTENCIA DO MOTOR 13 CV | UN | 6774.18 | EQUIPAMENTO (AQUISIÇÃO) | 0 | 6774.18
12872 | GESSEIRO (HORISTA) | H | 19.84 | MÃO DE OBRA | 19.84 | 0
41075 | GESSEIRO (MENSALISTA) | MES | 3474.27 | MÃO DE OBRA | 3474.27 | 0
44324 | GESSO COLA, EM PO, PARA FIXACAO DE MOLDURAS, SANCAS E BLOCOS DE GESSO | KG | 2.67 | MATERIAL | 0 | 2.67
3315 | GESSO EM PO PARA REVESTIMENTOS/MOLDURAS/SANCAS E USO GERAL | KG | 0.77 | MATERIAL | 0 | 0.77
36870 | GESSO PROJETADO | KG | 0.6 | MATERIAL | 0 | 0.6
5092 | GONZO DE EMBUTIR, EM LATAO / ZAMAC, *20 X 48* MM, PARA JANELA BASCULANTE / PIVOTANTE, JOGO COM 4 PECAS (PAR) - INCLUI PARAFUSOS | PAR | 17.55 | MATERIAL | 0 | 17.55
11462 | GONZO DE SOBREPOR, EM LATAO / ZAMAC, PARA JANELA PIVOTANTE - INCLUI PARAFUSOS | PAR | 17.94 | MATERIAL | 0 | 17.94
36529 | GRADE DE DISCOS COM CONTROLE REMOTO, REBOCAVEL, COM 24 DISCOS 24" X 6 MM, COM PNEUS PARA TRANSPORTE | UN | 71681.64 | EQUIPAMENTO (AQUISIÇÃO) | 0 | 71681.64
3318 | GRADE DE DISCOS MECANICA 20X24" COM 20 DISCOS 24" X 6MM COM PNEUS PARA TRANSPORTE | UN | 56198.41 | EQUIPAMENTO (AQUISIÇÃO) | 0 | 56198.41
3324 | GRAMA BATATAIS EM PLACAS, SEM PLANTIO | M2 | 6.07 | MATERIAL | 0 | 6.07
3322 | GRAMA ESMERALDA OU SAO CARLOS OU CURITIBANA, EM PLACAS, SEM PLANTIO | M2 | 8.5 | MATERIAL | 0 | 8.5
5076 | GRAMPO DE ACO POLIDO 1 " X 9 | KG | 16.44 | MATERIAL | 0 | 16.44
5077 | GRAMPO DE ACO POLIDO 7/8 " X 9 | KG | 18.17 | MATERIAL | 0 | 18.17
11837 | GRAMPO LINHA VIVA DE LATAO ESTANHADO, DIAMETRO DO CONDUTOR PRINCIPAL DE 10 A 120 MM2, DIAMETRO DA DERIVACAO DE 10 A 70 MM2 | UN | 64.48 | MATERIAL | 0 | 64.48
38055 | GRAMPO METALICO TIPO OLHAL PARA HASTE DE ATERRAMENTO DE 1/2'', CONDUTOR DE *10* A 50 MM2 | UN | 5.85 | MATERIAL | 0 | 5.85
415 | GRAMPO METALICO TIPO OLHAL PARA HASTE DE ATERRAMENTO DE 1'', CONDUTOR DE *10* A 50 MM2 | UN | 26.44 | MATERIAL | 0 | 26.44
416 | GRAMPO METALICO TIPO OLHAL PARA HASTE DE ATERRAMENTO DE 3/4'', CONDUTOR DE *10* A 50 MM2 | UN | 9.68 | MATERIAL | 0 | 9.68
425 | GRAMPO METALICO TIPO OLHAL PARA HASTE DE ATERRAMENTO DE 5/8'', CONDUTOR DE *10* A 50 MM2 | UN | 6 | MATERIAL | 0 | 6
426 | GRAMPO METALICO TIPO U PARA HASTE DE ATERRAMENTO DE ATE 3/4'', CONDUTOR DE 10 A 25 MM2 | UN | 33.05 | MATERIAL | 0 | 33.05
38056 | GRAMPO METALICO TIPO U PARA HASTE DE ATERRAMENTO DE ATE 5/8'', CONDUTOR DE 10 A 25 MM2 | UN | 32.27 | MATERIAL | 0 | 32.27
1564 | GRAMPO PARALELO METALICO PARA CABO DE 6 A 50 MM2, COM 2 PARAFUSOS | UN | 12.31 | MATERIAL | 0 | 12.31
11032 | GRAMPO U DE 5/8 " N8 EM FERRO GALVANIZADO | UN | 9.2 | MATERIAL | 0 | 9.2
36786 | GRANALHA DE ACO, ANGULAR (GRIT), PARA JATEAMENTO, PENEIRA 0,117 A 1,00 MM, (SAE G-40 A G-80) | SC25KG | 158.34 | MATERIAL | 0 | 158.34
36785 | GRANALHA DE ACO, ANGULAR (GRIT), PARA JATEAMENTO, PENEIRA 1,41 A 1,19 MM (SAE G16) | SC25KG | 137.59 | MATERIAL | 0 | 137.59
36782 | GRANALHA DE ACO, ESFERICA (SHOT), PARA JATEAMENTO, PENEIRA 0,40 A 1,00 MM (SAE S-170 A S-280) | SC25KG | 164.24 | MATERIAL | 0 | 164.24
44481 | GRANALHA DE ACO, ESFERICA (SHOT), PARA JATEAMENTO, PENEIRA 1,19 A 1,00 MM (SAE S390) | SC25KG | 185 | ESPECIAIS | 0 | 185
4824 | GRANILHA/ GRANA/ PEDRISCO OU AGREGADO EM MARMORE/ GRANITO/ QUARTZO E CALCARIO, PRETO, CINZA, PALHA OU BRANCO | KG | 0.69 | MATERIAL | 0 | 0.69
11795 | GRANITO PARA BANCADA, POLIDO, TIPO ANDORINHA/ QUARTZ/ CASTELO/ CORUMBA OU OUTROS EQUIVALENTES DA REGIAO, E= *2,5* CM | M2 | 603.77 | MATERIAL | 0 | 603.77
134 | GRAUTE CIMENTICIO PARA USO GERAL | KG | 1.64 | MATERIAL | 0 | 1.64
4229 | GRAXA LUBRIFICANTE | KG | 32.85 | MATERIAL | 0 | 32.85
11731 | GRELHA FIXA, EM PVC BRANCA, QUADRADA, 150 X 150 MM, PARA RALOS E CAIXAS | UN | 9.97 | MATERIAL | 0 | 9.97
11732 | GRELHA FIXA, PVC CROMADA, REDONDA, 150 MM, PARA RALOS E CAIXAS | UN | 26.12 | MATERIAL | 0 | 26.12
11244 | GRELHA FOFO ARTICULADA, CARGA MAXIMA 1,5 T, *300 X 1000* MM, E= *15* MM | UN | 299.2 | MATERIAL | 0 | 299.2
11245 | GRELHA FOFO SIMPLES COM REQUADRO, CARGA MAXIMA 12,5 T, *300 X 1000* MM, E= *15* MM, AREA ESTACIONAMENTO CARRO PASSEIO | UN | 413.85 | MATERIAL | 0 | 413.85
11235 | GRELHA FOFO SIMPLES COM REQUADRO, CARGA MAXIMA 1,5 T, 150 X 1000 MM, E= *15* MM | UN | 228.33 | MATERIAL | 0 | 228.33
11236 | GRELHA FOFO SIMPLES COM REQUADRO, CARGA MAXIMA 1,5 T, 200 X 1000 MM, E= *15* MM | UN | 290.17 | MATERIAL | 0 | 290.17
36494 | GRUA ASCENCIONAL, LANCA DE 30 M, CAPACIDADE DE 1,0 T A 30 M, ALTURA ATE 39 M | UN | 719505.07 | EQUIPAMENTO (AQUISIÇÃO) | 0 | 719505.07
36493 | GRUA ASCENCIONAL, LANCA DE 42 M, CAPACIDADE DE 1,5 T A 30 M, ALTURA ATE 39 M | UN | 815170.02 | EQUIPAMENTO (AQUISIÇÃO) | 0 | 815170.02
36492 | GRUA ASCENCIONAL, LANCA DE 50 M, CAPACIDADE DE 2,33 T A 30 M, ALTURA ATE 48 M | UN | 1514276.75 | EQUIPAMENTO (AQUISIÇÃO) | 0 | 1514276.75
36499 | GRUPO GERADOR A GASOLINA, POTENCIA NOMINAL 2,2 KW, TENSAO DE SAIDA 110/220 V, MOTOR POTENCIA 6,5 HP | UN | 3658.05 | EQUIPAMENTO (AQUISIÇÃO) | 0 | 3658.05
13533 | GRUPO GERADOR DE SOLDA ELETRICA, COM MAQUINA DE SOLDA, ATE 400 AMPERES E GERADOR A DIESEL 30 CV, MOTOR 4 CILINDROS, TANQUE COMBUST., CARENAGEM DE PROTECAO SOBRE RODAS | UN | 167686.92 | EQUIPAMENTO (AQUISIÇÃO) | 0 | 167686.92
13333 | GRUPO GERADOR DE SOLDA ELETRICA, COM MAQUINA DE SOLDA, ATE 400 AMPERES E GERADOR A DIESEL 60 CV, MOTOR 4 CILINDROS, TANQUE COMBUST., CARENAGEM DE PROTECAO SOBRE RODAS | UN | 187592.57 | EQUIPAMENTO (AQUISIÇÃO) | 0 | 187592.57
39585 | GRUPO GERADOR DIESEL, COM CARENAGEM, POTENCIA STANDART ENTRE 100 E 110 KVA, VELOCIDADE DE 1800 RPM, FREQUENCIA DE 60 HZ | UN | 121128.52 | EQUIPAMENTO (AQUISIÇÃO) | 0 | 121128.52
39586 | GRUPO GERADOR DIESEL, COM CARENAGEM, POTENCIA STANDART ENTRE 140 E 150 KVA, VELOCIDADE DE 1800 RPM, FREQUENCIA DE 60 HZ | UN | 142075.55 | EQUIPAMENTO (AQUISIÇÃO) | 0 | 142075.55
39587 | GRUPO GERADOR DIESEL, COM CARENAGEM, POTENCIA STANDART ENTRE 210 E 220 KVA, VELOCIDADE DE 1800 RPM, FREQUENCIA DE 60 HZ | UN | 173040.74 | EQUIPAMENTO (AQUISIÇÃO) | 0 | 173040.74
39588 | GRUPO GERADOR DIESEL, COM CARENAGEM, POTENCIA STANDART ENTRE 250 E 260 KVA, VELOCIDADE DE 1800 RPM, FREQUENCIA DE 60 HZ | UN | 200362.95 | EQUIPAMENTO (AQUISIÇÃO) | 0 | 200362.95
39584 | GRUPO GERADOR DIESEL, COM CARENAGEM, POTENCIA STANDART ENTRE 50 E 55 KVA, VELOCIDADE DE 1800 RPM, FREQUENCIA DE 60 HZ | UN | 107868.13 | EQUIPAMENTO (AQUISIÇÃO) | 0 | 107868.13
39590 | GRUPO GERADOR DIESEL, SEM CARENAGEM, POTENCIA STANDART ENTRE 100 E 110 KVA, VELOCIDADE DE 1800 RPM, FREQUENCIA DE 60 HZ | UN | 105281.63 | EQUIPAMENTO (AQUISIÇÃO) | 0 | 105281.63
39592 | GRUPO GERADOR DIESEL, SEM CARENAGEM, POTENCIA STANDART ENTRE 210 E 220 KVA, VELOCIDADE DE 1800 RPM, FREQUENCIA DE 60 HZ | UN | 151292.24 | EQUIPAMENTO (AQUISIÇÃO) | 0 | 151292.24
39593 | GRUPO GERADOR DIESEL, SEM CARENAGEM, POTENCIA STANDART ENTRE 250 E 260 KVA, VELOCIDADE DE 1800 RPM, FREQUENCIA DE 60 HZ | UN | 173040.74 | EQUIPAMENTO (AQUISIÇÃO) | 0 | 173040.74
14254 | GRUPO GERADOR DIESEL, SEM CARENAGEM, POTENCIA STANDART ENTRE 80 E 90 KVA, VELOCIDADE DE 1800 RPM, FREQUENCIA DE 60 HZ | UN | 98360 | EQUIPAMENTO (AQUISIÇÃO) | 0 | 98360
44494 | GRUPO GERADOR ESTACIONARIO SILENCIADO, POTENCIA 50 KVA, MOTOR DIESEL | UN | 82138.44 | ESPECIAIS | 0 | 82138.44
25019 | GRUPO GERADOR ESTACIONARIO, MOTOR DIESEL POTENCIA 170 KVA | UN | 140794.48 | EQUIPAMENTO (AQUISIÇÃO) | 0 | 140794.48
36501 | GRUPO GERADOR ESTACIONARIO, POTENCIA 150 KVA, MOTOR DIESEL | UN | 125355.61 | EQUIPAMENTO (AQUISIÇÃO) | 0 | 125355.61
44493 | GRUPO GERADOR ESTACIONARIO, SILENCIADO, POTENCIA 180 KVA, MOTOR DIESEL | UN | 150701.45 | ESPECIAIS | 0 | 150701.45
36500 | GRUPO GERADOR REBOCAVEL, POTENCIA *66* KVA, MOTOR A DIESEL | UN | 88585.38 | EQUIPAMENTO (AQUISIÇÃO) | 0 | 88585.38
20017 | GUARNICAO / ALIZAR / VISTA LISA EM MADEIRA MACICA, PARA PORTA , E = *1* CM, L = *5* CM, CEDRINHO / ANGELIM COMERCIAL / TAURI/ CURUPIXA / PEROBA / CUMARU OU EQUIVALENTE DA REGIAO | M | 10.18 | MATERIAL | 0 | 10.18
20007 | GUARNICAO / ALIZAR / VISTA LISA EM MADEIRA MACICA, PARA PORTA , E = *1* CM, L = *5* CM, PINUS /EUCALIPTO / VIROLA OU EQUIVALENTE DA REGIAO | M | 6.07 | MATERIAL | 0 | 6.07
39831 | GUARNICAO / ALIZAR / VISTA, E = *1,5* CM, L = *5,0* CM, EM POLIESTIRENO, BRANCO (JOGO PARA 1 FACE) | JG | 254.19 | MATERIAL | 0 | 254.19
36888 | GUARNICAO / MOLDURA / ARREMATE DE ACABAMENTO PARA ESQUADRIA, EM ALUMINIO PERFIL 25, ACABAMENTO ANODIZADO BRANCO OU BRILHANTE, PARA 1 FACE | M | 49.13 | MATERIAL | 0 | 49.13
39836 | GUARNICAO/ALIZAR/VISTA, E = *1,3* CM, L = *5,0* CM HASTE REGULAVEL = *35* MM, EM MDF/PVC WOOD/ POLIESTIRENO OU MADEIRA LAMINADA, PRIMER BRANCO (JOGO PARA 1 FACE) | JG | 223.36 | MATERIAL | 0 | 223.36
39830 | GUARNICAO/ALIZAR/VISTA, E = *1,3* CM, L = *7,0* CM, EM POLIESTIRENO, BRANCO (JOGO PARA 1 FACE) | JG | 254.74 | MATERIAL | 0 | 254.74
40527 | GUINCHO DE ALAVANCA MANUAL, CAPACIDADE DE 1,6 T, COM 20 M DE CABO DE ACO (AQUISICAO) | UN | 2413.53 | EQUIPAMENTO (AQUISIÇÃO) | 0 | 2413.53
36497 | GUINCHO DE ALAVANCA MANUAL, CAPACIDADE 3,2 T COM 20 M DE CABO DE ACO DIAMETRO 16,3 MM | UN | 2755.3 | EQUIPAMENTO (AQUISIÇÃO) | 0 | 2755.3
36487 | GUINCHO ELETRICO DE COLUNA, CAPACIDADE 400 KG, COM MOTO FREIO, MOTOR TRIFASICO DE 1,25 CV | UN | 4797.4 | EQUIPAMENTO (AQUISIÇÃO) | 0 | 4797.4
44475 | GUINDASTE HIDRAULICO AUTOPROPELIDO, COM LANCA TELESCOPICA 28,80 M, CAPACIDADE MAXIMA 30 T, POTENCIA 97 KW, TRACAO 4 X 4 | UN | 1258165.24 | ESPECIAIS | 0 | 1258165.24
44474 | GUINDASTE HIDRAULICO AUTOPROPELIDO, COM LANCA TELESCOPICA 40 M, CAPACIDADE MAXIMA 60 T, POTENCIA 260 KW, TRACAO 6 X 6 | UN | 2419548.54 | ESPECIAIS | 0 | 2419548.54
44490 | GUINDASTE HIDRAULICO AUTOPROPELIDO, COM LANCA TELESCOPICA 50 M, CAPACIDADE MAXIMA 100 T, POTENCIA 350 KW, TRACAO 10 X 6 | UN | 4113232.5 | ESPECIAIS | 0 | 4113232.5
37776 | GUINDAUTO HIDRAULICO, CAPACIDADE MAXIMA DE CARGA 10000 KG, MOMENTO MAXIMO DE CARGA 23 TM , ALCANCE MAXIMO HORIZONTAL 11,80 M, PARA MONTAGEM SOBRE CHASSI DE CAMINHAO PBT MINIMO 15000 KG (INCLUI MONTAGEM, NAO INCLUI CAMINHAO) | UN | 252088.58 | EQUIPAMENTO (AQUISIÇÃO) | 0 | 252088.58
37775 | GUINDAUTO HIDRAULICO, CAPACIDADE MAXIMA DE CARGA 14340 KG, MOMENTO MAXIMO DE CARGA 42,3 TM, ALCANCE MAXIMO HORIZONTAL 16,80 M, PARA MONTAGEM SOBRE CHASSI DE CAMINHAO PBT MINIMO 23000 KG (INCLUI MONTAGEM, NAO INCLUI CAMINHAO) | UN | 397058.59 | EQUIPAMENTO (AQUISIÇÃO) | 0 | 397058.59
36491 | GUINDAUTO HIDRAULICO, CAPACIDADE MAXIMA DE CARGA 30000 KG, MOMENTO MAXIMO DE CARGA 92,2 TM , ALCANCE MAXIMO HORIZONTAL 22,00 M, PARA MONTAGEM SOBRE CHASSI DE CAMINHAO PBT MINIMO 30000 KG (INCLUI MONTAGEM, NAO INCLUI CAMINHAO) | UN | 1470425.78 | EQUIPAMENTO (AQUISIÇÃO) | 0 | 1470425.78
10712 | GUINDAUTO HIDRAULICO, CAPACIDADE MAXIMA DE CARGA 3300 KG, MOMENTO MAXIMO DE CARGA 5,8 TM , ALCANCE MAXIMO HORIZONTAL 7,60 M, PARA MONTAGEM SOBRE CHASSI DE CAMINHAO PBT MINIMO 8000 KG (INCLUI MONTAGEM, NAO INCLUI CAMINHAO) | UN | 99264.64 | EQUIPAMENTO (AQUISIÇÃO) | 0 | 99264.64
3363 | GUINDAUTO HIDRAULICO, CAPACIDADE MAXIMA DE CARGA 6200 KG, MOMENTO MAXIMO DE CARGA 11,7 TM , ALCANCE MAXIMO HORIZONTAL 9,70 M, PARA MONTAGEM SOBRE CHASSI DE CAMINHAO PBT MINIMO 13000 KG (INCLUI MONTAGEM, NAO INCLUI CAMINHAO) | UN | 139625 | EQUIPAMENTO (AQUISIÇÃO) | 0 | 139625
3365 | GUINDAUTO HIDRAULICO, CAPACIDADE MAXIMA DE CARGA 8500 KG, MOMENTO MAXIMO DE CARGA 30,4 TM , ALCANCE MAXIMO HORIZONTAL 14,30 M, PARA MONTAGEM SOBRE CHASSI DE CAMINHAO PBT MINIMO 23000 KG (INCLUI MONTAGEM, NAO INCLUI CAMINHAO) | UN | 326373.43 | EQUIPAMENTO (AQUISIÇÃO) | 0 | 326373.43
7569 | HASTE ANCORA EM ACO GALVANIZADO, DIMENSOES 16 MM X 2000 MM | UN | 43.81 | MATERIAL | 0 | 43.81
34349 | HASTE DE ACO GALVANIZADO PARA FIXACAO DE CONCERTINA 2 "/3 M | UN | 35.58 | MATERIAL | 0 | 35.58
3378 | HASTE DE ATERRAMENTO EM ACO COM 3,00 M DE COMPRIMENTO E DN = 3/4", REVESTIDA COM BAIXA CAMADA DE COBRE, SEM CONECTOR | UN | 93.59 | MATERIAL | 0 | 93.59
3380 | HASTE DE ATERRAMENTO EM ACO COM 3,00 M DE COMPRIMENTO E DN = 5/8", REVESTIDA COM BAIXA CAMADA DE COBRE, COM CONECTOR TIPO GRAMPO | UN | 65.52 | MATERIAL | 0 | 65.52
3379 | HASTE DE ATERRAMENTO EM ACO COM 3,00 M DE COMPRIMENTO E DN = 5/8", REVESTIDA COM BAIXA CAMADA DE COBRE, SEM CONECTOR | UN | 63.26 | MATERIAL | 0 | 63.26
11991 | HASTE DE ATERRAMENTO EM ACO GALVANIZADO TIPO CANTONEIRA COM 2,00 M DE COMPRIMENTO, 25 X 25 MM E CHAPA DE 3/16" | UN | 73.44 | MATERIAL | 0 | 73.44
11029 | HASTE RETA PARA GANCHO DE FERRO GALVANIZADO, COM ROSCA 1/4 " X 30 CM PARA FIXACAO DE TELHA METALICA, INCLUI PORCA E ARRUELAS DE VEDACAO | CJ | 1.41 | MATERIAL | 0 | 1.41
4316 | HASTE RETA PARA GANCHO DE FERRO GALVANIZADO, COM ROSCA 1/4 " X 40 CM PARA FIXACAO DE TELHA DE FIBROCIMENTO, INCLUI PORCA SEXTAVADA DE ZINCO | UN | 1.42 | MATERIAL | 0 | 1.42
4313 | HASTE RETA PARA GANCHO DE FERRO GALVANIZADO, COM ROSCA 5/16" X 35 CM PARA FIXACAO DE TELHA DE FIBROCIMENTO, INCLUI PORCA E ARRUELAS DE VEDACAO | CJ | 2.04 | MATERIAL | 0 | 2.04
4317 | HASTE RETA PARA GANCHO DE FERRO GALVANIZADO, COM ROSCA 5/16" X 40 CM PARA FIXACAO DE TELHA DE FIBROCIMENTO, INCLUI PORCA SEXTAVADA DE ZINCO | UN | 2.33 | MATERIAL | 0 | 2.33
4314 | HASTE RETA PARA GANCHO DE FERRO GALVANIZADO, COM ROSCA 5/16" X 45 CM PARA FIXACAO DE TELHA DE FIBROCIMENTO, INCLUI PORCA E ARRUELAS DE VEDACAO | CJ | 2.73 | MATERIAL | 0 | 2.73
10921 | HIDRANTE DE COLUNA COMPLETO, EM FERRO FUNDIDO, DN = 100 MM, COM REGISTRO, CUNHA DE BORRACHA, CURVA DESSIMETRICA, EXTREMIDADE E TAMPAS (INCLUI KIT FIXACAO) | UN | 5965 | MATERIAL | 0 | 5965
10922 | HIDRANTE DE COLUNA COMPLETO, EM FERRO FUNDIDO, DN = 75 MM, COM REGISTRO, CUNHA DE BORRACHA, CURVA DESSIMETRICA, EXTREMIDADE E TAMPAS (INCLUI KIT FIXACAO) | UN | 5402.94 | MATERIAL | 0 | 5402.94
10923 | HIDRANTE SUBTERRANEO, EM FERRO FUNDIDO, COM CURVA CURTA E CAIXA, DN 75 MM | UN | 3193.37 | MATERIAL | 0 | 3193.37
10924 | HIDRANTE SUBTERRANEO, EM FERRO FUNDIDO, COM CURVA LONGA E CAIXA, DN 75 MM | UN | 3363.24 | MATERIAL | 0 | 3363.24
37772 | HIDROJATEADORA PARA DESOBSTRUCAO DE REDES E GALERIAS, TANQUE 7000 L, BOMBA TRIPLEX 120 KGF/CM2 128 L/MIN (INCLUI MONTAGEM, NAO INCLUI CAMINHAO) | UN | 273236.33 | EQUIPAMENTO (AQUISIÇÃO) | 0 | 273236.33
37771 | HIDROJATEADORA PARA DESOBSTRUCAO DE REDES E GALERIAS, TANQUE 7000 L, BOMBA TRIPLEX 140 KGF/CM2 260 L/MIN ALIMENTADA POR MOTOR INDEPENDENTE A DIESEL POTENCIA 125 CV (INCLUI MONTAGEM, NAO INCLUI CAMINHAO) | UN | 290679.93 | EQUIPAMENTO (AQUISIÇÃO) | 0 | 290679.93
12772 | HIDROMETRO MULTIJATO / MEDIDOR DE AGUA, DN 1 1/2", VAZAO MAXIMA DE 20 M3/H, PARA AGUA POTAVEL FRIA, RELOJOARIA PLANA, CLASSE B, HORIZONTAL (SEM CONEXOES) | UN | 798.23 | MATERIAL | 0 | 798.23
12770 | HIDROMETRO MULTIJATO / MEDIDOR DE AGUA, DN 1", VAZAO MAXIMA DE 10 M3/H, PARA AGUA POTAVEL FRIA, RELOJOARIA PLANA, CLASSE B, HORIZONTAL (SEM CONEXOES) | UN | 480.29 | MATERIAL | 0 | 480.29
12775 | HIDROMETRO MULTIJATO / MEDIDOR DE AGUA, DN 1", VAZAO MAXIMA DE 7 M3/H, PARA AGUA POTAVEL FRIA, RELOJOARIA PLANA, CLASSE B, HORIZONTAL (SEM CONEXOES) | UN | 351.76 | MATERIAL | 0 | 351.76
12768 | HIDROMETRO MULTIJATO / MEDIDOR DE AGUA, DN 2", VAZAO MAXIMA DE 30 M3/H, PARA AGUA POTAVEL FRIA, RELOJOARIA PLANA, CLASSE B, HORIZONTAL (SEM CONEXOES) | UN | 1122.94 | MATERIAL | 0 | 1122.94
12769 | HIDROMETRO UNIJATO / MEDIDOR DE AGUA, DN 1/2", VAZAO MAXIMA DE 1,5 M3/H, PARA AGUA POTAVEL FRIA, RELOJOARIA PLANA, CLASSE B, HORIZONTAL (SEM CONEXOES) | UN | 92 | MATERIAL | 0 | 92
12773 | HIDROMETRO UNIJATO / MEDIDOR DE AGUA, DN 1/2", VAZAO MAXIMA DE 3 M3/H, PARA AGUA POTAVEL FRIA, RELOJOARIA PLANA, CLASSE B, HORIZONTAL (SEM CONEXOES) | UN | 98.76 | MATERIAL | 0 | 98.76
12774 | HIDROMETRO UNIJATO / MEDIDOR DE AGUA, DN 3/4", VAZAO MAXIMA DE 5 M3/H, PARA AGUA POTAVEL FRIA, RELOJOARIA PLANA, CLASSE B, HORIZONTAL (SEM CONEXOES)0, | UN | 121.76 | MATERIAL | 0 | 121.76
12776 | HIDROMETRO WOLTMANN, DN 2", VAZAO MAXIMA DE 50 M3/H, PARA AGUA POTAVEL FRIA, RELOJOARIA PLANA, TURBINA HORIZONTAL, EQUIPADO COM TELIMETRIA (SEM CONEXOES) | UN | 1812.94 | MATERIAL | 0 | 1812.94
12777 | HIDROMETRO WOLTMANN, DN 3", VAZAO MAXIMA DE 80 M3/H, PARA AGUA POTAVEL FRIA, RELOJOARIA PLANA, TURBINA HORIZONTAL, EQUIPADO COM TELIMETRIA (SEM CONEXOES) | UN | 2367.64 | MATERIAL | 0 | 2367.64
3391 | IGNITOR PARA LAMPADA DE VAPOR DE SODIO / VAPOR METALICO ATE 2000 W, TENSAO DE PULSO ENTRE 600 A 750 V | UN | 55.9 | MATERIAL | 0 | 55.9
3389 | IGNITOR PARA LAMPADA DE VAPOR DE SODIO / VAPOR METALICO ATE 400 W, TENSAO DE PULSO ENTRE 3000 A 4500 V | UN | 29 | MATERIAL | 0 | 29
3390 | IGNITOR PARA LAMPADA DE VAPOR DE SODIO / VAPOR METALICO ATE 400 W, TENSAO DE PULSO ENTRE 580 A 750 V | UN | 32.63 | MATERIAL | 0 | 32.63
12873 | IMPERMEABILIZADOR (HORISTA) | H | 20.82 | MÃO DE OBRA | 20.82 | 0
41076 | IMPERMEABILIZADOR (MENSALISTA) | MES | 3643.51 | MÃO DE OBRA | 3643.51 | 0
140 | IMPERMEABILIZANTE FLEXIVEL BRANCO DE BASE ACRILICA PARA COBERTURAS | KG | 18.38 | MATERIAL | 0 | 18.38
151 | IMPERMEABILIZANTE INCOLOR, BASE SILICONE, PARA TRATAMENTO DE FACHADAS, TELHAS, PEDRAS E OUTRAS SUPERFICIES | L | 27.12 | MATERIAL | 0 | 27.12
7340 | IMUNIZANTE PARA MADEIRA, INCOLOR | L | 28.35 | MATERIAL | 0 | 28.35
2701 | INSTALADOR DE TUBULACOES (TUBOS/EQUIPAMENTOS) | H | 24.17 | MÃO DE OBRA | 24.17 | 0
40929 | INSTALADOR DE TUBULACOES (TUBOS/EQUIPAMENTOS) (MENSALISTA) | MES | 4231.21 | MÃO DE OBRA | 4231.21 | 0
45099 | INSUMO TESTE UNIDADE NOVA | M2XPVM | 84.45 | MATERIAL | 0 | 84.45
38114 | INTERRUPTOR BIPOLAR SIMPLES 10 A, 250 V (APENAS MODULO) | UN | 19.18 | MATERIAL | 0 | 19.18
38064 | INTERRUPTOR BIPOLAR 10A, 250V, CONJUNTO MONTADO PARA EMBUTIR 4" X 2" (PLACA + SUPORTE + MODULO) | UN | 21.45 | MATERIAL | 0 | 21.45
38115 | INTERRUPTOR INTERMEDIARIO 10 A, 250 V (APENAS MODULO) | UN | 20.48 | MATERIAL | 0 | 20.48
38065 | INTERRUPTOR INTERMEDIARIO 10A, 250V, CONJUNTO MONTADO PARA EMBUTIR 4" X 2" (PLACA + SUPORTE + MODULO) | UN | 30.43 | MATERIAL | 0 | 30.43
38078 | INTERRUPTOR PARALELO + TOMADA 2P+T 10A, 250V, CONJUNTO MONTADO PARA EMBUTIR 4" X 2" (PLACA + SUPORTE + MODULOS) | UN | 17.75 | MATERIAL | 0 | 17.75
38113 | INTERRUPTOR PARALELO 10A, 250V (APENAS MODULO) | UN | 9.64 | MATERIAL | 0 | 9.64
38063 | INTERRUPTOR PARALELO 10A, 250V, CONJUNTO MONTADO PARA EMBUTIR 4" X 2" (PLACA + SUPORTE + MODULO) | UN | 10.34 | MATERIAL | 0 | 10.34
38080 | INTERRUPTOR SIMPLES + INTERRUPTOR PARALELO + TOMADA 2P+T 10A, 250V, CONJUNTO MONTADO PARA EMBUTIR 4" X 2" (PLACA + SUPORTE + MODULOS) | UN | 30.83 | MATERIAL | 0 | 30.83
38069 | INTERRUPTOR SIMPLES + INTERRUPTOR PARALELO 10A, 250V, CONJUNTO MONTADO PARA EMBUTIR 4" X 2" (PLACA + SUPORTE + MODULOS) | UN | 16.86 | MATERIAL | 0 | 16.86
38077 | INTERRUPTOR SIMPLES + TOMADA 2P+T 10A, 250V, CONJUNTO MONTADO PARA EMBUTIR 4" X 2" (PLACA + SUPORTE + MODULOS) | UN | 16.48 | MATERIAL | 0 | 16.48
38073 | INTERRUPTOR SIMPLES + 2 INTERRUPTORES PARALELOS 10A, 250V, CONJUNTO MONTADO PARA EMBUTIR 4" X 2" (PLACA + SUPORTE + MODULOS) | UN | 25.1 | MATERIAL | 0 | 25.1
38112 | INTERRUPTOR SIMPLES 10A, 250V (APENAS MODULO) | UN | 7.4 | MATERIAL | 0 | 7.4
38062 | INTERRUPTOR SIMPLES 10A, 250V, CONJUNTO MONTADO PARA EMBUTIR 4" X 2" (PLACA + SUPORTE + MODULO) | UN | 7.6 | MATERIAL | 0 | 7.6
12128 | INTERRUPTOR SIMPLES 10A, 250V, CONJUNTO MONTADO PARA SOBREPOR 4" X 2" (CAIXA + MODULO) | UN | 10.16 | MATERIAL | 0 | 10.16
12129 | INTERRUPTOR SIMPLES 10A, 250V, CONJUNTO MONTADO PARA SOBREPOR 4" X 2" (CAIXA + 2 MODULOS) | UN | 13.42 | MATERIAL | 0 | 13.42
38081 | INTERRUPTORES PARALELOS (2 MODULOS) + TOMADA 2P+T 10A, 250V, CONJUNTO MONTADO PARA EMBUTIR 4" X 2" (PLACA + SUPORTE + MODULOS) | UN | 26.15 | MATERIAL | 0 | 26.15
38070 | INTERRUPTORES PARALELOS (2 MODULOS) 10A, 250V, CONJUNTO MONTADO PARA EMBUTIR 4" X 2" (PLACA + SUPORTE + MODULOS) | UN | 18.02 | MATERIAL | 0 | 18.02
38074 | INTERRUPTORES PARALELOS (3 MODULOS) 10A, 250V, CONJUNTO MONTADO PARA EMBUTIR 4" X 2" (PLACA + SUPORTE + MODULO) | UN | 27.4 | MATERIAL | 0 | 27.4
38079 | INTERRUPTORES SIMPLES (2 MODULOS) + TOMADA 2P+T 10A, 250V, CONJUNTO MONTADO PARA EMBUTIR 4" X 2" (PLACA + SUPORTE + MODULOS) | UN | 23.52 | MATERIAL | 0 | 23.52
38072 | INTERRUPTORES SIMPLES (2 MODULOS) + 1 INTERRUPTOR PARALELO 10A, 250V, CONJUNTO MONTADO PARA EMBUTIR 4" X 2" (PLACA + SUPORTE + MODULOS) | UN | 22.6 | MATERIAL | 0 | 22.6
38068 | INTERRUPTORES SIMPLES (2 MODULOS) 10A, 250V, CONJUNTO MONTADO PARA EMBUTIR 4" X 2" (PLACA + SUPORTE + MODULOS) | UN | 15.6 | MATERIAL | 0 | 15.6
38071 | INTERRUPTORES SIMPLES (3 MODULOS) 10A, 250V, CONJUNTO MONTADO PARA EMBUTIR 4" X 2" (PLACA + SUPORTE + MODULOS) | UN | 18.65 | MATERIAL | 0 | 18.65
38412 | INVERSOR DE SOLDA MONOFASICO DE 160 A, POTENCIA DE 5400 W, TENSAO DE 220 V, TURBO VENTILADO, PROTECAO POR FUSIVEL TERMICO, PARA ELETRODOS DE 2,0 A 4,0 MM | UN | 1109.99 | EQUIPAMENTO (AQUISIÇÃO) | 0 | 1109.99
3405 | ISOLADOR DE PORCELANA SUSPENSO, DISCO TIPO GARFO OLHAL, DIAMETRO DE 152 MM, PARA TENSAO DE *15* KV | UN | 88.21 | MATERIAL | 0 | 88.21
3394 | ISOLADOR DE PORCELANA, TIPO BUCHA, PARA TENSAO DE *15* KV | UN | 465.62 | MATERIAL | 0 | 465.62
3393 | ISOLADOR DE PORCELANA, TIPO BUCHA, PARA TENSAO DE *35* KV | UN | 792.78 | MATERIAL | 0 | 792.78
3406 | ISOLADOR DE PORCELANA, TIPO PINO MONOCORPO, PARA TENSAO DE *15* KV | UN | 27 | MATERIAL | 0 | 27
3395 | ISOLADOR DE PORCELANA, TIPO PINO MONOCORPO, PARA TENSAO DE *35* KV | UN | 113.9 | MATERIAL | 0 | 113.9
3398 | ISOLADOR DE PORCELANA, TIPO ROLDANA, DIMENSOES DE *72* X *72* MM, PARA USO EM BAIXA TENSAO | UN | 5.41 | MATERIAL | 0 | 5.41
40662 | JANELA BASCULANTE EM MADEIRA PINUS/ EUCALIPTO/ TAUARI/ VIROLA OU EQUIVALENTE DA REGIAO, *60 X 60*, CAIXA DO BATENTE/ MARCO E = *10* CM, 2 BASCULAS PARA VIDRO, COM FERRAGENS (SEM VIDRO, SEM GUARNICAO/ALIZAR E SEM ACABAMENTO) | UN | 174.74 | MATERIAL | 0 | 174.74
3437 | JANELA BASCULANTE EM MADEIRA PINUS/ EUCALIPTO/ TAUARI/ VIROLA OU EQUIVALENTE DA REGIAO, CAIXA DO BATENTE/ MARCO *10* CM, *2* FOLHAS BASCULANTES PARA VIDRO, COM FERRAGENS (SEM VIDRO, SEM GUARNICAO/ALIZAR E SEM ACABAMENTO) | M2 | 485.39 | MATERIAL | 0 | 485.39
11190 | JANELA BASCULANTE, ACO, COM BATENTE/REQUADRO, 60 X 60 CM (SEM VIDROS) | UN | 178.13 | MATERIAL | 0 | 178.13
34377 | JANELA BASCULANTE, EM ALUMINIO PERFIL 20, 80 X 60 CM (A X L), 4 FLS (1 FIXA E 3 MOVEIS), ACABAMENTO BRANCO OU BRILHANTE, BATENTE DE 3 A 4 CM, COM VIDRO 4 MM, SEM GUARNICAO | UN | 345.93 | MATERIAL | 0 | 345.93
3428 | JANELA DE ABRIR EM MADEIRA IMBUIA/CEDRO ARANA/CEDRO ROSA OU EQUIVALENTE DA REGIAO, CAIXA DO BATENTE/MARCO *10* CM, 2 FOLHAS DE ABRIR TIPO VENEZIANA E 2 FOLHAS DE ABRIR PARA VIDRO, COM GUARNICAO/ALIZAR, COM FERRAGENS, (SEM VIDRO E SEM ACABAMENTO) | M2 | 720 | MATERIAL | 0 | 720
3429 | JANELA DE ABRIR EM MADEIRA PINUS/EUCALIPTO/ TAUARI/ VIROLA OU EQUIVALENTE DA REGIAO, CAIXA DO BATENTE/MARCO *10* CM, 2 FOLHAS DE ABRIR TIPO VENEZIANA E 2 FOLHAS GUILHOTINA PARA VIDRO, COM FERRAGENS (SEM VIDRO,SEM GUARNICAO/ALIZAR E SEM ACABAMENTO) | M2 | 411.37 | MATERIAL | 0 | 411.37
11199 | JANELA DE CORRER, ACO, BATENTE/REQUADRO DE 6 A 14 CM, COM DIVISAO HORIZ , PINT ANTICORROSIVA, SEM VIDRO, BANDEIRA COM BASCULA, 4 FLS, 120 X 150 CM (A X L) | UN | 983.78 | MATERIAL | 0 | 983.78
34369 | JANELA DE CORRER, EM ALUMINIO PEFIL 25, 100 X 200 CM (A X L), 4 FLS, SEM BANDEIRA, ACABAMENTO BRANCO OU BRILHANTE, BATENTE DE 6 A 7 CM, COM VIDRO 4 MM, SEM GUARNICAO/ALIZAR | UN | 1203.2 | MATERIAL | 0 | 1203.2
36896 | JANELA DE CORRER, EM ALUMINIO PERFIL 25, 100 X 120 CM (A X L), 2 FLS MOVEIS, SEM BANDEIRA, ACABAMENTO BRANCO OU BRILHANTE, BATENTE DE 6 A 7 CM, COM VIDRO 4 MM, SEM GUARNICAO | UN | 670 | MATERIAL | 0 | 670
34367 | JANELA DE CORRER, EM ALUMINIO PERFIL 25, 100 X 150 CM (A X L), 2 FLS MOVEIS, SEM BANDEIRA, ACABAMENTO BRANCO OU BRILHANTE, BATENTE DE 6 A 7 CM, COM VIDRO 4 MM, SEM GUARNICAO | UN | 863.53 | MATERIAL | 0 | 863.53
36897 | JANELA DE CORRER, EM ALUMINIO PERFIL 25, 100 X 150 CM (A X L), 4 FLS MOVEIS, SEM BANDEIRA, ACABAMENTO BRANCO OU BRILHANTE, BATENTE DE 6 A 7 CM, COM VIDRO 4 MM, SEM GUARNICAO/ALIZAR | UN | 1045.52 | MATERIAL | 0 | 1045.52
34364 | JANELA DE CORRER, EM ALUMINIO PERFIL 25, 120 X 150 CM (A X L), 4 FLS, BANDEIRA COM BASCULA, ACABAMENTO BRANCO OU BRILHANTE, BATENTE/REQUADRO DE 6 A 14 CM, COM VIDRO 4 MM, SEM GUARNICAO/ALIZAR | UN | 1135.08 | MATERIAL | 0 | 1135.08
40659 | JANELA DE 6 FOLHAS DE CORRER EM MADEIRA CEDRINHO/ ANGELIM COMERCIAL/ CURUPIXA/ CUMARU OU EQUIVALENTE DA REGIAO, CAIXA DO BATENTE/MARCO *10* CM, 2 FOLHAS DE CORRER VENEZIANA, 2 FOLHAS FIXAS VENEZIANA E 2 FOLHAS DE CORRER PARA VIDRO, COM FERRAGENS (SEM VIDRO, SEM ACABAMENTO E SEM GUARNICAO/ALIZAR) | M2 | 686.76 | MATERIAL | 0 | 686.76
40660 | JANELA DE 6 FOLHAS DE CORRER EM MADEIRA IMBUIA/CEDRO ARANA/CEDRO ROSA OU EQUIVALENTE DA REGIAO, CAIXA DO BATENTE/MARCO *10* CM, 2 FOLHAS DE CORRER VENEZIANA, 2 FOLHAS FIXAS VENEZIANA E 2 FOLHAS DE CORRER PARA VIDRO, COM FERRAGENS (SEM VIDRO, SEM ACABAMENTO E SEM GUARNICAO/ALIZAR) | M2 | 870.39 | MATERIAL | 0 | 870.39
40661 | JANELA DE 6 FOLHAS DE CORRER EM MADEIRA PINUS/ EUCALIPTO/ TAUARI/ VIROLA OU EQUIVALENTE DA REGIAO, CAIXA DO BATENTE/MARCO *10* CM, 2 FOLHAS DE CORRER VENEZIANA, 2 FOLHAS FIXAS VENEZIANA E 2 FOLHAS DE CORRER PARA VIDRO, COM FERRAGENS (SEM VIDRO, SEM ACABAMENTO E SEM GUARNICAO/ALIZAR) | M2 | 535.14 | MATERIAL | 0 | 535.14
3421 | JANELA EM MADEIRA CEDRINHO/ ANGELIM COMERCIAL/ CURUPIXA/ CUMARU OU EQUIVALENTE DA REGIAO, CAIXA DO BATENTE/MARCO *10* CM, 2 FOLHAS DE ABRIR TIPO VENEZIANA E 2 FOLHAS GUILHOTINA PARA VIDRO, COM GUARNICAO/ALIZAR, COM FERRAGENS (SEM VIDRO E SEM ACABAMENTO) | M2 | 539.23 | MATERIAL | 0 | 539.23
599 | JANELA FIXA, EM ALUMINIO PERFIL 20, 60 X 80 CM (A X L), BATENTE/REQUADRO DE 3 A 14 CM, COM VIDRO 4 MM, SEM GUARNICAO/ALIZAR, ACABAMENTO ALUM BRANCO OU BRILHANTE | M2 | 1221.93 | MATERIAL | 0 | 1221.93
44053 | JANELA INTEGRADA VENEZIANA EM ALUMINIO PERFIL 25, 120 X 120 CM (A X L), 2 FLS ( 2 VIDROS) E VENEZIANA COM ACIONAMENTO MANUAL, SEM BANDEIRA, ACABAMENTO BRILHANTE, BATENTE DE 11,50 A 12,50 CM, COM VIDRO 4 MM, INCLUSO GUARNICAO | UN | 2712.13 | MATERIAL | 0 | 2712.13
3423 | JANELA MAXIM AR EM MADEIRA CEDRINHO/ ANGELIM COMERCIAL/ CURUPIXA/ CUMARU OU EQUIVALENTE DA REGIAO, CAIXA DO BATENTE/MARCO *10* CM, 1 FOLHA PARA VIDRO, COM GUARNICAO/ALIZAR, COM FERRAGENS, (SEM VIDRO E SEM ACABAMENTO) | M2 | 760.45 | MATERIAL | 0 | 760.45
34381 | JANELA MAXIM AR, EM ALUMINIO PERFIL 25, 60 X 80 CM (A X L), ACABAMENTO BRANCO OU BRILHANTE, BATENTE DE 4 A 5 CM, COM VIDRO 4 MM, SEM GUARNICAO/ALIZAR | UN | 493.39 | MATERIAL | 0 | 493.39
34797 | JANELA MAXIMO AR, ACO, BATENTE / REQUADRO DE 6 A 14 CM, PINT ANTICORROSIVA, SEM VIDRO, COM GRADE, 1 FL, 60 X 80 CM (A X L) | UN | 387.99 | MATERIAL | 0 | 387.99
44054 | JANELA VENEZIANA DE CORRER, EM ALUMINIO PERFIL 25, 100 X 120 CM (A X L), 3 FLS (2 VENEZIANAS E 1 VIDRO), SEM BANDEIRA, ACABAMENTO BRANCO OU BRILHANTE, BATENTE DE 8 A 9 CM, COM VIDRO 4 MM, SEM GUARNICAO/ALIZAR | UN | 972.95 | MATERIAL | 0 | 972.95
44399 | JANELA VENEZIANA DE CORRER, EM ALUMINIO PERFIL 25, 100 X 150 CM (A X L), 6 FLS (4 VENEZIANAS E 2 VIDROS), SEM BANDEIRA, ACABAMENTO BRANCO OU BRILHANTE, BATENTE DE 8 A 9 CM, COM VIDRO 4 MM, SEM GUARNICAO / ALIZAR | UN | 1329.36 | MATERIAL | 0 | 1329.36
44503 | JARDINEIRO (HORISTA) | H | 15.69 | ESPECIAIS | 0 | 15.69
41077 | JARDINEIRO (MENSALISTA) | MES | 2747.96 | MÃO DE OBRA | 2747.96 | 0
37963 | JOELHO CPVC, SOLDAVEL, 45 GRAUS, 15 MM, PARA AGUA QUENTE | UN | 4.48 | MATERIAL | 0 | 4.48
37964 | JOELHO CPVC, SOLDAVEL, 45 GRAUS, 22 MM, PARA AGUA QUENTE | UN | 5.99 | MATERIAL | 0 | 5.99
37965 | JOELHO CPVC, SOLDAVEL, 45 GRAUS, 28 MM, PARA AGUA QUENTE | UN | 8.64 | MATERIAL | 0 | 8.64
37966 | JOELHO CPVC, SOLDAVEL, 45 GRAUS, 35 MM, PARA AGUA QUENTE | UN | 15.18 | MATERIAL | 0 | 15.18
37967 | JOELHO CPVC, SOLDAVEL, 45 GRAUS, 42 MM, PARA AGUA QUENTE | UN | 25.51 | MATERIAL | 0 | 25.51
37968 | JOELHO CPVC, SOLDAVEL, 45 GRAUS, 54 MM, PARA AGUA QUENTE | UN | 54.16 | MATERIAL | 0 | 54.16
37969 | JOELHO CPVC, SOLDAVEL, 45 GRAUS, 73 MM, PARA AGUA QUENTE | UN | 136.86 | MATERIAL | 0 | 136.86
37970 | JOELHO CPVC, SOLDAVEL, 45 GRAUS, 89 MM, PARA AGUA QUENTE | UN | 198 | MATERIAL | 0 | 198
44251 | JOELHO CPVC, SOLDAVEL, 90 GRAUS, 114 MM, PARA AGUA QUENTE | UN | 228.71 | MATERIAL | 0 | 228.71
21118 | JOELHO CPVC, SOLDAVEL, 90 GRAUS, 15 MM, PARA AGUA QUENTE | UN | 3.56 | MATERIAL | 0 | 3.56
37956 | JOELHO CPVC, SOLDAVEL, 90 GRAUS, 22 MM, PARA AGUA QUENTE | UN | 4.38 | MATERIAL | 0 | 4.38
37957 | JOELHO CPVC, SOLDAVEL, 90 GRAUS, 28 MM, PARA AGUA QUENTE | UN | 9.31 | MATERIAL | 0 | 9.31
37958 | JOELHO CPVC, SOLDAVEL, 90 GRAUS, 35 MM, PARA AGUA QUENTE | UN | 16.83 | MATERIAL | 0 | 16.83
37959 | JOELHO CPVC, SOLDAVEL, 90 GRAUS, 42 MM, PARA AGUA QUENTE | UN | 25.92 | MATERIAL | 0 | 25.92
37960 | JOELHO CPVC, SOLDAVEL, 90 GRAUS, 54 MM, PARA AGUA QUENTE | UN | 66.22 | MATERIAL | 0 | 66.22
37961 | JOELHO CPVC, SOLDAVEL, 90 GRAUS, 73 MM, PARA AGUA QUENTE | UN | 142.31 | MATERIAL | 0 | 142.31
37962 | JOELHO CPVC, SOLDAVEL, 90 GRAUS, 89 MM, PARA AGUA QUENTE | UN | 164.07 | MATERIAL | 0 | 164.07
3533 | JOELHO DE REDUCAO, PVC SOLDAVEL, 90 GRAUS, 25 MM X 20 MM, COR MARROM, PARA AGUA FRIA PREDIAL | UN | 2.87 | MATERIAL | 0 | 2.87
3538 | JOELHO DE REDUCAO, PVC SOLDAVEL, 90 GRAUS, 32 MM X 25 MM, COR MARROM, PARA AGUA FRIA PREDIAL | UN | 5.42 | MATERIAL | 0 | 5.42
3498 | JOELHO DE REDUCAO, PVC, ROSCAVEL, 90 GRAUS, 1" X 3/4", COR BRANCA, PARA AGUA FRIA PREDIAL | UN | 5.26 | MATERIAL | 0 | 5.26
3496 | JOELHO DE REDUCAO, PVC, ROSCAVEL, 90 GRAUS, 3/4" X 1/2", COR BRANCA, PARA AGUA FRIA PREDIAL | UN | 3.52 | MATERIAL | 0 | 3.52
38429 | JOELHO DE TRANSICAO, CPVC, SOLDAVEL, 90 GRAUS, 15 MM X 1/2", PARA AGUA QUENTE | UN | 12.12 | MATERIAL | 0 | 12.12
38431 | JOELHO DE TRANSICAO, CPVC, SOLDAVEL, 90 GRAUS, 22 MM X 1/2", PARA AGUA QUENTE | UN | 15.2 | MATERIAL | 0 | 15.2
38430 | JOELHO DE TRANSICAO, CPVC, SOLDAVEL, 90 GRAUS, 22 MM X 3/4", PARA AGUA QUENTE | UN | 23.57 | MATERIAL | 0 | 23.57
36348 | JOELHO PPR 45 GRAUS, SOLDAVEL, F/F, DN 20 MM, PARA AGUA QUENTE PREDIAL | UN | 2.36 | MATERIAL | 0 | 2.36
36349 | JOELHO PPR 45 GRAUS, SOLDAVEL, F/F, DN 25 MM, PARA AGUA QUENTE PREDIAL | UN | 3.25 | MATERIAL | 0 | 3.25
38987 | JOELHO PPR 45 GRAUS, SOLDAVEL, F/F, DN 40 MM, PARA AQUA QUENTE E FRIA PREDIAL | UN | 15.64 | MATERIAL | 0 | 15.64
38988 | JOELHO PPR 45 GRAUS, SOLDAVEL, F/F, DN 50 MM, PARA AQUA QUENTE E FRIA PREDIAL | UN | 25.48 | MATERIAL | 0 | 25.48
38989 | JOELHO PPR 45 GRAUS, SOLDAVEL, F/F, DN 63 MM, PARA AQUA QUENTE E FRIA PREDIAL | UN | 42.87 | MATERIAL | 0 | 42.87
38990 | JOELHO PPR 45 GRAUS, SOLDAVEL, F/F, DN 75 MM, PARA AQUA QUENTE E FRIA PREDIAL | UN | 85.68 | MATERIAL | 0 | 85.68
38991 | JOELHO PPR 45 GRAUS, SOLDAVEL, F/F, DN 90 MM, PARA AQUA QUENTE E FRIA PREDIAL | UN | 154.17 | MATERIAL | 0 | 154.17
38433 | JOELHO PPR, 45 GRAUS, SOLDAVEL, F/F, DN 32 MM, PARA AGUA QUENTE PREDIAL | UN | 7.97 | MATERIAL | 0 | 7.97
38440 | JOELHO PPR, 90 GRAUS, SOLDAVEL, F/F, DN 110 MM, PARA AGUA QUENTE PREDIAL | UN | 336 | MATERIAL | 0 | 336
36359 | JOELHO PPR, 90 GRAUS, SOLDAVEL, F/F, DN 20 MM, PARA AGUA QUENTE PREDIAL | UN | 2.09 | MATERIAL | 0 | 2.09
36360 | JOELHO PPR, 90 GRAUS, SOLDAVEL, F/F, DN 25 MM, PARA AGUA QUENTE PREDIAL | UN | 2.82 | MATERIAL | 0 | 2.82
38434 | JOELHO PPR, 90 GRAUS, SOLDAVEL, F/F, DN 32 MM, PARA AGUA QUENTE PREDIAL | UN | 4.29 | MATERIAL | 0 | 4.29
38435 | JOELHO PPR, 90 GRAUS, SOLDAVEL, F/F, DN 40 MM, PARA AGUA QUENTE PREDIAL | UN | 9.66 | MATERIAL | 0 | 9.66
38436 | JOELHO PPR, 90 GRAUS, SOLDAVEL, F/F, DN 50 MM, PARA AGUA QUENTE PREDIAL | UN | 16.02 | MATERIAL | 0 | 16.02
38437 | JOELHO PPR, 90 GRAUS, SOLDAVEL, F/F, DN 63 MM, PARA AGUA QUENTE PREDIAL | UN | 25.99 | MATERIAL | 0 | 25.99
38438 | JOELHO PPR, 90 GRAUS, SOLDAVEL, F/F, DN 75 MM, PARA AGUA QUENTE PREDIAL | UN | 75.37 | MATERIAL | 0 | 75.37
38439 | JOELHO PPR, 90 GRAUS, SOLDAVEL, F/F, DN 90 MM, PARA AGUA QUENTE PREDIAL | UN | 95.78 | MATERIAL | 0 | 95.78
10836 | JOELHO PVC COM VISITA, 90 GRAUS, DN 100 X 50 MM, SERIE NORMAL, PARA ESGOTO PREDIAL | UN | 23.16 | MATERIAL | 0 | 23.16
10835 | JOELHO PVC, COM BOLSA E ANEL, 90 GRAUS, DN 40 X *38* MM, SERIE NORMAL, PARA ESGOTO PREDIAL | UN | 6.46 | MATERIAL | 0 | 6.46
3475 | JOELHO PVC, ROSCAVEL, 45 GRAUS, 1/2", COR BRANCA, PARA AGUA FRIA PREDIAL | UN | 5.02 | MATERIAL | 0 | 5.02
3485 | JOELHO PVC, ROSCAVEL, 45 GRAUS, 1", COR BRANCA, PARA AGUA FRIA PREDIAL | UN | 13.88 | MATERIAL | 0 | 13.88
3534 | JOELHO PVC, ROSCAVEL, 45 GRAUS, 3/4", COR BRANCA, PARA AGUA FRIA PREDIAL | UN | 7.96 | MATERIAL | 0 | 7.96
3543 | JOELHO PVC, ROSCAVEL, 90 GRAUS, 1/2", COR BRANCA, PARA AGUA FRIA PREDIAL | UN | 1.85 | MATERIAL | 0 | 1.85
3482 | JOELHO PVC, ROSCAVEL, 90 GRAUS, 1", COR BRANCA, PARA AGUA FRIA PREDIAL | UN | 5.69 | MATERIAL | 0 | 5.69
3505 | JOELHO PVC, ROSCAVEL, 90 GRAUS, 3/4", COR BRANCA, PARA AGUA FRIA PREDIAL | UN | 2.75 | MATERIAL | 0 | 2.75
3521 | JOELHO PVC, SOLDAVEL COM ROSCA, 90 GRAUS, 20 MM X 1/2", COR MARROM, PARA AGUA FRIA PREDIAL | UN | 2.07 | MATERIAL | 0 | 2.07
3531 | JOELHO PVC, SOLDAVEL COM ROSCA, 90 GRAUS, 25 MM X 1/2", COR MARROM, PARA AGUA FRIA PREDIAL | UN | 3.94 | MATERIAL | 0 | 3.94
3522 | JOELHO PVC, SOLDAVEL COM ROSCA, 90 GRAUS, 25 MM X 3/4", COR MARROM, PARA AGUA FRIA PREDIAL | UN | 2.54 | MATERIAL | 0 | 2.54
3527 | JOELHO PVC, SOLDAVEL COM ROSCA, 90 GRAUS, 32 MM X 3/4", COR MARROM, PARA AGUA FRIA PREDIAL | UN | 13.38 | MATERIAL | 0 | 13.38
3516 | JOELHO PVC, SOLDAVEL, BB, 45 GRAUS, DN 40 MM, PARA ESGOTO PREDIAL | UN | 2.67 | MATERIAL | 0 | 2.67
3517 | JOELHO PVC, SOLDAVEL, BB, 90 GRAUS, SEM ANEL, DN 40 MM, PARA ESGOTO PREDIAL SECUNDARIO | UN | 2.41 | MATERIAL | 0 | 2.41
3515 | JOELHO PVC, SOLDAVEL, COM BUCHA DE LATAO, 90 GRAUS, 20 MM X 1/2", PARA AGUA FRIA PREDIAL | UN | 6.82 | MATERIAL | 0 | 6.82
20147 | JOELHO PVC, SOLDAVEL, COM BUCHA DE LATAO, 90 GRAUS, 25 MM X 1/2", PARA AGUA FRIA PREDIAL | UN | 5.61 | MATERIAL | 0 | 5.61
3524 | JOELHO PVC, SOLDAVEL, COM BUCHA DE LATAO, 90 GRAUS, 25 MM X 3/4", PARA AGUA FRIA PREDIAL | UN | 8.44 | MATERIAL | 0 | 8.44
3532 | JOELHO PVC, SOLDAVEL, COM BUCHA DE LATAO, 90 GRAUS, 32 MM X 3/4", PARA AGUA FRIA PREDIAL | UN | 19.51 | MATERIAL | 0 | 19.51
3528 | JOELHO PVC, SOLDAVEL, PB, 45 GRAUS, DN 100 MM, PARA ESGOTO PREDIAL | UN | 10.43 | MATERIAL | 0 | 10.43
37952 | JOELHO PVC, SOLDAVEL, PB, 45 GRAUS, DN 150 MM, PARA ESGOTO PREDIAL | UN | 74.73 | MATERIAL | 0 | 74.73
37951 | JOELHO PVC, SOLDAVEL, PB, 45 GRAUS, DN 40 MM, PARA ESGOTO PREDIAL | UN | 2.81 | MATERIAL | 0 | 2.81
3518 | JOELHO PVC, SOLDAVEL, PB, 45 GRAUS, DN 50 MM, PARA ESGOTO PREDIAL | UN | 4.32 | MATERIAL | 0 | 4.32
3519 | JOELHO PVC, SOLDAVEL, PB, 45 GRAUS, DN 75 MM, PARA ESGOTO PREDIAL | UN | 9.04 | MATERIAL | 0 | 9.04
3520 | JOELHO PVC, SOLDAVEL, PB, 90 GRAUS, DN 100 MM, PARA ESGOTO PREDIAL | UN | 9.48 | MATERIAL | 0 | 9.48
37950 | JOELHO PVC, SOLDAVEL, PB, 90 GRAUS, DN 150 MM, PARA ESGOTO PREDIAL | UN | 68.8 | MATERIAL | 0 | 68.8
37949 | JOELHO PVC, SOLDAVEL, PB, 90 GRAUS, DN 40 MM, PARA ESGOTO PREDIAL | UN | 2.53 | MATERIAL | 0 | 2.53
3526 | JOELHO PVC, SOLDAVEL, PB, 90 GRAUS, DN 50 MM, PARA ESGOTO PREDIAL | UN | 3.49 | MATERIAL | 0 | 3.49
3509 | JOELHO PVC, SOLDAVEL, PB, 90 GRAUS, DN 75 MM, PARA ESGOTO PREDIAL | UN | 7.93 | MATERIAL | 0 | 7.93
3530 | JOELHO PVC, SOLDAVEL, 90 GRAUS, 110 MM, COR MARROM, PARA AGUA FRIA PREDIAL | UN | 216.63 | MATERIAL | 0 | 216.63
3542 | JOELHO PVC, SOLDAVEL, 90 GRAUS, 20 MM, COR MARROM, PARA AGUA FRIA PREDIAL | UN | 0.62 | MATERIAL | 0 | 0.62
3529 | JOELHO PVC, SOLDAVEL, 90 GRAUS, 25 MM, COR MARROM, PARA AGUA FRIA PREDIAL | UN | 0.76 | MATERIAL | 0 | 0.76
3536 | JOELHO PVC, SOLDAVEL, 90 GRAUS, 32 MM, COR MARROM, PARA AGUA FRIA PREDIAL | UN | 2.54 | MATERIAL | 0 | 2.54
3535 | JOELHO PVC, SOLDAVEL, 90 GRAUS, 40 MM, COR MARROM, PARA AGUA FRIA PREDIAL | UN | 6.18 | MATERIAL | 0 | 6.18
3540 | JOELHO PVC, SOLDAVEL, 90 GRAUS, 50 MM, COR MARROM, PARA AGUA FRIA PREDIAL | UN | 5.23 | MATERIAL | 0 | 5.23
3539 | JOELHO PVC, SOLDAVEL, 90 GRAUS, 60 MM, COR MARROM, PARA AGUA FRIA PREDIAL | UN | 30.32 | MATERIAL | 0 | 30.32
3513 | JOELHO PVC, SOLDAVEL, 90 GRAUS, 85 MM, COR MARROM, PARA AGUA FRIA PREDIAL | UN | 106.91 | MATERIAL | 0 | 106.91
3510 | JOELHO PVC, 90 GRAUS, ROSCAVEL, 1 1/4", COR BRANCA, AGUA FRIA PREDIAL | UN | 13.2 | MATERIAL | 0 | 13.2
38913 | JOELHO/COTOVELO 90 GRAUS, METALICO, PARA CONEXAO COM ANEL DESLIZANTE, DN 16 MM, EM TUBO PEX PARA INST. AGUA QUENTE/FRIA | UN | 8.93 | MATERIAL | 0 | 8.93
38914 | JOELHO/COTOVELO 90 GRAUS, METALICO, PARA CONEXAO COM ANEL DESLIZANTE, DN 20 MM, EM TUBO PEX PARA INST. AGUA QUENTE/FRIA | UN | 10.96 | MATERIAL | 0 | 10.96
38915 | JOELHO/COTOVELO 90 GRAUS, METALICO, PARA CONEXAO COM ANEL DESLIZANTE, DN 25 MM, EM TUBO PEX PARA INST. AGUA QUENTE/FRIA | UN | 21.13 | MATERIAL | 0 | 21.13
38916 | JOELHO/COTOVELO 90 GRAUS, METALICO, PARA CONEXAO COM ANEL DESLIZANTE, DN 32 MM, EM TUBO PEX PARA INST. AGUA QUENTE/FRIA | UN | 29.25 | MATERIAL | 0 | 29.25
39300 | JOELHO/COTOVELO 90 GRAUS, PLASTICO, PARA CONEXAO COM CRIMPAGEM, DN 16 MM, EM TUBO PEX PARA INST. AGUA QUENTE/FRIA | UN | 7.97 | MATERIAL | 0 | 7.97
39301 | JOELHO/COTOVELO 90 GRAUS, PLASTICO, PARA CONEXAO COM CRIMPAGEM, DN 20 MM, EM TUBO PEX PARA INST. AGUA QUENTE/FRIA | UN | 10.68 | MATERIAL | 0 | 10.68
39302 | JOELHO/COTOVELO 90 GRAUS, PLASTICO, PARA CONEXAO COM CRIMPAGEM, DN 25 MM, EM TUBO PEX PARA INST. AGUA QUENTE/FRIA | UN | 19.41 | MATERIAL | 0 | 19.41
38923 | JOELHO/COTOVELO 90 GRAUS, ROSCA FEMEA TERMINAL, METALICO, PARA CONEXAO COM ANEL DESLIZANTE, DN 16 MM X 1/2", EM TUBO PEX PARA INST. AGUA QUENTE/FRIA | UN | 9.56 | MATERIAL | 0 | 9.56
38925 | JOELHO/COTOVELO 90 GRAUS, ROSCA FEMEA TERMINAL, METALICO, PARA CONEXAO COM ANEL DESLIZANTE, DN 20 MM X 1/2", EM TUBO PEX PARA INST. AGUA QUENTE/FRIA | UN | 11.09 | MATERIAL | 0 | 11.09
38926 | JOELHO/COTOVELO 90 GRAUS, ROSCA FEMEA TERMINAL, METALICO, PARA CONEXAO COM ANEL DESLIZANTE, DN 20 MM X 3/4", EM TUBO PEX PARA INST. AGUA QUENTE/FRIA | UN | 13.15 | MATERIAL | 0 | 13.15
38927 | JOELHO/COTOVELO 90 GRAUS, ROSCA FEMEA TERMINAL, METALICO, PARA CONEXAO COM ANEL DESLIZANTE, DN 25 MM X 3/4", EM TUBO PEX PARA INST. AGUA QUENTE/FRIA | UN | 16.61 | MATERIAL | 0 | 16.61
39304 | JOELHO/COTOVELO 90 GRAUS, ROSCA FEMEA TERMINAL, PLASTICO, PARA CONEXAO COM CRIMPAGEM, DN 16 MM X 1/2", EM TUBO PEX PARA INST. AGUA QUENTE/FRIA | UN | 9.44 | MATERIAL | 0 | 9.44
39305 | JOELHO/COTOVELO 90 GRAUS, ROSCA FEMEA TERMINAL, PLASTICO, PARA CONEXAO COM CRIMPAGEM, DN 20 MM X 1/2", EM TUBO PEX PARA INST. AGUA QUENTE/FRIA | UN | 10.35 | MATERIAL | 0 | 10.35
39306 | JOELHO/COTOVELO 90 GRAUS, ROSCA FEMEA TERMINAL, PLASTICO, PARA CONEXAO COM CRIMPAGEM, DN 20 MM X 3/4", EM TUBO PEX PARA INST. AGUA QUENTE/FRIA | UN | 13.91 | MATERIAL | 0 | 13.91
38928 | JOELHO/COTOVELO 90 GRAUS, ROSCA FEMEA TERMINAL, PLASTICO, PARA CONEXAO COM CRIMPAGEM, DN 25 MM X 1/2", EM TUBO PEX PARA INST. AGUA QUENTE/FRIA | UN | 18.39 | MATERIAL | 0 | 18.39
38941 | JOELHO/COTOVELO, ROSCA FEMEA MOVEL, METALICO, PARA CONEXAO COM ANEL DESLIZANTE, DN 20 MM X 3/4", EM TUBO PEX PARA INST. AGUA QUENTE/FRIA | UN | 14.41 | MATERIAL | 0 | 14.41
38917 | JOELHO/COTOVELO, ROSCA FEMEA, COM BASE FIXA, METALICO, PARA CONEXAO COM ANEL DESLIZANTE, DN 16 MM X 1/2", EM TUBO PEX PARA INST. AGUA QUENTE/FRIA | UN | 10.27 | MATERIAL | 0 | 10.27
38919 | JOELHO/COTOVELO, ROSCA FEMEA, COM BASE FIXA, METALICO, PARA CONEXAO COM ANEL DESLIZANTE, DN 20 MM X 1/2", EM TUBO PEX PARA INST. AGUA QUENTE/FRIA | UN | 12.06 | MATERIAL | 0 | 12.06
38922 | JOELHO/COTOVELO, ROSCA FEMEA, COM BASE FIXA, METALICO, PARA CONEXAO COM ANEL DESLIZANTE, DN 25 MM X 3/4", EM TUBO PEX PARA INST. AGUA QUENTE/FRIA | UN | 16.18 | MATERIAL | 0 | 16.18
20151 | JOELHO, PVC SERIE R, 45 GRAUS, DN 100 MM, PARA ESGOTO PREDIAL | UN | 23.31 | MATERIAL | 0 | 23.31
20152 | JOELHO, PVC SERIE R, 45 GRAUS, DN 150 MM, PARA ESGOTO PREDIAL | UN | 84.33 | MATERIAL | 0 | 84.33
20148 | JOELHO, PVC SERIE R, 45 GRAUS, DN 40 MM, PARA ESGOTO PREDIAL | UN | 4.58 | MATERIAL | 0 | 4.58
20149 | JOELHO, PVC SERIE R, 45 GRAUS, DN 50 MM, PARA ESGOTO PREDIAL | UN | 7.65 | MATERIAL | 0 | 7.65
20150 | JOELHO, PVC SERIE R, 45 GRAUS, DN 75 MM, PARA ESGOTO PREDIAL | UN | 19.72 | MATERIAL | 0 | 19.72
20157 | JOELHO, PVC SERIE R, 90 GRAUS, DN 100 MM, PARA ESGOTO PREDIAL | UN | 22.14 | MATERIAL | 0 | 22.14
20158 | JOELHO, PVC SERIE R, 90 GRAUS, DN 150 MM, PARA ESGOTO PREDIAL | UN | 87.91 | MATERIAL | 0 | 87.91
20154 | JOELHO, PVC SERIE R, 90 GRAUS, DN 40 MM, PARA ESGOTO PREDIAL | UN | 4.49 | MATERIAL | 0 | 4.49
20155 | JOELHO, PVC SERIE R, 90 GRAUS, DN 50 MM, PARA ESGOTO PREDIAL | UN | 6.83 | MATERIAL | 0 | 6.83
20156 | JOELHO, PVC SERIE R, 90 GRAUS, DN 75 MM, PARA ESGOTO PREDIAL | UN | 19.2 | MATERIAL | 0 | 19.2
3499 | JOELHO, PVC SOLDAVEL, 45 GRAUS, 20 MM, COR MARROM, PARA AGUA FRIA PREDIAL | UN | 1.18 | MATERIAL | 0 | 1.18
3500 | JOELHO, PVC SOLDAVEL, 45 GRAUS, 25 MM, COR MARROM, PARA AGUA FRIA PREDIAL | UN | 1.57 | MATERIAL | 0 | 1.57
3501 | JOELHO, PVC SOLDAVEL, 45 GRAUS, 32 MM, COR MARROM, PARA AGUA FRIA PREDIAL | UN | 4.34 | MATERIAL | 0 | 4.34
3502 | JOELHO, PVC SOLDAVEL, 45 GRAUS, 40 MM, COR MARROM, PARA AGUA FRIA PREDIAL | UN | 6.24 | MATERIAL | 0 | 6.24
3503 | JOELHO, PVC SOLDAVEL, 45 GRAUS, 50 MM, COR MARROM, PARA AGUA FRIA PREDIAL | UN | 7.84 | MATERIAL | 0 | 7.84
3477 | JOELHO, PVC SOLDAVEL, 45 GRAUS, 60 MM, COR MARROM, PARA AGUA FRIA PREDIAL | UN | 28.49 | MATERIAL | 0 | 28.49
3478 | JOELHO, PVC SOLDAVEL, 45 GRAUS, 75 MM, COR MARROM, PARA AGUA FRIA PREDIAL | UN | 68.31 | MATERIAL | 0 | 68.31
3525 | JOELHO, PVC SOLDAVEL, 45 GRAUS, 85 MM, COR MARROM, PARA AGUA FRIA PREDIAL | UN | 84.3 | MATERIAL | 0 | 84.3
3511 | JOELHO, PVC SOLDAVEL, 90 GRAUS, 75 MM, COR MARROM, PARA AGUA FRIA PREDIAL | UN | 89.42 | MATERIAL | 0 | 89.42
12032 | JOGO DE TRANQUETA E ROSETA QUADRADA DE SOBREPOR SEM FUROS, EM LATAO CROMADO, *50 X 50* MM, PARA FECHADURA DE PORTA DE BANHEIRO | JG | 54.61 | MATERIAL | 0 | 54.61
12030 | JOGO DE TRANQUETA E ROSETA REDONDA DE SOBREPOR SEM FUROS, EM LATAO CROMADO, DIAMETRO *50* MM, PARA FECHADURA DE PORTA DE BANHEIRO | JG | 51.31 | MATERIAL | 0 | 51.31
10908 | JUNCAO DE REDUCAO INVERTIDA, PVC SOLDAVEL, 100 X 50 MM, SERIE NORMAL PARA ESGOTO PREDIAL | UN | 21.76 | MATERIAL | 0 | 21.76
10909 | JUNCAO DE REDUCAO INVERTIDA, PVC SOLDAVEL, 100 X 75 MM, SERIE NORMAL PARA ESGOTO PREDIAL | UN | 25.31 | MATERIAL | 0 | 25.31
3669 | JUNCAO DE REDUCAO INVERTIDA, PVC SOLDAVEL, 75 X 50 MM, SERIE NORMAL PARA ESGOTO PREDIAL | UN | 15.55 | MATERIAL | 0 | 15.55
20139 | JUNCAO DUPLA, PVC SERIE R, DN 100 X 100 X 100 MM, PARA ESGOTO PREDIAL | UN | 133.74 | MATERIAL | 0 | 133.74
3668 | JUNCAO DUPLA, PVC SOLDAVEL, DN 100 X 100 X 100 MM , SERIE NORMAL PARA ESGOTO PREDIAL | UN | 47.77 | MATERIAL | 0 | 47.77
10911 | JUNCAO INVERTIDA, PVC SOLDAVEL, 75 X 75 MM, SERIE NORMAL PARA ESGOTO PREDIAL | UN | 20.94 | MATERIAL | 0 | 20.94
3659 | JUNCAO SIMPLES DE REDUCAO, PVC, DN 100 X 50 MM, SERIE NORMAL PARA ESGOTO PREDIAL | UN | 21.34 | MATERIAL | 0 | 21.34
3660 | JUNCAO SIMPLES DE REDUCAO, PVC, DN 100 X 75 MM, SERIE NORMAL PARA ESGOTO PREDIAL | UN | 27.59 | MATERIAL | 0 | 27.59
20144 | JUNCAO SIMPLES, PVC SERIE R, DN 100 X 100 MM, PARA ESGOTO PREDIAL | UN | 61.8 | MATERIAL | 0 | 61.8
20143 | JUNCAO SIMPLES, PVC SERIE R, DN 100 X 75 MM, PARA ESGOTO PREDIAL | UN | 79.06 | MATERIAL | 0 | 79.06
20145 | JUNCAO SIMPLES, PVC SERIE R, DN 150 X 100 MM, PARA ESGOTO PREDIAL | UN | 152.51 | MATERIAL | 0 | 152.51
20146 | JUNCAO SIMPLES, PVC SERIE R, DN 150 X 150 MM, PARA ESGOTO PREDIAL | UN | 208.48 | MATERIAL | 0 | 208.48
20140 | JUNCAO SIMPLES, PVC SERIE R, DN 40 X 40 MM, PARA ESGOTO PREDIAL | UN | 9.78 | MATERIAL | 0 | 9.78
20141 | JUNCAO SIMPLES, PVC SERIE R, DN 50 X 50 MM, PARA ESGOTO PREDIAL | UN | 23.95 | MATERIAL | 0 | 23.95
20142 | JUNCAO SIMPLES, PVC SERIE R, DN 75 X 75 MM, PARA ESGOTO PREDIAL | UN | 42.14 | MATERIAL | 0 | 42.14
3670 | JUNCAO SIMPLES, PVC, 45 GRAUS, DN 100 X 100 MM, SERIE NORMAL PARA ESGOTO PREDIAL | UN | 27.4 | MATERIAL | 0 | 27.4
3666 | JUNCAO SIMPLES, PVC, 45 GRAUS, DN 40 X 40 MM, SERIE NORMAL PARA ESGOTO PREDIAL | UN | 4.31 | MATERIAL | 0 | 4.31
3662 | JUNCAO SIMPLES, PVC, 45 GRAUS, DN 50 X 50 MM, SERIE NORMAL PARA ESGOTO PREDIAL | UN | 11.24 | MATERIAL | 0 | 11.24
3658 | JUNCAO SIMPLES, PVC, 45 GRAUS, DN 75 X 75 MM, SERIE NORMAL PARA ESGOTO PREDIAL | UN | 21.3 | MATERIAL | 0 | 21.3
14157 | JUNCAO 2 GARRAS PARA FITA PERFURADA | UN | 1.22 | MATERIAL | 0 | 1.22
42696 | JUNCAO, PVC, 45 GRAUS, JE, BBB, DN 150 MM, PARA TUBO CORRUGADO E/OU LISO, REDE COLETORA DE ESGOTO | UN | 168.93 | MATERIAL | 0 | 168.93
39875 | JUNTA DE EXPANSAO BRONZE/LATAO (REF 900), PONTA X PONTA, 35 MM | UN | 636.32 | MATERIAL | 0 | 636.32
39876 | JUNTA DE EXPANSAO BRONZE/LATAO (REF 900), PONTA X PONTA, 42 MM | UN | 796.67 | MATERIAL | 0 | 796.67
39877 | JUNTA DE EXPANSAO BRONZE/LATAO (REF 900), PONTA X PONTA, 54 MM | UN | 1104.95 | MATERIAL | 0 | 1104.95
39878 | JUNTA DE EXPANSAO BRONZE/LATAO (REF 900), PONTA X PONTA, 66 MM | UN | 1459.46 | MATERIAL | 0 | 1459.46
39872 | JUNTA DE EXPANSAO DE COBRE (REF 900), PONTA X PONTA, 15 MM | UN | 436.37 | MATERIAL | 0 | 436.37
39873 | JUNTA DE EXPANSAO DE COBRE (REF 900), PONTA X PONTA, 22 MM | UN | 506.17 | MATERIAL | 0 | 506.17
39874 | JUNTA DE EXPANSAO DE COBRE (REF 900), PONTA X PONTA, 28 MM | UN | 555.96 | MATERIAL | 0 | 555.96
3674 | JUNTA DILATACAO ELASTICA PARA CONCRETO (FUGENBAND) O-12, ATE 5 MCA | M | 137.55 | MATERIAL | 0 | 137.55
3681 | JUNTA DILATACAO ELASTICA PARA CONCRETO (FUGENBAND) O-22, ATE 30 MCA | M | 204.66 | MATERIAL | 0 | 204.66
3676 | JUNTA DILATACAO ELASTICA PARA CONCRETO (FUGENBAND) O-35/10, ATE 100 MCA | M | 770.21 | MATERIAL | 0 | 770.21
3679 | JUNTA DILATACAO ELASTICA PARA CONCRETO (FUGENBAND) O-35/6, ATE 100 MCA | M | 637.21 | MATERIAL | 0 | 637.21
3672 | JUNTA PLASTICA DE DILATACAO PARA PISOS, COR CINZA, 10 X 4,5 MM (ALTURA X ESPESSURA) | M | 2.17 | MATERIAL | 0 | 2.17
3671 | JUNTA PLASTICA DE DILATACAO PARA PISOS, COR CINZA, 17 X 3 MM (ALTURA X ESPESSURA) | M | 2.05 | MATERIAL | 0 | 2.05
3673 | JUNTA PLASTICA DE DILATACAO PARA PISOS, COR CINZA, 27 X 3 MM (ALTURA X ESPESSURA) | M | 3.22 | MATERIAL | 0 | 3.22
38394 | KIT ACESSORIOS PARA COMPRESSOR DE AR, 5 PECAS (PISTOLAS PINTURA, LIMPEZA E PULVERIZACAO, CALIBRADOR E MANGUEIRA) | UN | 312.47 | MATERIAL | 0 | 312.47
3729 | KIT CAVALETE, PVC, COM REGISTRO, PARA HIDROMETRO, BITOLAS 1/2" OU 3/4" - COMPLETO | UN | 145.25 | MATERIAL | 0 | 145.25
39357 | KIT CHASSI COZINHA, CUBA SIMPLES SEM MAQUINA LAVAR LOUCA, INSTAL. PEX, QUADRO METALICO C/ TRAVESSA C/ FURO P/ESGOTO DN 50 MM E FUROS SUPERIORES P/AGUA, *340* X *650* MM (L X H), P/ CONEXAO COM ANEL DESLIZANTE (CONJUNTO COMPLETO) | UN | 49.5 | MATERIAL | 0 | 49.5
39358 | KIT CHASSI COZINHA, CUBA SIMPLES SEM MAQUINA LAVAR LOUCA, INSTAL. PEX, QUADRO METALICO C/ TRAVESSA COM FURO P/ESGOTO DN 50 MM E FUROS SUPERIORES P/AGUA, *340* X *650* MM (L X H), P/ CONEXAO COM CRIMPAGEM (CONJUNTO COMPLETO) | UN | 49.5 | MATERIAL | 0 | 49.5
39355 | KIT CHASSI TANQUE E MAQUINA LAVAR ROUPA, INSTAL. PEX, QUADRO METALICO C/ TRAVESSA C/ FURO P/ ESGOTO DN 50 MM, FURO LATERAL P/ MAQUINA E FUROS SUPERIORES P/ AGUA, *344* X *442* MM (L X H), P/ CONEXAO COM ANEL DESLIZANTE (CONJUNTO COMPLETO) | UN | 72.12 | MATERIAL | 0 | 72.12
39356 | KIT CHASSI TANQUE E MAQUINA LAVAR ROUPA, INSTAL. PEX, QUADRO METALICO C/ TRAVESSA C/ FURO P/ ESGOTO DN 50 MM, FURO LATERAL P/MAQUINA E FUROS SUPERIORES P/AGUA, *344* X *442* MM (L X H), P/ CONEXAO COM CRIMPAGEM (CONJUNTO COMPLETO) | UN | 68.83 | MATERIAL | 0 | 68.83
39353 | KIT CHUVEIRO, INSTAL. PEX, QUADRO METALICO C/ 2 TRAVESSAS, SUPERIOR C/ ESPERA P/ CHUVEIRO, INFERIOR C/ 2 REGISTROS DE PRESSAO 1/2 ", *390* X *900* MM (L X H), CONEXAO COM ANEL DESLIZANTE (CONJUNTO COMPLETO) | UN | 158 | MATERIAL | 0 | 158
39354 | KIT CHUVEIRO, INSTAL. PEX, QUADRO METALICO C/2 TRAVESSAS, SUPERIOR C/ ESPERA P/ CHUVEIRO E INFERIOR C/2 REGISTROS DE PRESSAO 1/2 ", *390* X *900* MM (L X H), CONEXAO COM CRIMPAGEM (CONJUNTO COMPLETO) | UN | 333.36 | MATERIAL | 0 | 333.36
39398 | KIT DE ACESSORIOS PARA BANHEIRO EM METAL CROMADO, 5 PECAS | UN | 194.82 | MATERIAL | 0 | 194.82
13343 | KIT DE MATERIAIS PARA BRACADEIRA PARA FIXACAO EM POSTE CIRCULAR, CONTEM TRES FIXADORES E UM ROLO DE FITA DE 3 M EM ACO CARBONO | UN | 49.46 | MATERIAL | 0 | 49.46
12118 | KIT DE PROTECAO ARSTOP PARA AR CONDICIONADO, TOMADA PADRAO 2P+T 20 A, COM DISJUNTOR UNIPOLAR DIN 20A | UN | 24.37 | MATERIAL | 0 | 24.37
39482 | KIT PORTA PRONTA DE MADEIRA, FOLHA LEVE (NBR 15930) DE 600 X 2100 MM OU 700 X 2100 MM, DE 35 MM A 40 MM DE ESPESSURA, COM MARCO EM ACO, NUCLEO COLMEIA, CAPA LISA EM HDF, ACABAMENTO MELAMINICO BRANCO (INCLUI MARCO, ALIZARES, DOBRADICAS E FECHADURA) | UN | 597.65 | MATERIAL | 0 | 597.65
39486 | KIT PORTA PRONTA DE MADEIRA, FOLHA LEVE (NBR 15930) DE 600 X 2100 MM OU 700 X 2100 MM, DE 35 MM A 40 MM DE ESPESSURA, NUCLEO COLMEIA, ESTRUTURA USINADA PARA FECHADURA, CAPA LISA EM HDF, ACABAMENTO EM PRIMER PARA PINTURA (INCLUI MARCO, ALIZARES E DOBRADICAS) | UN | 487.77 | MATERIAL | 0 | 487.77
39484 | KIT PORTA PRONTA DE MADEIRA, FOLHA LEVE (NBR 15930) DE 800 X 2100 MM, DE 35 MM A 40 MM DE ESPESSURA, COM MARCO EM ACO, NUCLEO COLMEIA, CAPA LISA EM HDF, ACABAMENTO MELAMINICO BRANCO (INCLUI MARCO, ALIZARES, DOBRADICAS E FECHADURA) | UN | 597.65 | MATERIAL | 0 | 597.65
39488 | KIT PORTA PRONTA DE MADEIRA, FOLHA LEVE (NBR 15930) DE 800 X 2100 MM, DE 35 MM A 40 MM DE ESPESSURA, NUCLEO COLMEIA, ESTRUTURA USINADA PARA FECHADURA, CAPA LISA EM HDF, ACABAMENTO EM PRIMER PARA PINTURA (INCLUI MARCO, ALIZARES E DOBRADICAS) | UN | 495.75 | MATERIAL | 0 | 495.75
39485 | KIT PORTA PRONTA DE MADEIRA, FOLHA LEVE (NBR 15930) DE 900 X 2100 MM, DE 35 MM A 40 MM DE ESPESSURA, COM MARCO EM ACO, NUCLEO COLMEIA, CAPA LISA EM HDF, ACABAMENTO MELAMINICO BRANCO (INCLUI MARCO, ALIZARES, DOBRADICAS E FECHADURA) | UN | 597.65 | MATERIAL | 0 | 597.65
39489 | KIT PORTA PRONTA DE MADEIRA, FOLHA LEVE (NBR 15930) DE 900 X 2100 MM, DE 35 MM A 40 MM DE ESPESSURA, NUCLEO COLMEIA, ESTRUTURA USINADA PARA FECHADURA, CAPA LISA EM HDF, ACABAMENTO EM PRIMER PARA PINTURA (INCLUI MARCO, ALIZARES E DOBRADICAS) | UN | 504.16 | MATERIAL | 0 | 504.16
39490 | KIT PORTA PRONTA DE MADEIRA, FOLHA MEDIA (NBR 15930) DE 600 X 2100 MM OU 700 X 2100 MM, DE 35 MM A 40 MM DE ESPESSURA, NUCLEO SEMI-SOLIDO (SARRAFEADO), ESTRUTURA USINADA PARA FECHADURA, CAPA LISA EM HDF, ACABAMENTO MELAMINICO BRANCO (INCLUI MARCO, ALIZARES E DOBRADICAS) | UN | 751.26 | MATERIAL | 0 | 751.26
39494 | KIT PORTA PRONTA DE MADEIRA, FOLHA MEDIA (NBR 15930) DE 600 X 2100 MM, DE 35 MM A 40 MM DE ESPESSURA, NUCLEO SEMI-SOLIDO (SARRAFEADO), ESTRUTURA USINADA PARA FECHADURA, CAPA LISA EM HDF, ACABAMENTO EM PRIMER PARA PINTURA (INCLUI MARCO, ALIZARES E DOBRADICAS) | UN | 539.47 | MATERIAL | 0 | 539.47
39495 | KIT PORTA PRONTA DE MADEIRA, FOLHA MEDIA (NBR 15930) DE 700 X 2100 MM, DE 35 MM A 40 MM DE ESPESSURA, NUCLEO SEMI-SOLIDO (SARRAFEADO), ESTRUTURA USINADA PARA FECHADURA, CAPA LISA EM HDF, ACABAMENTO EM PRIMER PARA PINTURA (INCLUI MARCO, ALIZARES E DOBRADICAS) | UN | 607.91 | MATERIAL | 0 | 607.91
39496 | KIT PORTA PRONTA DE MADEIRA, FOLHA MEDIA (NBR 15930) DE 800 X 2100 MM, DE 35 MM A 40 MM DE ESPESSURA, NUCLEO SEMI-SOLIDO (SARRAFEADO), ESTRUTURA USINADA PARA FECHADURA, CAPA LISA EM HDF, ACABAMENTO EM PRIMER PARA PINTURA (INCLUI MARCO, ALIZARES E DOBRADICAS) | UN | 668.7 | MATERIAL | 0 | 668.7
39492 | KIT PORTA PRONTA DE MADEIRA, FOLHA MEDIA (NBR 15930) DE 800 X 2100 MM, DE 35 MM A 40 MM DE ESPESSURA, NUCLEO SEMI-SOLIDO (SARRAFEADO), ESTRUTURA USINADA PARA FECHADURA, CAPA LISA EM HDF, ACABAMENTO MELAMINICO BRANCO (INCLUI MARCO, ALIZARES E DOBRADICAS) | UN | 774.17 | MATERIAL | 0 | 774.17
39497 | KIT PORTA PRONTA DE MADEIRA, FOLHA MEDIA (NBR 15930) DE 900 X 2100 MM, DE 35 MM A 40 MM DE ESPESSURA, NUCLEO SEMI-SOLIDO (SARRAFEADO), ESTRUTURA USINADA PARA FECHADURA, CAPA LISA EM HDF, ACABAMENTO EM PRIMER PARA PINTURA (INCLUI MARCO, ALIZARES E DOBRADICAS) | UN | 699.28 | MATERIAL | 0 | 699.28
39493 | KIT PORTA PRONTA DE MADEIRA, FOLHA MEDIA (NBR 15930) DE 900 X 2100 MM, DE 35 MM A 40 MM DE ESPESSURA, NUCLEO SEMI-SOLIDO (SARRAFEADO), ESTRUTURA USINADA PARA FECHADURA, CAPA LISA EM HDF, ACABAMENTO MELAMINICO BRANCO (INCLUI MARCO, ALIZARES E DOBRADICAS) | UN | 830.37 | MATERIAL | 0 | 830.37
39500 | KIT PORTA PRONTA DE MADEIRA, FOLHA PESADA (NBR 15930) DE 800 X 2100 MM, DE 40 MM A 45 MM DE ESPESSURA, NUCLEO SOLIDO, CAPA LISA EM HDF, ACABAMENTO MELAMINICO BRANCO (INCLUI MARCO, ALIZARES, DOBRADICAS E FECHADURA EXTERNA) | UN | 906 | MATERIAL | 0 | 906
39498 | KIT PORTA PRONTA DE MADEIRA, FOLHA PESADA (NBR 15930) DE 800 X 2100 MM, DE 40 MM A 45 MM DE ESPESSURA , NUCLEO SOLIDO, ESTRUTURA USINADA PARA FECHADURA, CAPA LISA EM HDF, ACABAMENTO EM LAMINADO NATURAL COM VERNIZ (INCLUI MARCO, ALIZARES E DOBRADICAS) | UN | 1117.4 | MATERIAL | 0 | 1117.4
43628 | KIT PORTA PRONTA DE MADEIRA, FOLHA PESADA (NBR 15930) DE 800 X 2100 MM, DE 40 MM A 45 MM DE ESPESSURA, COM MARCO EM ACO, NUCLEO SOLIDO, CAPA LISA EM HDF, ACABAMENTO MELAMINICO BRANCO (INCLUI MARCO, ALIZARES, DOBRADICAS E FECHADURA) | UN | 880.75 | MATERIAL | 0 | 880.75
39501 | KIT PORTA PRONTA DE MADEIRA, FOLHA PESADA (NBR 15930) DE 900 X 2100 MM, DE 40 MM A 45 MM DE ESPESSURA, NUCLEO SOLIDO, CAPA LISA EM HDF, ACABAMENTO MELAMINICO BRANCO (INCLUI MARCO, ALIZARES, DOBRADICAS E FECHADURA EXTERNA) | UN | 930.54 | MATERIAL | 0 | 930.54
39499 | KIT PORTA PRONTA DE MADEIRA, FOLHA PESADA (NBR 15930) DE 900 X 2100 MM, DE 40 MM A 45 MM DE ESPESSURA , NUCLEO SOLIDO, ESTRUTURA USINADA PARA FECHADURA, CAPA LISA EM HDF, ACABAMENTO EM LAMINADO NATURAL COM VERNIZ (INCLUI MARCO, ALIZARES E DOBRADICAS) | UN | 1133.27 | MATERIAL | 0 | 1133.27
43621 | KIT PORTA PRONTA DE MADEIRA, FOLHA PESADA (NBR 15930) DE 900 X 2100 MM, DE 40 MM A 45 MM DE ESPESSURA, COM MARCO EM ACO, NUCLEO SOLIDO, CAPA LISA EM HDF, ACABAMENTO MELAMINICO BRANCO (INCLUI MARCO, ALIZARES, DOBRADICAS E FECHADURA) | UN | 935.8 | MATERIAL | 0 | 935.8
3733 | LADRILHO HIDRAULICO, *20 x 20* CM, E= 2 CM, PADRAO COPACABANA, 2 CORES (PRETO E BRANCO) | M2 | 53.86 | MATERIAL | 0 | 53.86
3731 | LADRILHO HIDRAULICO, *20 X 20* CM, E= 2 CM, DADOS, COR NATURAL | M2 | 50 | MATERIAL | 0 | 50
38137 | LADRILHO HIDRAULICO, *20 X 20* CM, E= 2 CM, RAMPA, NATURAL | M2 | 50.29 | MATERIAL | 0 | 50.29
38135 | LADRILHO HIDRAULICO, *20 X 20* CM, E= 2 CM, TATIL ALERTA OU DIRECIONAL, AMARELO | M2 | 63.75 | MATERIAL | 0 | 63.75
38138 | LADRILHO HIDRAULICO, *30 X 30* CM, E= 2 CM, MILANO, NATURAL | M2 | 49.39 | MATERIAL | 0 | 49.39
3736 | LAJE PRE-MOLDADA CONVENCIONAL (LAJOTAS + VIGOTAS) PARA FORRO, UNIDIRECIONAL, SOBRECARGA DE 100 KG/M2, VAO ATE 4,00 M (SEM COLOCACAO) | M2 | 49.45 | MATERIAL | 0 | 49.45
3741 | LAJE PRE-MOLDADA CONVENCIONAL (LAJOTAS + VIGOTAS) PARA FORRO, UNIDIRECIONAL, SOBRECARGA DE 100 KG/M2, VAO ATE 4,50 M (SEM COLOCACAO) | M2 | 51.54 | MATERIAL | 0 | 51.54
3745 | LAJE PRE-MOLDADA CONVENCIONAL (LAJOTAS + VIGOTAS) PARA FORRO, UNIDIRECIONAL, SOBRECARGA 100 KG/M2, VAO ATE 5,00 M (SEM COLOCACAO) | M2 | 55.58 | MATERIAL | 0 | 55.58
3743 | LAJE PRE-MOLDADA CONVENCIONAL (LAJOTAS + VIGOTAS) PARA PISO, UNIDIRECIONAL, SOBRECARGA DE 200 KG/M2, VAO ATE 3,50 M (SEM COLOCACAO) | M2 | 51.36 | MATERIAL | 0 | 51.36
3744 | LAJE PRE-MOLDADA CONVENCIONAL (LAJOTAS + VIGOTAS) PARA PISO, UNIDIRECIONAL, SOBRECARGA DE 200 KG/M2, VAO ATE 4,50 M (SEM COLOCACAO) | M2 | 56.54 | MATERIAL | 0 | 56.54
3739 | LAJE PRE-MOLDADA CONVENCIONAL (LAJOTAS + VIGOTAS) PARA PISO, UNIDIRECIONAL, SOBRECARGA DE 200 KG/M2, VAO ATE 5,00 M (SEM COLOCACAO) | M2 | 59.41 | MATERIAL | 0 | 59.41
3737 | LAJE PRE-MOLDADA CONVENCIONAL (LAJOTAS + VIGOTAS) PARA PISO, UNIDIRECIONAL, SOBRECARGA DE 350 KG/M2, VAO ATE 4,50 M (SEM COLOCACAO) | M2 | 62.29 | MATERIAL | 0 | 62.29
3738 | LAJE PRE-MOLDADA CONVENCIONAL (LAJOTAS + VIGOTAS) PARA PISO, UNIDIRECIONAL, SOBRECARGA DE 350 KG/M2, VAO ATE 5,00 M (SEM COLOCACAO) | M2 | 71.87 | MATERIAL | 0 | 71.87
3747 | LAJE PRE-MOLDADA CONVENCIONAL (LAJOTAS + VIGOTAS) PARA PISO, UNIDIRECIONAL, SOBRECARGA 350 KG/M2 VAO ATE 3,50 M (SEM COLOCACAO) | M2 | 56.54 | MATERIAL | 0 | 56.54
11649 | LAJE PRE-MOLDADA DE TRANSICAO EXCENTRICA EM CONCRETO ARMADO, DN 1200 MM, FURO CIRCULAR DN 600 MM, ESPESSURA 12 CM | UN | 410.16 | MATERIAL | 0 | 410.16
11650 | LAJE PRE-MOLDADA DE TRANSICAO EXCENTRICA EM CONCRETO ARMADO, DN 1500 MM, FURO CIRCULAR DN 530 MM, ESPESSURA 15 CM | UN | 699.1 | MATERIAL | 0 | 699.1
3742 | LAJE PRE-MOLDADA TRELICADA (LAJOTAS + VIGOTAS) PARA FORRO, UNIDIRECIONAL, SOBRECARGA DE 100 KG/M2, VAO ATE 6,00 M (SEM COLOCACAO) | M2 | 74.55 | MATERIAL | 0 | 74.55
3746 | LAJE PRE-MOLDADA TRELICADA (LAJOTAS + VIGOTAS) PARA PISO, UNIDIRECIONAL, SOBRECARGA DE 200 KG/M2, VAO ATE 6,00 M (SEM COLOCACAO) | M2 | 87.05 | MATERIAL | 0 | 87.05
21106 | LAMBRI EM ALUMINIO, DE APROXIMADAMENTE 0,6 KG/M, COM APROXIMADAMENTE 168,0 MM DE LARGURA, 6,0 MM DE ALTURA E 6,0 M DE EXTENSAO | KG | 33.94 | MATERIAL | 0 | 33.94
3755 | LAMPADA DE LUZ MISTA 160 W, BASE E27 (220 V) | UN | 26.86 | MATERIAL | 0 | 26.86
3750 | LAMPADA DE LUZ MISTA 250 W, BASE E27 (220 V) | UN | 36.12 | MATERIAL | 0 | 36.12
3756 | LAMPADA DE LUZ MISTA 500 W, BASE E40 (220 V) | UN | 67.5 | MATERIAL | 0 | 67.5
39377 | LAMPADA FLUORESCENTE COMPACTA BRANCA 135 W, BASE E40 (127/220 V) | UN | 199.94 | MATERIAL | 0 | 199.94
38191 | LAMPADA FLUORESCENTE COMPACTA 2U BRANCA 15 W, BASE E27 (127/220 V) | UN | 14.89 | MATERIAL | 0 | 14.89
39381 | LAMPADA FLUORESCENTE COMPACTA 2U/3U BRANCA 9/10 W, BASE E27 (127/220 V) | UN | 13.88 | MATERIAL | 0 | 13.88
38780 | LAMPADA FLUORESCENTE COMPACTA 3U BRANCA 20 W, BASE E27 (127/220 V) | UN | 16.99 | MATERIAL | 0 | 16.99
38781 | LAMPADA FLUORESCENTE ESPIRAL BRANCA 45 W, BASE E27 (127/220 V) | UN | 57.35 | MATERIAL | 0 | 57.35
38192 | LAMPADA FLUORESCENTE ESPIRAL BRANCA 65 W, BASE E27 (127/220 V) | UN | 103.77 | MATERIAL | 0 | 103.77
3753 | LAMPADA FLUORESCENTE TUBULAR T10, DE 20 OU 40 W, BIVOLT | UN | 9.08 | MATERIAL | 0 | 9.08
38782 | LAMPADA FLUORESCENTE TUBULAR T5 DE 14 W, BIVOLT | UN | 11.83 | MATERIAL | 0 | 11.83
38778 | LAMPADA FLUORESCENTE TUBULAR T8 DE 16/18 W, BIVOLT | UN | 8.88 | MATERIAL | 0 | 8.88
38779 | LAMPADA FLUORESCENTE TUBULAR T8 DE 32/36 W, BIVOLT | UN | 9.41 | MATERIAL | 0 | 9.41
39388 | LAMPADA LED TIPO DICROICA BIVOLT, LUZ BRANCA, 5 W (BASE GU10) | UN | 9.22 | MATERIAL | 0 | 9.22
39387 | LAMPADA LED TUBULAR BIVOLT 18/20 W, BASE G13 | UN | 14.38 | MATERIAL | 0 | 14.38
39386 | LAMPADA LED TUBULAR BIVOLT 9/10 W, BASE G13 | UN | 10.02 | MATERIAL | 0 | 10.02
38194 | LAMPADA LED 10 W BIVOLT BRANCA, FORMATO TRADICIONAL (BASE E27) | UN | 7.5 | MATERIAL | 0 | 7.5
38193 | LAMPADA LED 6 W BIVOLT BRANCA, FORMATO TRADICIONAL (BASE E27) | UN | 6.52 | MATERIAL | 0 | 6.52
12216 | LAMPADA VAPOR DE SODIO OVOIDE 150 W (BASE E40) | UN | 51.89 | MATERIAL | 0 | 51.89
3757 | LAMPADA VAPOR DE SODIO OVOIDE 250 W (BASE E40) | UN | 60 | MATERIAL | 0 | 60
3758 | LAMPADA VAPOR DE SODIO OVOIDE 400 W (BASE E40) | UN | 69.96 | MATERIAL | 0 | 69.96
12214 | LAMPADA VAPOR MERCURIO 125 W (BASE E27) | UN | 23.96 | MATERIAL | 0 | 23.96
3749 | LAMPADA VAPOR MERCURIO 250 W (BASE E40) | UN | 42.7 | MATERIAL | 0 | 42.7
3751 | LAMPADA VAPOR MERCURIO 400 W (BASE E40) | UN | 58.27 | MATERIAL | 0 | 58.27
39376 | LAMPADA VAPOR METALICO OVOIDE 150 W, BASE E27/E40 | UN | 49.12 | MATERIAL | 0 | 49.12
3752 | LAMPADA VAPOR METALICO TUBULAR 400 W (BASE E40) | UN | 96.13 | MATERIAL | 0 | 96.13
746 | LAVADORA DE ALTA PRESSAO (LAVA - JATO) PARA AGUA FRIA, PRESSAO DE OPERACAO ENTRE 1400 E 1900 LIB/POL2, VAZAO MAXIMA ENTRE 400 E 700 L/H, POTENCIA DE OPERACAO ENTRE 2,50 E 3,00 CV | UN | 2404.02 | EQUIPAMENTO (AQUISIÇÃO) | 0 | 2404.02
20269 | LAVATORIO / CUBA DE EMBUTIR, OVAL, DE LOUCA BRANCA, SEM LADRAO, DIMENSOES *50 X 35* CM (L X C) | UN | 104.73 | MATERIAL | 0 | 104.73
20270 | LAVATORIO / CUBA DE EMBUTIR, OVAL, DE LOUCA COLORIDA, SEM LADRAO, DIMENSOES *50 X 35* CM (L X C) | UN | 115.72 | MATERIAL | 0 | 115.72
11696 | LAVATORIO / CUBA DE SOBREPOR, OVAL PEQUENA, DE LOUCA BRANCA, SEM LADRAO, DIMENSOES *44 X 31* CM (L X C) | UN | 185.24 | MATERIAL | 0 | 185.24
10427 | LAVATORIO / CUBA DE SOBREPOR, RETANGULAR, DE LOUCA BRANCA, COM LADRAO, DIMENSOES *52 X 45* CM (L X C) | UN | 518.39 | MATERIAL | 0 | 518.39
10428 | LAVATORIO / CUBA DE SOBREPOR, RETANGULAR, DE LOUCA COLORIDA, COM LADRAO, DIMENSOES *52 X 45* CM (L X C) | UN | 534.1 | MATERIAL | 0 | 534.1
36521 | LAVATORIO DE CANTO DE LOUCA BRANCA, SUSPENSO (SEM COLUNA), DIMENSOES *40 X 30* CM (L X C) | UN | 166.65 | MATERIAL | 0 | 166.65
36794 | LAVATORIO DE LOUCA BRANCA, COM COLUNA, DIMENSOES *44 X 35* CM (L X C) | UN | 177.41 | MATERIAL | 0 | 177.41
10426 | LAVATORIO DE LOUCA BRANCA, COM COLUNA, DIMENSOES *54 X 44* CM (L X C) | UN | 198.66 | MATERIAL | 0 | 198.66
10425 | LAVATORIO DE LOUCA BRANCA, SUSPENSO (SEM COLUNA), DIMENSOES *40 X 30* CM | UN | 100.78 | MATERIAL | 0 | 100.78
10431 | LAVATORIO DE LOUCA COLORIDA, COM COLUNA, DIMENSOES *54 X 44* CM (L X C) | UN | 345.05 | MATERIAL | 0 | 345.05
10429 | LAVATORIO DE LOUCA COLORIDA, SUSPENSO (SEM COLUNA), DIMENSOES *40 X 30* CM (L X C) | UN | 170.22 | MATERIAL | 0 | 170.22
2354 | LEITURISTA OU CADASTRISTA DE REDES DE AGUA E ESGOTO (HORISTA) | H | 16.78 | MÃO DE OBRA | 16.78 | 0
40932 | LEITURISTA OU CADASTRISTA DE REDES DE AGUA E ESGOTO (MENSALISTA) | MES | 2937.66 | MÃO DE OBRA | 2937.66 | 0
10853 | LETRA ACO INOX (AISI 304), CHAPA NUM. 22, RECORTADO, H= 20 CM (SEM RELEVO) | UN | 121.99 | MATERIAL | 0 | 121.99
5093 | LEVANTADOR DE JANELA GUILHOTINA, EM LATAO CROMADO | PAR | 17.36 | MATERIAL | 0 | 17.36
44331 | LIMPA VIDROS COM PULVERIZADOR | L | 55.65 | MATERIAL | 0 | 55.65
37768 | LIMPADORA A SUCCAO, TANQUE 12000 L, BASCULAMENTO HIDRAULICO, BOMBA 12 M3/MIN 95% VACUO (INCLUI MONTAGEM, NAO INCLUI CAMINHAO) | UN | 235000 | EQUIPAMENTO (AQUISIÇÃO) | 0 | 235000
37773 | LIMPADORA DE SUCCAO TANQUE 7000 L, BOMBA 12 M3/MIN 95% VACUO (INCLUI MONTAGEM, NAO INCLUI CAMINHAO) | UN | 199554.62 | EQUIPAMENTO (AQUISIÇÃO) | 0 | 199554.62
37769 | LIMPADORA DE SUCCAO, TANQUE 11000 L, BOMBA 340 M3/MIN (INCLUI MONTAGEM, NAO INCLUI CAMINHAO) | UN | 334079.57 | EQUIPAMENTO (AQUISIÇÃO) | 0 | 334079.57
37770 | LIMPADORA DE SUCCAO, TANQUE 5500 L, BOMBA 60M3/MIN, VACUO 500 MBAR (INCLUI MONTAGEM, NAO INCLUI CAMINHAO) | UN | 566986.33 | EQUIPAMENTO (AQUISIÇÃO) | 0 | 566986.33
38382 | LINHA DE PEDREIRO LISA 100 M | UN | 11.37 | MATERIAL | 0 | 11.37
38383 | LIXA D'AGUA EM FOLHA, GRAO 100 | UN | 2.13 | MATERIAL | 0 | 2.13
3768 | LIXA EM FOLHA PARA FERRO, NUMERO 150 | UN | 4.96 | MATERIAL | 0 | 4.96
3767 | LIXA EM FOLHA PARA PAREDE OU MADEIRA, NUMERO 120, COR VERMELHA | UN | 1.66 | MATERIAL | 0 | 1.66
13192 | LIXADEIRA ELETRICA ANGULAR PARA CONCRETO, POTENCIA 1.400 W, PRATO DIAMANTADO DE 5'' | UN | 6070.05 | EQUIPAMENTO (AQUISIÇÃO) | 0 | 6070.05
38413 | LIXADEIRA ELETRICA ANGULAR, PARA DISCO DE 7 " (180 MM), POTENCIA DE 2.200 W, *5.000* RPM, 220 V | UN | 1003.9 | EQUIPAMENTO (AQUISIÇÃO) | 0 | 1003.9
42440 | LIXEIRA DUPLA, COM CAPACIDADE VOLUMETRICA DE 60L*, FABRICADA EM TUBO DE ACO CARBONO, CESTOS EM CHAPA DE ACO E PINTURA NO PROCESSO ELETROSTATICO - PARA ACADEMIA AO AR LIVRE / ACADEMIA DA TERCEIRA IDADE - ATI | UN | 1235.91 | MATERIAL | 0 | 1235.91
20193 | LOCACAO DE ANDAIME METALICO TIPO FACHADEIRO, PECAS COM APROXIMADAMENTE 1,20 M DE LARGURA E 2,0 M DE ALTURA, INCLUINDO DIAGONAIS EM X, BARRAS DE LIGACAO, SAPATAS E DEMAIS ITENS NECESSARIOS A MONTAGEM (NAO INCLUI INSTALACAO) | M2XMES | 15 | EQUIPAMENTO (LOCAÇÃO) | 0 | 15
10527 | LOCACAO DE ANDAIME METALICO TUBULAR DE ENCAIXE, TIPO DE TORRE, CADA PAINEL COM LARGURA DE 1 ATE 1,5 M E ALTURA DE *1,00* M, INCLUINDO DIAGONAL, BARRAS DE LIGACAO, SAPATAS OU RODIZIOS E DEMAIS ITENS NECESSARIOS A MONTAGEM (NAO INCLUI INSTALACAO) | MXMES | 20 | EQUIPAMENTO (LOCAÇÃO) | 0 | 20
41805 | LOCACAO DE ANDAIME SUSPENSO OU BALANCIM MANUAL, CAPACIDADE DE CARGA TOTAL DE APROXIMADAMENTE 250 KG/M2, PLATAFORMA DE 1,50 M X 0,80 M (C X L), CABO DE 45 M | MES | 575 | EQUIPAMENTO (LOCAÇÃO) | 0 | 575
40271 | LOCACAO DE APRUMADOR METALICO DE PILAR, COM ALTURA E ANGULO REGULAVEIS, EXTENSAO DE *1,50* A *2,80* M | MES | 15.31 | EQUIPAMENTO (LOCAÇÃO) | 0 | 15.31
40287 | LOCACAO DE BARRA DE ANCORAGEM DE 0,80 A 1,20 M DE EXTENSAO, COM ROSCA DE 5/8", INCLUINDO PORCA E FLANGE | MES | 5.89 | EQUIPAMENTO (LOCAÇÃO) | 0 | 5.89
4084 | LOCACAO DE BOMBA SUBMERSIVEL PARA DRENAGEM E ESGOTAMENTO, MOTOR ELETRICO TRIFASICO, POTENCIA DE 1 CV, DIAMETRO DE RECALQUE DE 2". FAIXA DE OPERACAO Q=25 M3/H (+ OU - 1 M3/H) E AMT=2 M, Q=12 M3/H (+ OU - 2 M3/H) E AMT = 12 M (+ OU - 2 M) | H | 1.6 | EQUIPAMENTO (LOCAÇÃO) | 0 | 1.6
743 | LOCACAO DE BOMBA SUBMERSIVEL PARA DRENAGEM E ESGOTAMENTO, MOTOR ELETRICO TRIFASICO, POTENCIA DE 2 CV, DIAMETRO DE RECALQUE DE 2", FAIXA DE OPERACAO Q=35 M3/H (+ OU - 3 M3/H) E AMT=2 M, Q=13 M3/H (+ OU - 3 M3/H) E AMT = 17 M (+ OU - 3 M) | H | 1.6 | EQUIPAMENTO (LOCAÇÃO) | 0 | 1.6
40293 | LOCACAO DE BOMBA SUBMERSIVEL PARA DRENAGEM E ESGOTAMENTO, MOTOR ELETRICO TRIFASICO, POTENCIA DE 2 CV, DIAMETRO DE RECALQUE DE 3". FAIXA DE OPERACAO Q=70 M3/H (+ OU - 2 M3/H) E AMT=2 M, Q=9,5 M3/H (+ OU - 3,5 M3/H) E AMT = 10 M (+ OU - 2 M) | H | 1.92 | EQUIPAMENTO (LOCAÇÃO) | 0 | 1.92
40294 | LOCACAO DE BOMBA SUBMERSIVEL PARA DRENAGEM E ESGOTAMENTO, MOTOR ELETRICO TRIFASICO, POTENCIA DE 3 CV, DIAMETRO DE RECALQUE DE 2", FAIXA DE OPERACAO Q=84 M3/H (+ OU - 2,5 M3/H) E AMT=2 M, Q=9,1 M3/H (+ OU - 2 M3/H) E AMT = 12 M (+ OU - 2 M) | H | 1.6 | EQUIPAMENTO (LOCAÇÃO) | 0 | 1.6
4085 | LOCACAO DE BOMBA SUBMERSIVEL PARA DRENAGEM E ESGOTAMENTO, MOTOR ELETRICO TRIFASICO, POTENCIA DE 4 CV, DIAMETRO DE RECALQUE DE 3". FAIXA DE OPERACAO Q=60 M3/H (+ OU - 1 M3/H) E AMT=2 M, Q=11 M3/H (+ OU - 1 M3/H) E AMT = 23 M (+ OU - 1 M) | H | 2.24 | EQUIPAMENTO (LOCAÇÃO) | 0 | 2.24
10779 | LOCACAO DE CONTAINER 2,30 X 4,30 M, ALT. 2,50 M, P/ SANITARIO, C/ 5 BACIAS, 1 LAVATORIO E 4 MICTORIOS (NAO INCLUI MOBILIZACAO/DESMOBILIZACAO) | MES | 918.75 | EQUIPAMENTO (LOCAÇÃO) | 0 | 918.75
10777 | LOCACAO DE CONTAINER 2,30 X 4,30 M, ALT. 2,50 M, PARA SANITARIO, COM 3 BACIAS, 4 CHUVEIROS, 1 LAVATORIO E 1 MICTORIO (NAO INCLUI MOBILIZACAO/DESMOBILIZACAO) | MES | 834.53 | EQUIPAMENTO (LOCAÇÃO) | 0 | 834.53
10775 | LOCACAO DE CONTAINER 2,30 X 6,00 M, ALT. 2,50 M, COM 1 SANITARIO, PARA ESCRITORIO, COMPLETO, SEM DIVISORIAS INTERNAS (NAO INCLUI MOBILIZACAO/DESMOBILIZACAO) | MES | 735 | EQUIPAMENTO (LOCAÇÃO) | 0 | 735
10776 | LOCACAO DE CONTAINER 2,30 X 6,00 M, ALT. 2,50 M, PARA ESCRITORIO, SEM DIVISORIAS INTERNAS E SEM SANITARIO (NAO INCLUI MOBILIZACAO/DESMOBILIZACAO) | MES | 574.21 | EQUIPAMENTO (LOCAÇÃO) | 0 | 574.21
10778 | LOCACAO DE CONTAINER 2,30 X 6,00 M, ALT. 2,50 M, PARA SANITARIO, COM 4 BACIAS, 8 CHUVEIROS,1 LAVATORIO E 1 MICTORIO (NAO INCLUI MOBILIZACAO/DESMOBILIZACAO) | MES | 918.75 | EQUIPAMENTO (LOCAÇÃO) | 0 | 918.75
40339 | LOCACAO DE CRUZETA PARA ESCORA METALICA | MES | 5.37 | EQUIPAMENTO (LOCAÇÃO) | 0 | 5.37
10749 | LOCACAO DE ESCORA METALICA TELESCOPICA, COM ALTURA REGULAVEL DE *1,80* A *3,20* M, COM CAPACIDADE DE CARGA DE NO MINIMO 1000 KGF (10 KN), INCLUSO TRIPE E FORCADO | MES | 17.75 | EQUIPAMENTO (LOCAÇÃO) | 0 | 17.75
40290 | LOCACAO DE FORMA PLASTICA PARA LAJE NERVURADA, DIMENSOES *60* X *60* X *16* CM | UNXMES | 9.6 | EQUIPAMENTO (LOCAÇÃO) | 0 | 9.6
3346 | LOCACAO DE GRUPO GERADOR *80 A 125* KVA, MOTOR DIESEL, REBOCAVEL, ACIONAMENTO MANUAL | H | 17.33 | EQUIPAMENTO (LOCAÇÃO) | 0 | 17.33
3348 | LOCACAO DE GRUPO GERADOR ACIMA DE * 125 ATE 180* KVA, MOTOR DIESEL, REBOCAVEL, ACIONAMENTO MANUAL | H | 20.73 | EQUIPAMENTO (LOCAÇÃO) | 0 | 20.73
39833 | LOCACAO DE GRUPO GERADOR DE *260* KVA, DIESEL REBOCAVEL, ACIONAMENTO MANUAL | H | 28.39 | EQUIPAMENTO (LOCAÇÃO) | 0 | 28.39
7252 | LOCACAO DE NIVEL OPTICO, COM PRECISAO DE 0,7 MM, AUMENTO DE 32X | H | 2.25 | EQUIPAMENTO (LOCAÇÃO) | 0 | 2.25
7247 | LOCACAO DE TEODOLITO ELETRONICO, PRECISAO ANGULAR DE 5 A 7 SEGUNDOS, INCLUINDO TRIPE | H | 2.25 | EQUIPAMENTO (LOCAÇÃO) | 0 | 2.25
40291 | LOCACAO DE TORRE METALICA COMPLETA PARA UMA CARGA DE 8 TF (80 KN) E PE DIREITO DE 6 M, INCLUINDO MODULOS , DIAGONAIS, SAPATAS E FORCADOS | MES | 500 | EQUIPAMENTO (LOCAÇÃO) | 0 | 500
40275 | LOCACAO DE VIGA SANDUICHE METALICA VAZADA PARA TRAVAMENTO DE PILARES, ALTURA DE *8* CM, LARGURA DE *6* CM E EXTENSAO DE 2 M | MES | 16 | EQUIPAMENTO (LOCAÇÃO) | 0 | 16
42408 | LONA PLASTICA EXTRA FORTE PRETA, E = 200 MICRA | M2 | 2.24 | MATERIAL | 0 | 2.24
3777 | LONA PLASTICA PESADA PRETA, E = 150 MICRA | M2 | 1.62 | MATERIAL | 0 | 1.62
3798 | LUMINARIA ABERTA P/ ILUMINACAO PUBLICA, TIPO X-57 PETERCO OU EQUIV | UN | 80.81 | MATERIAL | 0 | 80.81
38769 | LUMINARIA ARANDELA TIPO MEIA-LUA COM VIDRO FOSCO *30 X 15* CM, PARA 1 LAMPADA, BASE E27, POTENCIA MAXIMA 40/60 W (NAO INCLUI LAMPADA) | UN | 63.11 | MATERIAL | 0 | 63.11
39510 | LUMINARIA DE EMBUTIR EM CHAPA DE ACO PARA 2 LAMPADAS FLUORESCENTES DE 14 W COM REFLETOR E ALETAS EM ALUMINIO, COMPLETA (INCLUI REATOR E LAMPADAS) | UN | 255.42 | MATERIAL | 0 | 255.42
38776 | LUMINARIA DE EMBUTIR EM CHAPA DE ACO PARA 4 LAMPADAS FLUORESCENTES DE 14 W *60 X 60 CM* ALETADA (NAO INCLUI REATOR E LAMPADAS) | UN | 271.07 | MATERIAL | 0 | 271.07
38774 | LUMINARIA DE EMERGENCIA 30 LEDS, POTENCIA 2 W, BATERIA DE LITIO, AUTONOMIA DE 6 HORAS | UN | 18.84 | MATERIAL | 0 | 18.84
42247 | LUMINARIA DE LED PARA ILUMINACAO PUBLICA, DE 138 W ATE 180 W, INVOLUCRO EM ALUMINIO OU ACO INOX | UN | 643.11 | MATERIAL | 0 | 643.11
42248 | LUMINARIA DE LED PARA ILUMINACAO PUBLICA, DE 181 W ATE 239 W, INVOLUCRO EM ALUMINIO OU ACO INOX | UN | 747.03 | MATERIAL | 0 | 747.03
42249 | LUMINARIA DE LED PARA ILUMINACAO PUBLICA, DE 240 W ATE 350 W, INVOLUCRO EM ALUMINIO OU ACO INOX | UN | 1237.56 | MATERIAL | 0 | 1237.56
42244 | LUMINARIA DE LED PARA ILUMINACAO PUBLICA, DE 33 W ATE 50 W, INVOLUCRO EM ALUMINIO OU ACO INOX | UN | 193.27 | MATERIAL | 0 | 193.27
42245 | LUMINARIA DE LED PARA ILUMINACAO PUBLICA, DE 51 W ATE 67 W, INVOLUCRO EM ALUMINIO OU ACO INOX | UN | 356.64 | MATERIAL | 0 | 356.64
42246 | LUMINARIA DE LED PARA ILUMINACAO PUBLICA, DE 68 W ATE 97 W, INVOLUCRO EM ALUMINIO OU ACO INOX | UN | 394.79 | MATERIAL | 0 | 394.79
42243 | LUMINARIA DE LED PARA ILUMINACAO PUBLICA, DE 98 W ATE 137 W, INVOLUCRO EM ALUMINIO OU ACO INOX | UN | 476.04 | MATERIAL | 0 | 476.04
38889 | LUMINARIA DE SOBREPOR EM CHAPA DE ACO COM ALETAS PLASTICAS, PARA 1 LAMPADA, BASE E27, POTENCIA MAXIMA 40/60 W (NAO INCLUI LAMPADA) | UN | 48.37 | MATERIAL | 0 | 48.37
38784 | LUMINARIA DE SOBREPOR EM CHAPA DE ACO COM ALETAS PLASTICAS, PARA 2 LAMPADAS, BASE E27, POTENCIA MAXIMA 40/60 W (NAO INCLUI LAMPADAS) | UN | 64.71 | MATERIAL | 0 | 64.71
3788 | LUMINARIA DE SOBREPOR EM CHAPA DE ACO PARA 1 LAMPADA FLUORESCENTE DE *18* W, ALETADA, COMPLETA (LAMPADA E REATOR INCLUSOS) | UN | 67.44 | MATERIAL | 0 | 67.44
12230 | LUMINARIA DE SOBREPOR EM CHAPA DE ACO PARA 1 LAMPADA FLUORESCENTE DE *18* W, PERFIL COMERCIAL (NAO INCLUI REATOR E LAMPADA) | UN | 17.35 | MATERIAL | 0 | 17.35
3780 | LUMINARIA DE SOBREPOR EM CHAPA DE ACO PARA 1 LAMPADA FLUORESCENTE DE *36* W, ALETADA, COMPLETA (LAMPADA E REATOR INCLUSOS) | UN | 99.5 | MATERIAL | 0 | 99.5
12231 | LUMINARIA DE SOBREPOR EM CHAPA DE ACO PARA 1 LAMPADA FLUORESCENTE DE *36* W, PERFIL COMERCIAL (NAO INCLUI REATOR E LAMPADA) | UN | 28.85 | MATERIAL | 0 | 28.85
3811 | LUMINARIA DE SOBREPOR EM CHAPA DE ACO PARA 2 LAMPADAS FLUORESCENTES DE *18* W, ALETADA, COMPLETA (LAMPADAS E REATOR INCLUSOS) | UN | 93.46 | MATERIAL | 0 | 93.46
12232 | LUMINARIA DE SOBREPOR EM CHAPA DE ACO PARA 2 LAMPADAS FLUORESCENTES DE *18* W, PERFIL COMERCIAL (NAO INCLUI REATOR E LAMPADAS) | UN | 30.22 | MATERIAL | 0 | 30.22
3799 | LUMINARIA DE SOBREPOR EM CHAPA DE ACO PARA 2 LAMPADAS FLUORESCENTES DE *36* W, ALETADA, COMPLETA (LAMPADAS E REATOR INCLUSOS) | UN | 132.18 | MATERIAL | 0 | 132.18
12239 | LUMINARIA DE SOBREPOR EM CHAPA DE ACO PARA 2 LAMPADAS FLUORESCENTES DE *36* W, PERFIL COMERCIAL (NAO INCLUI REATOR E LAMPADAS) | UN | 39.57 | MATERIAL | 0 | 39.57
38773 | LUMINARIA DE TETO PLAFON/PLAFONIER EM PLASTICO COM BASE E27, POTENCIA MAXIMA 60 W (NAO INCLUI LAMPADA) | UN | 6.34 | MATERIAL | 0 | 6.34
12271 | LUMINARIA DUPLA P/SINALIZACAO, TIPO WETZEL AS-2/110 OU EQUIV | UN | 353.9 | MATERIAL | 0 | 353.9
13382 | LUMINARIA FECHADA P/ ILUMINACAO PUBLICA, TIPO ABL 50/F OU EQUIV, P/ LAMPADA A VAPOR DE MERCURIO 400W | UN | 377.11 | MATERIAL | 0 | 377.11
38785 | LUMINARIA HERMETICA IP-65 PARA 2 DUAS LAMPADAS DE 14/16/18/20 W (NAO INCLUI REATOR E LAMPADAS) | UN | 167.55 | MATERIAL | 0 | 167.55
38786 | LUMINARIA HERMETICA IP-65 PARA 2 DUAS LAMPADAS DE 28/32/36/40 W (NAO INCLUI REATOR E LAMPADAS) | UN | 206.38 | MATERIAL | 0 | 206.38
39385 | LUMINARIA LED PLAFON REDONDO DE SOBREPOR BIVOLT 12/13 W, D = *17* CM | UN | 17.23 | MATERIAL | 0 | 17.23
39389 | LUMINARIA LED REFLETOR RETANGULAR BIVOLT, LUZ BRANCA, 10 W | UN | 18.7 | MATERIAL | 0 | 18.7
39390 | LUMINARIA LED REFLETOR RETANGULAR BIVOLT, LUZ BRANCA, 30 W | UN | 39.19 | MATERIAL | 0 | 39.19
39391 | LUMINARIA LED REFLETOR RETANGULAR BIVOLT, LUZ BRANCA, 50 W | UN | 44 | MATERIAL | 0 | 44
3803 | LUMINARIA PLAFON REDONDO COM VIDRO FOSCO DIAMETRO *25* CM, PARA 1 LAMPADA, BASE E27, POTENCIA MAXIMA 40/60 W (NAO INCLUI LAMPADA) | UN | 59.84 | MATERIAL | 0 | 59.84
38770 | LUMINARIA PLAFON REDONDO COM VIDRO FOSCO DIAMETRO *30* CM, PARA 2 LAMPADAS, BASE E27, POTENCIA MAXIMA 40/60 W (NAO INCLUI LAMPADAS) | UN | 69.29 | MATERIAL | 0 | 69.29
12267 | LUMINARIA PROVA DE TEMPO PETERCO Y.31/1 | UN | 203.06 | MATERIAL | 0 | 203.06
43265 | LUMINARIA SOLAR LED EXTERNA, TIPO ARANDELA DE PAREDE, EM ALUMINIO, 16 LEDS, LUZ BRANCA, *180* LUMENS, CAPACIDADE DE ILUMINACAO ATE 36 H, RETANGULAR, *13 X 9 X 7* (C X L X A), COM SENSOR DE MOVIMENTO / PRESENCA, BATERIA RECARREGAVEL COM LUZ SOLAR, RESISTENTE AO CALOR, A PROVA DE AGUA E POEIRA/ IMPERMEAVEL, IP65 | UN | 53.89 | MATERIAL | 0 | 53.89
12266 | LUMINARIA SPOT DE SOBREPOR EM ALUMINIO COM ALETA PLASTICA PARA 1 LAMPADA, BASE E27, POTENCIA MAXIMA 40/60 W (NAO INCLUI LAMPADA) | UN | 103.93 | MATERIAL | 0 | 103.93
39378 | LUMINARIA SPOT DE SOBREPOR EM ALUMINIO COM ALETA PLASTICA PARA 2 LAMPADAS, BASE E27, POTENCIA MAXIMA 40/60 W (NAO INCLUI LAMPADA) | UN | 73.68 | MATERIAL | 0 | 73.68
43543 | LUMINARIA TIPO TARTARUGA A PROVA DE TEMPO, GASES, VAPOR E PO, EM ALUMINIO, COM GRADE, BASE E27, POTENCIA MAXIMA 100 W - REF Y 25/1 (NAO INCLUI LAMPADA) | UN | 153.51 | MATERIAL | 0 | 153.51
38775 | LUMINARIA TIPO TARTARUGA PARA AREA EXTERNA EM ALUMINIO, COM GRADE, PARA 1 LAMPADA, BASE E27, POTENCIA MAXIMA 40/60 W (NAO INCLUI LAMPADA) | UN | 78.12 | MATERIAL | 0 | 78.12
44252 | LUVA CPVC, SOLDAVEL, 114 MM, PARA AGUA QUENTE PREDIAL | UN | 187.18 | MATERIAL | 0 | 187.18
21119 | LUVA CPVC, SOLDAVEL, 15 MM, PARA AGUA QUENTE PREDIAL | UN | 1.88 | MATERIAL | 0 | 1.88
37974 | LUVA CPVC, SOLDAVEL, 22 MM, PARA AGUA QUENTE PREDIAL | UN | 2.43 | MATERIAL | 0 | 2.43
37975 | LUVA CPVC, SOLDAVEL, 28 MM, PARA AGUA QUENTE PREDIAL | UN | 5.4 | MATERIAL | 0 | 5.4
37976 | LUVA CPVC, SOLDAVEL, 35 MM, PARA AGUA QUENTE PREDIAL | UN | 12.03 | MATERIAL | 0 | 12.03
37977 | LUVA CPVC, SOLDAVEL, 42 MM, PARA AGUA QUENTE PREDIAL | UN | 16.65 | MATERIAL | 0 | 16.65
37978 | LUVA CPVC, SOLDAVEL, 54 MM, PARA AGUA QUENTE PREDIAL | UN | 33.02 | MATERIAL | 0 | 33.02
37979 | LUVA CPVC, SOLDAVEL, 73 MM, PARA AGUA QUENTE PREDIAL | UN | 140.13 | MATERIAL | 0 | 140.13
37980 | LUVA CPVC, SOLDAVEL, 89 MM, PARA AGUA QUENTE PREDIAL | UN | 160.97 | MATERIAL | 0 | 160.97
36147 | LUVA DE BORRACHA ISOLANTE PARA ALTA TENSAO, RESISTENTE A OZONIO, TENSAO DE ENSAIO 2,5 KV (PAR) | PAR | 388.14 | MATERIAL | 0 | 388.14
12731 | LUVA DE COBRE (REF 600) SEM ANEL DE SOLDA, BOLSA X BOLSA, 104 MM | UN | 363.14 | MATERIAL | 0 | 363.14
12723 | LUVA DE COBRE (REF 600) SEM ANEL DE SOLDA, BOLSA X BOLSA, 15 MM | UN | 2.81 | MATERIAL | 0 | 2.81
12724 | LUVA DE COBRE (REF 600) SEM ANEL DE SOLDA, BOLSA X BOLSA, 22 MM | UN | 5.41 | MATERIAL | 0 | 5.41
12725 | LUVA DE COBRE (REF 600) SEM ANEL DE SOLDA, BOLSA X BOLSA, 28 MM | UN | 10.85 | MATERIAL | 0 | 10.85
12726 | LUVA DE COBRE (REF 600) SEM ANEL DE SOLDA, BOLSA X BOLSA, 35 MM | UN | 23.96 | MATERIAL | 0 | 23.96
12727 | LUVA DE COBRE (REF 600) SEM ANEL DE SOLDA, BOLSA X BOLSA, 42 MM | UN | 30.38 | MATERIAL | 0 | 30.38
12728 | LUVA DE COBRE (REF 600) SEM ANEL DE SOLDA, BOLSA X BOLSA, 54 MM | UN | 49.63 | MATERIAL | 0 | 49.63
12729 | LUVA DE COBRE (REF 600) SEM ANEL DE SOLDA, BOLSA X BOLSA, 66 MM | UN | 162.66 | MATERIAL | 0 | 162.66
12730 | LUVA DE COBRE (REF 600) SEM ANEL DE SOLDA, BOLSA X BOLSA, 79 MM | UN | 249.04 | MATERIAL | 0 | 249.04
3840 | LUVA DE CORRER DEFOFO, PVC, JE, DN 100 MM | UN | 50.77 | MATERIAL | 0 | 50.77
3838 | LUVA DE CORRER DEFOFO, PVC, JE, DN 150 MM | UN | 112.06 | MATERIAL | 0 | 112.06
3844 | LUVA DE CORRER DEFOFO, PVC, JE, DN 200 MM | UN | 199.88 | MATERIAL | 0 | 199.88
3839 | LUVA DE CORRER DEFOFO, PVC, JE, DN 250 MM | UN | 364.07 | MATERIAL | 0 | 364.07
3843 | LUVA DE CORRER DEFOFO, PVC, JE, DN 300 MM | UN | 499.7 | MATERIAL | 0 | 499.7
3900 | LUVA DE CORRER PARA TUBO ROSCAVEL, PVC, 1 1/2", PARA AGUA FRIA PREDIAL | UN | 48.84 | MATERIAL | 0 | 48.84
3846 | LUVA DE CORRER PARA TUBO ROSCAVEL, PVC, 1/2", PARA AGUA FRIA PREDIAL | UN | 14.67 | MATERIAL | 0 | 14.67
3886 | LUVA DE CORRER PARA TUBO ROSCAVEL, PVC, 3/4", PARA AGUA FRIA PREDIAL | UN | 19.48 | MATERIAL | 0 | 19.48
3854 | LUVA DE CORRER PARA TUBO SOLDAVEL, PVC, 20 MM, PARA AGUA FRIA PREDIAL | UN | 11.1 | MATERIAL | 0 | 11.1
3873 | LUVA DE CORRER PARA TUBO SOLDAVEL, PVC, 25 MM, PARA AGUA FRIA PREDIAL | UN | 12.93 | MATERIAL | 0 | 12.93
38021 | LUVA DE CORRER PARA TUBO SOLDAVEL, PVC, 32 MM, PARA AGUA FRIA PREDIAL | UN | 22.95 | MATERIAL | 0 | 22.95
43838 | LUVA DE CORRER PARA TUBO SOLDAVEL, PVC, 40 MM, PARA AGUA FRIA PREDIAL | UN | 29.66 | MATERIAL | 0 | 29.66
3847 | LUVA DE CORRER PARA TUBO SOLDAVEL, PVC, 50 MM, PARA AGUA FRIA PREDIAL | UN | 29.91 | MATERIAL | 0 | 29.91
38022 | LUVA DE CORRER PARA TUBO SOLDAVEL, PVC, 60 MM, PARA AGUA FRIA PREDIAL | UN | 41.12 | MATERIAL | 0 | 41.12
3830 | LUVA DE CORRER PVC, JE, DN 250 MM, PARA REDE COLETORA DE ESGOTO | UN | 225.48 | MATERIAL | 0 | 225.48
37981 | LUVA DE CORRER, CPVC, SOLDAVEL, 15 MM, PARA AGUA QUENTE PREDIAL | UN | 7.01 | MATERIAL | 0 | 7.01
37982 | LUVA DE CORRER, CPVC, SOLDAVEL, 22 MM, PARA AGUA QUENTE PREDIAL | UN | 10.17 | MATERIAL | 0 | 10.17
37983 | LUVA DE CORRER, CPVC, SOLDAVEL, 28 MM, PARA AGUA QUENTE PREDIAL | UN | 15.04 | MATERIAL | 0 | 15.04
37984 | LUVA DE CORRER, CPVC, SOLDAVEL, 35 MM, PARA AGUA QUENTE PREDIAL | UN | 21.13 | MATERIAL | 0 | 21.13
37985 | LUVA DE CORRER, CPVC, SOLDAVEL, 42 MM, PARA AGUA QUENTE PREDIAL | UN | 30.02 | MATERIAL | 0 | 30.02
3826 | LUVA DE CORRER, PVC PBA, JE, DN 100 / DE 110 MM, PARA REDE AGUA (NBR 10351) | UN | 50.38 | MATERIAL | 0 | 50.38
3825 | LUVA DE CORRER, PVC PBA, JE, DN 50 / DE 60 MM, PARA REDE AGUA (NBR 10351) | UN | 14.49 | MATERIAL | 0 | 14.49
3827 | LUVA DE CORRER, PVC PBA, JE, DN 75 / DE 85 MM, PARA REDE AGUA (NBR 10351) | UN | 31.65 | MATERIAL | 0 | 31.65
20165 | LUVA DE CORRER, PVC SERIE R, 100 MM, PARA ESGOTO PREDIAL | UN | 27.95 | MATERIAL | 0 | 27.95
20166 | LUVA DE CORRER, PVC SERIE R, 150 MM, PARA ESGOTO PREDIAL | UN | 85.37 | MATERIAL | 0 | 85.37
20164 | LUVA DE CORRER, PVC SERIE R, 75 MM, PARA ESGOTO PREDIAL | UN | 13.43 | MATERIAL | 0 | 13.43
3893 | LUVA DE CORRER, PVC, DN 100 MM, PARA ESGOTO PREDIAL | UN | 21.05 | MATERIAL | 0 | 21.05
3848 | LUVA DE CORRER, PVC, DN 50 MM, PARA ESGOTO PREDIAL | UN | 12.83 | MATERIAL | 0 | 12.83
3895 | LUVA DE CORRER, PVC, DN 75 MM, PARA ESGOTO PREDIAL | UN | 14.25 | MATERIAL | 0 | 14.25
12404 | LUVA DE FERRO GALVANIZADO, COM ROSCA BSP MACHO/FEMEA, DE 3/4" | UN | 12.14 | MATERIAL | 0 | 12.14
3939 | LUVA DE FERRO GALVANIZADO, COM ROSCA BSP, DE 1 1/2" | UN | 25.01 | MATERIAL | 0 | 25.01
3911 | LUVA DE FERRO GALVANIZADO, COM ROSCA BSP, DE 1 1/4" | UN | 20.43 | MATERIAL | 0 | 20.43
3908 | LUVA DE FERRO GALVANIZADO, COM ROSCA BSP, DE 1/2" | UN | 6.61 | MATERIAL | 0 | 6.61
3910 | LUVA DE FERRO GALVANIZADO, COM ROSCA BSP, DE 1" | UN | 14.62 | MATERIAL | 0 | 14.62
3913 | LUVA DE FERRO GALVANIZADO, COM ROSCA BSP, DE 2 1/2" | UN | 69.87 | MATERIAL | 0 | 69.87
3912 | LUVA DE FERRO GALVANIZADO, COM ROSCA BSP, DE 2" | UN | 38.3 | MATERIAL | 0 | 38.3
3909 | LUVA DE FERRO GALVANIZADO, COM ROSCA BSP, DE 3/4" | UN | 8.99 | MATERIAL | 0 | 8.99
3914 | LUVA DE FERRO GALVANIZADO, COM ROSCA BSP, DE 3" | UN | 105.4 | MATERIAL | 0 | 105.4
3915 | LUVA DE FERRO GALVANIZADO, COM ROSCA BSP, DE 4" | UN | 166.21 | MATERIAL | 0 | 166.21
3916 | LUVA DE FERRO GALVANIZADO, COM ROSCA BSP, DE 5" | UN | 302.8 | MATERIAL | 0 | 302.8
3917 | LUVA DE FERRO GALVANIZADO, COM ROSCA BSP, DE 6" | UN | 499.43 | MATERIAL | 0 | 499.43
1904 | LUVA DE PRESSAO, EM PVC, DE 20 MM, PARA ELETRODUTO FLEXIVEL | UN | 1.32 | MATERIAL | 0 | 1.32
1899 | LUVA DE PRESSAO, EM PVC, DE 25 MM, PARA ELETRODUTO FLEXIVEL | UN | 1.5 | MATERIAL | 0 | 1.5
1900 | LUVA DE PRESSAO, EM PVC, DE 32 MM, PARA ELETRODUTO FLEXIVEL | UN | 2.43 | MATERIAL | 0 | 2.43
12407 | LUVA DE REDUCAO DE FERRO GALVANIZADO, COM ROSCA BSP MACHO/FEMEA, DE 1 1/2" X 1" | UN | 37.81 | MATERIAL | 0 | 37.81
12408 | LUVA DE REDUCAO DE FERRO GALVANIZADO, COM ROSCA BSP MACHO/FEMEA, DE 1" X 1/2" | UN | 21.34 | MATERIAL | 0 | 21.34
12409 | LUVA DE REDUCAO DE FERRO GALVANIZADO, COM ROSCA BSP MACHO/FEMEA, DE 1" X 3/4" | UN | 21.34 | MATERIAL | 0 | 21.34
12410 | LUVA DE REDUCAO DE FERRO GALVANIZADO, COM ROSCA BSP MACHO/FEMEA, DE 3/4" X 1/2" | UN | 14.7 | MATERIAL | 0 | 14.7
3936 | LUVA DE REDUCAO DE FERRO GALVANIZADO, COM ROSCA BSP, DE 1 1/2" X 1 1/4" | UN | 26.56 | MATERIAL | 0 | 26.56
3922 | LUVA DE REDUCAO DE FERRO GALVANIZADO, COM ROSCA BSP, DE 1 1/2" X 1/2" | UN | 24.43 | MATERIAL | 0 | 24.43
3924 | LUVA DE REDUCAO DE FERRO GALVANIZADO, COM ROSCA BSP, DE 1 1/2" X 1" | UN | 26.56 | MATERIAL | 0 | 26.56
3923 | LUVA DE REDUCAO DE FERRO GALVANIZADO, COM ROSCA BSP, DE 1 1/2" X 3/4" | UN | 26.56 | MATERIAL | 0 | 26.56
3937 | LUVA DE REDUCAO DE FERRO GALVANIZADO, COM ROSCA BSP, DE 1 1/4" X 1/2" | UN | 21.91 | MATERIAL | 0 | 21.91
3921 | LUVA DE REDUCAO DE FERRO GALVANIZADO, COM ROSCA BSP, DE 1 1/4" X 1" | UN | 21.93 | MATERIAL | 0 | 21.93
3920 | LUVA DE REDUCAO DE FERRO GALVANIZADO, COM ROSCA BSP, DE 1 1/4" X 3/4" | UN | 21.91 | MATERIAL | 0 | 21.91
3938 | LUVA DE REDUCAO DE FERRO GALVANIZADO, COM ROSCA BSP, DE 1" X 1/2" | UN | 14.45 | MATERIAL | 0 | 14.45
3919 | LUVA DE REDUCAO DE FERRO GALVANIZADO, COM ROSCA BSP, DE 1" X 3/4" | UN | 14.73 | MATERIAL | 0 | 14.73
3927 | LUVA DE REDUCAO DE FERRO GALVANIZADO, COM ROSCA BSP, DE 2 1/2" X 1 1/2" | UN | 74.6 | MATERIAL | 0 | 74.6
3928 | LUVA DE REDUCAO DE FERRO GALVANIZADO, COM ROSCA BSP, DE 2 1/2" X 2" | UN | 74.6 | MATERIAL | 0 | 74.6
3926 | LUVA DE REDUCAO DE FERRO GALVANIZADO, COM ROSCA BSP, DE 2" X 1 1/2" | UN | 42.53 | MATERIAL | 0 | 42.53
3935 | LUVA DE REDUCAO DE FERRO GALVANIZADO, COM ROSCA BSP, DE 2" X 1 1/4" | UN | 42.53 | MATERIAL | 0 | 42.53
3925 | LUVA DE REDUCAO DE FERRO GALVANIZADO, COM ROSCA BSP, DE 2" X 1" | UN | 42.53 | MATERIAL | 0 | 42.53
12406 | LUVA DE REDUCAO DE FERRO GALVANIZADO, COM ROSCA BSP, DE 3/4" X 1/2" | UN | 10.44 | MATERIAL | 0 | 10.44
3929 | LUVA DE REDUCAO DE FERRO GALVANIZADO, COM ROSCA BSP, DE 3" X 1 1/2" | UN | 113.66 | MATERIAL | 0 | 113.66
3931 | LUVA DE REDUCAO DE FERRO GALVANIZADO, COM ROSCA BSP, DE 3" X 2 1/2" | UN | 113.66 | MATERIAL | 0 | 113.66
3930 | LUVA DE REDUCAO DE FERRO GALVANIZADO, COM ROSCA BSP, DE 3" X 2" | UN | 113.66 | MATERIAL | 0 | 113.66
3932 | LUVA DE REDUCAO DE FERRO GALVANIZADO, COM ROSCA BSP, DE 4" X 2 1/2" | UN | 196.26 | MATERIAL | 0 | 196.26
3933 | LUVA DE REDUCAO DE FERRO GALVANIZADO, COM ROSCA BSP, DE 4" X 2" | UN | 196.26 | MATERIAL | 0 | 196.26
3934 | LUVA DE REDUCAO DE FERRO GALVANIZADO, COM ROSCA BSP, DE 4" X 3" | UN | 196.26 | MATERIAL | 0 | 196.26
40355 | LUVA DE REDUCAO EM ACO CARBONO, COM ENCAIXE PARA SOLDA DN SW, PRESSAO 3.000 LBS, 3/4 " X 1/2" | UN | 13.66 | MATERIAL | 0 | 13.66
40364 | LUVA DE REDUCAO EM ACO CARBONO, COM ENCAIXE PARA SOLDA DN SW, PRESSAO 3.000 LBS, DN 1 1/2" X 1 1/4" | UN | 64 | MATERIAL | 0 | 64
40361 | LUVA DE REDUCAO EM ACO CARBONO, COM ENCAIXE PARA SOLDA DN SW, PRESSAO 3.000 LBS, DN 1 1/4" X 1" | UN | 50.04 | MATERIAL | 0 | 50.04
40358 | LUVA DE REDUCAO EM ACO CARBONO, COM ENCAIXE PARA SOLDA DN SW, PRESSAO 3.000 LBS, DN 1" X 3/4" | UN | 19.08 | MATERIAL | 0 | 19.08
40370 | LUVA DE REDUCAO EM ACO CARBONO, COM ENCAIXE PARA SOLDA DN SW, PRESSAO 3.000 LBS, DN 2 1/2" X 2" | UN | 203.08 | MATERIAL | 0 | 203.08
40367 | LUVA DE REDUCAO EM ACO CARBONO, COM ENCAIXE PARA SOLDA DN SW, PRESSAO 3.000 LBS, DN 2" X 1 1/2" | UN | 100.94 | MATERIAL | 0 | 100.94
40373 | LUVA DE REDUCAO EM ACO CARBONO, COM ENCAIXE PARA SOLDA DN SW, PRESSAO 3.000 LBS, DN 3" X 2 1/2" | UN | 274.62 | MATERIAL | 0 | 274.62
3907 | LUVA DE REDUCAO ROSCAVEL, PVC, 1" X 3/4", PARA AGUA FRIA PREDIAL | UN | 5.62 | MATERIAL | 0 | 5.62
3889 | LUVA DE REDUCAO ROSCAVEL, PVC, 3/4" X 1/2", PARA AGUA FRIA PREDIAL | UN | 4 | MATERIAL | 0 | 4
3868 | LUVA DE REDUCAO SOLDAVEL, PVC, 25 MM X 20 MM, PARA AGUA FRIA PREDIAL | UN | 1.47 | MATERIAL | 0 | 1.47
3869 | LUVA DE REDUCAO SOLDAVEL, PVC, 32 MM X 25 MM, PARA AGUA FRIA PREDIAL | UN | 3.25 | MATERIAL | 0 | 3.25
3872 | LUVA DE REDUCAO SOLDAVEL, PVC, 40 MM X 32 MM, PARA AGUA FRIA PREDIAL | UN | 5.55 | MATERIAL | 0 | 5.55
3850 | LUVA DE REDUCAO SOLDAVEL, PVC, 60 MM X 50 MM, PARA AGUA FRIA PREDIAL | UN | 12.81 | MATERIAL | 0 | 12.81
38023 | LUVA DE REDUCAO, SOLDAVEL, PVC, 50 X 25 MM, PARA AGUA FRIA PREDIAL | UN | 6.52 | MATERIAL | 0 | 6.52
37986 | LUVA DE TRANSICAO DE CPVC X PVC, SOLDAVEL, 22 X 25 MM, PARA AGUA QUENTE | UN | 2.39 | MATERIAL | 0 | 2.39
37987 | LUVA DE TRANSICAO, CPVC, SOLDAVEL, 42 MM X 1 1/2", PARA AGUA QUENTE | UN | 119.4 | MATERIAL | 0 | 119.4
37988 | LUVA DE TRANSICAO, CPVC, SOLDAVEL, 54 MM X 2", PARA AGUA QUENTE PREDIAL | UN | 189.74 | MATERIAL | 0 | 189.74
21120 | LUVA DE TRANSICAO, CPVC, 15 MM X 1/2", PARA AGUA QUENTE PREDIAL | UN | 12.21 | MATERIAL | 0 | 12.21
39318 | LUVA DE TRANSICAO, CPVC, 22 MM X 1/2", PARA AGUA QUENTE | UN | 11.36 | MATERIAL | 0 | 11.36
40366 | LUVA EM ACO CARBONO, SOLDAVEL, PRESSAO 3.000 LBS, DN 1 1/2" | UN | 49.92 | MATERIAL | 0 | 49.92
40363 | LUVA EM ACO CARBONO, SOLDAVEL, PRESSAO 3.000 LBS, DN 1 1/4" | UN | 39.05 | MATERIAL | 0 | 39.05
40354 | LUVA EM ACO CARBONO, SOLDAVEL, PRESSAO 3.000 LBS, DN 1/2" | UN | 17 | MATERIAL | 0 | 17
40360 | LUVA EM ACO CARBONO, SOLDAVEL, PRESSAO 3.000 LBS, DN 1" | UN | 25.6 | MATERIAL | 0 | 25.6
40372 | LUVA EM ACO CARBONO, SOLDAVEL, PRESSAO 3.000 LBS, DN 2 1/2" | UN | 158.08 | MATERIAL | 0 | 158.08
40369 | LUVA EM ACO CARBONO, SOLDAVEL, PRESSAO 3.000 LBS, DN 2" | UN | 78.68 | MATERIAL | 0 | 78.68
40357 | LUVA EM ACO CARBONO, SOLDAVEL, PRESSAO 3.000 LBS, DN 3/4" | UN | 19.08 | MATERIAL | 0 | 19.08
40375 | LUVA EM ACO CARBONO, SOLDAVEL, PRESSAO 3.000 LBS, DN 3" | UN | 214 | MATERIAL | 0 | 214
1893 | LUVA EM PVC RIGIDO ROSCAVEL, DE 1 1/2", PARA ELETRODUTO | UN | 5 | MATERIAL | 0 | 5
1902 | LUVA EM PVC RIGIDO ROSCAVEL, DE 1 1/4", PARA ELETRODUTO | UN | 3.64 | MATERIAL | 0 | 3.64
1901 | LUVA EM PVC RIGIDO ROSCAVEL, DE 1/2", PARA ELETRODUTO | UN | 1.14 | MATERIAL | 0 | 1.14
1892 | LUVA EM PVC RIGIDO ROSCAVEL, DE 1", PARA ELETRODUTO | UN | 2.34 | MATERIAL | 0 | 2.34
1907 | LUVA EM PVC RIGIDO ROSCAVEL, DE 2 1/2", PARA ELETRODUTO | UN | 16.09 | MATERIAL | 0 | 16.09
1894 | LUVA EM PVC RIGIDO ROSCAVEL, DE 2", PARA ELETRODUTO | UN | 7.24 | MATERIAL | 0 | 7.24
1891 | LUVA EM PVC RIGIDO ROSCAVEL, DE 3/4", PARA ELETRODUTO | UN | 1.68 | MATERIAL | 0 | 1.68
1896 | LUVA EM PVC RIGIDO ROSCAVEL, DE 3", PARA ELETRODUTO | UN | 21.61 | MATERIAL | 0 | 21.61
1895 | LUVA EM PVC RIGIDO ROSCAVEL, DE 4", PARA ELETRODUTO | UN | 37.97 | MATERIAL | 0 | 37.97
2641 | LUVA PARA ELETRODUTO, EM ACO GALVANIZADO ELETROLITICO, DIAMETRO DE 100 MM (4") | UN | 33.62 | MATERIAL | 0 | 33.62
2636 | LUVA PARA ELETRODUTO, EM ACO GALVANIZADO ELETROLITICO, DIAMETRO DE 15 MM (1/2") | UN | 2.16 | MATERIAL | 0 | 2.16
2637 | LUVA PARA ELETRODUTO, EM ACO GALVANIZADO ELETROLITICO, DIAMETRO DE 20 MM (3/4") | UN | 2.3 | MATERIAL | 0 | 2.3
2638 | LUVA PARA ELETRODUTO, EM ACO GALVANIZADO ELETROLITICO, DIAMETRO DE 25 MM (1") | UN | 2.68 | MATERIAL | 0 | 2.68
2639 | LUVA PARA ELETRODUTO, EM ACO GALVANIZADO ELETROLITICO, DIAMETRO DE 32 MM (1 1/4") | UN | 4.75 | MATERIAL | 0 | 4.75
2644 | LUVA PARA ELETRODUTO, EM ACO GALVANIZADO ELETROLITICO, DIAMETRO DE 40 MM (1 1/2") | UN | 6.88 | MATERIAL | 0 | 6.88
2643 | LUVA PARA ELETRODUTO, EM ACO GALVANIZADO ELETROLITICO, DIAMETRO DE 50 MM (2") | UN | 9.59 | MATERIAL | 0 | 9.59
2640 | LUVA PARA ELETRODUTO, EM ACO GALVANIZADO ELETROLITICO, DIAMETRO DE 65 MM (2 1/2") | UN | 13.99 | MATERIAL | 0 | 13.99
2642 | LUVA PARA ELETRODUTO, EM ACO GALVANIZADO ELETROLITICO, DIAMETRO DE 80 MM (3") | UN | 21.3 | MATERIAL | 0 | 21.3
39855 | LUVA PASSANTE DE COBRE (REF 601) SEM ANEL DE SOLDA, BOLSA 15 MM | UN | 2.84 | MATERIAL | 0 | 2.84
39856 | LUVA PASSANTE DE COBRE (REF 601) SEM ANEL DE SOLDA, BOLSA 22 MM | UN | 6.71 | MATERIAL | 0 | 6.71
39857 | LUVA PASSANTE DE COBRE (REF 601) SEM ANEL DE SOLDA, BOLSA 28 MM | UN | 10.85 | MATERIAL | 0 | 10.85
39858 | LUVA PASSANTE DE COBRE (REF 601) SEM ANEL DE SOLDA, BOLSA 35 MM | UN | 24.08 | MATERIAL | 0 | 24.08
39859 | LUVA PASSANTE DE COBRE (REF 601) SEM ANEL DE SOLDA, BOLSA 42 MM | UN | 37.12 | MATERIAL | 0 | 37.12
39860 | LUVA PASSANTE DE COBRE (REF 601) SEM ANEL DE SOLDA, BOLSA 54 MM | UN | 56.97 | MATERIAL | 0 | 56.97
39861 | LUVA PASSANTE DE COBRE (REF 601) SEM ANEL DE SOLDA, BOLSA 66 MM | UN | 162.66 | MATERIAL | 0 | 162.66
3867 | LUVA PVC SOLDAVEL, 110 MM, PARA AGUA FRIA PREDIAL | UN | 78 | MATERIAL | 0 | 78
3861 | LUVA PVC SOLDAVEL, 20 MM, PARA AGUA FRIA PREDIAL | UN | 0.81 | MATERIAL | 0 | 0.81
3904 | LUVA PVC SOLDAVEL, 25 MM, PARA AGUA FRIA PREDIAL | UN | 0.86 | MATERIAL | 0 | 0.86
3903 | LUVA PVC SOLDAVEL, 32 MM, PARA AGUA FRIA PREDIAL | UN | 2.09 | MATERIAL | 0 | 2.09
3862 | LUVA PVC SOLDAVEL, 40 MM, PARA AGUA FRIA PREDIAL | UN | 4.46 | MATERIAL | 0 | 4.46
3863 | LUVA PVC SOLDAVEL, 50 MM, PARA AGUA FRIA PREDIAL | UN | 4.57 | MATERIAL | 0 | 4.57
3864 | LUVA PVC SOLDAVEL, 60 MM, PARA AGUA FRIA PREDIAL | UN | 13.99 | MATERIAL | 0 | 13.99
3865 | LUVA PVC SOLDAVEL, 75 MM, PARA AGUA FRIA PREDIAL | UN | 20.46 | MATERIAL | 0 | 20.46
3866 | LUVA PVC SOLDAVEL, 85 MM, PARA AGUA FRIA PREDIAL | UN | 45.93 | MATERIAL | 0 | 45.93
3878 | LUVA PVC, ROSCAVEL, 1 1/2", AGUA FRIA PREDIAL | UN | 12.52 | MATERIAL | 0 | 12.52
3883 | LUVA PVC, ROSCAVEL, 1/2", AGUA FRIA PREDIAL | UN | 1.6 | MATERIAL | 0 | 1.6
3876 | LUVA PVC, ROSCAVEL, 1", AGUA FRIA PREDIAL | UN | 4.98 | MATERIAL | 0 | 4.98
3884 | LUVA PVC, ROSCAVEL, 3/4", AGUA FRIA PREDIAL | UN | 2.53 | MATERIAL | 0 | 2.53
12892 | LUVA RASPA DE COURO, CANO CURTO (PUNHO *7* CM) | PAR | 13.5 | MATERIAL | 0 | 13.5
38447 | LUVA SIMPLES PPR, F/F, SOLDAVEL, DN 110 MM, PARA AGUA QUENTE PREDIAL | UN | 98.36 | MATERIAL | 0 | 98.36
36320 | LUVA SIMPLES PPR, F/F, SOLDAVEL, DN 20 MM, PARA AGUA QUENTE PREDIAL | UN | 2.64 | MATERIAL | 0 | 2.64
36324 | LUVA SIMPLES PPR, F/F, SOLDAVEL, DN 25 MM, PARA AGUA QUENTE PREDIAL | UN | 2.41 | MATERIAL | 0 | 2.41
38441 | LUVA SIMPLES PPR, F/F, SOLDAVEL, DN 32 MM, PARA AGUA QUENTE PREDIAL | UN | 4.32 | MATERIAL | 0 | 4.32
38442 | LUVA SIMPLES PPR, F/F, SOLDAVEL, DN 40 MM, PARA AGUA QUENTE PREDIAL | UN | 12.29 | MATERIAL | 0 | 12.29
38443 | LUVA SIMPLES PPR, F/F, SOLDAVEL, DN 50 MM, PARA AGUA QUENTE PREDIAL | UN | 14.91 | MATERIAL | 0 | 14.91
38444 | LUVA SIMPLES PPR, F/F, SOLDAVEL, DN 63 MM, PARA AGUA QUENTE PREDIAL | UN | 25.04 | MATERIAL | 0 | 25.04
38445 | LUVA SIMPLES PPR, F/F, SOLDAVEL, DN 75 MM, PARA AGUA QUENTE PREDIAL | UN | 46.43 | MATERIAL | 0 | 46.43
38446 | LUVA SIMPLES PPR, F/F, SOLDAVEL, DN 90 MM, PARA AGUA QUENTE PREDIAL | UN | 76 | MATERIAL | 0 | 76
3837 | LUVA SIMPLES, PVC PBA, JE, DN 100 / DE 110 MM, PARA REDE AGUA (NBR 10351) | UN | 43.73 | MATERIAL | 0 | 43.73
3845 | LUVA SIMPLES, PVC PBA, JE, DN 50 / DE 60 MM, PARA REDE AGUA (NBR 10351) | UN | 15.98 | MATERIAL | 0 | 15.98
11045 | LUVA SIMPLES, PVC PBA, JE, DN 75 / DE 85 MM, PARA REDE AGUA (NBR 10351) | UN | 30.82 | MATERIAL | 0 | 30.82
20170 | LUVA SIMPLES, PVC SERIE R, 100 MM, PARA ESGOTO PREDIAL | UN | 15.48 | MATERIAL | 0 | 15.48
20171 | LUVA SIMPLES, PVC SERIE R, 150 MM, PARA ESGOTO PREDIAL | UN | 44.65 | MATERIAL | 0 | 44.65
20167 | LUVA SIMPLES, PVC SERIE R, 40 MM, PARA ESGOTO PREDIAL | UN | 5.61 | MATERIAL | 0 | 5.61
20168 | LUVA SIMPLES, PVC SERIE R, 50 MM, PARA ESGOTO PREDIAL | UN | 11.55 | MATERIAL | 0 | 11.55
20169 | LUVA SIMPLES, PVC SERIE R, 75 MM, PARA ESGOTO PREDIAL | UN | 13.48 | MATERIAL | 0 | 13.48
3899 | LUVA SIMPLES, PVC, SOLDAVEL, DN 100 MM, SERIE NORMAL, PARA ESGOTO PREDIAL | UN | 7.48 | MATERIAL | 0 | 7.48
38676 | LUVA SIMPLES, PVC, SOLDAVEL, DN 150 MM, SERIE NORMAL, PARA ESGOTO PREDIAL | UN | 37.41 | MATERIAL | 0 | 37.41
3897 | LUVA SIMPLES, PVC, SOLDAVEL, DN 40 MM, SERIE NORMAL, PARA ESGOTO PREDIAL | UN | 1.82 | MATERIAL | 0 | 1.82
3875 | LUVA SIMPLES, PVC, SOLDAVEL, DN 50 MM, SERIE NORMAL, PARA ESGOTO PREDIAL | UN | 3.77 | MATERIAL | 0 | 3.77
3898 | LUVA SIMPLES, PVC, SOLDAVEL, DN 75 MM, SERIE NORMAL, PARA ESGOTO PREDIAL | UN | 7.65 | MATERIAL | 0 | 7.65
3855 | LUVA SOLDAVEL COM BUCHA DE LATAO, PVC, 20 MM X 1/2" | UN | 5.41 | MATERIAL | 0 | 5.41
3874 | LUVA SOLDAVEL COM BUCHA DE LATAO, PVC, 25 MM X 1/2" | UN | 6.27 | MATERIAL | 0 | 6.27
3870 | LUVA SOLDAVEL COM BUCHA DE LATAO, PVC, 25 MM X 3/4" | UN | 6.88 | MATERIAL | 0 | 6.88
38678 | LUVA SOLDAVEL COM BUCHA DE LATAO, PVC, 32 MM X 1" | UN | 18.2 | MATERIAL | 0 | 18.2
3859 | LUVA SOLDAVEL COM ROSCA, PVC, 20 MM X 1/2", PARA AGUA FRIA PREDIAL | UN | 1.39 | MATERIAL | 0 | 1.39
3856 | LUVA SOLDAVEL COM ROSCA, PVC, 25 MM X 1/2", PARA AGUA FRIA PREDIAL | UN | 1.92 | MATERIAL | 0 | 1.92
3906 | LUVA SOLDAVEL COM ROSCA, PVC, 25 MM X 3/4", PARA AGUA FRIA PREDIAL | UN | 1.59 | MATERIAL | 0 | 1.59
3860 | LUVA SOLDAVEL COM ROSCA, PVC, 32 MM X 1", PARA AGUA FRIA PREDIAL | UN | 4.72 | MATERIAL | 0 | 4.72
3905 | LUVA SOLDAVEL COM ROSCA, PVC, 40 MM X 1 1/4", PARA AGUA FRIA PREDIAL | UN | 10.81 | MATERIAL | 0 | 10.81
3871 | LUVA SOLDAVEL COM ROSCA, PVC, 50 MM X 1 1/2", PARA AGUA FRIA PREDIAL | UN | 19.14 | MATERIAL | 0 | 19.14
39292 | LUVA/UNIAO DE REDUCAO METALICA, PARA CONEXAO COM ANEL DESLIZANTE, DN 20 X 16 MM, EM TUBO PEX PARA INST. AGUA QUENTE/FRIA | UN | 7.19 | MATERIAL | 0 | 7.19
39293 | LUVA/UNIAO DE REDUCAO METALICA, PARA CONEXAO COM ANEL DESLIZANTE, DN 25 X 16 MM, EM TUBO PEX PARA INST. AGUA QUENTE/FRIA | UN | 11.17 | MATERIAL | 0 | 11.17
39294 | LUVA/UNIAO DE REDUCAO METALICA, PARA CONEXAO COM ANEL DESLIZANTE, DN 25 X 20 MM, EM TUBO PEX PARA INST. AGUA QUENTE/FRIA | UN | 11.94 | MATERIAL | 0 | 11.94
39295 | LUVA/UNIAO DE REDUCAO METALICA, PARA CONEXAO COM ANEL DESLIZANTE, DN 32 X 25 MM, EM TUBO PEX PARA INST. AGUA QUENTE/FRIA | UN | 16.42 | MATERIAL | 0 | 16.42
39312 | LUVA/UNIAO DE REDUCAO, PLASTICA, PARA CONEXAO COM CRIMPAGEM, DN 20 X 16 MM, EM TUBO PEX PARA INST. AGUA QUENTE/FRIA | UN | 11.02 | MATERIAL | 0 | 11.02
39313 | LUVA/UNIAO DE REDUCAO, PLASTICA, PARA CONEXAO COM CRIMPAGEM, DN 25 X 16 MM, EM TUBO PEX PARA INST. AGUA QUENTE/FRIA | UN | 14.8 | MATERIAL | 0 | 14.8
39314 | LUVA/UNIAO DE REDUCAO, PLASTICA, PARA CONEXAO COM CRIMPAGEM, DN 32 X 25 MM, EM TUBO PEX PARA INST. AGUA QUENTE/FRIA | UN | 21.78 | MATERIAL | 0 | 21.78
39296 | LUVA/UNIAO METALICA, PARA CONEXAO COM ANEL DESLIZANTE, DN 16 MM, EM TUBO PEX PARA INST. AGUA QUENTE/FRIA | UN | 6.55 | MATERIAL | 0 | 6.55
39297 | LUVA/UNIAO METALICA, PARA CONEXAO COM ANEL DESLIZANTE, DN 20 MM, EM TUBO PEX PARA INST. AGUA QUENTE/FRIA | UN | 8.88 | MATERIAL | 0 | 8.88
39298 | LUVA/UNIAO METALICA, PARA CONEXAO COM ANEL DESLIZANTE, DN 25 MM, EM TUBO PEX PARA INST. AGUA QUENTE/FRIA | UN | 17.06 | MATERIAL | 0 | 17.06
39299 | LUVA/UNIAO METALICA, PARA CONEXAO COM ANEL DESLIZANTE, DN 32 MM, EM TUBO PEX PARA INST. AGUA QUENTE/FRIA | UN | 20.22 | MATERIAL | 0 | 20.22
39308 | LUVA/UNIAO, PLASTICA, PARA CONEXAO COM CRIMPAGEM, DN 16 MM, EM TUBO PEX PARA INST. AGUA QUENTE/FRIA | UN | 5.46 | MATERIAL | 0 | 5.46
39309 | LUVA/UNIAO, PLASTICA, PARA CONEXAO COM CRIMPAGEM, DN 20 MM, EM TUBO PEX PARA INST. AGUA QUENTE/FRIA | UN | 6.23 | MATERIAL | 0 | 6.23
39310 | LUVA/UNIAO, PLASTICA, PARA CONEXAO COM CRIMPAGEM, DN 25 MM, EM TUBO PEX PARA INST. AGUA QUENTE/FRIA | UN | 11.63 | MATERIAL | 0 | 11.63
39311 | LUVA/UNIAO, PLASTICA, PARA CONEXAO COM CRIMPAGEM, DN 32 MM, EM TUBO PEX PARA INST. AGUA QUENTE/FRIA | UN | 16.47 | MATERIAL | 0 | 16.47
37429 | LUVA, PEAD PE 100, DE 400 MM, PARA ELETROFUSAO | UN | 2794.13 | MATERIAL | 0 | 2794.13
37426 | LUVA, PEAD PE 100, DE 63 MM, PARA ELETROFUSAO | UN | 26.88 | MATERIAL | 0 | 26.88
37427 | LUVA, PEAD PE 100, DE 125 MM, PARA ELETROFUSAO | UN | 64.11 | MATERIAL | 0 | 64.11
37424 | LUVA, PEAD PE 100, DE 20 MM, PARA ELETROFUSAO | UN | 12.35 | MATERIAL | 0 | 12.35
37428 | LUVA, PEAD PE 100, DE 200 MM, PARA ELETROFUSAO | UN | 220.95 | MATERIAL | 0 | 220.95
37425 | LUVA, PEAD PE 100, DE 32 MM, PARA ELETROFUSAO | UN | 13.31 | MATERIAL | 0 | 13.31
11519 | MACANETA ALAVANCA RETA OCA, EM ZAMAC COM ACABAMENTO CROMADO, COMPRIMENTO APROX DE 15 CM | PAR | 51.9 | MATERIAL | 0 | 51.9
11520 | MACANETA ALAVANCA, RETA SIMPLES / OCA, CROMADA, COMPRIMENTO DE 10 A 16 CM, ACABAMENTO PADRAO POPULAR - SOMENTE MACANETAS | PAR | 23.99 | MATERIAL | 0 | 23.99
11518 | MACANETA BOLA, EM ZAMAC COM ACABAMENTO CROMADO, DIAMETRO DE APROX 2 1/2" | PAR | 87.25 | MATERIAL | 0 | 87.25
38473 | MACARICO DE SOLDA 201 PARA EXTENSAO GLP OU ACETILENO | UN | 170.96 | MATERIAL | 0 | 170.96
4244 | MACARIQUEIRO (HORISTA) | H | 20.85 | MÃO DE OBRA | 20.85 | 0
40977 | MACARIQUEIRO (MENSALISTA) | MES | 3650.76 | MÃO DE OBRA | 3650.76 | 0
4115 | MADEIRA ROLICA TRATADA, D = 12 A 15 CM, H = 3,00 M, EM EUCALIPTO OU EQUIVALENTE DA REGIAO | M | 30.36 | MATERIAL | 0 | 30.36
4119 | MADEIRA ROLICA TRATADA, D = 16 A 20 CM, H = 6,00 M, EM EUCALIPTO OU EQUIVALENTE DA REGIAO | M | 61.33 | MATERIAL | 0 | 61.33
2794 | MADEIRA ROLICA TRATADA, D = 25 A 29 CM, H = 6,50 M, EM EUCALIPTO OU EQUIVALENTE DA REGIAO | M | 162.69 | MATERIAL | 0 | 162.69
2788 | MADEIRA ROLICA TRATADA, D = 30 A 34 CM, H = 6,50 M, EM EUCALIPTO OU EQUIVALENTE DA REGIAO | M | 237.01 | MATERIAL | 0 | 237.01
4006 | MADEIRA SERRADA EM PINUS, MISTA OU EQUIVALENTE DA REGIAO - BRUTA | M3 | 1562.39 | MATERIAL | 0 | 1562.39
36151 | MANGOTE DE SEGURANCA EM RASPA DE COURO | UN | 30 | MATERIAL | 0 | 30
37457 | MANGUEIRA CRISTAL PARA NIVEL, LISA, PVC TRANSPARENTE, 3/8" X1,5 MM | M | 4.2 | MATERIAL | 0 | 4.2
37456 | MANGUEIRA CRISTAL PARA NIVEL, LISA, PVC TRANSPARENTE, 5/16" X1 MM | M | 2.21 | MATERIAL | 0 | 2.21
37461 | MANGUEIRA CRISTAL TRANCADA, PVC COM REFORCO, COM PRESSAO DE TRABALHO (PT) 250 LBS/POL2, DE 3/4" X *2,8* MM | M | 15.59 | MATERIAL | 0 | 15.59
37460 | MANGUEIRA CRISTAL TRANCADA, PVC COM REFORCO, PRESSAO DE TRABALHO (PT) 250 LBS/POL2, DE 1" X *3,4* MM | M | 21.29 | MATERIAL | 0 | 21.29
37458 | MANGUEIRA CRISTAL, LISA, PVC TRANSPARENTE, 1/2" X 2 MM | M | 6.24 | MATERIAL | 0 | 6.24
37454 | MANGUEIRA CRISTAL, LISA, PVC TRANSPARENTE, 1/4" X1 MM | M | 1.64 | MATERIAL | 0 | 1.64
37455 | MANGUEIRA CRISTAL, LISA, PVC TRANSPARENTE, 1/4" X1,5 MM | M | 2.75 | MATERIAL | 0 | 2.75
37459 | MANGUEIRA CRISTAL, LISA, PVC TRANSPARENTE, 3/4" X 2 MM | M | 8.76 | MATERIAL | 0 | 8.76
21029 | MANGUEIRA DE INCENDIO, TIPO 1, DE 1 1/2", COMPRIMENTO = 15 M, TECIDO EM FIO DE POLIESTER E TUBO INTERNO EM BORRACHA SINTETICA, COM UNIOES ENGATE RAPIDO | UN | 295 | MATERIAL | 0 | 295
21030 | MANGUEIRA DE INCENDIO, TIPO 1, DE 1 1/2", COMPRIMENTO = 20 M, TECIDO EM FIO DE POLIESTER E TUBO INTERNO EM BORRACHA SINTETICA, COM UNIOES ENGATE RAPIDO | UN | 363.63 | MATERIAL | 0 | 363.63
21031 | MANGUEIRA DE INCENDIO, TIPO 1, DE 1 1/2", COMPRIMENTO = 25 M, TECIDO EM FIO DE POLIESTER E TUBO INTERNO EM BORRACHA SINTETICA, COM UNIOES ENGATE RAPIDO | UN | 452.72 | MATERIAL | 0 | 452.72
21032 | MANGUEIRA DE INCENDIO, TIPO 1, DE 1 1/2", COMPRIMENTO = 30 M, TECIDO EM FIO DE POLIESTER E TUBO INTERNO EM BORRACHA SINTETICA, COM UNIOES ENGATE RAPIDO | UN | 483.39 | MATERIAL | 0 | 483.39
37527 | MANGUEIRA DE INCENDIO, TIPO 2, DE 1 1/2", COMPRIMENTO = 15 M, TECIDO EM FIO DE POLIESTER E TUBO INTERNO EM BORRACHA SINTETICA, COM UNIOES ENGATE RAPIDO | UN | 436.65 | MATERIAL | 0 | 436.65
37528 | MANGUEIRA DE INCENDIO, TIPO 2, DE 1 1/2", COMPRIMENTO = 20 M, TECIDO EM FIO DE POLIESTER E TUBO INTERNO EM BORRACHA SINTETICA, COM UNIOES | UN | 520.63 | MATERIAL | 0 | 520.63
37529 | MANGUEIRA DE INCENDIO, TIPO 2, DE 1 1/2", COMPRIMENTO = 25 M, TECIDO EM FIO DE POLIESTER E TUBO INTERNO EM BORRACHA SINTETICA, COM UNIOES | UN | 525.74 | MATERIAL | 0 | 525.74
37530 | MANGUEIRA DE INCENDIO, TIPO 2, DE 1 1/2", COMPRIMENTO = 30 M, TECIDO EM FIO DE POLIESTER E TUBO INTERNO EM BORRACHA SINTETICA, COM UNIOES | UN | 686.38 | MATERIAL | 0 | 686.38
21034 | MANGUEIRA DE INCENDIO, TIPO 2, DE 2 1/2", COMPRIMENTO = 15 M, TECIDO EM FIO DE POLIESTER E TUBO INTERNO EM BORRACHA SINTETICA, COM UNIOES ENGATE RAPIDO | UN | 585.61 | MATERIAL | 0 | 585.61
37531 | MANGUEIRA DE INCENDIO, TIPO 2, DE 2 1/2", COMPRIMENTO = 20 M, TECIDO EM FIO DE POLIESTER E TUBO INTERNO EM BORRACHA SINTETICA, COM UNIOES | UN | 737.5 | MATERIAL | 0 | 737.5
21036 | MANGUEIRA DE INCENDIO, TIPO 2, DE 2 1/2", COMPRIMENTO = 25 M, TECIDO EM FIO DE POLIESTER E TUBO INTERNO EM BORRACHA SINTETICA, COM UNIOES ENGATE RAPIDO | UN | 896.68 | MATERIAL | 0 | 896.68
21037 | MANGUEIRA DE INCENDIO, TIPO 2, DE 2 1/2", COMPRIMENTO = 30 M, TECIDO EM FIO DE POLIESTER E TUBO INTERNO EM BORRACHA SINTETICA, COM UNIOES ENGATE RAPIDO | UN | 1022.27 | MATERIAL | 0 | 1022.27
20185 | MANGUEIRA DE PVC FLEXIVEL,TIPO FLAT/ACHATADA, COR LARANJA, D = 1 1/2" (40 MM), PARA CONDUCAO DE AGUA, SERVICOS LEVES E MEDIOS | M | 25.34 | MATERIAL | 0 | 25.34
20260 | MANGUEIRA PARA GAS - GLP, PVC, TRANCADA, DIAMETRO DE 3/8", COMPRIMENTO DE 1M (NORMATIZADA) | UN | 20.38 | MATERIAL | 0 | 20.38
37523 | MANIPULADOR TELESCOPICO, POTENCIA DE 101 HP, CAPACIDADE DE CARGA DE 3.500 KG, ALTURA MAXIMA DE ELEVACAO DE 12 M | UN | 584893.24 | EQUIPAMENTO (AQUISIÇÃO) | 0 | 584893.24
37515 | MANIPULADOR TELESCOPICO, POTENCIA DE 85 HP, CAPACIDADE DE CARGA DE 3.500 KG, ALTURA MAXIMA DE ELEVACAO DE 12,3 M | UN | 520000 | EQUIPAMENTO (AQUISIÇÃO) | 0 | 520000
12899 | MANOMETRO COM CAIXA EM ACO PINTADO, ESCALA *10* KGF/CM2 (*10* BAR), DIAMETRO NOMINAL DE *63* MM, CONEXAO DE 1/4" | UN | 114.55 | MATERIAL | 0 | 114.55
12898 | MANOMETRO COM CAIXA EM ACO PINTADO, ESCALA *10* KGF/CM2 (*10* BAR), DIAMETRO NOMINAL DE 100 MM, CONEXAO DE 1/2" | UN | 181.71 | MATERIAL | 0 | 181.71
39699 | MANTA / LENCOL DE BORRACHA, SBR, ANTIRRUIDO, E = 5 MM | M2 | 15.83 | MATERIAL | 0 | 15.83
42528 | MANTA ALUMINIZADA NAS DUAS FACES, PARA SUBCOBERTURA, E = *2* MM | M2 | 7.15 | MATERIAL | 0 | 7.15
39696 | MANTA ALUMINIZADA 1 FACE PARA SUBCOBERTURA, E = *1* MM | M2 | 5.03 | MATERIAL | 0 | 5.03
39700 | MANTA ANTIRRUIDO DE POLIESTER (PET) PARA CONTRAPISO E = *8* MM | M2 | 27.83 | MATERIAL | 0 | 27.83
11621 | MANTA ASFALTICA ELASTOMERICA EM POLIESTER ALUMINIZADA 3 MM, TIPO III, CLASSE B (NBR 9952) | M2 | 55.37 | MATERIAL | 0 | 55.37
4014 | MANTA ASFALTICA ELASTOMERICA EM POLIESTER 3 MM, TIPO III, CLASSE B, ACABAMENTO PP (NBR 9952) | M2 | 57.29 | MATERIAL | 0 | 57.29
4015 | MANTA ASFALTICA ELASTOMERICA EM POLIESTER 4 MM, TIPO III, CLASSE B, ACABAMENTO PP (NBR 9952) | M2 | 70.35 | MATERIAL | 0 | 70.35
4017 | MANTA ASFALTICA ELASTOMERICA EM POLIESTER 5 MM, TIPO III, CLASSE B, ACABAMENTO PP (NBR 9952) | M2 | 102.36 | MATERIAL | 0 | 102.36
4016 | MANTA ASFALTICA ELASTOMERICA TIPO GLASS 3 MM, TIPO II, CLASSE C, ACABAMENTO PP (NBR 9952) | M2 | 40.43 | MATERIAL | 0 | 40.43
38544 | MANTA DE POLIETILENO EXPANDIDO (PEBD) ANTICHAMAS, E = 8 MM | M2 | 10.37 | MATERIAL | 0 | 10.37
38545 | MANTA DE POLIETILENO EXPANDIDO (PEBD), E = 5 MM | M2 | 6.67 | MATERIAL | 0 | 6.67
42527 | MANTA DE POLIETILENO EXPANDIDO, COM 1 FACE METALIZADA PARA SUBCOBERTURA, E = *5* MM | M2 | 18.9 | MATERIAL | 0 | 18.9
39323 | MANTA GEOTEXTIL TECIDO DE LAMINETES DE POLIPROPILENO, RESISTENCIA A TRACAO = *25* KN/M | M2 | 25.43 | MATERIAL | 0 | 25.43
626 | MANTA LIQUIDA DE BASE ASFALTICA MODIFICADA COM A ADICAO DE ELASTOMEROS DILUIDOS EM SOLVENTE ORGANICO, APLICACAO A FRIO (MEMBRANA IMPERMEABILIZANTE ASFASTICA) | KG | 18.75 | MATERIAL | 0 | 18.75
44504 | MANTA TERMOPLASTICA, PEAD, GEOMEMBRANA LISA, E = 0,50 MM ( NBR 15352) | M2 | 14.1 | ESPECIAIS | 0 | 14.1
44505 | MANTA TERMOPLASTICA, PEAD, GEOMEMBRANA LISA, E = 0,75 MM (NBR 15352) | M2 | 21.28 | ESPECIAIS | 0 | 21.28
44506 | MANTA TERMOPLASTICA, PEAD, GEOMEMBRANA LISA, E = 0,80 MM (NBR 15352) | M2 | 22.58 | ESPECIAIS | 0 | 22.58
44507 | MANTA TERMOPLASTICA, PEAD, GEOMEMBRANA LISA, E = 1,00 MM (NBR 15352) | M2 | 28.23 | ESPECIAIS | 0 | 28.23
44508 | MANTA TERMOPLASTICA, PEAD, GEOMEMBRANA LISA, E = 1,50 MM (NBR 15352) | M2 | 42.34 | ESPECIAIS | 0 | 42.34
44509 | MANTA TERMOPLASTICA, PEAD, GEOMEMBRANA LISA, E = 2,00 MM (NBR 15352) | M2 | 56.71 | ESPECIAIS | 0 | 56.71
44510 | MANTA TERMOPLASTICA, PEAD, GEOMEMBRANA LISA, E = 2,50 MM (NBR 15352) | M2 | 70.43 | ESPECIAIS | 0 | 70.43
44512 | MANTA TERMOPLASTICA, PEAD, GEOMEMBRANA TEXTURIZADA EM AMBAS AS FACES, E = 0,50 MM ( NBR 15352) | M2 | 15.72 | ESPECIAIS | 0 | 15.72
44513 | MANTA TERMOPLASTICA, PEAD, GEOMEMBRANA TEXTURIZADA EM AMBAS AS FACES, E = 0,75 MM ( NBR 15352) | M2 | 22.19 | ESPECIAIS | 0 | 22.19
44514 | MANTA TERMOPLASTICA, PEAD, GEOMEMBRANA TEXTURIZADA EM AMBAS AS FACES, E = 0,80 MM ( NBR 15352) | M2 | 25.15 | ESPECIAIS | 0 | 25.15
44515 | MANTA TERMOPLASTICA, PEAD, GEOMEMBRANA TEXTURIZADA EM AMBAS AS FACES, E = 1,00 MM ( NBR 15352) | M2 | 30.88 | ESPECIAIS | 0 | 30.88
44511 | MANTA TERMOPLASTICA, PEAD, GEOMEMBRANA TEXTURIZADA EM AMBAS AS FACES, E = 1,50 MM ( NBR 15352) | M2 | 45.72 | ESPECIAIS | 0 | 45.72
44516 | MANTA TERMOPLASTICA, PEAD, GEOMEMBRANA TEXTURIZADA EM AMBAS AS FACES, E = 2,00 MM ( NBR 15352) | M2 | 61.78 | ESPECIAIS | 0 | 61.78
44517 | MANTA TERMOPLASTICA, PEAD, GEOMEMBRANA TEXTURIZADA EM AMBAS AS FACES, E = 2,50 MM ( NBR 15352) | M2 | 77.06 | ESPECIAIS | 0 | 77.06
11479 | MAQUINA DE 40 MM PARA FECHADURA DE EMBUTIR EXTERNA, EM ACO INOX | UN | 36.44 | MATERIAL | 0 | 36.44
11481 | MAQUINA DE 40 MM PARA FECHADURA, PARA PORTA DE BANHEIRO, EM ACO INOX | UN | 32.97 | MATERIAL | 0 | 32.97
43609 | MAQUINA DE 40 MM PARA FECHADURA, PARA PORTA INTERNA, EM ACO INOX | UN | 32.97 | MATERIAL | 0 | 32.97
11478 | MAQUINA DE 55 MM PARA FECHADURA DE EMBUTIR EXTERNA, EM ACO INOX | UN | 62.53 | MATERIAL | 0 | 62.53
43608 | MAQUINA DE 55 MM PARA FECHADURA, PARA PORTA DE BANHEIRO, EM ACO INOX | UN | 47.71 | MATERIAL | 0 | 47.71
11476 | MAQUINA DE 55 MM PARA FECHADURA, PARA PORTA INTERNA, EM ACO INOX | UN | 47.71 | MATERIAL | 0 | 47.71
40637 | MAQUINA DEMARCADORA DE FAIXA DE TRAFEGO A FRIO, AUTOPROPELIDA, MOTOR DIESEL 38 HP | UN | 793072.01 | EQUIPAMENTO (AQUISIÇÃO) | 0 | 793072.01
13836 | MAQUINA EXTRUSORA DE CONCRETO PARA GUIAS E SARJETAS, COM MOTOR A DIESEL DE 14 CV | UN | 68281.71 | EQUIPAMENTO (AQUISIÇÃO) | 0 | 68281.71
14534 | MAQUINA MANUAL TIPO PRENSA PARA PRODUCAO DE BLOCOS E PAVIMENTOS DE CONCRETO, COM MOTOR ELETRICO TRIFASICO PARA VIBRACAO, POTENCIA TOTAL INSTALADA DE 1,5 KW | UN | 28584.53 | EQUIPAMENTO (AQUISIÇÃO) | 0 | 28584.53
14619 | MAQUINA PARA CORTE COM DISCO ABRASIVO DE DIAMETRO DE 18'' (450 MM), COM MOTOR ELETRICO TRIFASICO DE 10 CV | UN | 17158.36 | EQUIPAMENTO (AQUISIÇÃO) | 0 | 17158.36
14535 | MAQUINA TIPO PRENSA HIDRAULICA, PARA FABRICACAO DE TUBOS DE CONCRETO PARA AGUAS PLUVIAIS, DN 200 A DN 600 MM X 1000 MM DE COMPRIMENTO, COM MOTOR PRINCIPAL DE 20 CV | UN | 283704.22 | EQUIPAMENTO (AQUISIÇÃO) | 0 | 283704.22
39813 | MAQUINA TIPO VASO/TANQUE/JATO DE PRESSAO PORTATIL P/ JATEAMENTO, CONTROLE AUTOMATICO E REMOTO, CAMARA DE 1 SAIDA, 280 L, DIAM. *670* MM, BICO JATO CURTO VENTURI 5/16", MANGUEIRA 1" DE 10 M, COMPLETA (VALVULAS POP UP E DOSADORA, FUNDO CONICO ETC) | UN | 33767.23 | EQUIPAMENTO (AQUISIÇÃO) | 0 | 33767.23
40403 | MAQUINA TRANSFORMADORA MONOFASICA PARA SOLDA ELETRICA, TENSAO DE 220 V, FREQUENCIA DE 60 HZ, FAIXA DE CORRENTE ENTRE 80 A (+/- 10 A) E 250 A, POTENCIA ENTRE 14,00 KVA E 15,0 KVA, CICLO DE TRABALHO ENTRE 10% E 20% A 250 A | UN | 538.72 | EQUIPAMENTO (AQUISIÇÃO) | 0 | 538.72
12868 | MARCENEIRO (HORISTA) | H | 19.08 | MÃO DE OBRA | 19.08 | 0
40916 | MARCENEIRO (MENSALISTA) | MES | 3342.3 | MÃO DE OBRA | 3342.3 | 0
4755 | MARMORISTA / GRANITEIRO (HORISTA) | H | 23.64 | MÃO DE OBRA | 23.64 | 0
41067 | MARMORISTA / GRANITEIRO (MENSALISTA) | MES | 4140.99 | MÃO DE OBRA | 4140.99 | 0
38463 | MARTELO DE SOLDADOR/PICADOR DE SOLDA | UN | 41.53 | MATERIAL | 0 | 41.53
40703 | MARTELO DEMOLIDOR ELETRICO, COM POTENCIA DE 2.000 W, FREQUENCIA DE 1.000 IMPACTOS POR MINUTO, FORÇA DE IMPACTO ENTRE 60 E 65 J, PESO DE 30 KG | UN | 8567.84 | EQUIPAMENTO (AQUISIÇÃO) | 0 | 8567.84
14531 | MARTELO DEMOLIDOR PNEUMATICO MANUAL, COM REDUCAO DE VIBRACAO, PESO DE 21 KG | UN | 15973.68 | EQUIPAMENTO (AQUISIÇÃO) | 0 | 15973.68
36533 | MARTELO DEMOLIDOR PNEUMATICO MANUAL, COM REDUCAO DE VIBRACAO, PESO DE 31,5 KG | UN | 18381.62 | EQUIPAMENTO (AQUISIÇÃO) | 0 | 18381.62
11616 | MARTELO DEMOLIDOR PNEUMATICO MANUAL, PADRAO, PESO DE 32 KG | UN | 17361.17 | EQUIPAMENTO (AQUISIÇÃO) | 0 | 17361.17
41898 | MARTELO DEMOLIDOR PNEUMATICO MANUAL, PESO DE 28 KG, COM SILENCIADOR | UN | 19533.68 | EQUIPAMENTO (AQUISIÇÃO) | 0 | 19533.68
13447 | MARTELO PERFURADOR PNEUMATICO MANUAL, DE SUPERFICIE, COM AVANCO DE COLUNA, PESO DE 22 KG | UN | 35943.31 | EQUIPAMENTO (AQUISIÇÃO) | 0 | 35943.31
14529 | MARTELO PERFURADOR PNEUMATICO MANUAL, HASTE 25 X 75 MM, 21 KG | UN | 20102.18 | EQUIPAMENTO (AQUISIÇÃO) | 0 | 20102.18
10747 | MARTELO PERFURADOR PNEUMATICO MANUAL, PESO DE 25 KG, COM SILENCIADOR | UN | 19723.31 | EQUIPAMENTO (AQUISIÇÃO) | 0 | 19723.31
36141 | MASCARA DE SEGURANCA PARA SOLDA COM ESCUDO DE CELERON E CARNEIRA DE PLASTICO COM REGULAGEM | UN | 40.5 | MATERIAL | 0 | 40.5
43651 | MASSA ACRILICA PARA SUPERFICIES INTERNAS E EXTERNAS | KG | 8.83 | MATERIAL | 0 | 8.83
43626 | MASSA CORRIDA PARA SUPERFICIES DE AMBIENTES INTERNOS | KG | 4.91 | MATERIAL | 0 | 4.91
39434 | MASSA DE REJUNTE EM PO PARA DRYWALL, A BASE DE GESSO, SECAGEM RAPIDA, PARA TRATAMENTO DE JUNTAS DE CHAPA DE GESSO (NECESSITA ADICAO DE AGUA) | KG | 3.38 | MATERIAL | 0 | 3.38
39433 | MASSA DE REJUNTE PRONTA PARA TRATAMENTO DE JUNTAS DE CHAPA DE GESSO PARA DRYWALL, SEM ADICAO DE AGUA | KG | 2.68 | MATERIAL | 0 | 2.68
4049 | MASSA EPOXI BICOMPONENTE (MASSA + CATALIZADOR) | L | 98.55 | MATERIAL | 0 | 98.55
38120 | MASSA EPOXI BICOMPONENTE PARA REPAROS | KG | 133.43 | MATERIAL | 0 | 133.43
43652 | MASSA PARA MADEIRA - INTERIOR E EXTERIOR | KG | 19.79 | MATERIAL | 0 | 19.79
10498 | MASSA PARA VIDRO | KG | 8.75 | MATERIAL | 0 | 8.75
4823 | MASSA PLASTICA PARA MARMORE/GRANITO | KG | 37.56 | MATERIAL | 0 | 37.56
38877 | MASSA PREMIUM PARA TEXTURA LISA DE BASE ACRILICA, USO INTERNO E EXTERNO | KG | 6.57 | MATERIAL | 0 | 6.57
34546 | MASSA PREMIUM PARA TEXTURA RUSTICA DE BASE ACRILICA, COR BRANCA, USO INTERNO E EXTERNO | KG | 6.76 | MATERIAL | 0 | 6.76
41387 | MASTRO SIMPLES GALVANIZADO DIAMETRO NOMINAL 1 1/2" | M | 49.28 | MATERIAL | 0 | 49.28
41388 | MASTRO SIMPLES GALVANIZADO DIAMETRO NOMINAL 2" | M | 59.13 | MATERIAL | 0 | 59.13
41380 | MASTRO TELESCOPICO DE 4 METROS (3 M X DN= 2" + 1 M X DN= 1 1/2") | UN | 393.4 | MATERIAL | 0 | 393.4
41381 | MASTRO TELESCOPICO GALVANIZADO 5 METROS (3 M X DN= 2" + 2 M X DN= 1 1/2") | UN | 412.14 | MATERIAL | 0 | 412.14
41382 | MASTRO TELESCOPICO GALVANIZADO 6 METROS (3 M X DN= 2" + 3 M X DN= 1Â½") | UN | 398.92 | MATERIAL | 0 | 398.92
41383 | MASTRO TELESCOPICO GALVANIZADO 7 METROS (6 M X DN= 2" + 1 M X DN= 1 1/2") | UN | 541.46 | MATERIAL | 0 | 541.46
41385 | MASTRO TELESCOPICO GALVANIZADO 9 METROS (6 M X DN= 2" + 3 M X DN= 1 1/2") | UN | 673.77 | MATERIAL | 0 | 673.77
11079 | MATERIAL FILTRANTE (PEDREGULHO) 0,6 A 25,46 MM (POSTO PEDREIRA/FORNECEDOR, SEM FRETE) | M3 | 1367.47 | MATERIAL | 0 | 1367.47
11082 | MATERIAL FILTRANTE (PEDREGULHO) 38 A 25,4 MM (POSTO PEDREIRA/FORNECEDOR, SEM FRETE) | M3 | 1367.47 | MATERIAL | 0 | 1367.47
4058 | MECANICO DE EQUIPAMENTOS PESADOS | H | 24.24 | MÃO DE OBRA | 24.24 | 0
40974 | MECANICO DE EQUIPAMENTOS PESADOS (MENSALISTA) | MES | 4244.19 | MÃO DE OBRA | 4244.19 | 0
34794 | MECANICO DE REFRIGERACAO (HORISTA) | H | 23.12 | MÃO DE OBRA | 23.12 | 0
40925 | MECANICO DE REFRIGERACAO (MENSALISTA) | MES | 4048.2 | MÃO DE OBRA | 4048.2 | 0
13741 | MEDIDOR DE NIVEL ESTATICO E DINAMICO PARA POCO, COMPRIMENTO DE 200 M | UN | 2110.48 | MATERIAL | 0 | 2110.48
3288 | MEIA CANA DE MADEIRA CEDRINHO OU EQUIVALENTE DA REGIAO, ACABAMENTO PARA FORRO PAULISTA, *2,5 X 2,5* CM | M | 8.4 | MATERIAL | 0 | 8.4
13587 | MEIA CANA DE MADEIRA PINUS OU EQUIVALENTE DA REGIAO, ACABAMENTO PARA FORRO PAULISTA, *2,5 X 2,5* CM | M | 5.07 | MATERIAL | 0 | 5.07
38598 | MEIA CANALETA DE CONCRETO ESTRUTURAL 14 X 19 X 19 CM, FBK 14 MPA (NBR 6136) | UN | 2.77 | MATERIAL | 0 | 2.77
38595 | MEIA CANALETA DE CONCRETO ESTRUTURAL 14 X 19 X 19 CM, FBK 4,5 MPA (NBR 6136) | UN | 2.34 | MATERIAL | 0 | 2.34
38592 | MEIO BLOCO DE CONCRETO ESTRUTURAL 14 X 19 X 14 CM, FBK 14 MPA (NBR 6136) | UN | 2.37 | MATERIAL | 0 | 2.37
38588 | MEIO BLOCO DE CONCRETO ESTRUTURAL 14 X 19 X 14 CM, FBK 4,5 MPA (NBR 6136) | UN | 1.9 | MATERIAL | 0 | 1.9
38593 | MEIO BLOCO DE CONCRETO ESTRUTURAL 14 X 19 X 19 CM, FBK 14 MPA (NBR 6136) | UN | 2.62 | MATERIAL | 0 | 2.62
38589 | MEIO BLOCO DE CONCRETO ESTRUTURAL 14 X 19 X 19 CM, FBK 4,5 MPA (NBR 6136) | UN | 1.99 | MATERIAL | 0 | 1.99
38594 | MEIO BLOCO DE CONCRETO ESTRUTURAL 14 X 19 X 34 CM, FBK 14 MPA (NBR 6136) | UN | 4.13 | MATERIAL | 0 | 4.13
34773 | MEIO BLOCO DE VEDACAO DE CONCRETO APARENTE 14 X 19 X 19 CM (CLASSE C - NBR 6136) | UN | 1.95 | MATERIAL | 0 | 1.95
34769 | MEIO BLOCO DE VEDACAO DE CONCRETO APARENTE 19 X 19 X 19 CM (CLASSE C - NBR 6136) | UN | 2.42 | MATERIAL | 0 | 2.42
34763 | MEIO BLOCO DE VEDACAO DE CONCRETO APARENTE 9 X 19 X 19 CM (CLASSE C - NBR 6136) | UN | 1.49 | MATERIAL | 0 | 1.49
34774 | MEIO BLOCO DE VEDACAO DE CONCRETO 14 X 19 X 19 CM (CLASSE C - NBR 6136) | UN | 1.85 | MATERIAL | 0 | 1.85
34771 | MEIO BLOCO DE VEDACAO DE CONCRETO 19 X 19 X 19 CM (CLASSE C - NBR 6136) | UN | 2.24 | MATERIAL | 0 | 2.24
34764 | MEIO BLOCO DE VEDACAO DE CONCRETO 9 X 19 X 19 CM (CLASSE C - NBR 6136) | UN | 1.46 | MATERIAL | 0 | 1.46
34788 | MEIO BLOCO ESTRUTURAL CERAMICO 14 X 19 X 14 CM, 6,0 MPA (NBR 15270) | UN | 1.48 | MATERIAL | 0 | 1.48
34781 | MEIO BLOCO ESTRUTURAL CERAMICO 14 X 19 X 19 CM, 6,0 MPA (NBR 15270) | UN | 1.68 | MATERIAL | 0 | 1.68
41682 | MEIO-FIO OU GUIA DE CONCRETO PRE MOLDADO, COMP 1 M, *30 X 10/12* CM (H X L1/L2) | UN | 22.25 | MATERIAL | 0 | 22.25
41683 | MEIO-FIO OU GUIA DE CONCRETO PRE MOLDADO, COMP 80 CM, *30 X 10/10* (H X L1/L2) | UN | 16.37 | MATERIAL | 0 | 16.37
41680 | MEIO-FIO OU GUIA DE CONCRETO PRE-MOLDADO, COMP *39* CM, *19 X 6,5/6,5* CM (H X L1/L2) | UN | 8.81 | MATERIAL | 0 | 8.81
41679 | MEIO-FIO OU GUIA DE CONCRETO PRE-MOLDADO, COMP 1 M, *20 X 12/15* CM (H X L1/L2) | UN | 20.14 | MATERIAL | 0 | 20.14
41681 | MEIO-FIO OU GUIA DE CONCRETO PRE-MOLDADO, COMP 80 CM, *25 X 08/08* CM (H X L1/L2) | UN | 13.78 | MATERIAL | 0 | 13.78
43386 | MEIO-FIO OU GUIA DE CONCRETO PRE-MOLDADO, TIPO CHAPEU PARA BOCA DE LOBO, DIMENSOES *1,20* X 0,15 X 0,30 M | UN | 31.48 | MATERIAL | 0 | 31.48
4059 | MEIO-FIO OU GUIA DE CONCRETO, PRE-MOLDADO, COMP 1 M, *30 X 12/15* CM (H X L1/L2) | M | 22.25 | MATERIAL | 0 | 22.25
4062 | MEIO-FIO OU GUIA DE CONCRETO, PRE-MOLDADO, COMP 1 M, *30 X 15* CM (H X L) | UN | 22.25 | MATERIAL | 0 | 22.25
4061 | MEIO-FIO OU GUIA DE CONCRETO, PRE-MOLDADO, COMP 80 CM, *45 X 12/18* CM (H X L1/L2) | UN | 27.7 | MATERIAL | 0 | 27.7
41315 | MEMBRANA IMPERMEABILIZANTE A BASE DE POLIUREIA, BICOMPONENTE, APLICACAO A FRIO | KG | 85.66 | MATERIAL | 0 | 85.66
43148 | MEMBRANA IMPERMEABILIZANTE A BASE DE POLIURETANO | KG | 58.14 | MATERIAL | 0 | 58.14
43147 | MEMBRANA IMPERMEABILIZANTE ACRILICA MONOCOMPONENTE | KG | 22.52 | MATERIAL | 0 | 22.52
10608 | MESA VIBRATORIA COM DIMENSOES DE 2,0 X 1,0 M, COM MOTOR ELETRICO DE 2 POLOS E POTENCIA DE 3 CV | UN | 9767.99 | EQUIPAMENTO (AQUISIÇÃO) | 0 | 9767.99
4069 | MESTRE DE OBRAS (HORISTA) | H | 50.81 | MÃO DE OBRA | 50.81 | 0
40819 | MESTRE DE OBRAS (MENSALISTA) | MES | 8892.13 | MÃO DE OBRA | 8892.13 | 0
34361 | METACAULIM DE ALTA REATIVIDADE/CAULIM CALCINADO | KG | 16.39 | MATERIAL | 0 | 16.39
36512 | MICRO-TRATOR CORTADOR DE GRAMA COM LARGURA DO CORTE DE 107 CM, COM 2 LAMINAS E DESCARTE LATERAL | UN | 21460.25 | EQUIPAMENTO (AQUISIÇÃO) | 0 | 21460.25
44478 | MICROESFERAS DE VIDRO PARA SINALIZACAO HORIZONTAL VIARIA, TIPO I-B (PREMIX) - NBR 16184 | KG | 11.45 | ESPECIAIS | 0 | 11.45
44477 | MICROESFERAS DE VIDRO PARA SINALIZACAO HORIZONTAL VIARIA, TIPO II-A (DROP-ON) - NBR 16184 | KG | 11.45 | ESPECIAIS | 0 | 11.45
11697 | MICTORIO COLETIVO ACO INOX (AISI 304), E = 0,8 MM, DE *100 X 40 X 30* CM (C X A X P) | UN | 834.68 | MATERIAL | 0 | 834.68
11698 | MICTORIO COLETIVO ACO INOX (AISI 304), E = 0,8 MM, DE *100 X 50 X 35* CM (C X A X P) | UN | 995.72 | MATERIAL | 0 | 995.72
10432 | MICTORIO INDICUDUAL, SIFONADO, LOUCA BRANCA, SEM COMPLEMENTOS | UN | 387.58 | MATERIAL | 0 | 387.58
11699 | MICTORIO INDIVIDUAL ACO INOX (AISI 304), E = 0,8 MM, DE *50 X 45 X 35* (C X A X P) | UN | 1100.5 | MATERIAL | 0 | 1100.5
44020 | MICTORIO INDIVIDUAL, SIFONADO, VALVULA EMBUTIDA, DE LOUCA BRANCA, SEM COMPLEMENTOS - PADRAO ALTO | UN | 956.21 | MATERIAL | 0 | 956.21
41420 | MINICAPTOR, EM ACO GALVANIZADO A FOGO, FIXACAO COM ROSCA SOBERBA OU MECANICA, H=600 MM X DN=10 MM | UN | 10.03 | MATERIAL | 0 | 10.03
41422 | MINICAPTOR, EM ACO GALVANIZADO A FOGO, FIXACAO HORIZONTAL COM BANDEIRA A 20 CM, H=600 MM E X DN=10 MM | UN | 13.7 | MATERIAL | 0 | 13.7
41425 | MINICAPTOR, EM ACO GALVANIZADO A FOGO, FIXACAO HORIZONTAL DE 1 FUROS, SEM BANDEIRA, H=300 MM X DN=10 MM | UN | 7.01 | MATERIAL | 0 | 7.01
41426 | MINICAPTOR, EM ACO GALVANIZADO A FOGO, FIXACAO HORIZONTAL DE 2 FUROS, SEM BANDEIRA, H=600 MM X DN=10 MM | UN | 12.63 | MATERIAL | 0 | 12.63
41419 | MINICAPTOR, EM ACO GALVANIZADO A FOGO,Â FIXACAO COM ROSCA SOBERBA OU MECANICA, H=300 MM X DN=10 MM | UN | 7.37 | MATERIAL | 0 | 7.37
41421 | MINICAPTOR, EM ACO GALVANIZADO A FOGO,Â FIXACAO HORIZONTAL COM BANDEIRA A 20 CM, H=300 MM E X DN=10 MM | UN | 10 | MATERIAL | 0 | 10
41414 | MINICAPTORES DE INSERCAO, EM ACO GALVANIZADO A FOGO, H=300 MM X DN=10 MM | UN | 23.19 | MATERIAL | 0 | 23.19
41415 | MINICAPTORES DE INSERCAO, EM ACO GALVANIZADO A FOGO, H=600,MM X DN=10,MM | UN | 27.01 | MATERIAL | 0 | 27.01
37514 | MINICARREGADEIRA SOBRE RODAS, POTENCIA LIQUIDA DE *47* HP, CAPACIDADE NOMINAL DE OPERACAO DE *646* KG | UN | 275000 | EQUIPAMENTO (AQUISIÇÃO) | 0 | 275000
37519 | MINICARREGADEIRA SOBRE RODAS, POTENCIA LIQUIDA DE *72* HP, CAPACIDADE NOMINAL DE OPERACAO DE *1200* KG | UN | 424405.68 | EQUIPAMENTO (AQUISIÇÃO) | 0 | 424405.68
37520 | MINIESCAVADEIRA SOBRE ESTEIRAS, POTENCIA LIQUIDA DE *30* HP, PESO OPERACIONAL DE *3.500* KG | UN | 417448.21 | EQUIPAMENTO (AQUISIÇÃO) | 0 | 417448.21
37521 | MINIESCAVADEIRA SOBRE ESTEIRAS, POTENCIA LIQUIDA DE *42* HP, PESO OPERACIONAL DE *4.500* KG | UN | 509286.82 | EQUIPAMENTO (AQUISIÇÃO) | 0 | 509286.82
37522 | MINIESCAVADEIRA SOBRE ESTEIRAS, POTENCIA LIQUIDA DE *42* HP, PESO OPERACIONAL DE *5.300* KG | UN | 524609.11 | EQUIPAMENTO (AQUISIÇÃO) | 0 | 524609.11
21109 | MINUTERIA ELETRONICA COLETIVA COM POTENCIA MAXIMA RESISTIVA PARA LAMPADAS FLUORESCENTES DE *300* W ( 110 V ) / *600* W ( 110 V ) | UN | 75.38 | MATERIAL | 0 | 75.38
37546 | MISTURADOR DE ARGAMASSA, EIXO HORIZONTAL, CAPACIDADE DE MISTURA 160 KG, MOTOR ELETRICO TRIFASICO 220/380 V, POTENCIA 3 CV | UN | 11991.07 | EQUIPAMENTO (AQUISIÇÃO) | 0 | 11991.07
37544 | MISTURADOR DE ARGAMASSA, EIXO HORIZONTAL, CAPACIDADE DE MISTURA 300 KG, MOTOR ELETRICO TRIFASICO 220/380 V, POTENCIA 5 CV | UN | 12682.57 | EQUIPAMENTO (AQUISIÇÃO) | 0 | 12682.57
37545 | MISTURADOR DE ARGAMASSA, EIXO HORIZONTAL, CAPACIDADE DE MISTURA 600 KG, MOTOR ELETRICO TRIFASICO 220/380 V, POTENCIA 7,5 CV | UN | 15090.55 | EQUIPAMENTO (AQUISIÇÃO) | 0 | 15090.55
36793 | MISTURADOR DE METAL CROMADO DE PAREDE PARA LAVATORIO (REF 1878) | UN | 736.88 | MATERIAL | 0 | 736.88
11769 | MISTURADOR DE METAL CROMADO, DE MESA/BANCADA, COM BICA BAIXA, PARA LAVATORIO (REF 1875) | UN | 325.64 | MATERIAL | 0 | 325.64
11771 | MISTURADOR DE PAREDE, DE METAL CROMADO, PARA COZINHA, BICA ALTA MOVEL, COM AREJADOR ARTICULADO (REF 1258) | UN | 398.87 | MATERIAL | 0 | 398.87
39919 | MISTURADOR DUPLO HORIZONTAL DE ALTA TURBULENCIA, CAPACIDADE / VOLUME 2 X 500 LITROS, MOTORES ELETRICOS MINIMO 5 CV CADA, PARA NATA CIMENTO, ARGAMASSA E OUTROS | UN | 60021.92 | EQUIPAMENTO (AQUISIÇÃO) | 0 | 60021.92
38385 | MISTURADOR MANUAL DE TINTAS PARA FURADEIRA, HASTE METALICA *60* CM, COM HELICE (MEXEDOR DE TINTA) | UN | 46.6 | MATERIAL | 0 | 46.6
36800 | MISTURADOR METALICO, BASE PARA CHUVEIRO/BANHEIRA, 1/2 " OU 3/4 ", SOLDAVEL OU ROSCAVEL (NAO INCLUI ACABAMENTOS) | UN | 195.67 | MATERIAL | 0 | 195.67
37587 | MISTURADOR MONOCOMANDO PARA CHUVEIRO, BASE BRUTA, METALICO COM ACABAMENTO CROMADO | UN | 429.89 | MATERIAL | 0 | 429.89
11561 | MOLA HIDRAULICA AEREA, PARA PORTAS DE ATE 1.100 MM E PESO DE ATE 85 KG, COM CORPO EM ALUMINIO E BRACO EM ACO, SEM BRACO DE PARADA | UN | 231.59 | MATERIAL | 0 | 231.59
43604 | MOLA HIDRAULICA AEREA, PARA PORTAS DE ATE 850 MM E PESO DE ATE 50 KG, COM CORPO EM ALUMINIO E BRACO EM ACO, SEM BRACO DE PARADA | UN | 123.46 | MATERIAL | 0 | 123.46
11560 | MOLA HIDRAULICA AEREA, PARA PORTAS DE ATE 950 MM E PESO DE ATE 65 KG, COM CORPO EM ALUMINIO E BRACO EM ACO, SEM BRACO DE PARADA | UN | 178.75 | MATERIAL | 0 | 178.75
11499 | MOLA HIDRAULICA DE PISO, PARA PORTAS DE ATE 1100 MM E PESO DE ATE 120 KG, COM CORPO EM ACO INOX | UN | 861.4 | MATERIAL | 0 | 861.4
34761 | MONTADOR DE ELETROELETRONICOS (HORISTA) | H | 17.62 | MÃO DE OBRA | 17.62 | 0
40924 | MONTADOR DE ELETROELETRONICOS (MENSALISTA) | MES | 3085.71 | MÃO DE OBRA | 3085.71 | 0
40983 | MONTADOR DE ESTRUTURAS METALICAS (MENSALISTA) | MES | 3430.77 | MÃO DE OBRA | 3430.77 | 0
44497 | MONTADOR DE ESTRUTURAS METALICAS HORISTA | H | 19.6 | MÃO DE OBRA | 19.6 | 0
2437 | MONTADOR DE MAQUINAS (HORISTA) | H | 26.34 | MÃO DE OBRA | 26.34 | 0
40921 | MONTADOR DE MAQUINAS (MENSALISTA) | MES | 4611.53 | MÃO DE OBRA | 4611.53 | 0
14252 | MOTOBOMBA AUTOESCORVANTE MOTOR A GASOLINA, POTENCIA 6,0HP, BOCAIS 3" X 3", HM/Q = 5 MCA / 24 M3/H A 52,5 MCA / 5,0 M3/H | UN | 2938.35 | EQUIPAMENTO (AQUISIÇÃO) | 0 | 2938.35
730 | MOTOBOMBA AUTOESCORVANTE MOTOR ELETRICO TRIFASICO 7,4HP BOCA DIAMETRO DE SUCCAO X RECLAQUE: 2"X2", HM/ Q = 10 M / 73,5 M3/H A 28 M / 8,2 M3 /H | UN | 7850.73 | EQUIPAMENTO (AQUISIÇÃO) | 0 | 7850.73
723 | MOTOBOMBA AUTOESCORVANTE POTENCIA 5,42 HP, BOCAIS SUCCAO X RECALQUE 2" X 2", A GASOLINA, DIAMETRO DO ROTOR 122 MM HM/Q = 6 MCA / 33,0 M3/H A 28 MCA / 8,0 M3/H | UN | 3902.09 | EQUIPAMENTO (AQUISIÇÃO) | 0 | 3902.09
36502 | MOTOBOMBA CENTRIFUGA, MOTOR A GASOLINA, POTENCIA 5,42 HP, BOCAIS 1 1/2" X 1", DIAMETRO ROTOR 143 MM HM/Q = 6 MCA / 16,8 M3/H A 38 MCA / 6,6 M3/H | UN | 3667.49 | EQUIPAMENTO (AQUISIÇÃO) | 0 | 3667.49
36503 | MOTOBOMBA TRASH (PARA AGUA SUJA) AUTO ESCORVANTE, MOTOR GASOLINA DE 6,41 HP, DIAMETROS DE SUCCAO X RECALQUE: 3" X 3", HM/Q: 10/60 A 23/0 | UN | 4522.45 | EQUIPAMENTO (AQUISIÇÃO) | 0 | 4522.45
4090 | MOTONIVELADORA POTENCIA BASICA LIQUIDA (PRIMEIRA MARCHA) 125 HP , PESO BRUTO 13843 KG, LARGURA DA LAMINA DE 3,7 M | UN | 1400000 | EQUIPAMENTO (AQUISIÇÃO) | 0 | 1400000
13227 | MOTONIVELADORA POTENCIA BASICA LIQUIDA (PRIMEIRA MARCHA) 171 HP, PESO BRUTO 14768 KG, LARGURA DA LAMINA DE 3,7 M | UN | 1739674.58 | EQUIPAMENTO (AQUISIÇÃO) | 0 | 1739674.58
10597 | MOTONIVELADORA POTENCIA BASICA LIQUIDA (PRIMEIRA MARCHA) 186 HP, PESO BRUTO 15785 KG, LARGURA DA LAMINA DE 4,3 M | UN | 1831231.92 | EQUIPAMENTO (AQUISIÇÃO) | 0 | 1831231.92
39628 | MOTOR A DIESEL PARA VIBRADOR DE IMERSAO, DE *4,7* CV | UN | 4562.56 | EQUIPAMENTO (AQUISIÇÃO) | 0 | 4562.56
39404 | MOTOR A GASOLINA PARA VIBRADOR DE IMERSAO, 4 TEMPOS, DE 5,5 CV | UN | 2262.43 | EQUIPAMENTO (AQUISIÇÃO) | 0 | 2262.43
39402 | MOTOR ELETRICO PARA VIBRADOR DE IMERSAO, DE 2 CV, MONOFASICO, 110/220 V | UN | 1863.81 | EQUIPAMENTO (AQUISIÇÃO) | 0 | 1863.81
39403 | MOTOR ELETRICO PARA VIBRADOR DE IMERSAO, DE 2 CV, TRIFASICO, 220/380 V | UN | 1823.27 | EQUIPAMENTO (AQUISIÇÃO) | 0 | 1823.27
4093 | MOTORISTA DE CAMINHAO (HORISTA) | H | 21.3 | MÃO DE OBRA | 21.3 | 0
10512 | MOTORISTA DE CAMINHAO (MENSALISTA) | MES | 3728.63 | MÃO DE OBRA | 3728.63 | 0
20020 | MOTORISTA DE CAMINHAO-BASCULANTE (HORISTA) | H | 22.13 | MÃO DE OBRA | 22.13 | 0
41038 | MOTORISTA DE CAMINHAO-BASCULANTE (MENSALISTA) | MES | 3874.81 | MÃO DE OBRA | 3874.81 | 0
4094 | MOTORISTA DE CAMINHAO-CARRETA (HORISTA) | H | 26.49 | MÃO DE OBRA | 26.49 | 0
40988 | MOTORISTA DE CAMINHAO-CARRETA (MENSALISTA) | MES | 4637.75 | MÃO DE OBRA | 4637.75 | 0
4095 | MOTORISTA DE CARRO DE PASSEIO (HORISTA) | H | 18.91 | MÃO DE OBRA | 18.91 | 0
40990 | MOTORISTA DE CARRO DE PASSEIO (MENSALISTA) | MES | 3311.75 | MÃO DE OBRA | 3311.75 | 0
4097 | MOTORISTA DE ONIBUS / MICRO-ONIBUS (HORISTA) | H | 19.84 | MÃO DE OBRA | 19.84 | 0
40994 | MOTORISTA DE ONIBUS / MICRO-ONIBUS (MENSALISTA) | MES | 3476.23 | MÃO DE OBRA | 3476.23 | 0
4096 | MOTORISTA OPERADOR DE CAMINHAO COM MUNCK (HORISTA) | H | 23.89 | MÃO DE OBRA | 23.89 | 0
40992 | MOTORISTA OPERADOR DE CAMINHAO COM MUNCK (MENSALISTA) | MES | 4181.19 | MÃO DE OBRA | 4181.19 | 0
4114 | MOURAO CONCRETO CURVO, SECAO "T", H = 2,80 M + CURVA COM 0,45 M, COM FUROS PARA FIOS | UN | 51 | MATERIAL | 0 | 51
36797 | MOURAO DE CONCRETO CURVO, *10 X 10* CM, H= *2,60* M + CURVA DE 0,40 M | UN | 45.4 | MATERIAL | 0 | 45.4
4107 | MOURAO DE CONCRETO RETO, SECAO QUADARA *10 X 10* CM, H= *2,30* M | UN | 42.81 | MATERIAL | 0 | 42.81
4102 | MOURAO DE CONCRETO RETO, SECAO QUADRADA, *10 X 10* CM, H= 3,00 M | UN | 52.26 | MATERIAL | 0 | 52.26
36799 | MOURAO DE CONCRETO RETO, TIPO ESTICADOR, *10 X 10* CM, H= 2,50 M | UN | 44.07 | MATERIAL | 0 | 44.07
2747 | MOURAO ROLICO DE MADEIRA TRATADA, D = 16 A 20 CM, H = 2,20 M, EM EUCALIPTO OU EQUIVALENTE DA REGIAO (PARA CERCA) | M | 34.41 | MATERIAL | 0 | 34.41
21138 | MOURAO ROLICO DE MADEIRA TRATADA, D = 8 A 11 CM, H = 2,20 M, EM EUCALIPTO OU EQUIVALENTE DA REGIAO (PARA CERCA) | M | 10.91 | MATERIAL | 0 | 10.91
10826 | MUDA DE ARBUSTO FLORIFERO, CLUSIA/GARDENIA/MOREIA BRANCA/ AZALEIA OU EQUIVALENTE DA REGIAO, H= *50 A 70* CM | UN | 47.98 | MATERIAL | 0 | 47.98
365 | MUDA DE ARBUSTO FOLHAGEM, SANSAO-DO-CAMPO OU EQUIVALENTE DA REGIAO, H= *50 A 70* CM | UN | 29.75 | MATERIAL | 0 | 29.75
38639 | MUDA DE ARBUSTO, BUXINHO, H= *50* CM | UN | 115.17 | MATERIAL | 0 | 115.17
38640 | MUDA DE ARBUSTO, PINGO DE OURO/ VIOLETEIRA, H = *10 A 20* CM | UN | 1.72 | MATERIAL | 0 | 1.72
358 | MUDA DE ARVORE ORNAMENTAL, OITI/AROEIRA SALSA/ANGICO/IPE/JACARANDA OU EQUIVALENTE DA REGIAO, H= *1* M | UN | 35.51 | MATERIAL | 0 | 35.51
359 | MUDA DE ARVORE ORNAMENTAL, OITI/AROEIRA SALSA/ANGICO/IPE/JACARANDA OU EQUIVALENTE DA REGIAO, H= *2* M | UN | 72.94 | MATERIAL | 0 | 72.94
38641 | MUDA DE PALMEIRA ARECA, H= *1,50* M | UN | 71.98 | MATERIAL | 0 | 71.98
360 | MUDA DE RASTEIRA/FORRACAO, AMENDOIM RASTEIRO/ONZE HORAS/AZULZINHA/IMPATIENS OU EQUIVALENTE DA REGIAO | UN | 1.67 | MATERIAL | 0 | 1.67
42430 | MULTIEXERCITADOR COM SEIS FUNCOES, EM TUBO DE ACO CARBONO, PINTURA NO PROCESSO ELETROSTATICO - EQUIPAMENTO DE GINASTICA PARA ACADEMIA AO AR LIVRE / ACADEMIA DA TERCEIRA IDADE - ATI | UN | 6434.22 | MATERIAL | 0 | 6434.22
4209 | NIPLE DE FERRO GALVANIZADO, COM ROSCA BSP, DE 1 1/2" | UN | 24.64 | MATERIAL | 0 | 24.64
4180 | NIPLE DE FERRO GALVANIZADO, COM ROSCA BSP, DE 1 1/4" | UN | 18.55 | MATERIAL | 0 | 18.55
4177 | NIPLE DE FERRO GALVANIZADO, COM ROSCA BSP, DE 1/2" | UN | 6.16 | MATERIAL | 0 | 6.16
4179 | NIPLE DE FERRO GALVANIZADO, COM ROSCA BSP, DE 1" | UN | 12.6 | MATERIAL | 0 | 12.6
4208 | NIPLE DE FERRO GALVANIZADO, COM ROSCA BSP, DE 2 1/2" | UN | 58.66 | MATERIAL | 0 | 58.66
4181 | NIPLE DE FERRO GALVANIZADO, COM ROSCA BSP, DE 2" | UN | 38.33 | MATERIAL | 0 | 38.33
4178 | NIPLE DE FERRO GALVANIZADO, COM ROSCA BSP, DE 3/4" | UN | 8.54 | MATERIAL | 0 | 8.54
4182 | NIPLE DE FERRO GALVANIZADO, COM ROSCA BSP, DE 3" | UN | 95.43 | MATERIAL | 0 | 95.43
4183 | NIPLE DE FERRO GALVANIZADO, COM ROSCA BSP, DE 4" | UN | 153.63 | MATERIAL | 0 | 153.63
4184 | NIPLE DE FERRO GALVANIZADO, COM ROSCA BSP, DE 5" | UN | 339.13 | MATERIAL | 0 | 339.13
4185 | NIPLE DE FERRO GALVANIZADO, COM ROSCA BSP, DE 6" | UN | 563.48 | MATERIAL | 0 | 563.48
4205 | NIPLE DE REDUCAO DE FERRO GALVANIZADO, COM ROSCA BSP, DE 1 1/2" X 1 1/4" | UN | 32.54 | MATERIAL | 0 | 32.54
4192 | NIPLE DE REDUCAO DE FERRO GALVANIZADO, COM ROSCA BSP, DE 1 1/2" X 1" | UN | 32.54 | MATERIAL | 0 | 32.54
4191 | NIPLE DE REDUCAO DE FERRO GALVANIZADO, COM ROSCA BSP, DE 1 1/2" X 3/4" | UN | 32.54 | MATERIAL | 0 | 32.54
4207 | NIPLE DE REDUCAO DE FERRO GALVANIZADO, COM ROSCA BSP, DE 1 1/4" X 1/2" | UN | 26.18 | MATERIAL | 0 | 26.18
4206 | NIPLE DE REDUCAO DE FERRO GALVANIZADO, COM ROSCA BSP, DE 1 1/4" X 1" | UN | 25.43 | MATERIAL | 0 | 25.43
4190 | NIPLE DE REDUCAO DE FERRO GALVANIZADO, COM ROSCA BSP, DE 1 1/4" X 3/4" | UN | 25.43 | MATERIAL | 0 | 25.43
4186 | NIPLE DE REDUCAO DE FERRO GALVANIZADO, COM ROSCA BSP, DE 1/2" X 1/4" | UN | 7.52 | MATERIAL | 0 | 7.52
4188 | NIPLE DE REDUCAO DE FERRO GALVANIZADO, COM ROSCA BSP, DE 1" X 1/2" | UN | 15.34 | MATERIAL | 0 | 15.34
4189 | NIPLE DE REDUCAO DE FERRO GALVANIZADO, COM ROSCA BSP, DE 1" X 3/4" | UN | 15.34 | MATERIAL | 0 | 15.34
4197 | NIPLE DE REDUCAO DE FERRO GALVANIZADO, COM ROSCA BSP, DE 2 1/2" X 2" | UN | 81.25 | MATERIAL | 0 | 81.25
4194 | NIPLE DE REDUCAO DE FERRO GALVANIZADO, COM ROSCA BSP, DE 2" X 1 1/2" | UN | 49.1 | MATERIAL | 0 | 49.1
4193 | NIPLE DE REDUCAO DE FERRO GALVANIZADO, COM ROSCA BSP, DE 2" X 1 1/4" | UN | 49.1 | MATERIAL | 0 | 49.1
4204 | NIPLE DE REDUCAO DE FERRO GALVANIZADO, COM ROSCA BSP, DE 2" X 1" | UN | 49.1 | MATERIAL | 0 | 49.1
4187 | NIPLE DE REDUCAO DE FERRO GALVANIZADO, COM ROSCA BSP, DE 3/4" X 1/2" | UN | 9.78 | MATERIAL | 0 | 9.78
4202 | NIPLE DE REDUCAO DE FERRO GALVANIZADO, COM ROSCA BSP, DE 3" X 2 1/2" | UN | 148.39 | MATERIAL | 0 | 148.39
4203 | NIPLE DE REDUCAO DE FERRO GALVANIZADO, COM ROSCA BSP, DE 3" X 2" | UN | 131.06 | MATERIAL | 0 | 131.06
40368 | NIPLE SEXTAVADO EM ACO CARBONO, COM ROSCA BSP, PRESSAO 3.000 LBS, DN 1 1/2" | UN | 61.16 | MATERIAL | 0 | 61.16
40365 | NIPLE SEXTAVADO EM ACO CARBONO, COM ROSCA BSP, PRESSAO 3.000 LBS, DN 1 1/4" | UN | 41.26 | MATERIAL | 0 | 41.26
40356 | NIPLE SEXTAVADO EM ACO CARBONO, COM ROSCA BSP, PRESSAO 3.000 LBS, DN 1/2" | UN | 14.1 | MATERIAL | 0 | 14.1
40362 | NIPLE SEXTAVADO EM ACO CARBONO, COM ROSCA BSP, PRESSAO 3.000 LBS, DN 1" | UN | 27.33 | MATERIAL | 0 | 27.33
40374 | NIPLE SEXTAVADO EM ACO CARBONO, COM ROSCA BSP, PRESSAO 3.000 LBS, DN 2 1/2" | UN | 159.85 | MATERIAL | 0 | 159.85
40371 | NIPLE SEXTAVADO EM ACO CARBONO, COM ROSCA BSP, PRESSAO 3.000 LBS, DN 2" | UN | 100.62 | MATERIAL | 0 | 100.62
40359 | NIPLE SEXTAVADO EM ACO CARBONO, COM ROSCA BSP, PRESSAO 3.000 LBS, DN 3/4" | UN | 18.21 | MATERIAL | 0 | 18.21
7595 | NIVELADOR (HORISTA) | H | 11.95 | MÃO DE OBRA | 11.95 | 0
41094 | NIVELADOR (MENSALISTA) | MES | 2092.08 | MÃO DE OBRA | 2092.08 | 0
39609 | NOBREAK TRIFASICO, DE 10 KVA FATOR DE POTENCIA DE 0,8, AUTONOMIA MINIMA DE 30 MINUTOS A PLENA CARGA | UN | 76804.57 | EQUIPAMENTO (AQUISIÇÃO) | 0 | 76804.57
39610 | NOBREAK TRIFASICO, DE 15 KVA FATOR DE POTENCIA DE 0,8, AUTONOMIA MINIMA DE 30 MINUTOS A PLENA CARGA | UN | 112110.71 | EQUIPAMENTO (AQUISIÇÃO) | 0 | 112110.71
39611 | NOBREAK TRIFASICO, DE 20 KVA FATOR DE POTENCIA DE 0,8, AUTONOMIA MINIMA DE 30 MINUTOS A PLENA CARGA | UN | 135672.3 | EQUIPAMENTO (AQUISIÇÃO) | 0 | 135672.3
39612 | NOBREAK TRIFASICO, DE 25 KVA FATOR DE POTENCIA DE 0,8, AUTONOMIA MINIMA DE 30 MINUTOS A PLENA CARGA | UN | 212533.72 | EQUIPAMENTO (AQUISIÇÃO) | 0 | 212533.72
39608 | NOBREAK TRIFASICO, DE 5 KVA FATOR DE POTENCIA DE 0,8, AUTONOMIA MINIMA DE 30 MINUTOS A PLENA CARGA | UN | 61412.12 | EQUIPAMENTO (AQUISIÇÃO) | 0 | 61412.12
38175 | NUMERO / ALGARISMO PARA RESIDENCIA (FACHADA), EM ZAMAC, COM ALTURA DE APROX *45* MM, INCLUSIVE PARAFUSOS | UN | 4.64 | MATERIAL | 0 | 4.64
38176 | NUMERO / ALGARISMO PARA RESIDENCIA (FACHADA), EM ZAMAC, COM ALTURA DE APROX 125 MM, INCLUSIVE PARAFUSOS | UN | 13.66 | MATERIAL | 0 | 13.66
36152 | OCULOS DE SEGURANCA CONTRA IMPACTOS COM LENTE INCOLOR, ARMACAO NYLON, COM PROTECAO UVA E UVB | UN | 5.85 | MATERIAL | 0 | 5.85
11138 | OLEO COMBUSTIVEL BPF A GRANEL | L | 2.93 | MATERIAL | 0 | 2.93
4221 | OLEO DIESEL COMBUSTIVEL COMUM | L | 4.55 | MATERIAL | 0 | 4.55
4227 | OLEO LUBRIFICANTE PARA MOTORES DE EQUIPAMENTOS PESADOS (CAMINHOES, TRATORES, RETROS E ETC) | L | 22.38 | MATERIAL | 0 | 22.38
38170 | OLHO MAGICO PARA PORTAS, EM LATAO, COM LENTE DE POLICARBONATO, ANGULO DE *200* GRAUS, ESPESSURA ENTRE *25 E 46* MM, INCLUINDO FECHO JANELA | UN | 20.3 | MATERIAL | 0 | 20.3
4252 | OPERADOR DE BATE-ESTACAS | H | 19.17 | MÃO DE OBRA | 19.17 | 0
40980 | OPERADOR DE BATE-ESTACAS (MENSALISTA) | MES | 3356.88 | MÃO DE OBRA | 3356.88 | 0
4243 | OPERADOR DE BETONEIRA (CAMINHAO) | H | 15.86 | MÃO DE OBRA | 15.86 | 0
41031 | OPERADOR DE BETONEIRA (CAMINHAO) (MENSALISTA) | MES | 2777.66 | MÃO DE OBRA | 2777.66 | 0
37666 | OPERADOR DE BETONEIRA ESTACIONARIA / MISTURADOR | H | 15.3 | MÃO DE OBRA | 15.3 | 0
40986 | OPERADOR DE BETONEIRA ESTACIONARIA / MISTURADOR (MENSALISTA) | MES | 2680.54 | MÃO DE OBRA | 2680.54 | 0
4250 | OPERADOR DE COMPRESSOR DE AR OU COMPRESSORISTA | H | 17.28 | MÃO DE OBRA | 17.28 | 0
40978 | OPERADOR DE COMPRESSOR DE AR OU COMPRESSORISTA (MENSALISTA) | MES | 3027.9 | MÃO DE OBRA | 3027.9 | 0
41043 | OPERADOR DE DEMARCADORA DE FAIXAS DE TRAFEGO (MENSALISTA) | MES | 3418.66 | MÃO DE OBRA | 3418.66 | 0
44501 | OPERADOR DE DEMARCADORA DE FAIXAS DE TRAFEGO HORISTA | H | 19.53 | MÃO DE OBRA | 19.53 | 0
4234 | OPERADOR DE ESCAVADEIRA | H | 21.4 | MÃO DE OBRA | 21.4 | 0
40987 | OPERADOR DE ESCAVADEIRA (MENSALISTA) | MES | 3744.99 | MÃO DE OBRA | 3744.99 | 0
4253 | OPERADOR DE GUINCHO OU GUINCHEIRO | H | 19.64 | MÃO DE OBRA | 19.64 | 0
40981 | OPERADOR DE GUINCHO OU GUINCHEIRO (MENSALISTA) | MES | 3440.28 | MÃO DE OBRA | 3440.28 | 0
4254 | OPERADOR DE GUINDASTE | H | 48.45 | MÃO DE OBRA | 48.45 | 0
41036 | OPERADOR DE GUINDASTE (MENSALISTA) | MES | 8479.72 | MÃO DE OBRA | 8479.72 | 0
4251 | OPERADOR DE JATO ABRASIVO OU JATISTA | H | 19.15 | MÃO DE OBRA | 19.15 | 0
40979 | OPERADOR DE JATO ABRASIVO OU JATISTA (MENSALISTA) | MES | 3352.62 | MÃO DE OBRA | 3352.62 | 0
4230 | OPERADOR DE MAQUINAS E TRATORES DIVERSOS (TERRAPLANAGEM) | H | 21.04 | MÃO DE OBRA | 21.04 | 0
40998 | OPERADOR DE MAQUINAS E TRATORES DIVERSOS (TERRAPLANAGEM) (MENSALISTA) | MES | 3683.91 | MÃO DE OBRA | 3683.91 | 0
4257 | OPERADOR DE MARTELETE OU MARTELETEIRO | H | 16.93 | MÃO DE OBRA | 16.93 | 0
40982 | OPERADOR DE MARTELETE OU MARTELETEIRO (MENSALISTA) | MES | 2964.84 | MÃO DE OBRA | 2964.84 | 0
4240 | OPERADOR DE MOTO SCRAPER | H | 19.86 | MÃO DE OBRA | 19.86 | 0
41026 | OPERADOR DE MOTO SCRAPER (MENSALISTA) | MES | 3476.93 | MÃO DE OBRA | 3476.93 | 0
4239 | OPERADOR DE MOTONIVELADORA | H | 24.37 | MÃO DE OBRA | 24.37 | 0
41024 | OPERADOR DE MOTONIVELADORA (MENSALISTA) | MES | 4265.56 | MÃO DE OBRA | 4265.56 | 0
4248 | OPERADOR DE PA CARREGADEIRA | H | 20.14 | MÃO DE OBRA | 20.14 | 0
41033 | OPERADOR DE PA CARREGADEIRA (MENSALISTA) | MES | 3526.72 | MÃO DE OBRA | 3526.72 | 0
41040 | OPERADOR DE PAVIMENTADORA / MESA VIBROACABADORA (MENSALISTA) | MES | 3589.59 | MÃO DE OBRA | 3589.59 | 0
44500 | OPERADOR DE PAVIMENTADORA / MESA VIBROACABADORA HORISTA | H | 20.5 | MÃO DE OBRA | 20.5 | 0
4238 | OPERADOR DE ROLO COMPACTADOR | H | 17.86 | MÃO DE OBRA | 17.86 | 0
41012 | OPERADOR DE ROLO COMPACTADOR (MENSALISTA) | MES | 3129.11 | MÃO DE OBRA | 3129.11 | 0
4237 | OPERADOR DE TRATOR - EXCLUSIVE AGROPECUARIA | H | 22.56 | MÃO DE OBRA | 22.56 | 0
41002 | OPERADOR DE TRATOR - EXCLUSIVE AGROPECUARIA (MENSALISTA) | MES | 3950.28 | MÃO DE OBRA | 3950.28 | 0
4233 | OPERADOR DE USINA DE ASFALTO, DE SOLOS OU DE CONCRETO | H | 17.6 | MÃO DE OBRA | 17.6 | 0
41001 | OPERADOR DE USINA DE ASFALTO, DE SOLOS OU DE CONCRETO (MENSALISTA) | MES | 3082.63 | MÃO DE OBRA | 3082.63 | 0
2 | OXIGENIO, RECARGA PARA CILINDRO DE CONJUNTO OXICORTE GRANDE | M3 | 18.5 | MATERIAL | 0 | 18.5
36517 | PA CARREGADEIRA SOBRE RODAS, POTENCIA BRUTA *127* CV, CAPACIDADE DA CACAMBA DE 2,0 A 2,4 M3, PESO OPERACIONAL MAXIMO DE 10330 KG | UN | 716673.72 | EQUIPAMENTO (AQUISIÇÃO) | 0 | 716673.72
4262 | PA CARREGADEIRA SOBRE RODAS, POTENCIA LIQUIDA 128 HP, CAPACIDADE DA CACAMBA DE 1,7 A 2,8 M3, PESO OPERACIONAL MAXIMO DE 11632 KG | UN | 807065 | EQUIPAMENTO (AQUISIÇÃO) | 0 | 807065
4263 | PA CARREGADEIRA SOBRE RODAS, POTENCIA LIQUIDA 197 HP, CAPACIDADE DA CACAMBA DE 2,5 A 3,5 M3, PESO OPERACIONAL MAXIMO DE 18338 KG | UN | 1119130.07 | EQUIPAMENTO (AQUISIÇÃO) | 0 | 1119130.07
36518 | PA CARREGADEIRA SOBRE RODAS, POTENCIA LIQUIDA 213 HP, CAPACIDADE DA CACAMBA DE 1,9 A 3,5 M3, PESO OPERACIONAL MAXIMO DE 19234 KG | UN | 1274086.55 | EQUIPAMENTO (AQUISIÇÃO) | 0 | 1274086.55
14221 | PA CARREGADEIRA SOBRE RODAS, POTENCIA 152 HP, CAPACIDADE DA CACAMBA DE 1,53 A 2,30 M3, PESO OPERACIONAL MAXIMO DE 10216 KG | UN | 743575.85 | EQUIPAMENTO (AQUISIÇÃO) | 0 | 743575.85
38402 | PA DE LIXO PLASTICA, CABO LONGO | UN | 12.08 | MATERIAL | 0 | 12.08
3412 | PAINEL DE LA DE VIDRO SEM REVESTIMENTO PSI 20, E = 25 MM, DE 1200 X 600 MM | M2 | 30.34 | MATERIAL | 0 | 30.34
3413 | PAINEL DE LA DE VIDRO SEM REVESTIMENTO PSI 20, E = 50 MM, DE 1200 X 600 MM | M2 | 68.3 | MATERIAL | 0 | 68.3
39744 | PAINEL DE LA DE VIDRO SEM REVESTIMENTO PSI 40, E = 25 MM, DE 1200 X 600 MM | M2 | 53.04 | MATERIAL | 0 | 53.04
39745 | PAINEL DE LA DE VIDRO SEM REVESTIMENTO PSI 40, E = 50 MM, DE 1200 X 600 MM | M2 | 111.94 | MATERIAL | 0 | 111.94
39637 | PAINEL ESTRUTURAL PARA LAJE SECA REVESTIDO EM PLACA CIMENTICIA, DE 1,20 X 2,50 M, E = 23 MM | M2 | 96.25 | MATERIAL | 0 | 96.25
39638 | PAINEL ESTRUTURAL PARA LAJE SECA REVESTIDO EM PLACA CIMENTICIA, DE 1,20 X 2,50 M, E = 40 MM | M2 | 108.91 | MATERIAL | 0 | 108.91
39639 | PAINEL ESTRUTURAL PARA LAJE SECA REVESTIDO EM PLACA CIMENTICIA, DE 1,20 X 2,50 M, E = 55 MM | M2 | 164.32 | MATERIAL | 0 | 164.32
39517 | PAINEL TERMOISOLANTE PARA FECHAMENTOS VERTICAIS (INCLUI PARAFUSOS DE FIXACAO) REVESTIDO EM ACO GALVALUME, LARGURA UTIL DE 1100 MM, REVESTIMENTO COM ESPESSURA DE 0,50 MM, COM PRE-PINTURA NAS DUAS FACES, NUCLEO EM POLIURETANO (PUR) COM ESPESSURA 40/50 MM | M2 | 253.62 | MATERIAL | 0 | 253.62
39518 | PAINEL TERMOISOLANTE PARA FECHAMENTOS VERTICAIS (INCLUI PARAFUSOS DE FIXACAO) REVESTIDO EM ACO GALVALUME, LARGURA UTIL DE 1100 MM, REVESTIMENTO COM ESPESSURA DE 0,50 MM, COM PRE-PINTURA NAS DUAS FACES, NUCLEO EM POLIURETANO (PUR) COM ESPESSURA 70/80 MM | M2 | 300.68 | MATERIAL | 0 | 300.68
38366 | PAPEL KRAFT BETUMADO | M2 | 5.88 | MATERIAL | 0 | 5.88
11703 | PAPELEIRA DE PAREDE EM METAL CROMADO SEM TAMPA | UN | 75.81 | MATERIAL | 0 | 75.81
37400 | PAPELEIRA PLASTICA TIPO DISPENSER PARA PAPEL HIGIENICO ROLAO | UN | 46.74 | MATERIAL | 0 | 46.74
25400 | PAR DE TABELAS DE BASQUETE EM COMPENSADO NAVAL, OFICIAL, 1800 X 1200 MM, INCLUINDO ARO DE METAL E REDE EM POLIPROPILENO 100% (SEM SUPORTE DE FIXACAO) | UN | 2683.36 | MATERIAL | 0 | 2683.36
4276 | PARA-RAIOS DE DISTRIBUICAO, TENSAO NOMINAL 15 KV, CORRENTE NOMINAL DE DESCARGA 5 KA | UN | 186.68 | MATERIAL | 0 | 186.68
4273 | PARA-RAIOS DE DISTRIBUICAO, TENSAO NOMINAL 30 KV, CORRENTE NOMINAL DE DESCARGA 10 KA | UN | 338.94 | MATERIAL | 0 | 338.94
4274 | PARA-RAIOS TIPO FRANKLIN 350 MM, EM LATAO CROMADO, DUAS DESCIDAS, PARA PROTECAO DE EDIFICACOES CONTRA DESCARGAS ATMOSFERICAS | UN | 124 | MATERIAL | 0 | 124
39438 | PARAFUSO CABECA TROMBETA E PONTA AGULHA (GN55), COMPRIMENTO 55 MM, EM ACO FOSFATIZADO, PARA FIXAR CHAPA DE GESSO EM PERFIL DRYWALL METALICO MAXIMO 0,7 MM | UN | 0.29 | MATERIAL | 0 | 0.29
11963 | PARAFUSO DE ACO TIPO CHUMBADOR PARABOLT, DIAMETRO 1/2", COMPRIMENTO 75 MM | UN | 10.49 | MATERIAL | 0 | 10.49
11964 | PARAFUSO DE ACO TIPO CHUMBADOR PARABOLT, DIAMETRO 3/8", COMPRIMENTO 75 MM | UN | 2.65 | MATERIAL | 0 | 2.65
4379 | PARAFUSO DE ACO ZINCADO COM ROSCA SOBERBA, CABECA CHATA E FENDA SIMPLES, DIAMETRO 2,5 MM, COMPRIMENTO * 9,5 * MM | UN | 0.05 | MATERIAL | 0 | 0.05
4377 | PARAFUSO DE ACO ZINCADO COM ROSCA SOBERBA, CABECA CHATA E FENDA SIMPLES, DIAMETRO 4,2 MM, COMPRIMENTO * 32 * MM | UN | 0.2 | MATERIAL | 0 | 0.2
4356 | PARAFUSO DE ACO ZINCADO COM ROSCA SOBERBA, CABECA CHATA E FENDA SIMPLES, DIAMETRO 4,8 MM, COMPRIMENTO 45 MM | UN | 0.29 | MATERIAL | 0 | 0.29
13246 | PARAFUSO DE FERRO POLIDO, SEXTAVADO, COM ROSCA INTEIRA, DIAMETRO 5/16", COMPRIMENTO 3/4", COM PORCA E ARRUELA LISA LEVE | UN | 0.5 | MATERIAL | 0 | 0.5
4346 | PARAFUSO DE FERRO POLIDO, SEXTAVADO, COM ROSCA PARCIAL, DIAMETRO 5/8", COMPRIMENTO 6", COM PORCA E ARRUELA DE PRESSAO MEDIA | UN | 11.24 | MATERIAL | 0 | 11.24
11955 | PARAFUSO DE LATAO COM ACABAMENTO CROMADO PARA FIXAR PECA SANITARIA, INCLUI PORCA CEGA, ARRUELA E BUCHA DE NYLON TAMANHO S-10 | UN | 4.92 | MATERIAL | 0 | 4.92
11960 | PARAFUSO DE LATAO COM ROSCA SOBERBA, CABECA CHATA E FENDA SIMPLES, DIAMETRO 2,5 MM, COMPRIMENTO 12 MM | UN | 0.16 | MATERIAL | 0 | 0.16
4333 | PARAFUSO DE LATAO COM ROSCA SOBERBA, CABECA CHATA E FENDA SIMPLES, DIAMETRO 3,2 MM, COMPRIMENTO 16 MM | UN | 0.29 | MATERIAL | 0 | 0.29
4358 | PARAFUSO DE LATAO COM ROSCA SOBERBA, CABECA CHATA E FENDA SIMPLES, DIAMETRO 4,8 MM, COMPRIMENTO 65 MM | UN | 2.25 | MATERIAL | 0 | 2.25
39435 | PARAFUSO DRY WALL, EM ACO FOSFATIZADO, CABECA TROMBETA E PONTA AGULHA (TA), COMPRIMENTO 25 MM | UN | 0.11 | MATERIAL | 0 | 0.11
39436 | PARAFUSO DRY WALL, EM ACO FOSFATIZADO, CABECA TROMBETA E PONTA AGULHA (TA), COMPRIMENTO 35 MM | UN | 0.19 | MATERIAL | 0 | 0.19
39437 | PARAFUSO DRY WALL, EM ACO FOSFATIZADO, CABECA TROMBETA E PONTA AGULHA (TA), COMPRIMENTO 45 MM | UN | 0.25 | MATERIAL | 0 | 0.25
39439 | PARAFUSO DRY WALL, EM ACO FOSFATIZADO, CABECA TROMBETA E PONTA BROCA (TB), COMPRIMENTO 25 MM | UN | 0.17 | MATERIAL | 0 | 0.17
39440 | PARAFUSO DRY WALL, EM ACO FOSFATIZADO, CABECA TROMBETA E PONTA BROCA (TB), COMPRIMENTO 35 MM | UN | 0.22 | MATERIAL | 0 | 0.22
39441 | PARAFUSO DRY WALL, EM ACO FOSFATIZADO, CABECA TROMBETA E PONTA BROCA (TB), COMPRIMENTO 45 MM | UN | 0.28 | MATERIAL | 0 | 0.28
39442 | PARAFUSO DRY WALL, EM ACO ZINCADO, CABECA LENTILHA E PONTA AGULHA (LA), LARGURA 4,2 MM, COMPRIMENTO 13 MM | UN | 0.2 | MATERIAL | 0 | 0.2
39443 | PARAFUSO DRY WALL, EM ACO ZINCADO, CABECA LENTILHA E PONTA BROCA (LB), LARGURA 4,2 MM, COMPRIMENTO 13 MM | UN | 0.27 | MATERIAL | 0 | 0.27
4329 | PARAFUSO EM ACO GALVANIZADO, TIPO MAQUINA, SEXTAVADO, SEM PORCA, DIAMETRO 1/2", COMPRIMENTO 2" | UN | 2.4 | MATERIAL | 0 | 2.4
4383 | PARAFUSO FRANCES METRICO ZINCADO, DIAMETRO 12 MM, COMPRIMENTO 140MM, COM PORCA SEXTAVADA E ARRUELA DE PRESSAO MEDIA | UN | 21.7 | MATERIAL | 0 | 21.7
4344 | PARAFUSO FRANCES METRICO ZINCADO, DIAMETRO 12 MM, COMPRIMENTO 150 MM, COM PORCA SEXTAVADA E ARRUELA DE PRESSAO MEDIA | UN | 22.74 | MATERIAL | 0 | 22.74
436 | PARAFUSO FRANCES M16 EM ACO GALVANIZADO, COMPRIMENTO = 150 MM, DIAMETRO = 16 MM, CABECA ABAULADA | UN | 13.25 | MATERIAL | 0 | 13.25
442 | PARAFUSO FRANCES M16 EM ACO GALVANIZADO, COMPRIMENTO = 45 MM, DIAMETRO = 16 MM, CABECA ABAULADA | UN | 7.83 | MATERIAL | 0 | 7.83
11953 | PARAFUSO FRANCES ZINCADO, DIAMETRO 1/2'', COMPRIMENTO 2'', COM PORCA E ARRUELA | UN | 3.61 | MATERIAL | 0 | 3.61
4335 | PARAFUSO FRANCES ZINCADO, DIAMETRO 1/2", COMPRIMENTO 12", COM PORCA E ARRUELA LISA MEDIA | UN | 15.27 | MATERIAL | 0 | 15.27
4334 | PARAFUSO FRANCES ZINCADO, DIAMETRO 1/2", COMPRIMENTO 15", COM PORCA E ARRUELA LISA MEDIA | UN | 20.95 | MATERIAL | 0 | 20.95
4343 | PARAFUSO FRANCES ZINCADO, DIAMETRO 1/2", COMPRIMENTO 4", COM PORCA E ARRUELA | UN | 5.15 | MATERIAL | 0 | 5.15
430 | PARAFUSO M16 EM ACO GALVANIZADO, COMPRIMENTO = 125 MM, DIAMETRO = 16 MM, ROSCA MAQUINA, CABECA QUADRADA | UN | 11.85 | MATERIAL | 0 | 11.85
441 | PARAFUSO M16 EM ACO GALVANIZADO, COMPRIMENTO = 150 MM, DIAMETRO = 16 MM, ROSCA MAQUINA, CABECA QUADRADA | UN | 13.05 | MATERIAL | 0 | 13.05
431 | PARAFUSO M16 EM ACO GALVANIZADO, COMPRIMENTO = 200 MM, DIAMETRO = 16 MM, ROSCA MAQUINA, CABECA QUADRADA | UN | 15.75 | MATERIAL | 0 | 15.75
432 | PARAFUSO M16 EM ACO GALVANIZADO, COMPRIMENTO = 250 MM, DIAMETRO = 16 MM, ROSCA MAQUINA, CABECA QUADRADA | UN | 17.38 | MATERIAL | 0 | 17.38
429 | PARAFUSO M16 EM ACO GALVANIZADO, COMPRIMENTO = 300 MM, DIAMETRO = 16 MM, ROSCA DUPLA | UN | 23.43 | MATERIAL | 0 | 23.43
439 | PARAFUSO M16 EM ACO GALVANIZADO, COMPRIMENTO = 300 MM, DIAMETRO = 16 MM, ROSCA MAQUINA, CABECA QUADRADA | UN | 19.97 | MATERIAL | 0 | 19.97
433 | PARAFUSO M16 EM ACO GALVANIZADO, COMPRIMENTO = 350 MM, DIAMETRO = 16 MM, ROSCA MAQUINA, CABECA QUADRADA | UN | 23.31 | MATERIAL | 0 | 23.31
437 | PARAFUSO M16 EM ACO GALVANIZADO, COMPRIMENTO = 400 MM, DIAMETRO = 16 MM, ROSCA DUPLA | UN | 30.97 | MATERIAL | 0 | 30.97
11790 | PARAFUSO M16 EM ACO GALVANIZADO, COMPRIMENTO = 450 MM, DIAMETRO = 16 MM, ROSCA MAQUINA, CABECA QUADRADA | UN | 35.13 | MATERIAL | 0 | 35.13
428 | PARAFUSO M16 EM ACO GALVANIZADO, COMPRIMENTO = 500 MM, DIAMETRO = 16 MM, ROSCA MAQUINA, COM CABECA SEXTAVADA E PORCA | UN | 38.2 | MATERIAL | 0 | 38.2
4384 | PARAFUSO NIQUELADO COM ACABAMENTO CROMADO PARA FIXAR PECA SANITARIA, INCLUI PORCA CEGA, ARRUELA E BUCHA DE NYLON TAMANHO S-10 | UN | 24.93 | MATERIAL | 0 | 24.93
4351 | PARAFUSO NIQUELADO 3 1/2" COM ACABAMENTO CROMADO PARA FIXAR PECA SANITARIA, INCLUI PORCA CEGA, ARRUELA E BUCHA DE NYLON TAMANHO S-8 | UN | 18.49 | MATERIAL | 0 | 18.49
11054 | PARAFUSO ROSCA SOBERBA ZINCADO CABECA CHATA FENDA SIMPLES 3,2 X 20 MM (3/4 ") | UN | 0.03 | MATERIAL | 0 | 0.03
11055 | PARAFUSO ROSCA SOBERBA ZINCADO CABECA CHATA FENDA SIMPLES 3,5 X 25 MM (1 ") | UN | 0.05 | MATERIAL | 0 | 0.05
11056 | PARAFUSO ROSCA SOBERBA ZINCADO CABECA CHATA FENDA SIMPLES 3,8 X 30 MM (1.1/4 ") | UN | 0.06 | MATERIAL | 0 | 0.06
11057 | PARAFUSO ROSCA SOBERBA ZINCADO CABECA CHATA FENDA SIMPLES 4,8 X 40 MM (1.1/2 ") | UN | 0.12 | MATERIAL | 0 | 0.12
11059 | PARAFUSO ROSCA SOBERBA ZINCADO CABECA CHATA FENDA SIMPLES 5,5 X 50 MM (2 ") | UN | 0.24 | MATERIAL | 0 | 0.24
11058 | PARAFUSO ROSCA SOBERBA ZINCADO CABECA CHATA FENDA SIMPLES 5,5 X 65 MM (2.1/2 ") | UN | 0.31 | MATERIAL | 0 | 0.31
4380 | PARAFUSO ZINCADO ROSCA SOBERBA 5/16 " X 120 MM PARA TELHA FIBROCIMENTO | UN | 1.06 | MATERIAL | 0 | 1.06
4299 | PARAFUSO ZINCADO ROSCA SOBERBA, CABECA SEXTAVADA, 5/16 " X 110 MM, PARA FIXACAO DE TELHA EM MADEIRA | UN | 1 | MATERIAL | 0 | 1
4304 | PARAFUSO ZINCADO ROSCA SOBERBA, CABECA SEXTAVADA, 5/16 " X 150 MM, PARA FIXACAO DE TELHA EM MADEIRA | UN | 1.36 | MATERIAL | 0 | 1.36
4305 | PARAFUSO ZINCADO ROSCA SOBERBA, CABECA SEXTAVADA, 5/16 " X 180 MM, PARA FIXACAO DE TELHA EM MADEIRA | UN | 1.58 | MATERIAL | 0 | 1.58
4306 | PARAFUSO ZINCADO ROSCA SOBERBA, CABECA SEXTAVADA, 5/16 " X 200 MM, PARA FIXACAO DE TELHA EM MADEIRA | UN | 1.84 | MATERIAL | 0 | 1.84
4308 | PARAFUSO ZINCADO ROSCA SOBERBA, CABECA SEXTAVADA, 5/16 " X 230 MM, PARA FIXACAO DE TELHA EM MADEIRA | UN | 3.8 | MATERIAL | 0 | 3.8
4302 | PARAFUSO ZINCADO ROSCA SOBERBA, CABECA SEXTAVADA, 5/16 " X 250 MM, PARA FIXACAO DE TELHA EM MADEIRA | UN | 2.85 | MATERIAL | 0 | 2.85
4300 | PARAFUSO ZINCADO ROSCA SOBERBA, CABECA SEXTAVADA, 5/16 " X 50 MM, PARA FIXACAO DE TELHA EM MADEIRA | UN | 0.68 | MATERIAL | 0 | 0.68
4301 | PARAFUSO ZINCADO ROSCA SOBERBA, CABECA SEXTAVADA, 5/16 " X 85 MM, PARA FIXACAO DE TELHA EM MADEIRA | UN | 0.83 | MATERIAL | 0 | 0.83
4320 | PARAFUSO ZINCADO 5/16 " X 250 MM PARA FIXACAO DE TELHA DE FIBROCIMENTO CANALETE 49, INCLUI BUCHA NYLON S-10 | UN | 2.52 | MATERIAL | 0 | 2.52
4318 | PARAFUSO ZINCADO 5/16 " X 85 MM PARA FIXACAO DE TELHA DE FIBROCIMENTO CANALETE 90, INCLUI BUCHA NYLON S-10 | UN | 1.23 | MATERIAL | 0 | 1.23
40547 | PARAFUSO ZINCADO, AUTOBROCANTE, FLANGEADO, 4,2 MM X 19 MM | CENTO | 30.3 | MATERIAL | 0 | 30.3
11962 | PARAFUSO ZINCADO, SEXTAVADO, COM ROSCA INTEIRA, DIAMETRO 1/4", COMPRIMENTO 1/2" | UN | 0.25 | MATERIAL | 0 | 0.25
4332 | PARAFUSO ZINCADO, SEXTAVADO, COM ROSCA INTEIRA, DIAMETRO 3/8", COMPRIMENTO 2" | UN | 1.21 | MATERIAL | 0 | 1.21
4331 | PARAFUSO ZINCADO, SEXTAVADO, COM ROSCA INTEIRA, DIAMETRO 5/8", COMPRIMENTO 2 1/4" | UN | 4.54 | MATERIAL | 0 | 4.54
4336 | PARAFUSO ZINCADO, SEXTAVADO, COM ROSCA INTEIRA, DIAMETRO 5/8", COMPRIMENTO 3", COM PORCA E ARRUELA DE PRESSAO MEDIA | UN | 5.82 | MATERIAL | 0 | 5.82
13294 | PARAFUSO ZINCADO, SEXTAVADO, COM ROSCA SOBERBA, DIAMETRO 3/8", COMPRIMENTO 80 MM | UN | 1.66 | MATERIAL | 0 | 1.66
11948 | PARAFUSO ZINCADO, SEXTAVADO, COM ROSCA SOBERBA, DIAMETRO 5/16", COMPRIMENTO 40 MM | UN | 0.75 | MATERIAL | 0 | 0.75
4382 | PARAFUSO ZINCADO, SEXTAVADO, COM ROSCA SOBERBA, DIAMETRO 5/16", COMPRIMENTO 80 MM | UN | 1.25 | MATERIAL | 0 | 1.25
4354 | PARAFUSO ZINCADO, SEXTAVADO, GRAU 5, ROSCA INTEIRA, DIAMETRO 1 1/2", COMPRIMENTO 4" | UN | 52.17 | MATERIAL | 0 | 52.17
40839 | PARAFUSO, ASTM A307 - GRAU A, SEXTAVADO, ZINCADO, DIAMETRO 3/8" (9,52 MM), COMPRIMENTO 1 " (25,4 MM) | CENTO | 125.54 | MATERIAL | 0 | 125.54
40552 | PARAFUSO, AUTO ATARRACHANTE, CABECA CHATA, FENDA SIMPLES, 1/4 (6,35 MM) X 25 MM | CENTO | 51.94 | MATERIAL | 0 | 51.94
40549 | PARAFUSO, COMUM, ASTM A307, SEXTAVADO, DIAMETRO 1/2" (12,7 MM), COMPRIMENTO 1" (25,4 MM) | CENTO | 205.62 | MATERIAL | 0 | 205.62
4385 | PARALELEPIPEDO GRANITICO OU BASALTICO, PARA PAVIMENTACAO, SEM FRETE (VARIACAO REGIONAL DE PECAS POR M2) | MIL | 1799.3 | MATERIAL | 0 | 1799.3
20078 | PASTA LUBRIFICANTE PARA TUBOS E CONEXOES COM JUNTA ELASTICA, EMBALAGEM DE *400* GR (USO EM PVC, ACO, POLIETILENO E OUTROS) | UN | 28.8 | MATERIAL | 0 | 28.8
39897 | PASTA PARA SOLDA DE TUBOS E CONEXOES DE COBRE (EMBALAGEM COM 250 G) | UN | 52.22 | MATERIAL | 0 | 52.22
118 | PASTA VEDA JUNTAS/ROSCA, EMBALAGEM DE *500* G, PARA INSTALACOES DE AGUA, GAS E OUTROS | UN | 60.89 | MATERIAL | 0 | 60.89
4396 | PASTILHA CERAMICA/PORCELANA, REVEST INT/EXT E PISCINA, CORES BRANCA OU FRIAS, SOLIDAS, SEM MESCLAGEM/MISTURA, ACABAMENTO LISO *2,5 X 2,5* CM | M2 | 226.72 | MATERIAL | 0 | 226.72
36881 | PASTILHA CERAMICA/PORCELANA, REVEST INT/EXT E PISCINA, CORES BRANCA OU FRIAS, SOLIDAS, SEM MESCLAGEM/MISTURA, ACABAMENTO LISO *5 X 5* CM | M2 | 146.02 | MATERIAL | 0 | 146.02
4397 | PASTILHA CERAMICA/PORCELANA, REVEST INT/EXT E PISCINA, CORES LISAS/SOLIDAS, QUENTES, SEM MESCLAGEM/MISTURA, *2,5 X 2,5* CM | M2 | 246.62 | MATERIAL | 0 | 246.62
36882 | PASTILHA CERAMICA/PORCELANA, REVEST INT/EXT E PISCINA, CORES LISAS/SOLIDAS, QUENTES, SEM MESCLAGEM/MISTURA, *5 X 5* CM | M2 | 174.6 | MATERIAL | 0 | 174.6
4751 | PASTILHEIRO (HORISTA) | H | 20.82 | MÃO DE OBRA | 20.82 | 0
41066 | PASTILHEIRO (MENSALISTA) | MES | 3643.51 | MÃO DE OBRA | 3643.51 | 0
39604 | PATCH CORD (CABO DE REDE), CATEGORIA 5 E (CAT 5E) UTP, 24 AWG, 4 PARES, EXTENSAO DE 1,50 M | UN | 13.29 | MATERIAL | 0 | 13.29
39605 | PATCH CORD (CABO DE REDE), CATEGORIA 5 E (CAT 5E) UTP, 24 AWG, 4 PARES, EXTENSAO DE 2,50 M | UN | 14.44 | MATERIAL | 0 | 14.44
39606 | PATCH CORD (CABO DE REDE), CATEGORIA 6 (CAT 6) UTP, 23 AWG, 4 PARES, EXTENSAO DE 1,50 M | UN | 25.29 | MATERIAL | 0 | 25.29
39607 | PATCH CORD (CABO DE REDE), CATEGORIA 6 (CAT 6) UTP, 23 AWG, 4 PARES, EXTENSAO DE 2,50 M | UN | 34.21 | MATERIAL | 0 | 34.21
39594 | PATCH PANEL, 24 PORTAS, CATEGORIA 5E, COM RACKS DE 19" DE LARGURA E 1 U DE ALTURA | UN | 461.94 | MATERIAL | 0 | 461.94
39596 | PATCH PANEL, 24 PORTAS, CATEGORIA 6, COM RACKS DE 19" DE LARGURA E 1 U DE ALTURA | UN | 1237.11 | MATERIAL | 0 | 1237.11
39595 | PATCH PANEL, 48 PORTAS, CATEGORIA 5E, COM RACKS DE 19" DE LARGURA E 2 U DE ALTURA | UN | 2779.62 | MATERIAL | 0 | 2779.62
39597 | PATCH PANEL, 48 PORTAS, CATEGORIA 6, COM RACKS DE 19" DE LARGURA E 2 U DE ALTURA | UN | 4360.21 | MATERIAL | 0 | 4360.21
10731 | PEDRA ARDOSIA, CINZA, *40 X 40* CM, E= *1 CM | M2 | 37.38 | MATERIAL | 0 | 37.38
4704 | PEDRA ARDOSIA, CINZA, 20 X 40 CM, E= *1 CM | M2 | 33.73 | MATERIAL | 0 | 33.73
10730 | PEDRA ARDOSIA, CINZA, 30 X 30, E= *1 CM | M2 | 36.14 | MATERIAL | 0 | 36.14
4729 | PEDRA BRITADA GRADUADA, CLASSIFICADA (POSTO PEDREIRA/FORNECEDOR, SEM FRETE) | M3 | 66.15 | MATERIAL | 0 | 66.15
4720 | PEDRA BRITADA N. 0, OU PEDRISCO (4,8 A 9,5 MM) POSTO PEDREIRA/FORNECEDOR, SEM FRETE | M3 | 75.8 | MATERIAL | 0 | 75.8
4721 | PEDRA BRITADA N. 1 (9,5 a 19 MM) POSTO PEDREIRA/FORNECEDOR, SEM FRETE | M3 | 65.65 | MATERIAL | 0 | 65.65
4718 | PEDRA BRITADA N. 2 (19 A 38 MM) POSTO PEDREIRA/FORNECEDOR, SEM FRETE | M3 | 66 | MATERIAL | 0 | 66
4722 | PEDRA BRITADA N. 3 (38 A 50 MM) POSTO PEDREIRA/FORNECEDOR, SEM FRETE | M3 | 62.01 | MATERIAL | 0 | 62.01
4723 | PEDRA BRITADA N. 4 (50 A 76 MM) POSTO PEDREIRA/FORNECEDOR, SEM FRETE | M3 | 61.48 | MATERIAL | 0 | 61.48
4727 | PEDRA BRITADA N. 5 (76 A 100 MM) POSTO PEDREIRA/FORNECEDOR, SEM FRETE | M3 | 56.27 | MATERIAL | 0 | 56.27
4748 | PEDRA BRITADA OU BICA CORRIDA, NAO CLASSIFICADA (POSTO PEDREIRA/FORNECEDOR, SEM FRETE) | M3 | 60.64 | MATERIAL | 0 | 60.64
4730 | PEDRA DE MAO OU PEDRA RACHAO PARA ARRIMO/FUNDACAO (POSTO PEDREIRA/FORNECEDOR, SEM FRETE) | M3 | 61.71 | MATERIAL | 0 | 61.71
13186 | PEDRA GRANITICA OU BASALTICA IRREGULAR, FAIXA GRANULOMETRICA 100 A 150 MM PARA PAVIMENTACAO OU CALCAMENTO POLIEDRICO, POSTO PEDREIRA / FORNECEDOR (SEM FRETE) | M3 | 71.2 | MATERIAL | 0 | 71.2
10737 | PEDRA GRANITICA OU BASALTO, CACO, RETALHO, CAVACO, TIPO MIRACEMA, MADEIRA, PADUANA, RACHINHA, SANTA ISABEL OU OUTRAS SIMILARES, E= *1,0 A *2,0 CM | M2 | 117.47 | MATERIAL | 0 | 117.47
10734 | PEDRA GRANITICA, SERRADA, TIPO MIRACEMA, MADEIRA, PADUANA, RACHINHA, SANTA ISABEL OU OUTRAS SIMILARES, *11,5 X *23 CM, E= *1,0 A *2,0 CM | M2 | 69.88 | MATERIAL | 0 | 69.88
4708 | PEDRA PORTUGUESA OU PETIT PAVE, BRANCA OU PRETA | M2 | 135.54 | MATERIAL | 0 | 135.54
4712 | PEDRA QUARTZITO OU CALCARIO LAMINADO, CACO, TIPO CARIRI, ITACOLOMI, LAGOA SANTA, LUMINARIA, PIRENOPOLIS, SAO TOME OU OUTRAS SIMILARES DA REGIAO, E= *1,5 A *2,5 CM | M2 | 66.26 | MATERIAL | 0 | 66.26
4710 | PEDRA QUARTZITO OU CALCARIO LAMINADO, SERRADA, TIPO CARIRI, ITACOLOMI, LAGOA SANTA, LUMINARIA, PIRENOPOLIS, SAO TOME OU OUTRAS SIMILARES DA REGIAO, *20 X *40 CM, E= *1,5 A *2,5 CM | M2 | 212.5 | MATERIAL | 0 | 212.5
4746 | PEDREGULHO OU PICARRA DE JAZIDA, AO NATURAL, PARA BASE DE PAVIMENTACAO (RETIRADO NA JAZIDA, SEM TRANSPORTE) | M3 | 46.09 | MATERIAL | 0 | 46.09
4750 | PEDREIRO (HORISTA) | H | 20.82 | MÃO DE OBRA | 20.82 | 0
41065 | PEDREIRO (MENSALISTA) | MES | 3643.51 | MÃO DE OBRA | 3643.51 | 0
34747 | PEITORIL EM MARMORE, POLIDO, BRANCO COMUM, L= *15* CM, E= *2,0* CM, COM PINGADEIRA | M | 115.81 | MATERIAL | 0 | 115.81
4826 | PEITORIL EM MARMORE, POLIDO, BRANCO COMUM, L= *15* CM, E= *3* CM, CORTE RETO | M | 124.52 | MATERIAL | 0 | 124.52
41975 | PEITORIL PRE-MOLDADO EM GRANILITE, MARMORITE OU GRANITINA, L = *15* CM | M2 | 94.34 | MATERIAL | 0 | 94.34
4825 | PEITORIL/ SOLEIRA EM MARMORE, POLIDO, BRANCO COMUM, L= *25* CM, E= *3* CM, CORTE RETO | M | 172.36 | MATERIAL | 0 | 172.36
34744 | PELICULA REFLETIVA, GT 7 ANOS PARA SINALIZACAO VERTICAL | M2 | 23.25 | MATERIAL | 0 | 23.25
39430 | PENDURAL OU PRESILHA REGULADORA, EM ACO GALVANIZADO, COM CORPO, MOLA E REBITE, PARA PERFIL TIPO CANALETA DE ESTRUTURA EM FORROS DRYWALL | UN | 2.46 | MATERIAL | 0 | 2.46
39573 | PENDURAL OU REGULADOR, COM MOLA, EM ACO GALVANIZADO, PARA PERFIL TIPO T CLICADO DE FORROS REMOVIVEL | UN | 2.43 | MATERIAL | 0 | 2.43
38410 | PENEIRA ROTATIVA COM MOTOR ELETRICO TRIFASICO DE 2 CV, CILINDRO DE 1 M X 0,60 M, COM FUROS DE 3,17 MM | UN | 14041.37 | EQUIPAMENTO (AQUISIÇÃO) | 0 | 14041.37
41596 | PERFIL "H" DE ACO LAMINADO, "HP" 250 X 62,0 | KG | 14.18 | MATERIAL | 0 | 14.18
41598 | PERFIL "H" DE ACO LAMINADO, "HP" 310 X 79,0 | KG | 14.18 | MATERIAL | 0 | 14.18
41594 | PERFIL "H" DE ACO LAMINADO, "W" 200 X 35,9 | KG | 14.4 | MATERIAL | 0 | 14.4
43663 | PERFIL "I" DE ACO LAMINADO, ABAS INCLINADAS, "I" 102 X 12,7 | KG | 11.86 | MATERIAL | 0 | 11.86
4766 | PERFIL "I" DE ACO LAMINADO, ABAS INCLINADAS, "I" 152 X 22 | KG | 11.17 | MATERIAL | 0 | 11.17
43664 | PERFIL "I" DE ACO LAMINADO, ABAS INCLINADAS, "I" 203 X 34,3 | KG | 11.93 | MATERIAL | 0 | 11.93
43082 | PERFIL "I" DE ACO LAMINADO, ABAS PARALELAS, "W", QUALQUER BITOLA | KG | 13 | MATERIAL | 0 | 13
43665 | PERFIL "U" DE ACO LAMINADO, "U" 102 X 9,3 | KG | 11.17 | MATERIAL | 0 | 11.17
10966 | PERFIL "U" DE ACO LAMINADO, "U" 152 X 15,6 | KG | 11.86 | MATERIAL | 0 | 11.86
43692 | PERFIL "U" EM CHAPA ACO DOBRADA, E = 3,04 MM, H = 20 CM, ABAS = 5 CM (4,47 KG/M) | KG | 11.86 | MATERIAL | 0 | 11.86
43083 | PERFIL "U" ENRIJECIDO DE ACO GALVANIZADO, DOBRADO, 150 X 60 X 20 MM, E = 3,00 MM OU 200 X 75 X 25 MM, E = 3,75 MM | KG | 11.26 | MATERIAL | 0 | 11.26
40535 | PERFIL "U" SIMPLES DE ACO GALVANIZADO DOBRADO 75 X *40* MM, E = 2,65 MM | KG | 11.26 | MATERIAL | 0 | 11.26
39427 | PERFIL CANALETA, FORMATO C, EM ACO ZINCADO, PARA ESTRUTURA FORRO DRYWALL, E = 0,5 MM, *46 X 18* (L X H), COMPRIMENTO 3 M | M | 6.54 | MATERIAL | 0 | 6.54
39424 | PERFIL CANTONEIRA L, LISA, EM ACO, 25 X 30 MM, E = 0,5 MM, PARA ESTRUTURA DRYWALL | M | 3.89 | MATERIAL | 0 | 3.89
39425 | PERFIL CANTONEIRA L, PERFURADA, EM ACO, 23 X 23 MM, E = 0,5 MM, PARA ESTRUTURA DRYWALL | M | 3.84 | MATERIAL | 0 | 3.84
40664 | PERFIL CARTOLA DE ACO GALVANIZADO, *20 X 30 X 10* MM, E = 0,8 MM | KG | 23.1 | MATERIAL | 0 | 23.1
34360 | PERFIL DE ALUMINIO ANODIZADO | KG | 41.9 | MATERIAL | 0 | 41.9
20259 | PERFIL DE BORRACHA EPDM MACICO *12 X 15* MM PARA ESQUADRIAS | M | 20.5 | MATERIAL | 0 | 20.5
14077 | PERFIL ELASTOMERICO PRE-FORMADO EM EPMD, PARA JUNTA DE DILATACAO DE PISOS COM POUCA SOLICITACAO, 15 MM DE LARGURA, MOVIMENTACAO DE *11 A 19* MM | M | 313.77 | MATERIAL | 0 | 313.77
3678 | PERFIL ELASTOMERICO PRE-FORMADO EM EPMD, PARA JUNTA DE DILATACAO DE USO GERAL EM MEDIAS SOLICITACOES, 8 MM DE LARGURA, MOVIMENTACAO DE *5 A 11* MM | M | 141.82 | MATERIAL | 0 | 141.82
39418 | PERFIL GUIA, FORMATO U, EM ACO ZINCADO, PARA ESTRUTURA PAREDE DRYWALL, E = 0,5 MM, 48 X 3000 MM (L X C) | M | 7.3 | MATERIAL | 0 | 7.3
39419 | PERFIL GUIA, FORMATO U, EM ACO ZINCADO, PARA ESTRUTURA PAREDE DRYWALL, E = 0,5 MM, 70 X 3000 MM (L X C) | M | 8.89 | MATERIAL | 0 | 8.89
39420 | PERFIL GUIA, FORMATO U, EM ACO ZINCADO, PARA ESTRUTURA PAREDE DRYWALL, E = 0,5 MM, 90 X 3000 MM (L X C) | M | 9.82 | MATERIAL | 0 | 9.82
39571 | PERFIL LONGARINA (PRINCIPAL), T CLICADO, EM ACO, BRANCO NAS FACES APARENTES, PARA FORRO REMOVIVEL, 24 X 32 X 3750 MM (L X H X C | M | 5.93 | MATERIAL | 0 | 5.93
39421 | PERFIL MONTANTE, FORMATO C, EM ACO ZINCADO, PARA ESTRUTURA PAREDE DRYWALL, E = 0,5 MM, 48 X 3000 MM (L X C) | M | 8.64 | MATERIAL | 0 | 8.64
39422 | PERFIL MONTANTE, FORMATO C, EM ACO ZINCADO, PARA ESTRUTURA PAREDE DRYWALL, E = 0,5 MM, 70 X 3000 MM (L X C) | M | 10.09 | MATERIAL | 0 | 10.09
39423 | PERFIL MONTANTE, FORMATO C, EM ACO ZINCADO, PARA ESTRUTURA PAREDE DRYWALL, E = 0,5 MM, 90 X 3000 MM (L X C) | M | 11.71 | MATERIAL | 0 | 11.71
39426 | PERFIL RODAPE DE IMPERMEABILIZACAO, FORMATO L, EM ACO ZINCADO, PARA ESTRUTURA DRYWALL, E = 0,5 MM, 220 X 3000 MM (H X C) | M | 26.34 | MATERIAL | 0 | 26.34
39429 | PERFIL TABICA ABERTA, PERFURADA, FORMATO Z, EM ACO GALVANIZADO NATURAL, LARGURA APROXIMADA 40 MM, PARA ESTRUTURA FORRO DRYWALL | M | 8.31 | MATERIAL | 0 | 8.31
39428 | PERFIL TABICA FECHADA, LISA, FORMATO Z, EM ACO GALVANIZADO NATURAL, LARGURA TOTAL NA HORIZONTAL *40* MM, PARA ESTRUTURA FORRO DRYWALL | M | 6.35 | MATERIAL | 0 | 6.35
39572 | PERFIL TIPO CANTONEIRA EM L, EM ACO GALVANIZADO, BRANCO, PARA FORRO REMOVIVEL, *23* X 3000 MM (L X C) | M | 5.49 | MATERIAL | 0 | 5.49
39570 | PERFIL TRAVESSA (SECUNDARIO), T CLICADO, EM ACO GALVANIZADO , BRANCO, PARA FORRO REMOVIVEL, 24 X 1250 MM (L X C) | M | 5.83 | MATERIAL | 0 | 5.83
39569 | PERFIL TRAVESSA (SECUNDARIO), T CLICADO, EM ACO GALVANIZADO, BRANCO, PARA FORRO REMOVIVEL, 24 X 625 MM (L X C) | M | 5.76 | MATERIAL | 0 | 5.76
11552 | PERFIL U DE ABAS IGUAIS, EM ALUMINIO, 1/2" (1,27 X 1,27 CM), PARA PORTA OU JANELA DE CORRER | M | 7.16 | MATERIAL | 0 | 7.16
40598 | PERFIL UDC ("U" DOBRADO DE CHAPA) SIMPLES DE ACO LAMINADO, GALVANIZADO, ASTM A36, 127 X 50 MM, E= 3 MM | KG | 10.98 | MATERIAL | 0 | 10.98
39029 | PERFILADO PERFURADO DUPLO 38 X 76 MM, CHAPA 22 | M | 18.59 | MATERIAL | 0 | 18.59
39028 | PERFILADO PERFURADO SIMPLES 38 X 38 MM, CHAPA 22 | M | 10.82 | MATERIAL | 0 | 10.82
39328 | PERFILADO PERFURADO 19 X 38 MM, CHAPA 22 | M | 5.95 | MATERIAL | 0 | 5.95
38541 | PERFURATRIZ COM TORRE METALICA PARA EXECUCAO DE ESTACA HELICE CONTINUA, PROFUNDIDADE MAXIMA DE 30 M, DIAMETRO MAXIMO DE 800 MM, POTENCIA INSTALADA DE 268 HP, MESA ROTATIVA COM TORQUE MAXIMO DE 170 KNM | UN | 4220789.44 | EQUIPAMENTO (AQUISIÇÃO) | 0 | 4220789.44
38542 | PERFURATRIZ COM TORRE METALICA PARA EXECUCAO DE ESTACA HELICE CONTINUA, PROFUNDIDADE MAXIMA DE 32 M, DIAMETRO MAXIMO DE 1000 MM, POTENCIA INSTALADA DE 350 HP, MESA ROTATIVA COM TORQUE MAXIMO DE 263 KNM | UN | 6563157.85 | EQUIPAMENTO (AQUISIÇÃO) | 0 | 6563157.85
38543 | PERFURATRIZ HIDRAULICA COM TRADO CURTO ACOPLADO, PROFUNDIDADE MAXIMA DE 20 M, DIAMETRO MAXIMO DE 1500 MM, POTENCIA INSTALADA DE 137 HP, MESA ROTATIVA COM TORQUE MAXIMO DE 30 KNM (INCLUI MONTAGEM, NAO INCLUI CAMINHAO) | UN | 1606842.14 | EQUIPAMENTO (AQUISIÇÃO) | 0 | 1606842.14
40406 | PERFURATRIZ MANUAL, TORQUE MAXIMO 55 KGF.M, POTENCIA 5 CV, COM DIAMETRO MAXIMO 8 1/2" (INCLUI SUPORTE/CHASSI TIPO MESA) | UN | 57697.83 | EQUIPAMENTO (AQUISIÇÃO) | 0 | 57697.83
40789 | PERFURATRIZ MANUAL, TORQUE MAXIMO 83 N.M, POTENCIA 5 CV, COM DIAMETRO MAXIMO 4" (NAO INCLUI SUPORTE / CHASSI) | UN | 8314.85 | EQUIPAMENTO (AQUISIÇÃO) | 0 | 8314.85
40791 | PERFURATRIZ MANUAL, TORQUE MAXIMO 83 N.M, POTENCIA 5 CV, COM DIAMETRO MAXIMO 4", PARA SOLO GRAMPEADO (INCLUI SUPORTE OU CHASSI TIPO MESA) | UN | 26029.1 | EQUIPAMENTO (AQUISIÇÃO) | 0 | 26029.1
11651 | PERFURATRIZ PNEUMATICA MANUAL DE PESO MEDIO, 18KG, COMPRIMENTO DE CURSO DE 6 M, DIAMETRO DO PISTAO DE 5,5 CM | UN | 14235.68 | EQUIPAMENTO (AQUISIÇÃO) | 0 | 14235.68
40435 | PERFURATRIZ SOBRE ESTEIRA, TORQUE MAXIMO DE 600 KGF, POTENCIA ENTRE 50 E 60 HP, DIAMETRO MAXIMO DE 10" | UN | 881500 | EQUIPAMENTO (AQUISIÇÃO) | 0 | 881500
39012 | PERFURATRIZ SOBRE ESTEIRA, TORQUE MAXIMO 600 KGF, PESO MEDIO 1000 KG, POTENCIA 20 HP, DIAMETRO MAXIMO 10" | UN | 919723.38 | EQUIPAMENTO (AQUISIÇÃO) | 0 | 919723.38
13617 | PICAPE CABINE SIMPLES COM MOTOR 1.6 FLEX, CAMBIO MANUAL, POTENCIA 101/104 CV, 2 PORTAS | UN | 101696.95 | EQUIPAMENTO (AQUISIÇÃO) | 0 | 101696.95
35274 | PILAR QUADRADO NAO APARELHADO *10 X 10* CM, EM MACARANDUBA, ANGELIM OU EQUIVALENTE DA REGIAO - BRUTA | M | 70.03 | MATERIAL | 0 | 70.03
35275 | PILAR QUADRADO NAO APARELHADO *15 X 15* CM, EM MACARANDUBA, ANGELIM OU EQUIVALENTE DA REGIAO - BRUTA | M | 148.64 | MATERIAL | 0 | 148.64
35276 | PILAR QUADRADO NAO APARELHADO *20 X 20* CM, EM MACARANDUBA, ANGELIM OU EQUIVALENTE DA REGIAO - BRUTA | M | 258.64 | MATERIAL | 0 | 258.64
38386 | PINCEL CHATO (TRINCHA) CERDAS GRIS 1.1/2 " (38 MM) | UN | 5 | MATERIAL | 0 | 5
11091 | PINGADEIRA PLASTICA PARA TELHA DE FIBROCIMENTO CANALETE 49/KALHETA OU CANALETE 90/KALHETAO | UN | 1.22 | MATERIAL | 0 | 1.22
37586 | PINO DE ACO COM ARRUELA CONICA, DIAMETRO ARRUELA = *23* MM E COMP HASTE = *27* MM (ACAO INDIRETA) | CENTO | 45.05 | MATERIAL | 0 | 45.05
37395 | PINO DE ACO COM FURO, HASTE = 27 MM (ACAO DIRETA) | CENTO | 38.74 | MATERIAL | 0 | 38.74
14147 | PINO DE ACO COM ROSCA 1/4 ", COMPRIMENTO DA HASTE = 30 MM E ROSCA = 20 MM (ACAO DIRETA) | CENTO | 51.39 | MATERIAL | 0 | 51.39
37396 | PINO DE ACO LISO 1/4 ", HASTE = *36,5* MM (ACAO DIRETA) | CENTO | 31.7 | MATERIAL | 0 | 31.7
37397 | PINO DE ACO LISO 1/4 ", HASTE = *53* MM (ACAO DIRETA) | CENTO | 33.21 | MATERIAL | 0 | 33.21
43606 | PINO GUIA RETO, EM LATAO, CHAPA COM 3 MM DE ESPESSURA E GUIA COM ROLETE DE 9 MM | UN | 8.58 | MATERIAL | 0 | 8.58
444 | PINO ROSCA EXTERNA, EM ACO GALVANIZADO, PARA ISOLADOR DE 15KV, DIAMETRO 25 MM, COMPRIMENTO *290* MM | UN | 18.58 | MATERIAL | 0 | 18.58
445 | PINO ROSCA EXTERNA, EM ACO GALVANIZADO, PARA ISOLADOR DE 25KV, DIAMETRO 35MM, COMPRIMENTO *320* MM | UN | 25.43 | MATERIAL | 0 | 25.43
4783 | PINTOR (HORISTA) | H | 20.82 | MÃO DE OBRA | 20.82 | 0
41079 | PINTOR (MENSALISTA) | MES | 3643.51 | MÃO DE OBRA | 3643.51 | 0
12874 | PINTOR DE LETREIROS (HORISTA) | H | 20.2 | MÃO DE OBRA | 20.2 | 0
41082 | PINTOR DE LETREIROS (MENSALISTA) | MES | 3538.09 | MÃO DE OBRA | 3538.09 | 0
4785 | PINTOR PARA TINTA EPOXI (HORISTA) | H | 20.82 | MÃO DE OBRA | 20.82 | 0
41081 | PINTOR PARA TINTA EPOXI (MENSALISTA) | MES | 3643.51 | MÃO DE OBRA | 3643.51 | 0
4801 | PISO DE BORRACHA CANELADO EM PLACAS 50 X 50 CM, E = *3,5* MM, PARA COLA | M2 | 75.46 | MATERIAL | 0 | 75.46
4794 | PISO DE BORRACHA ESPORTIVO EM PLACAS 50 X 50 CM, E = 15 MM, PARA ARGAMASSA, PRETO | M2 | 343.67 | MATERIAL | 0 | 343.67
4796 | PISO DE BORRACHA FRISADO OU PASTILHADO, PRETO, EM PLACAS 50 X 50 CM, E = 7 MM, PARA ARGAMASSA | M2 | 208.74 | MATERIAL | 0 | 208.74
4800 | PISO DE BORRACHA PASTILHADO EM PLACAS 50 X 50 CM, E = *3,5* MM, PARA COLA, PRETO | M2 | 57.4 | MATERIAL | 0 | 57.4
4795 | PISO DE BORRACHA PASTILHADO EM PLACAS 50 X 50 CM, E = 15 MM, PARA ARGAMASSA, PRETO | M2 | 334.55 | MATERIAL | 0 | 334.55
39694 | PISO ELEVADO COM 2 PLACAS DE ACO COM ENCHIMENTO DE CONCRETO CELULAR, INCLUSO BASE/HASTE/CRUZETAS, 60 X 60 CM, H = *28* CM, RESISTENCIA CARGA CONCENTRADA 496 KG (COM COLOCACAO) | M2 | 588.21 | MATERIAL | 0 | 588.21
1292 | PISO EM CERAMICA ESMALTADA EXTRA, PEI MAIOR OU IGUAL A 4, FORMATO MAIOR QUE 2025 CM2 | M2 | 63.76 | MATERIAL | 0 | 63.76
1287 | PISO EM CERAMICA ESMALTADA EXTRA, PEI MAIOR OU IGUAL A 4, FORMATO MENOR OU IGUAL A 2025 CM2 | M2 | 31.28 | MATERIAL | 0 | 31.28
1297 | PISO EM CERAMICA ESMALTADA, COMERCIAL (PADRAO POPULAR), PEI MAIOR OU IGUAL A 3, FORMATO MENOR OU IGUAL A 2025 CM2 | M2 | 25.94 | MATERIAL | 0 | 25.94
4786 | PISO EM GRANILITE, MARMORITE OU GRANITINA, AGREGADO COR PRETO, CINZA, PALHA OU BRANCO, E= *8* MM (INCLUSO EXECUCAO) | M2 | 108.5 | MATERIAL | 0 | 108.5
10840 | PISO EM GRANITO, POLIDO, TIPO AMENDOA/ AMARELO CAPRI/ AMARELO DOURADO CARIOCA OU OUTROS EQUIVALENTES DA REGIAO, FORMATO MENOR OU IGUAL A 3025 CM2, E= *2* CM | M2 | 400 | MATERIAL | 0 | 400
10841 | PISO EM GRANITO, POLIDO, TIPO ANDORINHA/ QUARTZ/ CASTELO/ CORUMBA OU OUTROS EQUIVALENTES DA REGIAO, FORMATO MENOR OU IGUAL A 3025 CM2, E= *2* CM | M2 | 301.88 | MATERIAL | 0 | 301.88
44540 | PISO EM GRANITO, POLIDO, TIPO MARFIM, DALLAS, CARAVELAS OU OUTROS EQUIVALENTES DA REGIAO, FORMATO MENOR OU IGUAL A 3025 CM2, E= *2*CM | M2 | 385.74 | ESPECIAIS | 0 | 385.74
10842 | PISO EM GRANITO, POLIDO, TIPO PRETO SAO GABRIEL/ TIJUCA OU OUTROS EQUIVALENTES DA REGIAO, FORMATO MENOR OU IGUAL A 3025 CM2, E= *2* CM | M2 | 436.05 | MATERIAL | 0 | 436.05
21108 | PISO EM PORCELANATO RETIFICADO EXTRA, FORMATO MENOR OU IGUAL A 2025 CM2 | M2 | 84.98 | MATERIAL | 0 | 84.98
38180 | PISO EM REGUA VINILICA SEMIFLEXIVEL, ENCAIXE CLICADO, E = 4 MM (SEM COLOCACAO) | M2 | 168.06 | MATERIAL | 0 | 168.06
40648 | PISO EPOXI AUTONIVELANTE, ESPESSURA *4* MM (INCLUSO EXECUCAO) | M2 | 208.32 | MATERIAL | 0 | 208.32
40649 | PISO EPOXI MULTILAYER, ESPESSURA *2* MM (INCLUSO EXECUCAO) | M2 | 121.34 | MATERIAL | 0 | 121.34
40650 | PISO FULGET (GRANITO LAVADO) EM PLACAS DE *40 X 40* CM, E = 2,0 CM (SEM COLOCACAO) | M2 | 156.24 | MATERIAL | 0 | 156.24
40651 | PISO FULGET (GRANITO LAVADO) EM PLACAS DE *75 X 75* CM, E = 2,0 CM (SEM COLOCACAO) | M2 | 288.17 | MATERIAL | 0 | 288.17
40652 | PISO FULGET (GRANITO LAVADO) MOLDADO IN LOCO (INCLUSO EXECUCAO) | M2 | 154.5 | MATERIAL | 0 | 154.5
40647 | PISO INDUSTRIAL EM CONCRETO ARMADO DE ACABAMENTO POLIDO, ESPESSURA 12 CM (CIMENTO QUEIMADO) (INCLUSO EXECUCAO) | M2 | 170.12 | MATERIAL | 0 | 170.12
40653 | PISO KORODUR (INCLUSO EXECUCAO) | M2 | 130.2 | MATERIAL | 0 | 130.2
36178 | PISO PODOTATIL DE CONCRETO - DIRECIONAL E ALERTA, *40 X 40 X 2,5* CM | UN | 10.06 | MATERIAL | 0 | 10.06
38195 | PISO PORCELANATO, BORDA RETA, EXTRA, FORMATO MAIOR QUE 2025 CM2 | M2 | 100.37 | MATERIAL | 0 | 100.37
38181 | PISO TATIL ALERTA OU DIRECIONAL, DE BORRACHA, COLORIDO, 25 X 25 CM, E = 5 MM, PARA COLA | M2 | 229.43 | MATERIAL | 0 | 229.43
38182 | PISO TATIL DE ALERTA OU DIRECIONAL DE BORRACHA, PRETO, 25 X 25 CM, E = 5 MM, PARA COLA | M2 | 218.54 | MATERIAL | 0 | 218.54
38186 | PISO TATIL DE ALERTA OU DIRECIONAL, DE BORRACHA, COLORIDO, 25 X 25 CM, E = 12 MM, PARA ARGAMASSA | M2 | 568.07 | MATERIAL | 0 | 568.07
38185 | PISO TATIL DE ALERTA OU DIRECIONAL, DE BORRACHA, PRETO, 25 X 25 CM, E = 12 MM, PARA ARGAMASSA | M2 | 505.78 | MATERIAL | 0 | 505.78
40654 | PISO URETANO, VERSAO REVESTIMENTO AUTONIVELANTE, ESPESSURA VARIÁVEL DE 3 A 4 MM (INCLUSO EXECUCAO) | M2 | 202.24 | MATERIAL | 0 | 202.24
44541 | PISO/ REVESTIMENTO EM GRANITO, POLIDO, TIPO ANDORINHA/ QUARTZ/ CASTELO/ CORUMBA OU OUTROS EQUIVALENTES DA REGIAO, FORMATO MAIOR OU IGUAL A 3025 CM2, E = *2*CM | M2 | 318.65 | ESPECIAIS | 0 | 318.65
4822 | PISO/ REVESTIMENTO EM MARMORE, POLIDO, BRANCO COMUM, FORMATO MAIOR OU IGUAL A 3025 CM2, E = *2* CM | M2 | 477.11 | MATERIAL | 0 | 477.11
4818 | PISO/ REVESTIMENTO EM MARMORE, POLIDO, BRANCO COMUM, FORMATO MENOR OU IGUAL A 3025 CM2, E = *2* CM | M2 | 490.4 | MATERIAL | 0 | 490.4
39567 | PLACA / CHAPA DE GESSO ACARTONADO, ACABAMENTO VINILICO LISO EM UMA DAS FACES, COR BRANCA, BORDA QUADRADA, E = 9,5 MM, *625 X 1250* MM (L X C), PARA FORRO REMOVIVEL | M2 | 40.88 | MATERIAL | 0 | 40.88
39566 | PLACA / CHAPA DE GESSO ACARTONADO, ACABAMENTO VINILICO LISO EM UMA DAS FACES, COR BRANCA, BORDA QUADRADA, E = 9,5 MM, *625 X 625* MM (L X C), PARA FORRO REMOVIVEL | M2 | 43.27 | MATERIAL | 0 | 43.27
39416 | PLACA / CHAPA DE GESSO ACARTONADO, RESISTENTE A UMIDADE (RU), COR VERDE, E = 12,5 MM, 1200 X 1800 MM (L X C) | M2 | 26.37 | MATERIAL | 0 | 26.37
39417 | PLACA / CHAPA DE GESSO ACARTONADO, RESISTENTE A UMIDADE (RU), COR VERDE, E = 12,5 MM, 1200 X 2400 MM (L X C) | M2 | 25.72 | MATERIAL | 0 | 25.72
43742 | PLACA / CHAPA DE GESSO ACARTONADO, RESISTENTE A UMIDADE (RU), COR VERDE, E = 15 MM, 1200 X 2400 MM (L X C) | M2 | 27.74 | MATERIAL | 0 | 27.74
39414 | PLACA / CHAPA DE GESSO ACARTONADO, RESISTENTE AO FOGO (RF), COR ROSA, E = 12,5 MM, 1200 X 1800 MM (L X C) | M2 | 24.97 | MATERIAL | 0 | 24.97
39415 | PLACA / CHAPA DE GESSO ACARTONADO, RESISTENTE AO FOGO (RF), COR ROSA, E = 12,5 MM, 1200 X 2400 MM (L X C) | M2 | 21.53 | MATERIAL | 0 | 21.53
43740 | PLACA / CHAPA DE GESSO ACARTONADO, RESISTENTE AO FOGO (RF), COR ROSA, E = 15 MM, 1200 X 2400 MM (L X C) | M2 | 26.29 | MATERIAL | 0 | 26.29
39412 | PLACA / CHAPA DE GESSO ACARTONADO, STANDARD (ST), COR BRANCA, E = 12,5 MM, 1200 X 1800 MM (L X C) | M2 | 18.03 | MATERIAL | 0 | 18.03
39413 | PLACA / CHAPA DE GESSO ACARTONADO, STANDARD (ST), COR BRANCA, E = 12,5 MM, 1200 X 2400 MM (L X C) | M2 | 19.49 | MATERIAL | 0 | 19.49
43741 | PLACA / CHAPA DE GESSO ACARTONADO, STANDARD (ST), COR BRANCA, E = 15 MM, 1200 X 2400 MM (L X C) | M2 | 20.78 | MATERIAL | 0 | 20.78
11062 | PLACA CIMENTICIA LISA E = 10 MM, DE 1,20 X *2,50* M (SEM AMIANTO) | M2 | 50.09 | MATERIAL | 0 | 50.09
11063 | PLACA CIMENTICIA LISA E = 6 MM, DE 1,20 X *2,50* M (SEM AMIANTO) | M2 | 30.66 | MATERIAL | 0 | 30.66
13521 | PLACA DE ACO ESMALTADA PARA IDENTIFICACAO DE RUA, *45 CM X 20* CM | UN | 82.5 | MATERIAL | 0 | 82.5
10851 | PLACA DE ACRILICO TRANSPARENTE ADESIVADA PARA SINALIZACAO DE PORTAS, BORDA POLIDA, DE *25 X 8*, E = 6 MM (NAO INCLUI ACESSORIOS PARA FIXACAO) | UN | 93.7 | MATERIAL | 0 | 93.7
39515 | PLACA DE FIBRA MINERAL PARA FORRO, DE 1250 X 625 MM, E = 15 MM, BORDA RETA, COM PINTURA ANTIMOFO (NAO INCLUI PERFIS) | UN | 43.22 | MATERIAL | 0 | 43.22
39516 | PLACA DE FIBRA MINERAL PARA FORRO, DE 625 X 625 MM, E = 15 MM, BORDA REBAIXADA PARA PERFIL 24 MM, COM PINTURA ANTIMOFO (NAO INCLUI PERFIS) | UN | 36.44 | MATERIAL | 0 | 36.44
39514 | PLACA DE FIBRA MINERAL PARA FORRO, DE 625 X 625 MM, E = 15 MM, BORDA RETA, COM PINTURA ANTIMOFO (NAO INCLUI PERFIS) | UN | 22.67 | MATERIAL | 0 | 22.67
4812 | PLACA DE GESSO PARA FORRO, *60 X 60* CM, ESPESSURA DE 12 MM (SEM COLOCACAO) | M2 | 10.81 | MATERIAL | 0 | 10.81
10849 | PLACA DE INAUGURACAO EM BRONZE *35X 50*CM | UN | 1200.01 | MATERIAL | 0 | 1200.01
10848 | PLACA DE INAUGURACAO METALICA, *40* CM X *60* CM | UN | 753.75 | MATERIAL | 0 | 753.75
4813 | PLACA DE OBRA (PARA CONSTRUCAO CIVIL) EM CHAPA GALVANIZADA *N. 22*, ADESIVADA, DE *2,4 X 1,2* M (SEM POSTES PARA FIXACAO) | M2 | 250 | MATERIAL | 0 | 250
37560 | PLACA DE SINALIZACAO DE SEGURANCA CONTRA INCENDIO - ALERTA, TRIANGULAR, BASE DE *30* CM, EM PVC *2* MM ANTI-CHAMAS (SIMBOLOS, CORES E PICTOGRAMAS CONFORME NBR 16820) | UN | 19.68 | MATERIAL | 0 | 19.68
37557 | PLACA DE SINALIZACAO DE SEGURANCA CONTRA INCENDIO, FOTOLUMINESCENTE, QUADRADA, *14 X 14* CM, EM PVC *2* MM ANTI-CHAMAS (SIMBOLOS, CORES E PICTOGRAMAS CONFORME NBR 16820) | UN | 5.97 | MATERIAL | 0 | 5.97
37556 | PLACA DE SINALIZACAO DE SEGURANCA CONTRA INCENDIO, FOTOLUMINESCENTE, QUADRADA, *20 X 20* CM, EM PVC *2* MM ANTI-CHAMAS (SIMBOLOS, CORES E PICTOGRAMAS CONFORME NBR 16820) | UN | 11.56 | MATERIAL | 0 | 11.56
37559 | PLACA DE SINALIZACAO DE SEGURANCA CONTRA INCENDIO, FOTOLUMINESCENTE, RETANGULAR, *12 X 40* CM, EM PVC *2* MM ANTI-CHAMAS (SIMBOLOS, CORES E PICTOGRAMAS CONFORME NBR 16820) | UN | 14.18 | MATERIAL | 0 | 14.18
37539 | PLACA DE SINALIZACAO DE SEGURANCA CONTRA INCENDIO, FOTOLUMINESCENTE, RETANGULAR, *13 X 26* CM, EM PVC *2* MM ANTI-CHAMAS (SIMBOLOS, CORES E PICTOGRAMAS CONFORME NBR 16820) | UN | 10 | MATERIAL | 0 | 10
37558 | PLACA DE SINALIZACAO DE SEGURANCA CONTRA INCENDIO, FOTOLUMINESCENTE, RETANGULAR, *20 X 40* CM, EM PVC *2* MM ANTI-CHAMAS (SIMBOLOS, CORES E PICTOGRAMAS CONFORME NBR 16820) | UN | 18.64 | MATERIAL | 0 | 18.64
34723 | PLACA DE SINALIZACAO EM CHAPA DE ACO NUM 16 COM PINTURA REFLETIVA | M2 | 577.5 | MATERIAL | 0 | 577.5
34721 | PLACA DE SINALIZACAO EM CHAPA DE ALUMINIO COM PINTURA REFLETIVA, E = 2 MM | M2 | 720 | MATERIAL | 0 | 720
4309 | PLACA DE VENTILACAO PARA TELHA DE FIBROCIMENTO CANALETE 49 KALHETA | UN | 5.47 | MATERIAL | 0 | 5.47
4307 | PLACA DE VENTILACAO PARA TELHA DE FIBROCIMENTO, CANALETE 90 OU KALHETAO | UN | 9.36 | MATERIAL | 0 | 9.36
10850 | PLACA NUMERACAO RESIDENCIAL EM CHAPA GALVANIZADA ESMALTADA 12 X 18 CM | UN | 37.5 | MATERIAL | 0 | 37.5
42438 | PLACA ORIENTATIVA SOBRE EXERCÍCIOS, 2,00M X 1,00M, EM TUBO DE ACO CARBONO, PINTURA NO PROCESSO ELETROSTATICO - PARA ACADEMIA AO AR LIVRE / ACADEMIA DA TERCEIRA IDADE - ATI | UN | 2090.75 | MATERIAL | 0 | 2090.75
4792 | PLACA VINILICA SEMIFLEXIVEL PARA PISOS, E = 3,2 MM, 30 X 30 CM (SEM COLOCACAO) | M2 | 161.33 | MATERIAL | 0 | 161.33
4790 | PLACA VINILICA SEMIFLEXIVEL PARA REVESTIMENTO DE PISOS E PAREDES, E = 2 MM (SEM COLOCACAO) | M2 | 97 | MATERIAL | 0 | 97
40671 | PLACA/PISO DE CONCRETO POROSO/ PAVIMENTO PERMEAVEL/BLOCO DRENANTE DE CONCRETO, 40 CM X 40 CM, E = 6 CM, COR NATURAL | M2 | 66.02 | MATERIAL | 0 | 66.02
7552 | PLACA/TAMPA CEGA EM LATAO ESCOVADO PARA CONDULETE EM LIGA DE ALUMINIO 4 X 4" | UN | 31.27 | MATERIAL | 0 | 31.27
4893 | PLUG OU BUJAO DE FERRO GALVANIZADO, DE 1 1/2" | UN | 15.37 | MATERIAL | 0 | 15.37
4894 | PLUG OU BUJAO DE FERRO GALVANIZADO, DE 1 1/4" | UN | 13.19 | MATERIAL | 0 | 13.19
4888 | PLUG OU BUJAO DE FERRO GALVANIZADO, DE 1/2" | UN | 4.49 | MATERIAL | 0 | 4.49
4890 | PLUG OU BUJAO DE FERRO GALVANIZADO, DE 1" | UN | 8.44 | MATERIAL | 0 | 8.44
12411 | PLUG OU BUJAO DE FERRO GALVANIZADO, DE 2 1/2" | UN | 45.46 | MATERIAL | 0 | 45.46
4891 | PLUG OU BUJAO DE FERRO GALVANIZADO, DE 2" | UN | 22.73 | MATERIAL | 0 | 22.73
4889 | PLUG OU BUJAO DE FERRO GALVANIZADO, DE 3/4" | UN | 6.07 | MATERIAL | 0 | 6.07
4892 | PLUG OU BUJAO DE FERRO GALVANIZADO, DE 3" | UN | 63.65 | MATERIAL | 0 | 63.65
12412 | PLUG OU BUJAO DE FERRO GALVANIZADO, DE 4" | UN | 118.3 | MATERIAL | 0 | 118.3
4907 | PLUG PVC, JE, DN 100 MM, PARA REDE COLETORA ESGOTO | UN | 24.3 | MATERIAL | 0 | 24.3
4902 | PLUG PVC, JE, DN 150 MM, PARA REDE COLETORA ESGOTO | UN | 63.04 | MATERIAL | 0 | 63.04
11096 | PO DE MARMORE (POSTO PEDREIRA/FORNECEDOR, SEM FRETE) | KG | 0.9 | MATERIAL | 0 | 0.9
4741 | PO DE PEDRA (POSTO PEDREIRA/FORNECEDOR, SEM FRETE) | M3 | 62.01 | MATERIAL | 0 | 62.01
4752 | POCEIRO / ESCAVADOR DE VALAS E TUBULOES | H | 15.41 | MÃO DE OBRA | 15.41 | 0
41091 | POCEIRO / ESCAVADOR DE VALAS E TUBULOES (MENSALISTA) | MES | 2699.24 | MÃO DE OBRA | 2699.24 | 0
13954 | POLIDORA DE PISO (POLITRIZ) ELETRICA, MOTOR MONOFASICO DE 4 HP, PESO DE 100 KG, DIAMETRO DO TRABALHO DE 450 MM | UN | 7532.65 | EQUIPAMENTO (AQUISIÇÃO) | 0 | 7532.65
3411 | POLIESTIRENO EXPANDIDO/EPS (ISOPOR), PEROLAS, PARA CONCRETO LEVE | KG | 85.17 | MATERIAL | 0 | 85.17
39995 | POLIESTIRENO EXPANDIDO/EPS (ISOPOR), TIPO 2F, BLOCO | M3 | 655.22 | MATERIAL | 0 | 655.22
11615 | POLIESTIRENO EXPANDIDO/EPS (ISOPOR), TIPO 2F, PLACA, ISOLAMENTO TERMOACUSTICO, E = 10 MM, 1000 X 500 MM | M2 | 5.56 | MATERIAL | 0 | 5.56
3408 | POLIESTIRENO EXPANDIDO/EPS (ISOPOR), TIPO 2F, PLACA, ISOLAMENTO TERMOACUSTICO, E = 20 MM, 1000 X 500 MM | M2 | 14.76 | MATERIAL | 0 | 14.76
3409 | POLIESTIRENO EXPANDIDO/EPS (ISOPOR), TIPO 2F, PLACA, ISOLAMENTO TERMOACUSTICO, E = 50 MM, 1000 X 500 MM | M2 | 36.9 | MATERIAL | 0 | 36.9
11427 | POLVORA NEGRA | KG | 87.53 | MATERIAL | 0 | 87.53
4491 | PONTALETE *7,5 X 7,5* CM EM PINUS, MISTA OU EQUIVALENTE DA REGIAO - BRUTA | M | 6.94 | MATERIAL | 0 | 6.94
2745 | PONTALETE ROLIÇO SEM TRATAMENTO, D = 8 A 11 CM, H = 3 M, EM EUCALIPTO OU EQUIVALENTE DA REGIAO - BRUTA (PARA ESCORAMENTO) | M | 4.01 | MATERIAL | 0 | 4.01
14439 | PONTALETE ROLIÇO SEM TRATAMENTO, D = 8 A 11 CM, H = 6 M, EM EUCALIPTO OU EQUIVALENTE DA REGIAO - BRUTA (PARA ESCORAMENTO) | M | 4.98 | MATERIAL | 0 | 4.98
44496 | PONTEIRO PARA MARTELO ROMPEDOR, DIAMETRO = *28* MM, COMPRIMENTO = *520* MM, ENCAIXE SEXTAVADO | UN | 190.23 | ESPECIAIS | 0 | 190.23
12362 | PORCA OLHAL EM ACO GALVANIZADO, ESPESSURA 16MM, ABERTURA 21MM | UN | 10.09 | MATERIAL | 0 | 10.09
421 | PORCA OLHAL M 16, EM ACO GALVANIZADO, DIAMETRO = 16 MM | UN | 23.07 | MATERIAL | 0 | 23.07
14148 | PORCA UNIAO/JUNCAO ZINCADA SEXTAVADA 1/4 ", CHAVE 7/16 ", COMPRIMENTO = 25 MM | UN | 0.87 | MATERIAL | 0 | 0.87
4341 | PORCA ZINCADA, QUADRADA, DIAMETRO 3/8" | UN | 1.12 | MATERIAL | 0 | 1.12
4337 | PORCA ZINCADA, QUADRADA, DIAMETRO 5/8" | UN | 2.83 | MATERIAL | 0 | 2.83
4339 | PORCA ZINCADA, SEXTAVADA, DIAMETRO 1/2" | UN | 0.6 | MATERIAL | 0 | 0.6
39997 | PORCA ZINCADA, SEXTAVADA, DIAMETRO 1/4" | UN | 0.33 | MATERIAL | 0 | 0.33
11971 | PORCA ZINCADA, SEXTAVADA, DIAMETRO 1" | UN | 4.69 | MATERIAL | 0 | 4.69
4342 | PORCA ZINCADA, SEXTAVADA, DIAMETRO 3/8" | UN | 0.25 | MATERIAL | 0 | 0.25
4330 | PORCA ZINCADA, SEXTAVADA, DIAMETRO 5/16" | UN | 0.16 | MATERIAL | 0 | 0.16
4340 | PORCA ZINCADA, SEXTAVADA, DIAMETRO 5/8" | UN | 1.31 | MATERIAL | 0 | 1.31
5088 | PORTA CADEADO EM ACO GALVANIZADO, COMPRIMENTO DE 3 1/2" | UN | 6.7 | MATERIAL | 0 | 6.7
11154 | PORTA CORTA-FOGO PARA SAIDA DE EMERGENCIA, COM FECHADURA, VAO LUZ DE 90 X 210 CM, CLASSE P-90 (NBR 11742) | UN | 3445.75 | MATERIAL | 0 | 3445.75
4989 | PORTA DE ABRIR / GIRO, DE MADEIRA FOLHA MEDIA (NBR 15930) DE 1000 X 2100 MM, DE 35 MM A 40 MM DE ESPESSURA, NUCLEO SEMI-SOLIDO (SARRAFEADO), CAPA LISA EM HDF, ACABAMENTO EM LAMINADO NATURAL PARA VERNIZ | UN | 315.86 | MATERIAL | 0 | 315.86
4982 | PORTA DE ABRIR / GIRO, DE MADEIRA FOLHA MEDIA (NBR 15930) DE 1000 X 2100 MM, DE 35 MM A 40 MM DE ESPESSURA, NUCLEO SEMI-SOLIDO (SARRAFEADO), CAPA LISA EM HDF, ACABAMENTO EM PRIMER PARA PINTURA | UN | 296.26 | MATERIAL | 0 | 296.26
4962 | PORTA DE ABRIR / GIRO, DE MADEIRA FOLHA MEDIA (NBR 15930) DE 700 X 2100 MM, DE 35 MM A 40 MM DE ESPESSURA, NUCLEO SEMI-SOLIDO (SARRAFEADO), CAPA FRISADA EM HDF, ACABAMENTO MELAMINICO EM PADRAO MADEIRA | UN | 233.64 | MATERIAL | 0 | 233.64
4981 | PORTA DE ABRIR / GIRO, DE MADEIRA FOLHA MEDIA (NBR 15930) DE 700 X 2100 MM, DE 35 MM A 40 MM DE ESPESSURA, NUCLEO SEMI-SOLIDO (SARRAFEADO), CAPA LISA EM HDF, ACABAMENTO EM LAMINADO NATURAL PARA VERNIZ | UN | 208 | MATERIAL | 0 | 208
4964 | PORTA DE ABRIR / GIRO, DE MADEIRA FOLHA MEDIA (NBR 15930) DE 800 X 2100 MM, DE 35 MM A 40 MM DE ESPESSURA, NUCLEO SEMI-SOLIDO (SARRAFEADO), CAPA FRISADA EM HDF, ACABAMENTO MELAMINICO EM PADRAO MADEIRA | UN | 263.87 | MATERIAL | 0 | 263.87
4992 | PORTA DE ABRIR / GIRO, DE MADEIRA FOLHA MEDIA (NBR 15930) DE 800 X 2100 MM, DE 35 MM A 40 MM DE ESPESSURA, NUCLEO SEMI-SOLIDO (SARRAFEADO), CAPA LISA EM HDF, ACABAMENTO EM LAMINADO NATURAL PARA VERNIZ | UN | 257.76 | MATERIAL | 0 | 257.76
4987 | PORTA DE ABRIR / GIRO, DE MADEIRA FOLHA MEDIA (NBR 15930) DE 900 X 2100 MM, DE 35 MM A 40 MM DE ESPESSURA, NUCLEO SEMI-SOLIDO (SARRAFEADO), CAPA LISA EM HDF, ACABAMENTO EM LAMINADO NATURAL PARA VERNIZ | UN | 294.89 | MATERIAL | 0 | 294.89
4930 | PORTA DE ABRIR / GIRO, EM GRADIL FERRO, COM BARRA CHATA 3 CM X 1/4", COM REQUADRO E GUARNICAO - COMPLETO - ACABAMENTO NATURAL | M2 | 1459.5 | MATERIAL | 0 | 1459.5
39021 | PORTA DE ABRIR EM ACO COM DIVISAO HORIZONTAL PARA VIDROS, COM FUNDO ANTICORROSIVO/PRIMER DE PROTECAO, SEM GUARNICAO/ALIZAR/VISTA, VIDROS NAO INCLUSOS, 90 X 210 CM | UN | 1551.81 | MATERIAL | 0 | 1551.81
39022 | PORTA DE ABRIR EM ACO TIPO VENEZIANA, COM FUNDO ANTICORROSIVO / PRIMER DE PROTECAO, SEM GUARNICAO/ALIZAR/VISTA, 90 X 210 CM | UN | 1390 | MATERIAL | 0 | 1390
39024 | PORTA DE ABRIR EM ALUMINIO COM DIVISAO HORIZONTAL PARA VIDROS, ACABAMENTO ANODIZADO NATURAL, VIDROS INCLUSOS, SEM GUARNICAO/ALIZAR/VISTA , 87 X 210 CM | UN | 1371.91 | MATERIAL | 0 | 1371.91
4914 | PORTA DE ABRIR EM ALUMINIO COM LAMBRI HORIZONTAL/LAMINADA, ACABAMENTO ANODIZADO NATURAL, SEM GUARNICAO/ALIZAR/VISTA | M2 | 1112.38 | MATERIAL | 0 | 1112.38
4917 | PORTA DE ABRIR EM ALUMINIO TIPO VENEZIANA, ACABAMENTO ANODIZADO NATURAL, SEM GUARNICAO/ALIZAR/VISTA | M2 | 768.22 | MATERIAL | 0 | 768.22
39025 | PORTA DE ABRIR EM ALUMINIO TIPO VENEZIANA, ACABAMENTO ANODIZADO NATURAL, SEM GUARNICAO/ALIZAR/VISTA, 87 X 210 CM | UN | 1406.75 | MATERIAL | 0 | 1406.75
4922 | PORTA DE CORRER EM ALUMINIO, DUAS FOLHAS MOVEIS COM VIDRO, FECHADURA E PUXADOR EMBUTIDO, ACABAMENTO ANODIZADO NATURAL, SEM GUARNICAO/ALIZAR/VISTA | M2 | 712.59 | MATERIAL | 0 | 712.59
4911 | PORTA DE ENROLAR MANUAL COMPLETA, ARTICULADA RAIADA LARGA, EM ACO GALVANIZADO NATURAL, CHAPA NUMERO 24 (SEM INSTALACAO) | M2 | 334.6 | MATERIAL | 0 | 334.6
37518 | PORTA DE ENROLAR MANUAL COMPLETA, PERFIL MEIA CANA CEGA, EM ACO GALVANIZADO COM PINTURA ELETROSTATICA, CHAPA NUMERO 24 " (SEM INSTALACAO) | M2 | 543.72 | MATERIAL | 0 | 543.72
4910 | PORTA DE ENROLAR MANUAL COMPLETA, PERFIL MEIA CANA CEGA, EM ACO GALVANIZADO NATURAL, CHAPA NUMERO 24 (SEM INSTALACAO) | M2 | 458.36 | MATERIAL | 0 | 458.36
4943 | PORTA DE ENROLAR MANUAL COMPLETA, PERFIL MEIA CANA VAZADA TIJOLINHO, EM ACO GALVANIZADO NATURAL, CHAPA NUMERO 24 (SEM INSTALACAO) | M2 | 682.85 | MATERIAL | 0 | 682.85
5002 | PORTA DE MADEIRA QUADRICULADA PARA VIDRO, DE CORRER (EUCALIPTO OU EQUIVALENTE REGIONAL), E = *3,5* CM | M2 | 531.01 | MATERIAL | 0 | 531.01
4977 | PORTA DE MADEIRA TIPO VENEZIANA (EUCALIPTO OU EQUIVALENTE REGIONAL), E = *3,5* CM | M2 | 358.45 | MATERIAL | 0 | 358.45
5028 | PORTA DE MADEIRA-DE-LEI QUADRICULADA PARA VIDRO, DE CORRER (ANGELIM OU EQUIVALENTE REGIONAL), E = *3,5* CM | M2 | 877.07 | MATERIAL | 0 | 877.07
4998 | PORTA DE MADEIRA-DE-LEI TIPO MEXICANA SEM EMENDA (ANGELIM OU EQUIVALENTE REGIONAL), E = *3,5* CM | M2 | 728.43 | MATERIAL | 0 | 728.43
4969 | PORTA DE MADEIRA-DE-LEI TIPO VENEZIANA (ANGELIM OU EQUIVALENTE REGIONAL), E = *3,5* CM | M2 | 506.96 | MATERIAL | 0 | 506.96
11364 | PORTA DE MADEIRA, FOLHA LEVE (NBR 15930) DE 600 X 2100 MM, DE 35 MM A 40 MM DE ESPESSURA, NUCLEO COLMEIA, CAPA LISA EM HDF, ACABAMENTO EM PRIMER PARA PINTURA | UN | 178.69 | MATERIAL | 0 | 178.69
11365 | PORTA DE MADEIRA, FOLHA LEVE (NBR 15930) DE 700 X 2100 MM, DE 35 MM A 40 MM DE ESPESSURA, NUCLEO COLMEIA, CAPA LISA EM HDF, ACABAMENTO EM PRIMER PARA PINTURA | UN | 185.43 | MATERIAL | 0 | 185.43
11366 | PORTA DE MADEIRA, FOLHA LEVE (NBR 15930) DE 800 X 2100 MM, DE 35 MM A 40 MM DE ESPESSURA, NUCLEO COLMEIA, CAPA LISA EM HDF, ACABAMENTO EM PRIMER PARA PINTURA | UN | 197.12 | MATERIAL | 0 | 197.12
43777 | PORTA DE MADEIRA, FOLHA LEVE (NBR 15930), DE 600 X 2100 MM, E = 35 MM, NUCLEO COLMEIA, CAPA LISA EM HDF, ACABAMENTO MELAMINICO EM PADRAO MADEIRA | UN | 231.54 | MATERIAL | 0 | 231.54
20322 | PORTA DE MADEIRA, FOLHA MEDIA (NBR 15930) DE 600 X 2100 MM, DE 35 MM A 40 MM DE ESPESSURA, NUCLEO SEMI-SOLIDO (SARRAFEADO), CAPA FRISADA EM HDF, ACABAMENTO MELAMINICO EM PADRAO MADEIRA | UN | 214.94 | MATERIAL | 0 | 214.94
10553 | PORTA DE MADEIRA, FOLHA MEDIA (NBR 15930) DE 600 X 2100 MM, DE 35 MM A 40 MM DE ESPESSURA, NUCLEO SEMI-SOLIDO (SARRAFEADO), CAPA LISA EM HDF, ACABAMENTO EM PRIMER PARA PINTURA | UN | 195.17 | MATERIAL | 0 | 195.17
5020 | PORTA DE MADEIRA, FOLHA MEDIA (NBR 15930) DE 600 X 2100 MM, DE 35 MM A 40 MM DE ESPESSURA, NUCLEO SEMI-SOLIDO (SARRAFEADO), CAPA LISA EM HDF, ACABAMENTO LAMINADO NATURAL PARA VERNIZ | UN | 205.77 | MATERIAL | 0 | 205.77
10554 | PORTA DE MADEIRA, FOLHA MEDIA (NBR 15930) DE 700 X 2100 MM, DE 35 MM A 40 MM DE ESPESSURA, NUCLEO SEMI-SOLIDO (SARRAFEADO), CAPA LISA EM HDF, ACABAMENTO EM PRIMER PARA PINTURA | UN | 196.9 | MATERIAL | 0 | 196.9
10555 | PORTA DE MADEIRA, FOLHA MEDIA (NBR 15930) DE 800 X 2100 MM, DE 35 MM A 40 MM DE ESPESSURA, NUCLEO SEMI-SOLIDO (SARRAFEADO), CAPA LISA EM HDF, ACABAMENTO EM PRIMER PARA PINTURA | UN | 214.72 | MATERIAL | 0 | 214.72
10556 | PORTA DE MADEIRA, FOLHA MEDIA (NBR 15930) DE 900 X 2100 MM, DE 35 MM A 40 MM DE ESPESSURA, NUCLEO SEMI-SOLIDO (SARRAFEADO), CAPA LISA EM HDF, ACABAMENTO EM PRIMER PARA PINTURA | UN | 285.5 | MATERIAL | 0 | 285.5
39502 | PORTA DE MADEIRA, FOLHA PESADA (NBR 15930) DE 800 X 2100 MM, DE 40 MM A 45 MM DE ESPESSURA, NUCLEO SOLIDO, CAPA LISA EM HDF, ACABAMENTO EM LAMINADO NATURAL PARA VERNIZ | UN | 400.91 | MATERIAL | 0 | 400.91
39504 | PORTA DE MADEIRA, FOLHA PESADA (NBR 15930) DE 800 X 2100 MM, DE 40 MM A 45 MM DE ESPESSURA, NUCLEO SOLIDO, CAPA LISA EM HDF, ACABAMENTO EM PRIMER PARA PINTURA | UN | 443.33 | MATERIAL | 0 | 443.33
39503 | PORTA DE MADEIRA, FOLHA PESADA (NBR 15930) DE 900 X 2100 MM, DE 40 MM A 45 MM DE ESPESSURA, NUCLEO SOLIDO, CAPA LISA EM HDF, ACABAMENTO EM LAMINADO NATURAL PARA VERNIZ | UN | 466.59 | MATERIAL | 0 | 466.59
39505 | PORTA DE MADEIRA, FOLHA PESADA (NBR 15930) DE 900 X 2100 MM, DE 40 MM A 45 MM DE ESPESSURA, NUCLEO SOLIDO, CAPA LISA EM HDF, ACABAMENTO EM PRIMER PARA PINTURA | UN | 502.81 | MATERIAL | 0 | 502.81
44471 | PORTA DENTE PARA FRESADORA | UN | 558.38 | ESPECIAIS | 0 | 558.38
4944 | PORTA GRADE DE ENROLAR MANUAL COMPLETA, PERFIL TUBULAR TIJOLINHO 3/4 ", EM ACO GALVANIZADO NATURAL (SEM INSTALACAO) | M2 | 1020.87 | MATERIAL | 0 | 1020.87
21102 | PORTA TOALHA BANHO EM METAL CROMADO, TIPO BARRA | UN | 90.18 | MATERIAL | 0 | 90.18
21101 | PORTA TOALHA ROSTO EM METAL CROMADO, TIPO ARGOLA | UN | 57.91 | MATERIAL | 0 | 57.91
34713 | PORTA VIDRO TEMPERADO INCOLOR, 2 FOLHAS DE CORRER, E = 10 MM (SEM FERRAGENS E SEM COLOCACAO) | M2 | 417.11 | MATERIAL | 0 | 417.11
37563 | PORTAO BASCULANTE, MANUAL, EM ACO GALVANIZADO, CHAPA 26, TIPO LAMBRIL, COM REQUADRO, ACABAMENTO NATURAL | M2 | 1605.98 | MATERIAL | 0 | 1605.98
4948 | PORTAO DE ABRIR / GIRO, EM GRADIL DE METALON REDONDO DE 3/4" VERTICAL, COM REQUADRO, ACABAMENTO NATURAL - COMPLETO | M2 | 1397.23 | MATERIAL | 0 | 1397.23
37561 | PORTAO DE CORRER EM CHAPA TIPO PAINEL LAMBRIL QUADRADO, COM PORTA SOCIAL COMPLETA INCLUIDA, COM REQUADRO, ACABAMENTO NATURAL, COM TRILHOS E ROLDANAS | M2 | 1303.12 | MATERIAL | 0 | 1303.12
37562 | PORTAO DE CORRER EM GRADIL FIXO DE BARRA DE FERRO CHATA DE 3 X 1/4" NA VERTICAL, SEM REQUADRO, ACABAMENTO NATURAL, COM TRILHOS E ROLDANAS | M2 | 1708.54 | MATERIAL | 0 | 1708.54
14164 | POSTE CONICO CONTINUO EM ACO GALVANIZADO, CURVO, BRACO DUPLO, ENGASTADO, H = 9 M, DIAMETRO INFERIOR = *135* MM | UN | 2009.86 | MATERIAL | 0 | 2009.86
14163 | POSTE CONICO CONTINUO EM ACO GALVANIZADO, CURVO, BRACO DUPLO, FLANGEADO, H = 9 M, DIAMETRO INFERIOR = *135* MM | UN | 2284.34 | MATERIAL | 0 | 2284.34
5051 | POSTE CONICO CONTINUO EM ACO GALVANIZADO, CURVO, BRACO SIMPLES, ENGASTADO, H = 9 M, DIAMETRO INFERIOR = *135* MM | UN | 1942.8 | MATERIAL | 0 | 1942.8
14162 | POSTE CONICO CONTINUO EM ACO GALVANIZADO, CURVO, BRACO SIMPLES, FLANGEADO, H = 9 M, DIAMETRO INFERIOR = *135* MM | UN | 1939.98 | MATERIAL | 0 | 1939.98
5052 | POSTE CONICO CONTINUO EM ACO GALVANIZADO, CURVO, BRACO SIMPLES, FLANGEADO, H = 7 M, DIAMETRO INFERIOR = *125* MM | UN | 1447.5 | MATERIAL | 0 | 1447.5
14166 | POSTE CONICO CONTINUO EM ACO GALVANIZADO, RETO, ENGASTADO, H = 7 M, DIAMETRO INFERIOR = *125* MM | UN | 1465.88 | MATERIAL | 0 | 1465.88
14165 | POSTE CONICO CONTINUO EM ACO GALVANIZADO, RETO, ENGASTADO, H = 9 M, DIAMETRO INFERIOR = *145* MM | UN | 2030.77 | MATERIAL | 0 | 2030.77
5050 | POSTE CONICO CONTINUO EM ACO GALVANIZADO, RETO, FLANGEADO, H = 3 M, DIAMETRO INFERIOR = *95* MM | UN | 499.82 | MATERIAL | 0 | 499.82
12366 | POSTE DE CONCRETO ARMADO DE SECAO CIRCULAR, EXTENSAO DE 10,00 M, RESISTENCIA DE 150 A 200 DAN, TIPO C-14 | UN | 1008.04 | MATERIAL | 0 | 1008.04
5045 | POSTE DE CONCRETO ARMADO DE SECAO CIRCULAR, EXTENSAO DE 11,00 M, RESISTENCIA DE 200 A 300 DAN, TIPO C-14 | UN | 1392.56 | MATERIAL | 0 | 1392.56
5035 | POSTE DE CONCRETO ARMADO DE SECAO CIRCULAR, EXTENSAO DE 11,00 M, RESISTENCIA DE 300 A 400 DAN, TIPO C-17 | UN | 1601.11 | MATERIAL | 0 | 1601.11
41180 | POSTE DE CONCRETO ARMADO DE SECAO CIRCULAR, EXTENSAO DE 13,00 M, RESISTENCIA DE 1000 DAN, TIPO C-23 | UN | 3599.27 | MATERIAL | 0 | 3599.27
41181 | POSTE DE CONCRETO ARMADO DE SECAO CIRCULAR, EXTENSAO DE 13,00 M, RESISTENCIA DE 1500 DAN, TIPO C-29 | UN | 4765.32 | MATERIAL | 0 | 4765.32
41182 | POSTE DE CONCRETO ARMADO DE SECAO CIRCULAR, EXTENSAO DE 13,00 M, RESISTENCIA DE 2000 DAN, TIPO C-29 | UN | 6836.24 | MATERIAL | 0 | 6836.24
41183 | POSTE DE CONCRETO ARMADO DE SECAO CIRCULAR, EXTENSAO DE 13,00 M, RESISTENCIA DE 2500 DAN, TIPO C-29 | UN | 8535.19 | MATERIAL | 0 | 8535.19
41184 | POSTE DE CONCRETO ARMADO DE SECAO CIRCULAR, EXTENSAO DE 13,00 M, RESISTENCIA DE 3000 DAN, TIPO C-29 | UN | 12995.34 | MATERIAL | 0 | 12995.34
41185 | POSTE DE CONCRETO ARMADO DE SECAO CIRCULAR, EXTENSAO DE 14,00 M, RESISTENCIA DE 1000 DAN, TIPO C-23 | UN | 4819.26 | MATERIAL | 0 | 4819.26
41186 | POSTE DE CONCRETO ARMADO DE SECAO CIRCULAR, EXTENSAO DE 14,00 M, RESISTENCIA DE 1500 DAN, TIPO C-29 | UN | 6753.63 | MATERIAL | 0 | 6753.63
41187 | POSTE DE CONCRETO ARMADO DE SECAO CIRCULAR, EXTENSAO DE 14,00 M, RESISTENCIA DE 2000 DAN, TIPO C-29 | UN | 9057.18 | MATERIAL | 0 | 9057.18
41188 | POSTE DE CONCRETO ARMADO DE SECAO CIRCULAR, EXTENSAO DE 14,00 M, RESISTENCIA DE 2500 DAN, TIPO C-29 | UN | 11582.12 | MATERIAL | 0 | 11582.12
5036 | POSTE DE CONCRETO ARMADO DE SECAO CIRCULAR, EXTENSAO DE 14,00 M, RESISTENCIA DE 300 A 400 DAN, TIPO C-17 | UN | 2456.39 | MATERIAL | 0 | 2456.39
41189 | POSTE DE CONCRETO ARMADO DE SECAO CIRCULAR, EXTENSAO DE 14,00 M, RESISTENCIA DE 3000 DAN, TIPO C-29 | UN | 14890.02 | MATERIAL | 0 | 14890.02
41190 | POSTE DE CONCRETO ARMADO DE SECAO CIRCULAR, EXTENSAO DE 15,00 M, RESISTENCIA DE 1000 DAN, TIPO C-23 | UN | 5178.23 | MATERIAL | 0 | 5178.23
41191 | POSTE DE CONCRETO ARMADO DE SECAO CIRCULAR, EXTENSAO DE 15,00 M, RESISTENCIA DE 1500 DAN, TIPO C-29 | UN | 7940.62 | MATERIAL | 0 | 7940.62
41192 | POSTE DE CONCRETO ARMADO DE SECAO CIRCULAR, EXTENSAO DE 15,00 M, RESISTENCIA DE 2000 DAN, TIPO C-29 | UN | 8278.03 | MATERIAL | 0 | 8278.03
41193 | POSTE DE CONCRETO ARMADO DE SECAO CIRCULAR, EXTENSAO DE 15,00 M, RESISTENCIA DE 2500 DAN, TIPO C-29 | UN | 13526.03 | MATERIAL | 0 | 13526.03
41194 | POSTE DE CONCRETO ARMADO DE SECAO CIRCULAR, EXTENSAO DE 15,00 M, RESISTENCIA DE 3000 DAN, TIPO C-29 | UN | 16139.62 | MATERIAL | 0 | 16139.62
5044 | POSTE DE CONCRETO ARMADO DE SECAO CIRCULAR, EXTENSAO DE 9,00 M, RESISTENCIA DE 200 A 300 DAN, TIPO C-14 | UN | 868.48 | MATERIAL | 0 | 868.48
5059 | POSTE DE CONCRETO ARMADO DE SECAO CIRCULAR, EXTENSAO DE 9,00 M, RESISTENCIA DE 300 A 400 DAN, TIPO C-17 | UN | 1038.59 | MATERIAL | 0 | 1038.59
41201 | POSTE DE CONCRETO ARMADO DE SECAO DUPLO T, EXTENSAO DE 10,00 M, RESISTENCIA DE 1000 DAN, TIPO B-1,5 | UN | 2107.73 | MATERIAL | 0 | 2107.73
41199 | POSTE DE CONCRETO ARMADO DE SECAO DUPLO T, EXTENSAO DE 10,00 M, RESISTENCIA DE 150 DAN, TIPO D | UN | 677.29 | MATERIAL | 0 | 677.29
5057 | POSTE DE CONCRETO ARMADO DE SECAO DUPLO T, EXTENSAO DE 10,00 M, RESISTENCIA DE 300 A 400 DAN, TIPO B OU D | UN | 916.93 | MATERIAL | 0 | 916.93
41200 | POSTE DE CONCRETO ARMADO DE SECAO DUPLO T, EXTENSAO DE 10,00 M, RESISTENCIA DE 600 DAN, TIPO B | UN | 1318.25 | MATERIAL | 0 | 1318.25
41205 | POSTE DE CONCRETO ARMADO DE SECAO DUPLO T, EXTENSAO DE 11,00 M, RESISTENCIA DE 1000 DAN, TIPO B-1,5 | UN | 2442.7 | MATERIAL | 0 | 2442.7
41202 | POSTE DE CONCRETO ARMADO DE SECAO DUPLO T, EXTENSAO DE 11,00 M, RESISTENCIA DE 150 DAN, TIPO D | UN | 712.79 | MATERIAL | 0 | 712.79
41206 | POSTE DE CONCRETO ARMADO DE SECAO DUPLO T, EXTENSAO DE 11,00 M, RESISTENCIA DE 1500 DAN, TIPO B-3,0 | UN | 3220.59 | MATERIAL | 0 | 3220.59
12372 | POSTE DE CONCRETO ARMADO DE SECAO DUPLO T, EXTENSAO DE 11,00 M, RESISTENCIA DE 200 DAN, TIPO D | UN | 748.44 | MATERIAL | 0 | 748.44
41207 | POSTE DE CONCRETO ARMADO DE SECAO DUPLO T, EXTENSAO DE 11,00 M, RESISTENCIA DE 2000 DAN, TIPO B-4,5 | UN | 4335.55 | MATERIAL | 0 | 4335.55
41203 | POSTE DE CONCRETO ARMADO DE SECAO DUPLO T, EXTENSAO DE 11,00 M, RESISTENCIA DE 300 DAN, TIPO B | UN | 1141.82 | MATERIAL | 0 | 1141.82
41204 | POSTE DE CONCRETO ARMADO DE SECAO DUPLO T, EXTENSAO DE 11,00 M, RESISTENCIA DE 600 DAN, TIPO B | UN | 1614.24 | MATERIAL | 0 | 1614.24
41210 | POSTE DE CONCRETO ARMADO DE SECAO DUPLO T, EXTENSAO DE 12,00 M, RESISTENCIA DE 1000 DAN, TIPO B-1,5 | UN | 2696.55 | MATERIAL | 0 | 2696.55
41208 | POSTE DE CONCRETO ARMADO DE SECAO DUPLO T, EXTENSAO DE 12,00 M, RESISTENCIA DE 150 DAN, TIPO D | UN | 943.95 | MATERIAL | 0 | 943.95
41211 | POSTE DE CONCRETO ARMADO DE SECAO DUPLO T, EXTENSAO DE 12,00 M, RESISTENCIA DE 1500 DAN, TIPO B-3,0 | UN | 3799.4 | MATERIAL | 0 | 3799.4
13339 | POSTE DE CONCRETO ARMADO DE SECAO DUPLO T, EXTENSAO DE 12,00 M, RESISTENCIA DE 300 A 400 DAN, TIPO B OU D | UN | 1279.28 | MATERIAL | 0 | 1279.28
41213 | POSTE DE CONCRETO ARMADO DE SECAO DUPLO T, EXTENSAO DE 12,00 M, RESISTENCIA DE 3000 DAN, TIPO B-6,0 | UN | 7875.23 | MATERIAL | 0 | 7875.23
41209 | POSTE DE CONCRETO ARMADO DE SECAO DUPLO T, EXTENSAO DE 12,00 M, RESISTENCIA DE 600 DAN, TIPO B | UN | 1760.13 | MATERIAL | 0 | 1760.13
41216 | POSTE DE CONCRETO ARMADO DE SECAO DUPLO T, EXTENSAO DE 13,00 M, RESISTENCIA DE 1000 DAN, TIPO B-1,5 | UN | 3296.96 | MATERIAL | 0 | 3296.96
41217 | POSTE DE CONCRETO ARMADO DE SECAO DUPLO T, EXTENSAO DE 13,00 M, RESISTENCIA DE 1500 DAN, TIPO B-3,0 | UN | 5286.19 | MATERIAL | 0 | 5286.19
41218 | POSTE DE CONCRETO ARMADO DE SECAO DUPLO T, EXTENSAO DE 13,00 M, RESISTENCIA DE 2000 DAN, TIPO B-4,5 | UN | 7088.95 | MATERIAL | 0 | 7088.95
41214 | POSTE DE CONCRETO ARMADO DE SECAO DUPLO T, EXTENSAO DE 13,00 M, RESISTENCIA DE 300 DAN, TIPO B | UN | 1494.69 | MATERIAL | 0 | 1494.69
41215 | POSTE DE CONCRETO ARMADO DE SECAO DUPLO T, EXTENSAO DE 13,00 M, RESISTENCIA DE 600 DAN, TIPO B | UN | 2250.46 | MATERIAL | 0 | 2250.46
41221 | POSTE DE CONCRETO ARMADO DE SECAO DUPLO T, EXTENSAO DE 15,00 M, RESISTENCIA DE 1500 DAN, TIPO B-3,0 | UN | 6516.24 | MATERIAL | 0 | 6516.24
41222 | POSTE DE CONCRETO ARMADO DE SECAO DUPLO T, EXTENSAO DE 15,00 M, RESISTENCIA DE 2000 DAN, TIPO B-4,5 | UN | 9324.82 | MATERIAL | 0 | 9324.82
41195 | POSTE DE CONCRETO ARMADO DE SECAO DUPLO T, EXTENSAO DE 8,00 M, RESISTENCIA DE 150 DAN, TIPO D | UN | 479.27 | MATERIAL | 0 | 479.27
41198 | POSTE DE CONCRETO ARMADO DE SECAO DUPLO T, EXTENSAO DE 9,00 M, RESISTENCIA DE 1000 DAN, TIPO B-1,5 | UN | 1872.87 | MATERIAL | 0 | 1872.87
41196 | POSTE DE CONCRETO ARMADO DE SECAO DUPLO T, EXTENSAO DE 9,00 M, RESISTENCIA DE 150 DAN, TIPO D | UN | 594.08 | MATERIAL | 0 | 594.08
5033 | POSTE DE CONCRETO ARMADO DE SECAO DUPLO T, EXTENSAO DE 9,00 M, RESISTENCIA DE 300 A 400 DAN, TIPO B OU D | UN | 780 | MATERIAL | 0 | 780
41197 | POSTE DE CONCRETO ARMADO DE SECAO DUPLO T, EXTENSAO DE 9,00 M, RESISTENCIA DE 600 DAN, TIPO B | UN | 1158.59 | MATERIAL | 0 | 1158.59
12388 | POSTE DECORATIVO PARA JARDIM EM ACO TUBULAR, SEM LUMINARIA, H = *2,5* M | UN | 295.85 | MATERIAL | 0 | 295.85
2731 | POSTE ROLICO DE MADEIRA TRATADA, D = 20 A 25 CM, H = 12,00 M, EM EUCALIPTO OU EQUIVALENTE DA REGIAO | M | 114.64 | MATERIAL | 0 | 114.64
41457 | POSTES METALICOS AUTOPORTANTES, CONICO OU TELESCOPICO, PARA SPDA, ALTURA 10 METROS LIVRES | UN | 1462.1 | MATERIAL | 0 | 1462.1
41458 | POSTES METALICOS AUTOPORTANTES, CONICO OU TELESCOPICO, PARA SPDA, ALTURA 12 METROS LIVRES | UN | 2041.16 | MATERIAL | 0 | 2041.16
41459 | POSTES METALICOS AUTOPORTANTES, CONICO OU TELESCOPICO, PARA SPDA, ALTURA 15 METROS LIVRES | UN | 2847.26 | MATERIAL | 0 | 2847.26
41461 | POSTES METALICOS AUTOPORTANTES, CONICO OU TELESCOPICO, PARA SPDA, ALTURA 20 METROS LIVRES | UN | 3882.1 | MATERIAL | 0 | 3882.1
44537 | POZOLANA DE CLASSE C | T | 340.42 | ESPECIAIS | 0 | 340.42
11844 | PRANCHA APARELHADA *4 X 30* CM, EM MACARANDUBA, ANGELIM OU EQUIVALENTE DA REGIAO | M | 73.33 | MATERIAL | 0 | 73.33
4465 | PRANCHA NAO APARELHADA *6 X 25* CM, EM MACARANDUBA, ANGELIM OU EQUIVALENTE DA REGIAO - BRUTA | M | 60.94 | MATERIAL | 0 | 60.94
35273 | PRANCHA NAO APARELHADA *6 X 30* CM, EM MACARANDUBA, ANGELIM OU EQUIVALENTE DA REGIAO - BRUTA | M | 73.09 | MATERIAL | 0 | 73.09
4470 | PRANCHA NAO APARELHADA *6 X 40* CM, EM MACARANDUBA, ANGELIM OU EQUIVALENTE DA REGIAO - BRUTA | M | 168.67 | MATERIAL | 0 | 168.67
20208 | PRANCHAO APARELHADO *8 X 30* CM, EM MACARANDUBA, ANGELIM OU EQUIVALENTE DA REGIAO | M | 151.81 | MATERIAL | 0 | 151.81
20204 | PRANCHAO APARELHADO *7,5 X 23* CM, EM MACARANDUBA, ANGELIM OU EQUIVALENTE DA REGIAO | M | 112.45 | MATERIAL | 0 | 112.45
4437 | PRANCHAO NAO APARELHADO *7,5 X 23* CM, EM MACARANDUBA, ANGELIM OU EQUIVALENTE DA REGIAO - BRUTA | M | 126.5 | MATERIAL | 0 | 126.5
14580 | PRANCHAO NAO APARELHADO *8 X 30* CM, EM MACARANDUBA, ANGELIM OU EQUIVALENTE DA REGIAO - BRUTA | M | 126.5 | MATERIAL | 0 | 126.5
40304 | PREGO DE ACO POLIDO COM CABECA DUPLA 17 X 27 (2 1/2 X 11) | KG | 20.09 | MATERIAL | 0 | 20.09
5065 | PREGO DE ACO POLIDO COM CABECA 10 X 10 (7/8 X 17) | KG | 30.96 | MATERIAL | 0 | 30.96
5072 | PREGO DE ACO POLIDO COM CABECA 10 X 11 (1 X 17) | KG | 28.64 | MATERIAL | 0 | 28.64
5066 | PREGO DE ACO POLIDO COM CABECA 12 X 12 | KG | 21.44 | MATERIAL | 0 | 21.44
5063 | PREGO DE ACO POLIDO COM CABECA 14 X 18 (1 1/2 X 14) | KG | 19.42 | MATERIAL | 0 | 19.42
20247 | PREGO DE ACO POLIDO COM CABECA 15 X 15 (1 1/4 X 13) | KG | 18.02 | MATERIAL | 0 | 18.02
5074 | PREGO DE ACO POLIDO COM CABECA 15 X 18 (1 1/2 X 13) | KG | 18.23 | MATERIAL | 0 | 18.23
5067 | PREGO DE ACO POLIDO COM CABECA 16 X 24 (2 1/4 X 12) | KG | 17.34 | MATERIAL | 0 | 17.34
5078 | PREGO DE ACO POLIDO COM CABECA 16 X 27 (2 1/2 X 12) | KG | 17.15 | MATERIAL | 0 | 17.15
5068 | PREGO DE ACO POLIDO COM CABECA 17 X 21 (2 X 11) | KG | 16.27 | MATERIAL | 0 | 16.27
5073 | PREGO DE ACO POLIDO COM CABECA 17 X 24 (2 1/4 X 11) | KG | 16.59 | MATERIAL | 0 | 16.59
5069 | PREGO DE ACO POLIDO COM CABECA 17 X 27 (2 1/2 X 11) | KG | 16.59 | MATERIAL | 0 | 16.59
5070 | PREGO DE ACO POLIDO COM CABECA 17 X 30 (2 3/4 X 11) | KG | 16.77 | MATERIAL | 0 | 16.77
5071 | PREGO DE ACO POLIDO COM CABECA 18 X 24 (2 1/4 X 10) | KG | 16.27 | MATERIAL | 0 | 16.27
5061 | PREGO DE ACO POLIDO COM CABECA 18 X 27 (2 1/2 X 10) | KG | 16 | MATERIAL | 0 | 16
5075 | PREGO DE ACO POLIDO COM CABECA 18 X 30 (2 3/4 X 10) | KG | 16.27 | MATERIAL | 0 | 16.27
39027 | PREGO DE ACO POLIDO COM CABECA 19 X 36 (3 1/4 X 9) | KG | 16.26 | MATERIAL | 0 | 16.26
5062 | PREGO DE ACO POLIDO COM CABECA 19 X 33 (3 X 9) | KG | 16.49 | MATERIAL | 0 | 16.49
40568 | PREGO DE ACO POLIDO COM CABECA 22 X 48 (4 1/4 X 5) | KG | 16.4 | MATERIAL | 0 | 16.4
39026 | PREGO DE ACO POLIDO SEM CABECA 15 X 15 (1 1/4 X 13) | KG | 18.3 | MATERIAL | 0 | 18.3
42431 | PRESSAO DE PERNAS TRIPLO, EM TUBO DE ACO CARBONO, PINTURA NO PROCESSO ELETROSTATICO - EQUIPAMENTO DE GINASTICA PARA ACADEMIA AO AR LIVRE / ACADEMIA DA TERCEIRA IDADE - ATI | UN | 3957.85 | MATERIAL | 0 | 3957.85
44074 | PRIMER DE POLIURETANO | L | 543.75 | MATERIAL | 0 | 543.75
44072 | PRIMER EPOXI / EPOXIDICO | L | 117.26 | MATERIAL | 0 | 117.26
511 | PRIMER PARA MANTA ASFALTICA A BASE DE ASFALTO MODIFICADO DILUIDO EM SOLVENTE, APLICACAO A FRIO | L | 12 | MATERIAL | 0 | 12
37540 | PROJETOR DE ARGAMASSA, CAPACIDADE DE PROJECAO 1,5 M3/H, ALCANCE DA PROJECAO 30 ATE 60 M, MOTOR ELETRICO TRIFASICO | UN | 78021.05 | EQUIPAMENTO (AQUISIÇÃO) | 0 | 78021.05
37548 | PROJETOR DE ARGAMASSA, CAPACIDADE DE PROJECAO 2,0 M3/H, ALCANCE DA PROJECAO ATE 50 M, MOTOR ELETRICO TRIFASICO | UN | 103416.5 | EQUIPAMENTO (AQUISIÇÃO) | 0 | 103416.5
39828 | PROJETOR PNEUMATICO DE ARGAMASSA PARA CHAPISCO E REBOCO COM RECIPIENTE ACOPLADO, TIPO CANEQUNHA, COM VOLUME DE 1,50 L, SEM COMPRESSOR | UN | 620.4 | EQUIPAMENTO (AQUISIÇÃO) | 0 | 620.4
12273 | PROJETOR RETANGULAR FECHADO PARA LAMPADA VAPOR DE MERCURIO/SODIO 250 W A 500 W, CABECEIRAS EM ALUMINIO FUNDIDO, CORPO EM ALUMINIO ANODIZADO, PARA LAMPADA E40 FECHAMENTO EM VIDRO TEMPERADO. | UN | 104.43 | MATERIAL | 0 | 104.43
38392 | PROLONGADOR/EXTENSOR PARA ROLO DE PINTURA 3 M | UN | 55.16 | MATERIAL | 0 | 55.16
11735 | PROLONGAMENTO / PROLONGADOR PARA CAIXA SIFONADA, PVC, 100 MM X 200 MM (NBR 5688) | UN | 9.18 | MATERIAL | 0 | 9.18
11737 | PROLONGAMENTO / PROLONGADOR PARA CAIXA SIFONADA, PVC, 150 MM X 150 MM (NBR 5688) | UN | 13.01 | MATERIAL | 0 | 13.01
11738 | PROLONGAMENTO / PROLONGADOR PARA CAIXA SIFONADA, PVC, 150 MM X 200 MM (NBR 5688) | UN | 16.41 | MATERIAL | 0 | 16.41
36143 | PROTETOR AUDITIVO TIPO CONCHA COM ABAFADOR DE RUIDOS, ATENUACAO ACIMA DE 22 DB | UN | 30.75 | MATERIAL | 0 | 30.75
36142 | PROTETOR AUDITIVO TIPO PLUG DE INSERCAO COM CORDAO, ATENUACAO SUPERIOR A 15 DB | UN | 2.25 | MATERIAL | 0 | 2.25
36146 | PROTETOR SOLAR FPS 30, EMBALAGEM 2 LITROS | UN | 255 | MATERIAL | 0 | 255
39015 | PROTETOR/PONTEIRA PLASTICA PARA PONTA DE VERGALHAO DE ATE 1", TIPO PROTETOR DE ESPERA | UN | 0.97 | MATERIAL | 0 | 0.97
38377 | PRUMO DE CENTRO EM ACO *400* G | UN | 34.15 | MATERIAL | 0 | 34.15
38376 | PRUMO DE PAREDE EM ACO 700 A 750 G | UN | 38.94 | MATERIAL | 0 | 38.94
38116 | PULSADOR CAMPAINHA 10A, 250V (APENAS MODULO) | UN | 6.2 | MATERIAL | 0 | 6.2
38066 | PULSADOR CAMPAINHA 10A, 250V, CONJUNTO MONTADO PARA EMBUTIR 4" X 2" (PLACA + SUPORTE + MODULO) | UN | 10.24 | MATERIAL | 0 | 10.24
38117 | PULSADOR MINUTERIA 10A, 250V (APENAS MODULO) | UN | 10.56 | MATERIAL | 0 | 10.56
38067 | PULSADOR MINUTERIA 10A, 250V, CONJUNTO MONTADO PARA EMBUTIR 4" X 2" (PLACA + SUPORTE + MODULO) | UN | 14.41 | MATERIAL | 0 | 14.41
11522 | PUXADOR DE EMBUTIR TIPO CONCHA, COM FURO PARA CHAVE, EM LATAO CROMADO, COMPRIMENTO DE APROX *100* MM E LARGURA DE APROX *40* MM | UN | 12.98 | MATERIAL | 0 | 12.98
43600 | PUXADOR TIPO ALCA, EM ZAMAC CROMADO, COM COMPRIMENTO DE APROX 150 MM, COM ROSETA PARA PORTAS DE MADEIRAS, INCLUINDO PARAFUSOS | UN | 52.02 | MATERIAL | 0 | 52.02
5080 | PUXADOR TIPO ALCA, EM ZAMAC CROMADO, COM ROSETAS, COMPRIMENTO DE APROX *100* MM, PARA PORTAS E JANELAS DE MADEIRA, INCLUINDO PARAFUSOS | UN | 20.28 | MATERIAL | 0 | 20.28
38168 | PUXADOR TUBULAR RETO DUPLO, EM ALUMINIO CROMADO, COMPRIMENTO DE APROX 400 MM E DIAMETRO DE 25 MM (1") | UN | 141.62 | MATERIAL | 0 | 141.62
43601 | PUXADOR TUBULAR RETO SIMPLES, EM ALUMINIO CROMADO, COM COMPRIMENTO DE APROX 400 MM E DIAMETRO DE 25 MM | UN | 70.81 | MATERIAL | 0 | 70.81
13393 | QUADRO DE DISTRIBUICAO COM BARRAMENTO TRIFASICO, DE EMBUTIR, EM CHAPA DE ACO GALVANIZADO, PARA 12 DISJUNTORES DIN, 100 A | UN | 347.18 | MATERIAL | 0 | 347.18
13395 | QUADRO DE DISTRIBUICAO COM BARRAMENTO TRIFASICO, DE EMBUTIR, EM CHAPA DE ACO GALVANIZADO, PARA 18 DISJUNTORES DIN, 100 A, INCLUINDO BARRAMENTO | UN | 486.53 | MATERIAL | 0 | 486.53
12039 | QUADRO DE DISTRIBUICAO COM BARRAMENTO TRIFASICO, DE EMBUTIR, EM CHAPA DE ACO GALVANIZADO, PARA 24 DISJUNTORES DIN, 100 A | UN | 511.29 | MATERIAL | 0 | 511.29
13396 | QUADRO DE DISTRIBUICAO COM BARRAMENTO TRIFASICO, DE EMBUTIR, EM CHAPA DE ACO GALVANIZADO, PARA 28 DISJUNTORES DIN, 100 A | UN | 718.08 | MATERIAL | 0 | 718.08
12041 | QUADRO DE DISTRIBUICAO COM BARRAMENTO TRIFASICO, DE EMBUTIR, EM CHAPA DE ACO GALVANIZADO, PARA 30 DISJUNTORES DIN, 150 A | UN | 586.36 | MATERIAL | 0 | 586.36
12043 | QUADRO DE DISTRIBUICAO COM BARRAMENTO TRIFASICO, DE EMBUTIR, EM CHAPA DE ACO GALVANIZADO, PARA 30 DISJUNTORES DIN, 225 A | UN | 1238 | MATERIAL | 0 | 1238
39762 | QUADRO DE DISTRIBUICAO COM BARRAMENTO TRIFASICO, DE EMBUTIR, EM CHAPA DE ACO GALVANIZADO, PARA 36 DISJUNTORES DIN, 100 A | UN | 589.32 | MATERIAL | 0 | 589.32
12042 | QUADRO DE DISTRIBUICAO COM BARRAMENTO TRIFASICO, DE EMBUTIR, EM CHAPA DE ACO GALVANIZADO, PARA 40 DISJUNTORES DIN, 100 A | UN | 860.39 | MATERIAL | 0 | 860.39
39763 | QUADRO DE DISTRIBUICAO COM BARRAMENTO TRIFASICO, DE EMBUTIR, EM CHAPA DE ACO GALVANIZADO, PARA 48 DISJUNTORES DIN, 100 A | UN | 1006.97 | MATERIAL | 0 | 1006.97
39760 | QUADRO DE DISTRIBUICAO COM BARRAMENTO TRIFASICO, DE SOBREPOR, EM CHAPA DE ACO GALVANIZADO, PARA *42* DISJUNTORES DIN, 100 A | UN | 1003.66 | MATERIAL | 0 | 1003.66
39756 | QUADRO DE DISTRIBUICAO COM BARRAMENTO TRIFASICO, DE SOBREPOR, EM CHAPA DE ACO GALVANIZADO, PARA 12 DISJUNTORES DIN, 100 A | UN | 360.37 | MATERIAL | 0 | 360.37
12038 | QUADRO DE DISTRIBUICAO COM BARRAMENTO TRIFASICO, DE SOBREPOR, EM CHAPA DE ACO GALVANIZADO, PARA 18 DISJUNTORES DIN, 100 A | UN | 450.3 | MATERIAL | 0 | 450.3
39757 | QUADRO DE DISTRIBUICAO COM BARRAMENTO TRIFASICO, DE SOBREPOR, EM CHAPA DE ACO GALVANIZADO, PARA 28 DISJUNTORES DIN, 100 A | UN | 416.38 | MATERIAL | 0 | 416.38
39758 | QUADRO DE DISTRIBUICAO COM BARRAMENTO TRIFASICO, DE SOBREPOR, EM CHAPA DE ACO GALVANIZADO, PARA 30 DISJUNTORES DIN, 100 A | UN | 606.82 | MATERIAL | 0 | 606.82
39759 | QUADRO DE DISTRIBUICAO COM BARRAMENTO TRIFASICO, DE SOBREPOR, EM CHAPA DE ACO GALVANIZADO, PARA 36 DISJUNTORES DIN, 100 A | UN | 749.43 | MATERIAL | 0 | 749.43
39761 | QUADRO DE DISTRIBUICAO COM BARRAMENTO TRIFASICO, DE SOBREPOR, EM CHAPA DE ACO GALVANIZADO, PARA 48 DISJUNTORES DIN, 100 A | UN | 900.84 | MATERIAL | 0 | 900.84
39805 | QUADRO DE DISTRIBUICAO, EM PVC, DE EMBUTIR, COM BARRAMENTO TERRA / NEUTRO, PARA 12 DISJUNTORES NEMA OU 16 DISJUNTORES DIN | UN | 175.68 | MATERIAL | 0 | 175.68
39806 | QUADRO DE DISTRIBUICAO, EM PVC, DE EMBUTIR, COM BARRAMENTO TERRA / NEUTRO, PARA 18 DISJUNTORES NEMA OU 24 DISJUNTORES DIN | UN | 325.49 | MATERIAL | 0 | 325.49
39807 | QUADRO DE DISTRIBUICAO, EM PVC, DE EMBUTIR, COM BARRAMENTO TERRA / NEUTRO, PARA 27 DISJUNTORES NEMA OU 36 DISJUNTORES DIN | UN | 705.42 | MATERIAL | 0 | 705.42
43100 | QUADRO DE DISTRIBUICAO, EM PVC, DE EMBUTIR, COM BARRAMENTO TERRA / NEUTRO, PARA 48 DISJUNTORES DIN | UN | 551.49 | MATERIAL | 0 | 551.49
39804 | QUADRO DE DISTRIBUICAO, EM PVC, DE EMBUTIR, COM BARRAMENTO TERRA / NEUTRO, PARA 6 DISJUNTORES NEMA OU 8 DISJUNTORES DIN | UN | 103.16 | MATERIAL | 0 | 103.16
39796 | QUADRO DE DISTRIBUICAO, SEM BARRAMENTO, EM PVC, DE EMBUTIR, PARA 12 DISJUNTORES NEMA OU 16 DISJUNTORES DIN | UN | 106.85 | MATERIAL | 0 | 106.85
39797 | QUADRO DE DISTRIBUICAO, SEM BARRAMENTO, EM PVC, DE EMBUTIR, PARA 18 DISJUNTORES NEMA OU 24 DISJUNTORES DIN | UN | 167.73 | MATERIAL | 0 | 167.73
39798 | QUADRO DE DISTRIBUICAO, SEM BARRAMENTO, EM PVC, DE EMBUTIR, PARA 27 DISJUNTORES NEMA OU 36 DISJUNTORES DIN | UN | 287.71 | MATERIAL | 0 | 287.71
39794 | QUADRO DE DISTRIBUICAO, SEM BARRAMENTO, EM PVC, DE EMBUTIR, PARA 3 DISJUNTORES NEMA OU 4 DISJUNTORES DIN | UN | 45.35 | MATERIAL | 0 | 45.35
39795 | QUADRO DE DISTRIBUICAO, SEM BARRAMENTO, EM PVC, DE EMBUTIR, PARA 6 DISJUNTORES NEMA OU 8 DISJUNTORES DIN | UN | 71.65 | MATERIAL | 0 | 71.65
39799 | QUADRO DE DISTRIBUICAO, SEM BARRAMENTO, EM PVC, DE SOBREPOR, PARA 3 DISJUNTORES NEMA OU 4 DISJUNTORES DIN | UN | 52.86 | MATERIAL | 0 | 52.86
39801 | QUADRO DE DISTRIBUICAO, SEM BARRAMENTO, EM PVC, DE SOBREPOR, PARA 12 DISJUNTORES NEMA OU 16 DISJUNTORES DIN | UN | 151.3 | MATERIAL | 0 | 151.3
39802 | QUADRO DE DISTRIBUICAO, SEM BARRAMENTO, EM PVC, DE SOBREPOR, PARA 18 DISJUNTORES NEMA OU 24 DISJUNTORES DIN | UN | 221.78 | MATERIAL | 0 | 221.78
39803 | QUADRO DE DISTRIBUICAO, SEM BARRAMENTO, EM PVC, DE SOBREPOR, PARA 27 DISJUNTORES NEMA OU 36 DISJUNTORES DIN | UN | 309.39 | MATERIAL | 0 | 309.39
39800 | QUADRO DE DISTRIBUICAO, SEM BARRAMENTO, EM PVC, DE SOBREPOR, PARA 6 DISJUNTORES NEMA OU 8 DISJUNTORES DIN | UN | 90.05 | MATERIAL | 0 | 90.05
43837 | RACK DE PISO PARA SERVIDOR, ABERTO, EM COLUNA, 44U X *570* MM | UN | 1847.43 | MATERIAL | 0 | 1847.43
43836 | RACK DE PISO PARA SERVIDOR, FECHADO, 44U, COM PORTA, 44U X *570* MM | UN | 3759.19 | MATERIAL | 0 | 3759.19
21059 | RALO FOFO COM REQUADRO, QUADRADO 150 X 150 MM | UN | 65.64 | MATERIAL | 0 | 65.64
11234 | RALO FOFO COM REQUADRO, QUADRADO 200 X 200 MM | UN | 98.94 | MATERIAL | 0 | 98.94
21060 | RALO FOFO COM REQUADRO, QUADRADO 250 X 250 MM | UN | 121.77 | MATERIAL | 0 | 121.77
21061 | RALO FOFO COM REQUADRO, QUADRADO 300 X 300 MM | UN | 152.22 | MATERIAL | 0 | 152.22
21062 | RALO FOFO COM REQUADRO, QUADRADO 400 X 400 MM | UN | 239.74 | MATERIAL | 0 | 239.74
11708 | RALO FOFO SEMIESFERICO, 100 MM, PARA LAJES/ CALHAS | UN | 26.16 | MATERIAL | 0 | 26.16
11709 | RALO FOFO SEMIESFERICO, 150 MM, PARA LAJES/ CALHAS | UN | 61.45 | MATERIAL | 0 | 61.45
11710 | RALO FOFO SEMIESFERICO, 200 MM, PARA LAJES/ CALHAS | UN | 141.27 | MATERIAL | 0 | 141.27
11707 | RALO FOFO SEMIESFERICO, 75 MM, PARA LAJES/ CALHAS | UN | 19.59 | MATERIAL | 0 | 19.59
5102 | RALO SECO / RALO DE PASSAGEM EM PVC, QUADRADO, 100 X 100 X 53 MM, SAIDA 40 MM, COM GRELHA BRANCA | UN | 12.9 | MATERIAL | 0 | 12.9
11739 | RALO SECO CONICO, PVC, 100 X 40 MM, COM GRELHA REDONDA BRANCA | UN | 9.19 | MATERIAL | 0 | 9.19
11711 | RALO SECO CONICO, PVC, 100 X 40 MM, COM GRELHA QUADRADA BRANCA | UN | 10.74 | MATERIAL | 0 | 10.74
11741 | RALO SIFONADO CILINDRICO, PVC, 100 X 40 MM, COM GRELHA REDONDA BRANCA | UN | 11.7 | MATERIAL | 0 | 11.7
11745 | RALO SIFONADO QUADRADO, PVC, 100 X 53 MM, SAIDA 40 MM, COM GRELHA QUADRADA BRANCA | UN | 15.42 | MATERIAL | 0 | 15.42
11743 | RALO SIFONADO REDONDO CONICO, PVC, 100 X 40 MM, COM GRELHA REDONDA BRANCA | UN | 9.82 | MATERIAL | 0 | 9.82
40985 | RASTELEIRO (MENSALISTA) | MES | 2428.02 | MÃO DE OBRA | 2428.02 | 0
44502 | RASTELEIRO HORISTA | H | 13.86 | MÃO DE OBRA | 13.86 | 0
1088 | REATOR ELETRONICO BIVOLT PARA 1 LAMPADA FLUORESCENTE DE 18/20 W | UN | 27.74 | MATERIAL | 0 | 27.74
1087 | REATOR ELETRONICO BIVOLT PARA 1 LAMPADA FLUORESCENTE DE 36/40 W | UN | 34.65 | MATERIAL | 0 | 34.65
38777 | REATOR ELETRONICO BIVOLT PARA 2 LAMPADAS FLUORESCENTES DE 14 W | UN | 69.02 | MATERIAL | 0 | 69.02
1086 | REATOR ELETRONICO BIVOLT PARA 2 LAMPADAS FLUORESCENTES DE 18/20 W | UN | 36.42 | MATERIAL | 0 | 36.42
1079 | REATOR ELETRONICO BIVOLT PARA 2 LAMPADAS FLUORESCENTES DE 36/40 W | UN | 37.65 | MATERIAL | 0 | 37.65
39374 | REATOR INTERNO/INTEGRADO PARA LAMPADA VAPOR METALICO 400 W, ALTO FATOR DE POTENCIA | UN | 141.05 | MATERIAL | 0 | 141.05
1082 | REATOR P/ LAMPADA VAPOR DE SODIO 250W USO EXT | UN | 236.71 | MATERIAL | 0 | 236.71
12316 | REATOR P/ 1 LAMPADA VAPOR DE MERCURIO 125W USO EXT | UN | 108.49 | MATERIAL | 0 | 108.49
12317 | REATOR P/ 1 LAMPADA VAPOR DE MERCURIO 250W USO EXT | UN | 129.37 | MATERIAL | 0 | 129.37
12318 | REATOR P/ 1 LAMPADA VAPOR DE MERCURIO 400W USO EXT | UN | 149.04 | MATERIAL | 0 | 149.04
5104 | REBITE DE ALUMINIO VAZADO DE REPUXO, 3,2 X 8 MM (1KG = 1025 UNIDADES) | KG | 68.31 | MATERIAL | 0 | 68.31
44530 | REBOLO ABRASIVO RETO DE USO GERAL GRAO 36, DE 6 X 1 " ( DIAMETRO X ALTURA) | UN | 67.57 | ESPECIAIS | 0 | 67.57
2710 | REBOLO ABRASIVO RETO DE USO GERAL GRAO 36, DE 6 X 3/4 " (DIAMETRO X ALTURA) | UN | 53.96 | MATERIAL | 0 | 53.96
14575 | RECICLADORA DE ASFALTO A FRIO SOBRE RODAS, LARG. FRESAGEM 2,00 M, POT. 315 KW/422 HP | UN | 5640117.87 | EQUIPAMENTO (AQUISIÇÃO) | 0 | 5640117.87
20043 | REDUCAO EXCENTRICA PVC, DN 100 X 50 MM, PARA ESGOTO PREDIAL | UN | 10.24 | MATERIAL | 0 | 10.24
20044 | REDUCAO EXCENTRICA PVC, DN 100 X 75 MM, PARA ESGOTO PREDIAL | UN | 11.87 | MATERIAL | 0 | 11.87
20042 | REDUCAO EXCENTRICA PVC, DN 75 X 50 MM, PARA ESGOTO PREDIAL | UN | 8.88 | MATERIAL | 0 | 8.88
20046 | REDUCAO EXCENTRICA PVC, SERIE R, DN 100 X 75 MM, PARA ESGOTO PREDIAL | UN | 21.02 | MATERIAL | 0 | 21.02
20047 | REDUCAO EXCENTRICA PVC, SERIE R, DN 150 X 100 MM, PARA ESGOTO PREDIAL | UN | 63.02 | MATERIAL | 0 | 63.02
20045 | REDUCAO EXCENTRICA PVC, SERIE R, DN 75 X 50 MM, PARA ESGOTO PREDIAL | UN | 10.63 | MATERIAL | 0 | 10.63
20972 | REDUCAO FIXA TIPO STORZ, ENGATE RAPIDO 2.1/2" X 1.1/2", EM LATAO, PARA INSTALACAO PREDIAL COMBATE A INCENDIO PREDIAL | UN | 182.14 | MATERIAL | 0 | 182.14
11321 | REDUCAO PVC PBA, JE, PB, DN 100 X 50 / DE 110 X 60 MM, PARA REDE DE AGUA | UN | 28.42 | MATERIAL | 0 | 28.42
11323 | REDUCAO PVC PBA, JE, PB, DN 100 X 75 / DE 110 X 85 MM, PARA REDE DE AGUA | UN | 32.69 | MATERIAL | 0 | 32.69
20327 | REDUCAO PVC PBA, JE, PB, DN 75 X 50 / DE 85 X 60 MM, PARA REDE DE AGUA | UN | 18.55 | MATERIAL | 0 | 18.55
13390 | REFLETOR REDONDO EM ALUMINIO ANODIZADO PARA LAMPADA VAPOR DE MERCURIO/SODIO, CORPO EM ALUMINIO COM PINTURA EPOXI, PARA LAMPADA E-27 DE 300 W, COM SUPORTE REDONDO E ALCA REGULAVEL PARA FIXACAO. | UN | 136.92 | MATERIAL | 0 | 136.92
6034 | REGISTRO DE ESFERA DE PASSEIO, PVC PARA POLIETILENO, 20 MM | UN | 13.06 | MATERIAL | 0 | 13.06
6036 | REGISTRO DE ESFERA PVC, COM BORBOLETA, COM ROSCA EXTERNA, DE 1/2" | UN | 17.78 | MATERIAL | 0 | 17.78
6031 | REGISTRO DE ESFERA PVC, COM BORBOLETA, COM ROSCA EXTERNA, DE 3/4" | UN | 20.9 | MATERIAL | 0 | 20.9
6029 | REGISTRO DE ESFERA PVC, COM CABECA QUADRADA, COM ROSCA EXTERNA, 1/2" | UN | 21.12 | MATERIAL | 0 | 21.12
6033 | REGISTRO DE ESFERA PVC, COM CABECA QUADRADA, COM ROSCA EXTERNA, 3/4" | UN | 27.84 | MATERIAL | 0 | 27.84
11672 | REGISTRO DE ESFERA, PVC, COM VOLANTE, VS, ROSCAVEL, DN 1 1/2", COM CORPO DIVIDIDO | UN | 60.56 | MATERIAL | 0 | 60.56
11669 | REGISTRO DE ESFERA, PVC, COM VOLANTE, VS, ROSCAVEL, DN 1 1/4", COM CORPO DIVIDIDO | UN | 57.67 | MATERIAL | 0 | 57.67
11670 | REGISTRO DE ESFERA, PVC, COM VOLANTE, VS, ROSCAVEL, DN 1/2", COM CORPO DIVIDIDO | UN | 22.09 | MATERIAL | 0 | 22.09
20055 | REGISTRO DE ESFERA, PVC, COM VOLANTE, VS, ROSCAVEL, DN 1", COM CORPO DIVIDIDO | UN | 43.19 | MATERIAL | 0 | 43.19
11671 | REGISTRO DE ESFERA, PVC, COM VOLANTE, VS, ROSCAVEL, DN 2", COM CORPO DIVIDIDO | UN | 92.68 | MATERIAL | 0 | 92.68
6032 | REGISTRO DE ESFERA, PVC, COM VOLANTE, VS, ROSCAVEL, DN 3/4", COM CORPO DIVIDIDO | UN | 26.47 | MATERIAL | 0 | 26.47
11673 | REGISTRO DE ESFERA, PVC, COM VOLANTE, VS, SOLDAVEL, DN 20 MM, COM CORPO DIVIDIDO | UN | 20.85 | MATERIAL | 0 | 20.85
11674 | REGISTRO DE ESFERA, PVC, COM VOLANTE, VS, SOLDAVEL, DN 25 MM, COM CORPO DIVIDIDO | UN | 26.84 | MATERIAL | 0 | 26.84
11675 | REGISTRO DE ESFERA, PVC, COM VOLANTE, VS, SOLDAVEL, DN 32 MM, COM CORPO DIVIDIDO | UN | 42.62 | MATERIAL | 0 | 42.62
11676 | REGISTRO DE ESFERA, PVC, COM VOLANTE, VS, SOLDAVEL, DN 40 MM, COM CORPO DIVIDIDO | UN | 57 | MATERIAL | 0 | 57
11677 | REGISTRO DE ESFERA, PVC, COM VOLANTE, VS, SOLDAVEL, DN 50 MM, COM CORPO DIVIDIDO | UN | 58.86 | MATERIAL | 0 | 58.86
11678 | REGISTRO DE ESFERA, PVC, COM VOLANTE, VS, SOLDAVEL, DN 60 MM, COM CORPO DIVIDIDO | UN | 107.8 | MATERIAL | 0 | 107.8
6038 | REGISTRO DE PRESSAO PVC, ROSCAVEL, VOLANTE SIMPLES, DE 1/2" | UN | 6.84 | MATERIAL | 0 | 6.84
11718 | REGISTRO DE PRESSAO PVC, ROSCAVEL, VOLANTE SIMPLES, DE 3/4" | UN | 19.5 | MATERIAL | 0 | 19.5
6037 | REGISTRO DE PRESSAO PVC, SOLDAVEL, VOLANTE SIMPLES, DE 20 MM | UN | 14.23 | MATERIAL | 0 | 14.23
11719 | REGISTRO DE PRESSAO PVC, SOLDAVEL, VOLANTE SIMPLES, DE 25 MM | UN | 15.82 | MATERIAL | 0 | 15.82
6019 | REGISTRO GAVETA BRUTO EM LATAO FORJADO, BITOLA 1 " (REF 1509) | UN | 60.79 | MATERIAL | 0 | 60.79
6010 | REGISTRO GAVETA BRUTO EM LATAO FORJADO, BITOLA 1 1/2 " (REF 1509) | UN | 104.59 | MATERIAL | 0 | 104.59
6017 | REGISTRO GAVETA BRUTO EM LATAO FORJADO, BITOLA 1 1/4 " (REF 1509) | UN | 82.84 | MATERIAL | 0 | 82.84
6020 | REGISTRO GAVETA BRUTO EM LATAO FORJADO, BITOLA 1/2 " (REF 1509) | UN | 36.51 | MATERIAL | 0 | 36.51
6028 | REGISTRO GAVETA BRUTO EM LATAO FORJADO, BITOLA 2 " (REF 1509) | UN | 145.68 | MATERIAL | 0 | 145.68
6011 | REGISTRO GAVETA BRUTO EM LATAO FORJADO, BITOLA 2 1/2 " (REF 1509) | UN | 302.13 | MATERIAL | 0 | 302.13
6012 | REGISTRO GAVETA BRUTO EM LATAO FORJADO, BITOLA 3 " (REF 1509) | UN | 365.78 | MATERIAL | 0 | 365.78
6016 | REGISTRO GAVETA BRUTO EM LATAO FORJADO, BITOLA 3/4 " (REF 1509) | UN | 38.51 | MATERIAL | 0 | 38.51
6027 | REGISTRO GAVETA BRUTO EM LATAO FORJADO, BITOLA 4 " (REF 1509) | UN | 762.16 | MATERIAL | 0 | 762.16
6013 | REGISTRO GAVETA COM ACABAMENTO E CANOPLA CROMADOS, SIMPLES, BITOLA 1 " (REF 1509) | UN | 115.01 | MATERIAL | 0 | 115.01
6015 | REGISTRO GAVETA COM ACABAMENTO E CANOPLA CROMADOS, SIMPLES, BITOLA 1 1/2 " (REF 1509) | UN | 167.24 | MATERIAL | 0 | 167.24
6014 | REGISTRO GAVETA COM ACABAMENTO E CANOPLA CROMADOS, SIMPLES, BITOLA 1 1/4 " (REF 1509) | UN | 159.9 | MATERIAL | 0 | 159.9
6006 | REGISTRO GAVETA COM ACABAMENTO E CANOPLA CROMADOS, SIMPLES, BITOLA 1/2 " (REF 1509) | UN | 83.28 | MATERIAL | 0 | 83.28
6005 | REGISTRO GAVETA COM ACABAMENTO E CANOPLA CROMADOS, SIMPLES, BITOLA 3/4 " (REF 1509) | UN | 93.95 | MATERIAL | 0 | 93.95
11756 | REGISTRO OU REGULADOR DE GAS COZINHA, VAZAO DE 2 KG/H, 2,8 KPA | UN | 44.87 | MATERIAL | 0 | 44.87
10904 | REGISTRO OU VALVULA GLOBO ANGULAR EM LATAO, PARA HIDRANTES EM INSTALACAO PREDIAL DE INCENDIO, 45 GRAUS, DIAMETRO DE 2 1/2", COM VOLANTE, CLASSE DE PRESSAO DE ATE 200 PSI | UN | 255 | MATERIAL | 0 | 255
11752 | REGISTRO PRESSAO BRUTO EM LATAO FORJADO, BITOLA 1/2 " (REF 1400) | UN | 25.87 | MATERIAL | 0 | 25.87
11753 | REGISTRO PRESSAO BRUTO EM LATAO FORJADO, BITOLA 3/4 " (REF 1400) | UN | 30.89 | MATERIAL | 0 | 30.89
6021 | REGISTRO PRESSAO COM ACABAMENTO E CANOPLA CROMADA, SIMPLES, BITOLA 1/2 " (REF 1416) | UN | 85.72 | MATERIAL | 0 | 85.72
6024 | REGISTRO PRESSAO COM ACABAMENTO E CANOPLA CROMADA, SIMPLES, BITOLA 3/4 " (REF 1416) | UN | 88.61 | MATERIAL | 0 | 88.61
38379 | REGUA DE ALUMINIO PARA PEDREIRO 2 X 1 " | M | 45.69 | MATERIAL | 0 | 45.69
13897 | REGUA VIBRADORA DUPLA PARA CONCRETO A GASOLINA 5,5 HP, PESO DE 60 KG, COMPRIMENTO 4 M | UN | 6869.77 | EQUIPAMENTO (AQUISIÇÃO) | 0 | 6869.77
10640 | REGUA VIBRATORIA DE CONCRETO TRELICADA, EQUIPADA COM MOTOR A GASOLINA DE 9 HP | UN | 14878.49 | EQUIPAMENTO (AQUISIÇÃO) | 0 | 14878.49
34357 | REJUNTE CIMENTICIO, QUALQUER COR | KG | 4.28 | MATERIAL | 0 | 4.28
37329 | REJUNTE EPOXI, QUALQUER COR | KG | 90.28 | MATERIAL | 0 | 90.28
2510 | RELE FOTOELETRICO INTERNO E EXTERNO BIVOLT 1000 W, DE CONECTOR, SEM BASE | UN | 34.29 | MATERIAL | 0 | 34.29
12359 | RELE TERMICO BIMETAL PARA USO EM MOTORES TRIFASICOS, TENSAO 380 V, POTENCIA ATE 15 CV, CORRENTE NOMINAL MAXIMA 22 A | UN | 108.83 | MATERIAL | 0 | 108.83
7353 | RESINA ACRILICA PREMIUM BASE AGUA - COR BRANCA | L | 30.53 | MATERIAL | 0 | 30.53
36144 | RESPIRADOR DESCARTAVEL SEM VALVULA DE EXALACAO, PFF 1 | UN | 1.68 | MATERIAL | 0 | 1.68
10518 | RETARDO PARA CORDEL DETONANTE | UN | 119.98 | MATERIAL | 0 | 119.98
36530 | RETROESCAVADEIRA SOBRE RODAS COM CARREGADEIRA, TRACAO 4 X 2, POTENCIA LIQUIDA 79 HP, PESO OPERACIONAL MINIMO DE 6570 KG, CAPACIDADE DA CARREGADEIRA DE 1,00 M3 E DA RETROESCAVADEIRA MINIMA DE 0,20 M3, PROFUNDIDADE DE ESCAVACAO MAXIMA DE 4,37 M | UN | 396439.01 | EQUIPAMENTO (AQUISIÇÃO) | 0 | 396439.01
6046 | RETROESCAVADEIRA SOBRE RODAS COM CARREGADEIRA, TRACAO 4 X 4, POTENCIA LIQUIDA 72 HP, PESO OPERACIONAL MINIMO DE 7140 KG, CAPACIDADE MINIMA DA CARREGADEIRA DE 0,79 M3 E DA RETROESCAVADEIRA MINIMA DE 0,18 M3, PROFUNDIDADE DE ESCAVACAO MAXIMA DE 4,50 M | UN | 430000 | EQUIPAMENTO (AQUISIÇÃO) | 0 | 430000
36531 | RETROESCAVADEIRA SOBRE RODAS COM CARREGADEIRA, TRACAO 4 X 4, POTENCIA LIQUIDA 88 HP, PESO OPERACIONAL MINIMO DE 6674 KG, CAPACIDADE DA CARREGADEIRA DE 1,00 M3 E DA RETROESCAVADEIRA MINIMA DE 0,26 M3, PROFUNDIDADE DE ESCAVACAO MAXIMA DE 4,37 M | UN | 445731.67 | EQUIPAMENTO (AQUISIÇÃO) | 0 | 445731.67
34684 | REVESTIMENTO DE PAREDE EM GRANILITE, MARMORITE OU GRANITINA - ESP = 5 MM (INCLUSO EXECUCAO) | M2 | 256.62 | MATERIAL | 0 | 256.62
34683 | REVESTIMENTO DE PAREDE EM GRANILITE, MARMORITE OU GRANITINA COLORIDO - ESP = 5 MM (INCLUSO EXECUCAO) | M2 | 160.39 | MATERIAL | 0 | 160.39
533 | REVESTIMENTO EM CERAMICA ESMALTADA COMERCIAL, PEI MENOR OU IGUAL A 3, FORMATO MENOR OU IGUAL A 2025 CM2 | M2 | 27.04 | MATERIAL | 0 | 27.04
10515 | REVESTIMENTO EM CERAMICA ESMALTADA EXTRA, PEI MAIOR OU IGUAL 4, FORMATO MAIOR A 2025 CM2 | M2 | 51.01 | MATERIAL | 0 | 51.01
536 | REVESTIMENTO EM CERAMICA ESMALTADA EXTRA, PEI MENOR OU IGUAL A 3, FORMATO MENOR OU IGUAL A 2025 CM2 | M2 | 36.9 | MATERIAL | 0 | 36.9
153 | REVESTIMENTO EPOXI DE ALTA RESISTENCIA QUIMICA, ISENTO DE SOLVENTES, BICOMPONENTE | L | 94.28 | MATERIAL | 0 | 94.28
34682 | REVESTIMENTO PARA ESCADA EM GRANILITE, MARMORITE OU GRANITINA ESP = 8 MM (INCLUSO EXECUCAO) | M2 | 122.65 | MATERIAL | 0 | 122.65
20205 | RIPA APARELHADA *1,5 X 5* CM, EM MACARANDUBA, ANGELIM OU EQUIVALENTE DA REGIAO | M | 4.68 | MATERIAL | 0 | 4.68
4412 | RIPA NAO APARELHADA *1 X 3* CM, EM MACARANDUBA, ANGELIM OU EQUIVALENTE DA REGIAO - BRUTA | M | 2.81 | MATERIAL | 0 | 2.81
4408 | RIPA NAO APARELHADA, *1,5 X 5* CM, EM MACARANDUBA, ANGELIM OU EQUIVALENTE DA REGIAO - BRUTA | M | 3.5 | MATERIAL | 0 | 3.5
36250 | RODAFORRO EM PVC, PARA FORRO DE PVC, COMPRIMENTO 6 M | M | 6.96 | MATERIAL | 0 | 6.96
10857 | RODAPE ARDOSIA, CINZA, 10 CM, E= *1CM | M | 14.56 | MATERIAL | 0 | 14.56
4803 | RODAPE DE BORRACHA LISO, H = 70 MM, E = *2* MM, PARA ARGAMASSA, PRETO | M | 30.68 | MATERIAL | 0 | 30.68
6186 | RODAPE DE MADEIRA MACICA CUMARU/IPE CHAMPANHE OU EQUIVALENTE DA REGIAO, *1,5 X 7 CM | M | 13.61 | MATERIAL | 0 | 13.61
4829 | RODAPE EM MARMORE, POLIDO, BRANCO COMUM, L= *7* CM, E= *2* CM, CORTE RETO | M | 58.38 | MATERIAL | 0 | 58.38
39829 | RODAPE EM POLIESTIRENO, BRANCO, H = *5* CM, E = *1,5* CM | M | 31.25 | MATERIAL | 0 | 31.25
20231 | RODAPE OU RODABANCADA EM GRANITO, POLIDO, TIPO ANDORINHA/ QUARTZ/ CASTELO/ CORUMBA OU OUTROS EQUIVALENTES DA REGIAO, H= 10 CM, E= *2,0* CM | M | 59.53 | MATERIAL | 0 | 59.53
4804 | RODAPE PLANO PARA PISO VINILICO, H = 5 CM | M | 23.55 | MATERIAL | 0 | 23.55
34680 | RODAPE PRE-MOLDADO DE GRANILITE, MARMORITE OU GRANITINA L = 10 CM | M | 37.73 | MATERIAL | 0 | 37.73
11573 | RODIZIO TIPO NAPOLEAO PARA JANELAS DE CORRER, EM ZAMAC, COMPRIMENTO DE APROX 60 CM, COM ROLAMENTO EM ACO | UN | 5.81 | MATERIAL | 0 | 5.81
38401 | RODO PARA CHAO 40 CM COM CABO | UN | 14.38 | MATERIAL | 0 | 14.38
11575 | ROLDANA CONCAVA DUPLA, 4 RODAS, EM ZAMAC COM CHAPA DE LATAO, ROLAMENTOS EM ACO, PARA PORTAS E JANELAS DE CORRER | UN | 56.02 | MATERIAL | 0 | 56.02
38179 | ROLDANA CONCAVA DUPLA, 4 RODAS, PARA PORTA DE CORRER, EM ZAMAC COM CHAPA DE ACO, ROLAMENTO INTERNO BLINDADO DE ACO REVESTIDO EM NYLON | UN | 46.32 | MATERIAL | 0 | 46.32
20256 | ROLDANA PLASTICA COM PREGO, TAMANHO 30 X 30 MM, PARA INSTALACAO ELETRICA APARENTE | UN | 0.41 | MATERIAL | 0 | 0.41
14511 | ROLO COMPACTADOR DE PNEUS, ESTATICO, PRESSAO VARIAVEL, POTENCIA 110 HP, PESO SEM/COM LASTRO 10,8/27 T, LARGURA DE ROLAGEM 2,30 M | UN | 976595.08 | EQUIPAMENTO (AQUISIÇÃO) | 0 | 976595.08
10642 | ROLO COMPACTADOR DE PNEUS, ESTATICO, PRESSAO VARIAVEL, POTENCIA 111 HP, PESO SEM/COM LASTRO 9,5/26,0 T, LARGURA DE ROLAGEM 1,90 M | UN | 920000 | EQUIPAMENTO (AQUISIÇÃO) | 0 | 920000
14489 | ROLO COMPACTADOR PE DE CARNEIRO VIBRATORIO, POTENCIA 125 HP, PESO OPERACIONAL SEM/COM LASTRO 11,95/13,30 T, IMPACTO DINAMICO 38,5/22,5 T, LARGURA DE TRABALHO 2,15 M | UN | 816022.88 | EQUIPAMENTO (AQUISIÇÃO) | 0 | 816022.88
14513 | ROLO COMPACTADOR PE DE CARNEIRO VIBRATORIO, POTENCIA 80 HP, PESO OPERACIONAL SEM/COM LASTRO 7,4/8,8 T, LARGURA DE TRABALHO 1,68 M | UN | 612036.53 | EQUIPAMENTO (AQUISIÇÃO) | 0 | 612036.53
13600 | ROLO COMPACTADOR VIBRATORIO DE UM CILINDRO LISO DE ACO, POTENCIA 125 HP, PESO SEM/COM LASTRO 10,75/12,92 T, IMPACTO DINAMICO 31,5/18,5 T, LARGURA TRABALHO 2,15 M | UN | 789699.48 | EQUIPAMENTO (AQUISIÇÃO) | 0 | 789699.48
10646 | ROLO COMPACTADOR VIBRATORIO DE UM CILINDRO, ACO LISO, POTENCIA 80 HP, PESO OPERACIONAL MAXIMO 8,1 T, IMPACTO DINAMICO 16,15/9,5 T, LARGURA TRABALHO 1,68 M | UN | 588668.34 | EQUIPAMENTO (AQUISIÇÃO) | 0 | 588668.34
6070 | ROLO COMPACTADOR VIBRATORIO PE DE CARNEIRO, COM CONTROLE REMOTO POR RADIO, POTENCIA 12,5 KW, PESO OPERACIONAL DE 1,675 T, LARGURA DE TRABALHO 0,85 M | UN | 804342.84 | EQUIPAMENTO (AQUISIÇÃO) | 0 | 804342.84
6069 | ROLO COMPACTADOR VIBRATORIO REBOCAVEL, CILINDRO DE ACO LISO, POTENCIA DE TRACAO DE 65 CV, PESO DE 4,7 T, IMPACTO DINAMICO TOTAL DE 18,3 T, LARGURA DO ROLO 1,67 M | UN | 177691.46 | EQUIPAMENTO (AQUISIÇÃO) | 0 | 177691.46
14626 | ROLO COMPACTADOR VIBRATORIO TANDEM, ACO LISO, POTENCIA 125 HP, PESO SEM/COM LASTRO 10,20/11,65 T, LARGURA DE TRABALHO 1,73 M | UN | 880571.46 | EQUIPAMENTO (AQUISIÇÃO) | 0 | 880571.46
6067 | ROLO COMPACTADOR VIBRATORIO TANDEM, ACO LISO, POTENCIA 58 CV, PESO SEM/COM LASTRO 6,5/9,4 T, LARGURA DE TRABALHO 1,20 M | UN | 722857.15 | EQUIPAMENTO (AQUISIÇÃO) | 0 | 722857.15
38393 | ROLO DE ESPUMA POLIESTER 23 CM (SEM CABO) | UN | 15.45 | MATERIAL | 0 | 15.45
38390 | ROLO DE LA DE CARNEIRO 23 CM (SEM CABO) | UN | 34.27 | MATERIAL | 0 | 34.27
36532 | ROMPEDOR ELETRICO PESO 26 KG, POTENCIA OPERACIONAL DE 2,5 KW | UN | 22262.38 | EQUIPAMENTO (AQUISIÇÃO) | 0 | 22262.38
11578 | ROSETA QUADRADA, SEM FUROS, EM ACO INOX POLIDO, LARGURA APROXIMADA DE 50 MM, PARA FECHADURA DE PORTA - PARAFUSOS INCLUIDOS | UN | 12.09 | MATERIAL | 0 | 12.09
11577 | ROSETA REDONDA DE SOBREPOR, SEM FUROS, EM ACO INOX POLIDO, DIAMETRO APROXIMADO DE 50 MM, PARA FECHADURA DE PORTA - PARAFUSOS INCLUIDOS | UN | 11.54 | MATERIAL | 0 | 11.54
42432 | ROTACAO DIAGONAL DUPLA, APARELHO TRIPLO, EM TUBO DE ACO CARBONO, PINTURA NO PROCESSO ELETROSTATICO - EQUIPAMENTO DE GINASTICA PARA ACADEMIA AO AR LIVRE / ACADEMIA DA TERCEIRA IDADE - ATI | UN | 2424.64 | MATERIAL | 0 | 2424.64
42437 | ROTACAO VERTICAL DUPLO, EM TUBO DE ACO CARBONO, PINTURA NO PROCESSO ELETROSTATICO - EQUIPAMENTO DE GINASTICA PARA ACADEMIA AO AR LIVRE / ACADEMIA DA TERCEIRA IDADE - ATI | UN | 1843.37 | MATERIAL | 0 | 1843.37
1116 | RUFO EXTERNO DE CHAPA DE ACO GALVANIZADA NUM 26, CORTE 25 CM | M | 19.95 | MATERIAL | 0 | 19.95
1115 | RUFO EXTERNO DE CHAPA DE ACO GALVANIZADA NUM 26, CORTE 28 CM | M | 23.9 | MATERIAL | 0 | 23.9
1113 | RUFO EXTERNO/INTERNO DE CHAPA DE ACO GALVANIZADA NUM 26, CORTE 33 CM | M | 27.94 | MATERIAL | 0 | 27.94
1114 | RUFO INTERNO DE CHAPA DE ACO GALVANIZADA NUM 26, CORTE 50 CM | M | 33.28 | MATERIAL | 0 | 33.28
40873 | RUFO INTERNO/EXTERNO DE CHAPA DE ACO GALVANIZADA NUM 24, CORTE 25 CM | M | 26.05 | MATERIAL | 0 | 26.05
20214 | RUFO PARA TELHA ESTRUTURAL DE FIBROCIMENTO 1 ABA (SEM AMIANTO) | UN | 56.19 | MATERIAL | 0 | 56.19
7237 | RUFO PARA TELHA ONDULADA DE FIBROCIMENTO, E = 6 MM, ABA *260* MM, COMPRIMENTO 1100 MM (SEM AMIANTO) | UN | 55 | MATERIAL | 0 | 55
11757 | SABONETEIRA DE PAREDE EM METAL CROMADO | UN | 73.9 | MATERIAL | 0 | 73.9
11758 | SABONETEIRA PLASTICA TIPO DISPENSER PARA SABONETE LIQUIDO COM RESERVATORIO 800 A 1500 ML | UN | 44.9 | MATERIAL | 0 | 44.9
37526 | SACO DE RAFIA PARA ENTULHO, NOVO, LISO (SEM CLICHE), *60 x 90* CM | UN | 3.33 | MATERIAL | 0 | 3.33
6076 | SAIBRO PARA ARGAMASSA (COLETADO NO COMERCIO) | M3 | 69 | MATERIAL | 0 | 69
13109 | SAPATA DE PVC ADITIVADO NERVURADO D = 6" | UN | 270.47 | MATERIAL | 0 | 270.47
13110 | SAPATA DE PVC ADITIVADO NERVURADO D = 8" | UN | 355.96 | MATERIAL | 0 | 355.96
7581 | SAPATILHA EM ACO GALVANIZADO PARA CABOS COM DIAMETRO NOMINAL ATE 5/8" | UN | 2.66 | MATERIAL | 0 | 2.66
4509 | SARRAFO *2,5 X 10* CM EM PINUS, MISTA OU EQUIVALENTE DA REGIAO - BRUTA | M | 3.52 | MATERIAL | 0 | 3.52
4512 | SARRAFO *2,5 X 5* CM EM PINUS, MISTA OU EQUIVALENTE DA REGIAO - BRUTA | M | 1.68 | MATERIAL | 0 | 1.68
4517 | SARRAFO *2,5 X 7,5* CM EM PINUS, MISTA OU EQUIVALENTE DA REGIAO - BRUTA | M | 2.43 | MATERIAL | 0 | 2.43
20206 | SARRAFO APARELHADO *2 X 10* CM, EM MACARANDUBA, ANGELIM OU EQUIVALENTE DA REGIAO | M | 12.65 | MATERIAL | 0 | 12.65
4460 | SARRAFO NAO APARELHADO *2,5 X 10* CM, EM MACARANDUBA, ANGELIM OU EQUIVALENTE DA REGIAO - BRUTA | M | 12.98 | MATERIAL | 0 | 12.98
4417 | SARRAFO NAO APARELHADO *2,5 X 7* CM, EM MACARANDUBA, ANGELIM OU EQUIVALENTE DA REGIAO - BRUTA | M | 10.01 | MATERIAL | 0 | 10.01
4415 | SARRAFO NAO APARELHADO 2,5 X 5 CM, EM MACARANDUBA, ANGELIM OU EQUIVALENTE DA REGIAO - BRUTA | M | 6.95 | MATERIAL | 0 | 6.95
37373 | SEGURO - HORISTA (COLETADO CAIXA - ENCARGOS COMPLEMENTARES) | H | 0.07 | MATERIAL | 0 | 0.07
40864 | SEGURO - MENSALISTA (COLETADO CAIXA - ENCARGOS COMPLEMENTARES) | MES | 12.89 | MATERIAL | 0 | 12.89
4734 | SEIXO ROLADO PARA APLICACAO EM CONCRETO (POSTO PEDREIRA/FORNECEDOR, SEM FRETE) | M3 | 215.82 | MATERIAL | 0 | 215.82
6085 | SELADOR ACRILICO OPACO PREMIUM INTERIOR/EXTERIOR | L | 10.14 | MATERIAL | 0 | 10.14
38396 | SELADOR HORIZONTAL PARA FITA DE ACO 1 " | UN | 701.27 | MATERIAL | 0 | 701.27
11622 | SELANTE A BASE DE ALCATRAO E POLIURETANO PARA JUNTAS HORIZONTAIS | KG | 71.04 | MATERIAL | 0 | 71.04
43143 | SELANTE ACRILICO PARA TRATAMENTO / ACABAMENTO SUPERFICIAL DE CONCRETO ESTAMPADO, APARENTE, PEDRAS E OUTROS | L | 26.83 | MATERIAL | 0 | 26.83
7317 | SELANTE DE BASE ASFALTICA PARA VEDACAO | KG | 39.52 | MATERIAL | 0 | 39.52
142 | SELANTE ELASTICO MONOCOMPONENTE A BASE DE POLIURETANO (PU) PARA JUNTAS DIVERSAS | 310ML | 33.52 | MATERIAL | 0 | 33.52
43142 | SELANTE MONOCOMPONENTE A BASE DE SILICONE DE BAIXO MODULO, PARA JUNTAS DE PAVIMENTACAO | L | 152.27 | MATERIAL | 0 | 152.27
38123 | SELANTE TIPO VEDA CALHA PARA METAL E FIBROCIMENTO | KG | 64.1 | MATERIAL | 0 | 64.1
42699 | SELIM PVC, COM TRAVA, JE, 90 GRAUS, DN 125 X 100 MM OU 150 X 100 MM, PARA REDE COLETORA ESGOTO | UN | 36.82 | MATERIAL | 0 | 36.82
37743 | SEMIRREBOQUE COM DOIS EIXOS EM TANDEM TIPO BASCULANTE COM CACAMBA METALICA 14 M3 (INCLUI MONTAGEM, NAO INCLUI CAVALO MECANICO) | UN | 281013.98 | EQUIPAMENTO (AQUISIÇÃO) | 0 | 281013.98
37744 | SEMIRREBOQUE COM TRES EIXOS EM TANDEM TIPO BASCULANTE COM CACAMBA METALICA 18 M3 (INCLUI MONTAGEM, NAO INCLUI CAVALO MECANICO) | UN | 330419.58 | EQUIPAMENTO (AQUISIÇÃO) | 0 | 330419.58
37741 | SEMIRREBOQUE COM TRES EIXOS, PARA TRANSPORTE DE CARGA SECA, DIMENSOES APROXIMADAS 2,60 X 12,50 X 0,50 M (NAO INCLUI CAVALO MECANICO) | UN | 255524.47 | EQUIPAMENTO (AQUISIÇÃO) | 0 | 255524.47
39396 | SENSOR DE PRESENCA BIVOLT COM FOTOCELULA PARA QUALQUER TIPO DE LAMPADA, POTENCIA MAXIMA *1000* W, USO EXTERNO | UN | 67.15 | MATERIAL | 0 | 67.15
39392 | SENSOR DE PRESENCA BIVOLT DE PAREDE COM FOTOCELULA PARA QUALQUER TIPO DE LAMPADA POTENCIA MAXIMA *1000* W, USO INTERNO | UN | 75.74 | MATERIAL | 0 | 75.74
39393 | SENSOR DE PRESENCA BIVOLT DE PAREDE SEM FOTOCELULA PARA QUALQUER TIPO DE LAMPADA POTENCIA MAXIMA *1000* W, USO INTERNO | UN | 46.84 | MATERIAL | 0 | 46.84
39394 | SENSOR DE PRESENCA BIVOLT DE TETO COM FOTOCELULA PARA QUALQUER TIPO DE LAMPADA POTENCIA MAXIMA *1000* W, USO INTERNO | UN | 52.72 | MATERIAL | 0 | 52.72
39395 | SENSOR DE PRESENCA BIVOLT DE TETO SEM FOTOCELULA PARA QUALQUER TIPO DE LAMPADA POTENCIA MAXIMA *900* W, USO INTERNO | UN | 49.03 | MATERIAL | 0 | 49.03
14618 | SERRA CIRCULAR DE BANCADA COM MOTOR ELETRICO, POTENCIA DE *1600* W, PARA DISCO DE DIAMETRO DE 10" (250 MM) | UN | 1465.18 | EQUIPAMENTO (AQUISIÇÃO) | 0 | 1465.18
40269 | SERRA CIRCULAR DE BANCADA, MODELO PICA-PAU, DIAMETRO DE 350 MM. CARACTERISTICAS DO MOTOR: TRIFASICO, POTENCIA DE 5 HP, FREQUENCIA DE 60 HZ | UN | 5903.11 | EQUIPAMENTO (AQUISIÇÃO) | 0 | 5903.11
6110 | SERRALHEIRO (HORISTA) | H | 20.82 | MÃO DE OBRA | 20.82 | 0
40910 | SERRALHEIRO (MENSALISTA) | MES | 3643.51 | MÃO DE OBRA | 3643.51 | 0
6111 | SERVENTE DE OBRAS | H | 14.7 | MÃO DE OBRA | 14.7 | 0
41084 | SERVENTE DE OBRAS (MENSALISTA) | MES | 2573.04 | MÃO DE OBRA | 2573.04 | 0
44535 | SERVICO DE BOMBEAMENTO DE CONCRETO COM CONSUMO MINIMO DE 40 M3, (DISPONIBILIZACAO DE BOMBA), SEM O LANCAMENTO | M3 | 41.84 | ESPECIAIS | 0 | 41.84
44945 | SIFAO / TUBO SINFONADO EXTENSIVEL/SANFONADO, UNIVERSAL/ SIMPLES, ENTRE *50 A 70* CM, DE PLASTICO BRANCO | UN | 9.49 | ESPECIAIS | 0 | 9.49
38637 | SIFAO EM METAL CROMADO PARA PIA AMERICANA, 1.1/2 X 1.1/2 " | UN | 342.48 | MATERIAL | 0 | 342.48
6150 | SIFAO EM METAL CROMADO PARA PIA AMERICANA, 1.1/2 X 2 " | UN | 346.67 | MATERIAL | 0 | 346.67
6136 | SIFAO EM METAL CROMADO PARA PIA OU LAVATORIO, 1 X 1.1/2 " | UN | 272.5 | MATERIAL | 0 | 272.5
38638 | SIFAO EM METAL CROMADO PARA TANQUE, 1.1/4 X 1.1/2 " | UN | 288.6 | MATERIAL | 0 | 288.6
20262 | SIFAO PLASTICO EXTENSIVEL UNIVERSAL, TIPO COPO | UN | 17.38 | MATERIAL | 0 | 17.38
6145 | SIFAO PLASTICO TIPO COPO PARA PIA AMERICANA 1.1/2 X 1.1/2 " | UN | 19.2 | MATERIAL | 0 | 19.2
6149 | SIFAO PLASTICO TIPO COPO PARA PIA OU LAVATORIO, 1 X 1.1/2 " | UN | 12.69 | MATERIAL | 0 | 12.69
6146 | SIFAO PLASTICO TIPO COPO PARA TANQUE, 1.1/4 X 1.1/2 " | UN | 18.24 | MATERIAL | 0 | 18.24
44536 | SILICA ATIVA PARA ADICAO EM CONCRETO E ARGAMASSA | KG | 2.82 | ESPECIAIS | 0 | 2.82
39961 | SILICONE ACETICO USO GERAL INCOLOR 280 G | UN | 22.15 | MATERIAL | 0 | 22.15
42433 | SIMULADOR DE CAMINHADA TRIPLO, EM TUBO DE ACO CARBONO, PINTURA NO PROCESSO ELETROSTATICO - EQUIPAMENTO DE GINASTICA PARA ACADEMIA AO AR LIVRE / ACADEMIA DA TERCEIRA IDADE - ATI | UN | 4789.18 | MATERIAL | 0 | 4789.18
42434 | SIMULADOR DE CAVALGADA TRIPLO, EM TUBO DE ACO CARBONO, PINTURA NO PROCESSO ELETROSTATICO - EQUIPAMENTO DE GINASTICA PARA ACADEMIA AO AR LIVRE / ACADEMIA DA TERCEIRA IDADE - ATI | UN | 5175.4 | MATERIAL | 0 | 5175.4
42435 | SIMULADOR DE REMO INDIVIDUAL, EM TUBO DE ACO CARBONO, PINTURA NO PROCESSO ELETROSTATICO - EQUIPAMENTO DE GINASTICA PARA ACADEMIA AO AR LIVRE / ACADEMIA DA TERCEIRA IDADE - ATI | UN | 2580.78 | MATERIAL | 0 | 2580.78
38061 | SINALIZADOR NOTURNO SIMPLES PARA PARA-RAIOS, SEM RELE FOTOELETRICO | UN | 44.21 | MATERIAL | 0 | 44.21
20250 | SISAL EM FIBRA / ESTOPA SISAL PARA GESSO | KG | 15 | MATERIAL | 0 | 15
13388 | SOLDA EM BARRA DE ESTANHO-CHUMBO 50/50 | KG | 160.54 | MATERIAL | 0 | 160.54
39914 | SOLDA EM VARETA FOSCOPER, D = *2,5* MM X COMPRIMENTO 500 MM | KG | 246.88 | MATERIAL | 0 | 246.88
12732 | SOLDA ESTANHO/COBRE PARA CONEXOES DE COBRE, FIO 2,5 MM, CARRETEL 500 GR (SEM CHUMBO) | UN | 284.87 | MATERIAL | 0 | 284.87
6160 | SOLDADOR (HORISTA) | H | 21.4 | MÃO DE OBRA | 21.4 | 0
41087 | SOLDADOR (MENSALISTA) | MES | 3744.99 | MÃO DE OBRA | 3744.99 | 0
6166 | SOLDADOR ELETRICO (PARA SOLDA A SER TESTADA COM RAIOS "X") (HORISTA) | H | 17.32 | MÃO DE OBRA | 17.32 | 0
41088 | SOLDADOR ELETRICO (PARA SOLDA A SER TESTADA COM RAIOS "X") (MENSALISTA) | MES | 3031.59 | MÃO DE OBRA | 3031.59 | 0
20232 | SOLEIRA EM GRANITO, POLIDO, TIPO ANDORINHA/ QUARTZ/ CASTELO/ CORUMBA OU OUTROS EQUIVALENTES DA REGIAO, L= *15* CM, E= *2,0* CM | M | 84.27 | MATERIAL | 0 | 84.27
10856 | SOLEIRA PRE-MOLDADA EM GRANILITE, MARMORITE OU GRANITINA, L = *15 CM | M | 103.78 | MATERIAL | 0 | 103.78
4828 | SOLEIRA/ PEITORIL EM MARMORE, POLIDO, BRANCO COMUM, L= *15* CM, E= *2* CM, CORTE RETO | M | 87.14 | MATERIAL | 0 | 87.14
20249 | SOLEIRA/ TABEIRA EM MARMORE, POLIDO, BRANCO COMUM, L= 5 CM, E= *2,0* CM | M | 47.71 | MATERIAL | 0 | 47.71
11609 | SOLUCAO ASFALTICA ELASTOMERICA PARA IMPRIMACAO, APLICACAO A FRIO | L | 11.8 | MATERIAL | 0 | 11.8
20083 | SOLUCAO PREPARADORA / LIMPADORA PARA PVC, FRASCO COM 1000 CM3 | UN | 79.06 | MATERIAL | 0 | 79.06
10691 | SOLVENTE PARA COLA (PARA LAMINADO MELAMINICO) A BASE DE RESINA SINTETICA | L | 83.23 | MATERIAL | 0 | 83.23
12295 | SOQUETE DE BAQUELITE BASE E27, PARA LAMPADAS | UN | 3.45 | MATERIAL | 0 | 3.45
12296 | SOQUETE DE PORCELANA BASE E27, FIXO DE TETO, PARA LAMPADAS | UN | 4.47 | MATERIAL | 0 | 4.47
12294 | SOQUETE DE PORCELANA BASE E27, PARA USO AO TEMPO, PARA LAMPADAS | UN | 10.74 | MATERIAL | 0 | 10.74
14543 | SOQUETE DE PVC / TERMOPLASTICO BASE E27, COM CHAVE, PARA LAMPADAS | UN | 7.66 | MATERIAL | 0 | 7.66
13329 | SOQUETE DE PVC / TERMOPLASTICO BASE E27, COM RABICHO, PARA LAMPADAS | UN | 4.5 | MATERIAL | 0 | 4.5
21047 | SPRINKLER TIPO PENDENTE, BULBO AMARELO DE RESPOSTA RAPIDA, 79 GRAUS CELSIUS, ACABAMENTO CROMADO, D = 20 MM (3/4") | UN | 70.81 | MATERIAL | 0 | 70.81
21042 | SPRINKLER TIPO PENDENTE, BULBO AMARELO DE RESPOSTA RAPIDA, 79 GRAUS CELSIUS, ACABAMENTO NATURAL OU CROMADO, D = 15 MM (1/2") | UN | 54.58 | MATERIAL | 0 | 54.58
21043 | SPRINKLER TIPO PENDENTE, BULBO AMARELO DE RESPOSTA RAPIDA, 79 GRAUS CELSIUS, ACABAMENTO NATURAL, D = 20 MM (3/4") | UN | 68.94 | MATERIAL | 0 | 68.94
21044 | SPRINKLER TIPO PENDENTE, BULBO VERMELHO DE RESPOSTA RAPIDA, 68 GRAUS CELSIUS, ACABAMENTO CROMADO, D = 15 MM (1/2") | UN | 48.03 | MATERIAL | 0 | 48.03
21045 | SPRINKLER TIPO PENDENTE, BULBO VERMELHO DE RESPOSTA RAPIDA, 68 GRAUS CELSIUS, ACABAMENTO CROMADO, D = 20 MM (3/4") | UN | 65.78 | MATERIAL | 0 | 65.78
21041 | SPRINKLER TIPO PENDENTE, BULBO VERMELHO DE RESPOSTA RAPIDA, 68 GRAUS CELSIUS, ACABAMENTO NATURAL, D = 20 MM (3/4") | UN | 56.73 | MATERIAL | 0 | 56.73
21040 | SPRINKLER TIPO PENDENTE, BULBO VERMELHO RESPOSTA RAPIDA, 68 GRAUS CELSIUS, ACABAMENTO NATURAL, D = 15 MM (1/2") | UN | 47 | MATERIAL | 0 | 47
14149 | SUPORTE "Y" PARA FITA PERFURADA | CENTO | 182.88 | MATERIAL | 0 | 182.88
38099 | SUPORTE DE FIXACAO PARA ESPELHO / PLACA 4" X 2", PARA 3 MODULOS, PARA INSTALACAO DE TOMADAS E INTERRUPTORES (SOMENTE SUPORTE) | UN | 1.63 | MATERIAL | 0 | 1.63
38100 | SUPORTE DE FIXACAO PARA ESPELHO / PLACA 4" X 4", PARA 6 MODULOS, PARA INSTALACAO DE TOMADAS E INTERRUPTORES (SOMENTE SUPORTE) | UN | 2.66 | MATERIAL | 0 | 2.66
7576 | SUPORTE EM ACO GALVANIZADO PARA TRANSFORMADOR PARA POSTE DUPLO T 185 X 95 MM, CHAPA DE 5/16" | UN | 109.41 | MATERIAL | 0 | 109.41
3384 | SUPORTE GUIA SIMPLES COM ROLDANA EM POLIPROPILENO PARA CHUMBAR, H = 20 CM | UN | 7.5 | MATERIAL | 0 | 7.5
7572 | SUPORTE ISOLADOR REFORCADO DIAMETRO NOMINAL 5/16", COM ROSCA SOBERBA E BUCHA | UN | 7.23 | MATERIAL | 0 | 7.23
3396 | SUPORTE ISOLADOR SIMPLES DIAMETRO NOMINAL 5/16", COM ROSCA SOBERBA E BUCHA | UN | 4.88 | MATERIAL | 0 | 4.88
37590 | SUPORTE MAO-FRANCESA EM ACO, ABAS IGUAIS 30 CM, CAPACIDADE MINIMA 60 KG, BRANCO | UN | 21.92 | MATERIAL | 0 | 21.92
37591 | SUPORTE MAO-FRANCESA EM ACO, ABAS IGUAIS 40 CM, CAPACIDADE MINIMA 70 KG, BRANCO | UN | 26.35 | MATERIAL | 0 | 26.35
12626 | SUPORTE METALICO PARA CALHA PLUVIAL, ZINCADO, DOBRADO, DIAMETRO ENTRE 119 E 170 MM, PARA DRENAGEM PLUVIAL PREDIAL | UN | 46.58 | MATERIAL | 0 | 46.58
11033 | SUPORTE PARA CALHA DE 150 MM EM FERRO GALVANIZADO | UN | 5.23 | MATERIAL | 0 | 5.23
390 | SUPORTE PARA TUBO DIAMETRO NOMINAL 2", COM ROSCA MECANICA | UN | 8.84 | MATERIAL | 0 | 8.84
42436 | SURF DUPLO, EM TUBO DE ACO CARBONO, PINTURA NO PROCESSO ELETROSTATICO - EQUIPAMENTO DE GINASTICA PARA ACADEMIA AO AR LIVRE / ACADEMIA DA TERCEIRA IDADE - ATI | UN | 2701.34 | MATERIAL | 0 | 2701.34
6193 | TABUA NAO APARELHADA *2,5 X 20* CM, EM MACARANDUBA, ANGELIM OU EQUIVALENTE DA REGIAO - BRUTA | M | 26 | MATERIAL | 0 | 26
6194 | TABUA *2,5 X 15 CM EM PINUS, MISTA OU EQUIVALENTE DA REGIAO - BRUTA | M | 4.95 | MATERIAL | 0 | 4.95
10567 | TABUA *2,5 X 23* CM EM PINUS, MISTA OU EQUIVALENTE DA REGIAO - BRUTA | M | 7.84 | MATERIAL | 0 | 7.84
6212 | TABUA *2,5 X 30 CM EM PINUS, MISTA OU EQUIVALENTE DA REGIAO - BRUTA | M | 11.51 | MATERIAL | 0 | 11.51
3993 | TABUA APARELHADA *2,5 X 15* CM, EM MACARANDUBA, ANGELIM OU EQUIVALENTE DA REGIAO | M2 | 168.06 | MATERIAL | 0 | 168.06
3990 | TABUA APARELHADA *2,5 X 25* CM, EM MACARANDUBA, ANGELIM OU EQUIVALENTE DA REGIAO | M | 31.62 | MATERIAL | 0 | 31.62
3992 | TABUA APARELHADA *2,5 X 30* CM, EM MACARANDUBA, ANGELIM OU EQUIVALENTE DA REGIAO | M | 42.69 | MATERIAL | 0 | 42.69
6178 | TABUA DE MADEIRA PARA PISO, CUMARU/IPE CHAMPANHE OU EQUIVALENTE DA REGIAO, ENCAIXE MACHO/FEMEA, *10 X 2* CM | M2 | 227.01 | MATERIAL | 0 | 227.01
6180 | TABUA DE MADEIRA PARA PISO, CUMARU/IPE CHAMPANHE OU EQUIVALENTE DA REGIAO, ENCAIXE MACHO/FEMEA, *15 X 2* CM | M2 | 245 | MATERIAL | 0 | 245
6182 | TABUA DE MADEIRA PARA PISO, IPE (CERNE) OU EQUIVALENTE DA REGIAO, ENCAIXE MACHO/FEMEA, *20 X 2* CM | M2 | 304.1 | MATERIAL | 0 | 304.1
43614 | TABUA NAO APARELHADA *2,5 X 15* CM, EM MACARANDUBA, ANGELIM OU EQUIVALENTE DA REGIAO - BRUTA | M | 21.36 | MATERIAL | 0 | 21.36
6189 | TABUA NAO APARELHADA *2,5 X 30* CM, EM MACARANDUBA, ANGELIM OU EQUIVALENTE DA REGIAO - BRUTA | M | 37.95 | MATERIAL | 0 | 37.95
6214 | TACO DE MADEIRA PARA PISO, IPE (CERNE) OU EQUIVALENTE DA REGIAO, 7 X 42 CM, E = 2 CM | M2 | 142.2 | MATERIAL | 0 | 142.2
36153 | TALABARTE DE SEGURANCA, 2 MOSQUETOES TRAVA DUPLA *53* MM DE ABERTURA, COM ABSORVEDOR DE ENERGIA | UN | 200.62 | MATERIAL | 0 | 200.62
10740 | TALHA ELETRICA 3 T, VELOCIDADE 2,1 M / MIN, POTENCIA 1,3 KW | UN | 10697.06 | EQUIPAMENTO (AQUISIÇÃO) | 0 | 10697.06
13914 | TALHA MANUAL DE CORRENTE, CAPACIDADE DE 1 T COM ELEVACAO DE 3 M | UN | 773.97 | EQUIPAMENTO (AQUISIÇÃO) | 0 | 773.97
10742 | TALHA MANUAL DE CORRENTE, CAPACIDADE DE 2 T COM ELEVACAO DE 3 M | UN | 1128.85 | EQUIPAMENTO (AQUISIÇÃO) | 0 | 1128.85
38465 | TALHADEIRA COM PUNHO DE PROTECAO *20 X 250* MM | UN | 42.35 | MATERIAL | 0 | 42.35
7543 | TAMPA CEGA EM PVC PARA CONDULETE 4 X 2" | UN | 7.52 | MATERIAL | 0 | 7.52
43427 | TAMPA DE CONCRETO ARMADO PARA FOSSA SEPTICA, DIAMETRO NOMINAL DE 3,00 M E ESPESSURA MINIMA DE 100 MM | UN | 1296.8 | MATERIAL | 0 | 1296.8
41613 | TAMPA DE CONCRETO ARMADO PARA FOSSA, D = *0,90* M, E = 0,05 M | UN | 83.36 | MATERIAL | 0 | 83.36
41614 | TAMPA DE CONCRETO ARMADO PARA FOSSA, D = *1,10* M, E = 0,05 M | UN | 106.21 | MATERIAL | 0 | 106.21
41615 | TAMPA DE CONCRETO ARMADO PARA FOSSA, D = *1,35* M, E = 0,05 M | UN | 164.16 | MATERIAL | 0 | 164.16
41616 | TAMPA DE CONCRETO ARMADO PARA FOSSA, D = 1,50 M, E = 0,05 M | UN | 245.29 | MATERIAL | 0 | 245.29
41617 | TAMPA DE CONCRETO ARMADO PARA FOSSA, D = 2,00 M, E = 0,05 M | UN | 487.73 | MATERIAL | 0 | 487.73
41618 | TAMPA DE CONCRETO ARMADO PARA FOSSA, D = 2,50 M, E = 0,05 M | UN | 897.88 | MATERIAL | 0 | 897.88
43428 | TAMPA DE CONCRETO ARMADO PARA POCO DE INSPECAO, COM FURO E TAMPINHA, DIAMETRO NOMINAL DE 3,00 M E ESPESSURA MINIMA DE 100 MM | UN | 1577.14 | MATERIAL | 0 | 1577.14
41619 | TAMPA DE CONCRETO ARMADO PARA POCO, COM FURO E TAMPINHA, D = *0,90* M, E = 0,05 M | UN | 102.18 | MATERIAL | 0 | 102.18
41620 | TAMPA DE CONCRETO ARMADO PARA POCO, COM FURO E TAMPINHA, D = *1,10* M, E = 0,05 M | UN | 129.07 | MATERIAL | 0 | 129.07
41622 | TAMPA DE CONCRETO ARMADO PARA POCO, COM FURO E TAMPINHA, D = *1,35* M, E = 0,05 M | UN | 223.86 | MATERIAL | 0 | 223.86
41623 | TAMPA DE CONCRETO ARMADO PARA POCO, COM FURO E TAMPINHA, D = 1,50 M, E = 0,05 M | UN | 344.2 | MATERIAL | 0 | 344.2
41624 | TAMPA DE CONCRETO ARMADO PARA POCO, COM FURO E TAMPINHA, D = 2,00 M, E = 0,05 M | UN | 645.37 | MATERIAL | 0 | 645.37
41625 | TAMPA DE CONCRETO ARMADO PARA POCO, COM FURO E TAMPINHA, D = 2,50 M, E = 0,05 M | UN | 992.94 | MATERIAL | 0 | 992.94
39352 | TAMPA PARA CONDULETE, EM PVC, PARA TOMADA HEXAGONAL | UN | 4.65 | MATERIAL | 0 | 4.65
39346 | TAMPA PARA CONDULETE, EM PVC, PARA 1 INTERRUPTOR | UN | 4.65 | MATERIAL | 0 | 4.65
39350 | TAMPA PARA CONDULETE, EM PVC, PARA 1 MODULO RJ | UN | 5 | MATERIAL | 0 | 5
39351 | TAMPA PARA CONDULETE, EM PVC, PARA 2 MODULOS RJ | UN | 5.79 | MATERIAL | 0 | 5.79
38837 | TAMPAO / CAP, ROSCA MACHO, DN 1", PARA TUBO PEX PARA INST. AGUA QUENTE/FRIA | UN | 7.14 | MATERIAL | 0 | 7.14
38836 | TAMPAO / CAP, ROSCA MACHO, DN 3/4", PARA TUBO PEX PARA INST. AGUA QUENTE/FRIA | UN | 4.99 | MATERIAL | 0 | 4.99
2666 | TAMPAO / TERMINAL / PLUG, D = 1 1/4" , PARA DUTO CORRUGADO PEAD (CABEAMENTO SUBTERRANEO) | UN | 6 | MATERIAL | 0 | 6
2668 | TAMPAO / TERMINAL / PLUG, D = 2" , PARA DUTO CORRUGADO PEAD (CABEAMENTO SUBTERRANEO) | UN | 6.86 | MATERIAL | 0 | 6.86
2664 | TAMPAO / TERMINAL / PLUG, D = 3" , PARA DUTO CORRUGADO PEAD (CABEAMENTO SUBTERRANEO) | UN | 10.11 | MATERIAL | 0 | 10.11
2662 | TAMPAO / TERMINAL / PLUG, D = 4" , PARA DUTO CORRUGADO PEAD (CABEAMENTO SUBTERRANEO) | UN | 12.41 | MATERIAL | 0 | 12.41
20964 | TAMPAO COM CORRENTE, EM LATAO, ENGATE RAPIDO 1 1/2", PARA INSTALACAO PREDIAL DE COMBATE A INCENDIO | UN | 99.57 | MATERIAL | 0 | 99.57
10905 | TAMPAO COM CORRENTE, EM LATAO, ENGATE RAPIDO 2 1/2", PARA INSTALACAO PREDIAL DE COMBATE A INCENDIO | UN | 133.57 | MATERIAL | 0 | 133.57
11289 | TAMPAO FOFO ARTICULADO P/ REGISTRO, CLASSE A15 CARGA MAX 1,5 T, *200 X 200* MM | UN | 106.55 | MATERIAL | 0 | 106.55
11241 | TAMPAO FOFO ARTICULADO P/ REGISTRO, CLASSE A15 CARGA MAXIMA 1,5 T, *400 X 400* MM | UN | 266.38 | MATERIAL | 0 | 266.38
11301 | TAMPAO FOFO ARTICULADO, CLASSE B125 CARGA MAX 12,5 T, REDONDO, TAMPA 600 MM (COM INSCRICAO EM RELEVO DO TIPO DE REDE) | UN | 675.47 | MATERIAL | 0 | 675.47
21090 | TAMPAO FOFO ARTICULADO, CLASSE D400 CARGA MAX 40 T, REDONDO, TAMPA 600 MM (COM INSCRICAO EM RELEVO DO TIPO DE REDE) | UN | 827.7 | MATERIAL | 0 | 827.7
11315 | TAMPAO FOFO SIMPLES COM BASE, CLASSE A15 CARGA MAX 1,5 T, 300 X 300 MM (COM INSCRICAO EM RELEVO DO TIPO DE REDE) | UN | 161.73 | MATERIAL | 0 | 161.73
21071 | TAMPAO FOFO SIMPLES COM BASE, CLASSE A15 CARGA MAX 1,5 T, 400 X 400 MM (COM INSCRICAO EM RELEVO DO TIPO DE REDE) | UN | 247.35 | MATERIAL | 0 | 247.35
14112 | TAMPAO FOFO SIMPLES COM BASE, CLASSE A15 CARGA MAX 1,5 T, 400 X 600 MM (COM INSCRICAO EM RELEVO DO TIPO DE REDE) | UN | 345.35 | MATERIAL | 0 | 345.35
11316 | TAMPAO FOFO SIMPLES COM BASE, CLASSE B125 CARGA MAX 12,5 T, REDONDO, TAMPA 500 MM (COM INSCRICAO EM RELEVO DO TIPO DE REDE) | UN | 532.77 | MATERIAL | 0 | 532.77
6243 | TAMPAO FOFO SIMPLES COM BASE, CLASSE B125 CARGA MAX 12,5 T, REDONDO, TAMPA 600 MM (COM INSCRICAO EM RELEVO DO TIPO DE REDE) | UN | 613.64 | MATERIAL | 0 | 613.64
6240 | TAMPAO FOFO SIMPLES COM BASE, CLASSE D400 CARGA MAX 40 T, REDONDO, TAMPA 600 MM, REDE PLUVIAL/ESGOTO (COM INSCRICAO EM RELEVO DO TIPO DE REDE) | UN | 812.47 | MATERIAL | 0 | 812.47
11296 | TAMPAO FOFO SIMPLES COM BASE, CLASSE D400 CARGA MAX 40 T, REDONDO, TAMPA 900 MM (COM INSCRICAO EM RELEVO DO TIPO DE REDE) | UN | 2588.7 | MATERIAL | 0 | 2588.7
11299 | TAMPAO FOFO SIMPLES, CLASSE A15 CARGA MAX 1,5 T, 550 X 1100 MM (COM INSCRICAO EM RELEVO DO TIPO DE REDE) | UN | 876.22 | MATERIAL | 0 | 876.22
11688 | TANQUE ACO INOXIDAVEL (ACO 304) COM ESFREGADOR E VALVULA, DE *50 X 40 X 22* CM | UN | 597.62 | MATERIAL | 0 | 597.62
37736 | TANQUE DE ACO CARBONO NAO REVESTIDO, PARA TRANSPORTE DE AGUA COM CAPACIDADE DE 10 M3, COM BOMBA CENTRIFUGA POR TOMADA DE FORCA, VAZAO MAXIMA *75* M3/H (INCLUI MONTAGEM, NAO INCLUI CAMINHAO) | UN | 92450 | EQUIPAMENTO (AQUISIÇÃO) | 0 | 92450
37739 | TANQUE DE ACO PARA TRANSPORTE DE AGUA COM CAPACIDADE DE 14 M3 (INCLUI MONTAGEM, NAO INCLUI CAMINHAO) | UN | 113784.61 | EQUIPAMENTO (AQUISIÇÃO) | 0 | 113784.61
37740 | TANQUE DE ACO PARA TRANSPORTE DE AGUA COM CAPACIDADE DE 4 M3 (INCLUI MONTAGEM, NAO INCLUI CAMINHAO) | UN | 64931.43 | EQUIPAMENTO (AQUISIÇÃO) | 0 | 64931.43
37738 | TANQUE DE ACO PARA TRANSPORTE DE AGUA COM CAPACIDADE DE 6 M3 (INCLUI MONTAGEM, NAO INCLUI CAMINHAO) | UN | 77144.73 | EQUIPAMENTO (AQUISIÇÃO) | 0 | 77144.73
37737 | TANQUE DE ACO PARA TRANSPORTE DE AGUA COM CAPACIDADE DE 8 M3 (INCLUI MONTAGEM, NAO INCLUI CAMINHAO) | UN | 61375.66 | EQUIPAMENTO (AQUISIÇÃO) | 0 | 61375.66
25014 | TANQUE DE ASFALTO ESTACIONARIO COM MACARICO, CAPACIDADE 20.000 L | UN | 128548.78 | EQUIPAMENTO (AQUISIÇÃO) | 0 | 128548.78
25013 | TANQUE DE ASFALTO ESTACIONARIO COM SERPENTINA, CAPACIDADE 20.000 L | UN | 134732.73 | EQUIPAMENTO (AQUISIÇÃO) | 0 | 134732.73
14405 | TANQUE DE ASFALTO ESTACIONARIO COM SERPENTINA, CAPACIDADE 30.000 L | UN | 158154.42 | EQUIPAMENTO (AQUISIÇÃO) | 0 | 158154.42
20271 | TANQUE DE LOUCA BRANCA, COM COLUNA, *30* L | UN | 580.7 | MATERIAL | 0 | 580.7
10423 | TANQUE DE LOUCA BRANCA, SUSPENSO, *20* L | UN | 426.37 | MATERIAL | 0 | 426.37
36790 | TANQUE DUPLO EM MARMORE SINTETICO COM CUBA LISA E ESFREGADOR, *110 X 60* CM | UN | 308.88 | MATERIAL | 0 | 308.88
37589 | TANQUE SIMPLES EM MARMORE SINTETICO COM COLUNA, CAPACIDADE *22* L, *60 X 46* CM | UN | 378.45 | MATERIAL | 0 | 378.45
11690 | TANQUE SIMPLES EM MARMORE SINTETICO DE FIXAR NA PAREDE, CAPACIDADE *22* L, *60 X 46* CM | UN | 201.04 | MATERIAL | 0 | 201.04
20234 | TANQUE SIMPLES EM MARMORE SINTETICO SUSPENSO, CAPACIDADE *38* L, *60 X 60* CM | UN | 254.42 | MATERIAL | 0 | 254.42
4763 | TAQUEADOR OU TAQUEIRO (HORISTA) | H | 20.82 | MÃO DE OBRA | 20.82 | 0
41070 | TAQUEADOR OU TAQUEIRO (MENSALISTA) | MES | 3643.51 | MÃO DE OBRA | 3643.51 | 0
44480 | TARIFA "A" ENTRE 0 E 20M3 FORNECIMENTO D'AGUA | M3 | 12.29 | ESPECIAIS | 0 | 12.29
11457 | TARJETA LIVRE / OCUPADO PARA PORTA DE BANHEIRO, CORPO EM ZAMAC E ESPELHO EM LATAO | UN | 45.79 | MATERIAL | 0 | 45.79
44073 | TARUGO DELIMITADOR DE PROFUNDIDADE EM ESPUMA DE POLIETILENO DE BAIXA DENSIDADE 10 MM, CINZA | M | 0.79 | MATERIAL | 0 | 0.79
44253 | TE CPVC, SOLDAVEL, 90 GRAUS, 114 MM, PARA AGUA QUENTE PREDIAL | UN | 276.5 | MATERIAL | 0 | 276.5
21121 | TE CPVC, SOLDAVEL, 90 GRAUS, 15 MM, PARA AGUA QUENTE PREDIAL | UN | 3.96 | MATERIAL | 0 | 3.96
38010 | TE CPVC, SOLDAVEL, 90 GRAUS, 22 MM, PARA AGUA QUENTE PREDIAL | UN | 4.94 | MATERIAL | 0 | 4.94
38011 | TE CPVC, SOLDAVEL, 90 GRAUS, 28 MM, PARA AGUA QUENTE PREDIAL | UN | 9.9 | MATERIAL | 0 | 9.9
38012 | TE CPVC, SOLDAVEL, 90 GRAUS, 35 MM, PARA AGUA QUENTE PREDIAL | UN | 37.74 | MATERIAL | 0 | 37.74
38013 | TE CPVC, SOLDAVEL, 90 GRAUS, 42 MM, PARA AGUA QUENTE PREDIAL | UN | 48.49 | MATERIAL | 0 | 48.49
38014 | TE CPVC, SOLDAVEL, 90 GRAUS, 54 MM, PARA AGUA QUENTE PREDIAL | UN | 80.97 | MATERIAL | 0 | 80.97
38015 | TE CPVC, SOLDAVEL, 90 GRAUS, 73 MM, PARA AGUA QUENTE PREDIAL | UN | 190.36 | MATERIAL | 0 | 190.36
38016 | TE CPVC, SOLDAVEL, 90 GRAUS, 89 MM, PARA AGUA QUENTE PREDIAL | UN | 221.37 | MATERIAL | 0 | 221.37
12741 | TE DE COBRE (REF 611) SEM ANEL DE SOLDA, BOLSA X BOLSA X BOLSA, 104 MM | UN | 1367.86 | MATERIAL | 0 | 1367.86
12733 | TE DE COBRE (REF 611) SEM ANEL DE SOLDA, BOLSA X BOLSA X BOLSA, 15 MM | UN | 6.88 | MATERIAL | 0 | 6.88
12734 | TE DE COBRE (REF 611) SEM ANEL DE SOLDA, BOLSA X BOLSA X BOLSA, 22 MM | UN | 14.67 | MATERIAL | 0 | 14.67
12735 | TE DE COBRE (REF 611) SEM ANEL DE SOLDA, BOLSA X BOLSA X BOLSA, 28 MM | UN | 24.13 | MATERIAL | 0 | 24.13
12736 | TE DE COBRE (REF 611) SEM ANEL DE SOLDA, BOLSA X BOLSA X BOLSA, 35 MM | UN | 55.17 | MATERIAL | 0 | 55.17
12737 | TE DE COBRE (REF 611) SEM ANEL DE SOLDA, BOLSA X BOLSA X BOLSA, 42 MM | UN | 71.07 | MATERIAL | 0 | 71.07
12738 | TE DE COBRE (REF 611) SEM ANEL DE SOLDA, BOLSA X BOLSA X BOLSA, 54 MM | UN | 140.47 | MATERIAL | 0 | 140.47
12739 | TE DE COBRE (REF 611) SEM ANEL DE SOLDA, BOLSA X BOLSA X BOLSA, 66 MM | UN | 399.86 | MATERIAL | 0 | 399.86
12740 | TE DE COBRE (REF 611) SEM ANEL DE SOLDA, BOLSA X BOLSA X BOLSA, 79 MM | UN | 625.61 | MATERIAL | 0 | 625.61
6297 | TE DE FERRO GALVANIZADO, DE 1 1/2" | UN | 45.67 | MATERIAL | 0 | 45.67
6296 | TE DE FERRO GALVANIZADO, DE 1 1/4" | UN | 36.04 | MATERIAL | 0 | 36.04
6294 | TE DE FERRO GALVANIZADO, DE 1/2" | UN | 10.27 | MATERIAL | 0 | 10.27
6323 | TE DE FERRO GALVANIZADO, DE 1" | UN | 23.55 | MATERIAL | 0 | 23.55
6299 | TE DE FERRO GALVANIZADO, DE 2 1/2" | UN | 137.34 | MATERIAL | 0 | 137.34
6298 | TE DE FERRO GALVANIZADO, DE 2" | UN | 72.33 | MATERIAL | 0 | 72.33
6295 | TE DE FERRO GALVANIZADO, DE 3/4" | UN | 14.63 | MATERIAL | 0 | 14.63
6322 | TE DE FERRO GALVANIZADO, DE 3" | UN | 183.95 | MATERIAL | 0 | 183.95
6300 | TE DE FERRO GALVANIZADO, DE 4" | UN | 339.14 | MATERIAL | 0 | 339.14
6321 | TE DE FERRO GALVANIZADO, DE 5" | UN | 484.45 | MATERIAL | 0 | 484.45
6301 | TE DE FERRO GALVANIZADO, DE 6" | UN | 1135.49 | MATERIAL | 0 | 1135.49
7105 | TE DE INSPECAO, PVC, 100 X 75 MM, SERIE NORMAL PARA ESGOTO PREDIAL | UN | 46.81 | MATERIAL | 0 | 46.81
20183 | TE DE INSPECAO, PVC, SERIE R, 100 X 75 MM, PARA ESGOTO PREDIAL | UN | 57.67 | MATERIAL | 0 | 57.67
38448 | TE DE INSPECAO, PVC, SERIE R, 150 X 100 MM, PARA ESGOTO PREDIAL | UN | 261.71 | MATERIAL | 0 | 261.71
20182 | TE DE INSPECAO, PVC, SERIE R, 75 X 75 MM, PARA ESGOTO PREDIAL | UN | 33.53 | MATERIAL | 0 | 33.53
7119 | TE DE REDUCAO COM ROSCA, PVC, 90 GRAUS, 1 X 3/4", PARA AGUA FRIA PREDIAL | UN | 11.81 | MATERIAL | 0 | 11.81
7126 | TE DE REDUCAO COM ROSCA, PVC, 90 GRAUS, 1.1/2" X 3/4", AGUA FRIA PREDIAL | UN | 24.1 | MATERIAL | 0 | 24.1
7120 | TE DE REDUCAO COM ROSCA, PVC, 90 GRAUS, 3/4 X 1/2", PARA AGUA FRIA PREDIAL | UN | 9.06 | MATERIAL | 0 | 9.06
6319 | TE DE REDUCAO DE FERRO GALVANIZADO, COM ROSCA BSP, DE 1 1/2" X 1" | UN | 53.65 | MATERIAL | 0 | 53.65
6304 | TE DE REDUCAO DE FERRO GALVANIZADO, COM ROSCA BSP, DE 1 1/2" X 3/4" | UN | 53.65 | MATERIAL | 0 | 53.65
21116 | TE DE REDUCAO DE FERRO GALVANIZADO, COM ROSCA BSP, DE 1 1/4" X 3/4" | UN | 40.62 | MATERIAL | 0 | 40.62
6320 | TE DE REDUCAO DE FERRO GALVANIZADO, COM ROSCA BSP, DE 1" X 1/2" | UN | 27.63 | MATERIAL | 0 | 27.63
6303 | TE DE REDUCAO DE FERRO GALVANIZADO, COM ROSCA BSP, DE 1" X 3/4" | UN | 27.63 | MATERIAL | 0 | 27.63
6308 | TE DE REDUCAO DE FERRO GALVANIZADO, COM ROSCA BSP, DE 2 1/2" X 1 1/2" | UN | 148.45 | MATERIAL | 0 | 148.45
6317 | TE DE REDUCAO DE FERRO GALVANIZADO, COM ROSCA BSP, DE 2 1/2" X 1 1/4" | UN | 148.45 | MATERIAL | 0 | 148.45
6307 | TE DE REDUCAO DE FERRO GALVANIZADO, COM ROSCA BSP, DE 2 1/2" X 1" | UN | 148.45 | MATERIAL | 0 | 148.45
6309 | TE DE REDUCAO DE FERRO GALVANIZADO, COM ROSCA BSP, DE 2 1/2" X 2" | UN | 152.76 | MATERIAL | 0 | 152.76
6318 | TE DE REDUCAO DE FERRO GALVANIZADO, COM ROSCA BSP, DE 2" X 1 1/2" | UN | 80.08 | MATERIAL | 0 | 80.08
6306 | TE DE REDUCAO DE FERRO GALVANIZADO, COM ROSCA BSP, DE 2" X 1 1/4" | UN | 80.08 | MATERIAL | 0 | 80.08
6305 | TE DE REDUCAO DE FERRO GALVANIZADO, COM ROSCA BSP, DE 2" X 1" | UN | 80.08 | MATERIAL | 0 | 80.08
6302 | TE DE REDUCAO DE FERRO GALVANIZADO, COM ROSCA BSP, DE 3/4" X 1/2" | UN | 16.98 | MATERIAL | 0 | 16.98
6312 | TE DE REDUCAO DE FERRO GALVANIZADO, COM ROSCA BSP, DE 3" X 1 1/2" | UN | 213.53 | MATERIAL | 0 | 213.53
6311 | TE DE REDUCAO DE FERRO GALVANIZADO, COM ROSCA BSP, DE 3" X 1 1/4" | UN | 213.53 | MATERIAL | 0 | 213.53
6310 | TE DE REDUCAO DE FERRO GALVANIZADO, COM ROSCA BSP, DE 3" X 1" | UN | 213.53 | MATERIAL | 0 | 213.53
6314 | TE DE REDUCAO DE FERRO GALVANIZADO, COM ROSCA BSP, DE 3" X 2 1/2" | UN | 213.53 | MATERIAL | 0 | 213.53
6313 | TE DE REDUCAO DE FERRO GALVANIZADO, COM ROSCA BSP, DE 3" X 2" | UN | 213.53 | MATERIAL | 0 | 213.53
6315 | TE DE REDUCAO DE FERRO GALVANIZADO, COM ROSCA BSP, DE 4" X 2" | UN | 404.31 | MATERIAL | 0 | 404.31
6316 | TE DE REDUCAO DE FERRO GALVANIZADO, COM ROSCA BSP, DE 4" X 3" | UN | 404.31 | MATERIAL | 0 | 404.31
39324 | TE DE REDUCAO, CPVC, 22 X 15 MM, PARA AGUA QUENTE PREDIAL | UN | 5.16 | MATERIAL | 0 | 5.16
39325 | TE DE REDUCAO, CPVC, 28 X 22 MM, PARA AGUA QUENTE PREDIAL | UN | 7.78 | MATERIAL | 0 | 7.78
39326 | TE DE REDUCAO, CPVC, 35 X 28 MM, PARA AGUA QUENTE PREDIAL | UN | 27.91 | MATERIAL | 0 | 27.91
39327 | TE DE REDUCAO, CPVC, 42 X 35 MM, PARA AGUA QUENTE PREDIAL | UN | 42.11 | MATERIAL | 0 | 42.11
11378 | TE DE REDUCAO, PVC PBA, BBB, JE, DN 100 X 50 / DE 110 X 60 MM, PARA REDE AGUA (NBR 10351) | UN | 88.91 | MATERIAL | 0 | 88.91
11379 | TE DE REDUCAO, PVC PBA, BBB, JE, DN 100 X 75 / DE 110 X 85 MM, PARA REDE AGUA (NBR 10351) | UN | 75.13 | MATERIAL | 0 | 75.13
11493 | TE DE REDUCAO, PVC PBA, BBB, JE, DN 75 X 50 / DE 85 X 60 MM, PARA REDE AGUA (NBR 10351) | UN | 43.33 | MATERIAL | 0 | 43.33
7106 | TE DE REDUCAO, PVC, SOLDAVEL, 90 GRAUS, 110 MM X 60 MM, PARA AGUA FRIA PREDIAL | UN | 149.14 | MATERIAL | 0 | 149.14
7104 | TE DE REDUCAO, PVC, SOLDAVEL, 90 GRAUS, 25 MM X 20 MM, PARA AGUA FRIA PREDIAL | UN | 4.02 | MATERIAL | 0 | 4.02
7136 | TE DE REDUCAO, PVC, SOLDAVEL, 90 GRAUS, 32 MM X 25 MM, PARA AGUA FRIA PREDIAL | UN | 7 | MATERIAL | 0 | 7
7128 | TE DE REDUCAO, PVC, SOLDAVEL, 90 GRAUS, 40 MM X 32 MM, PARA AGUA FRIA PREDIAL | UN | 9.08 | MATERIAL | 0 | 9.08
7108 | TE DE REDUCAO, PVC, SOLDAVEL, 90 GRAUS, 50 MM X 20 MM, PARA AGUA FRIA PREDIAL | UN | 9.06 | MATERIAL | 0 | 9.06
7129 | TE DE REDUCAO, PVC, SOLDAVEL, 90 GRAUS, 50 MM X 25 MM, PARA AGUA FRIA PREDIAL | UN | 10.66 | MATERIAL | 0 | 10.66
7130 | TE DE REDUCAO, PVC, SOLDAVEL, 90 GRAUS, 50 MM X 32 MM, PARA AGUA FRIA PREDIAL | UN | 15.49 | MATERIAL | 0 | 15.49
7131 | TE DE REDUCAO, PVC, SOLDAVEL, 90 GRAUS, 50 MM X 40 MM, PARA AGUA FRIA PREDIAL | UN | 18.95 | MATERIAL | 0 | 18.95
7132 | TE DE REDUCAO, PVC, SOLDAVEL, 90 GRAUS, 75 MM X 50 MM, PARA AGUA FRIA PREDIAL | UN | 44.61 | MATERIAL | 0 | 44.61
7133 | TE DE REDUCAO, PVC, SOLDAVEL, 90 GRAUS, 85 MM X 60 MM, PARA AGUA FRIA PREDIAL | UN | 103.09 | MATERIAL | 0 | 103.09
37420 | TE DE SERVICO INTEGRADO, EM POLIPROPILENO (PP), PARA TUBOS EM PEAD/PVC, 60 X 20 MM - LIGACAO PREDIAL DE AGUA | UN | 43.02 | MATERIAL | 0 | 43.02
37421 | TE DE SERVICO INTEGRADO, EM POLIPROPILENO (PP), PARA TUBOS EM PEAD/PVC, 60 X 32 MM - LIGACAO PREDIAL DE AGUA | UN | 58.8 | MATERIAL | 0 | 58.8
37422 | TE DE SERVICO INTEGRADO, EM POLIPROPILENO (PP), PARA TUBOS EM PEAD, 63 X 20 MM - LIGACAO PREDIAL DE AGUA | UN | 55.03 | MATERIAL | 0 | 55.03
37443 | TE DE SERVICO, PEAD PE 100, DE 125 X 20 MM, PARA ELETROFUSAO | UN | 200.61 | MATERIAL | 0 | 200.61
37444 | TE DE SERVICO, PEAD PE 100, DE 125 X 32 MM, PARA ELETROFUSAO | UN | 204.01 | MATERIAL | 0 | 204.01
37445 | TE DE SERVICO, PEAD PE 100, DE 125 X 63 MM, PARA ELETROFUSAO | UN | 309.23 | MATERIAL | 0 | 309.23
37446 | TE DE SERVICO, PEAD PE 100, DE 200 X 20 MM, PARA ELETROFUSAO | UN | 337.11 | MATERIAL | 0 | 337.11
37447 | TE DE SERVICO, PEAD PE 100, DE 200 X 32 MM, PARA ELETROFUSAO | UN | 342.38 | MATERIAL | 0 | 342.38
37448 | TE DE SERVICO, PEAD PE 100, DE 200 X 63 MM, PARA ELETROFUSAO | UN | 469.63 | MATERIAL | 0 | 469.63
37440 | TE DE SERVICO, PEAD PE 100, DE 63 X 20 MM, PARA ELETROFUSAO | UN | 159.23 | MATERIAL | 0 | 159.23
37441 | TE DE SERVICO, PEAD PE 100, DE 63 X 32 MM, PARA ELETROFUSAO | UN | 159.23 | MATERIAL | 0 | 159.23
37442 | TE DE SERVICO, PEAD PE 100, DE 63 X 63 MM, PARA ELETROFUSAO | UN | 191.78 | MATERIAL | 0 | 191.78
38017 | TE DE TRANSICAO, CPVC, SOLDAVEL, 15 MM X 1/2", PARA AGUA QUENTE | UN | 10.55 | MATERIAL | 0 | 10.55
38018 | TE DE TRANSICAO, CPVC, SOLDAVEL, 22 MM X 1/2", PARA AGUA QUENTE | UN | 11.86 | MATERIAL | 0 | 11.86
39895 | TE DUPLA CURVA BRONZE/LATAO (REF 764) SEM ANEL DE SOLDA, ROSCA F X BOLSA X ROSCA F, 1/2" X 15 X 1/2" | UN | 49.69 | MATERIAL | 0 | 49.69
39896 | TE DUPLA CURVA BRONZE/LATAO (REF 764) SEM ANEL DE SOLDA, ROSCA F X BOLSA X ROSCA F, 3/4" X 22 X 3/4" | UN | 72.83 | MATERIAL | 0 | 72.83
38873 | TE METALICO, PARA CONEXAO COM ANEL DESLIZANTE, DN 16 MM, EM TUBO PEX PARA INST. AGUA QUENTE/FRIA | UN | 13.6 | MATERIAL | 0 | 13.6
38874 | TE METALICO, PARA CONEXAO COM ANEL DESLIZANTE, DN 20 MM, EM TUBO PEX PARA INST. AGUA QUENTE/FRIA | UN | 17.22 | MATERIAL | 0 | 17.22
38875 | TE METALICO, PARA CONEXAO COM ANEL DESLIZANTE, DN 25 MM, EM TUBO PEX PARA INST. AGUA QUENTE/FRIA | UN | 27.3 | MATERIAL | 0 | 27.3
38876 | TE METALICO, PARA CONEXAO COM ANEL DESLIZANTE, DN 32 MM, EM TUBO PEX PARA INST. AGUA QUENTE/FRIA | UN | 36.69 | MATERIAL | 0 | 36.69
39000 | TE MISTURADOR COM INSERTO METALICO, FEMEA, PPR, DN 25 MM X 3/4", PARA AGUA QUENTE E FRIA PREDIAL | UN | 35.89 | MATERIAL | 0 | 35.89
38674 | TE MISTURADOR DE TRANSICAO, CPVC, COM ROSCA, 22 MM X 3/4", PARA AGUA QUENTE | UN | 35.51 | MATERIAL | 0 | 35.51
38019 | TE MISTURADOR, CPVC, SOLDAVEL, 15 MM, PARA AGUA QUENTE | UN | 7.51 | MATERIAL | 0 | 7.51
38020 | TE MISTURADOR, CPVC, SOLDAVEL, 22 MM, PARA AGUA QUENTE | UN | 9.25 | MATERIAL | 0 | 9.25
38454 | TE MISTURADOR, PPR, F/M/M, DN 20 X 20 MM, PARA AGUA QUENTE PREDIAL | UN | 13.45 | MATERIAL | 0 | 13.45
38455 | TE MISTURADOR, PPR, F/M/M, DN 25 X 25 MM, PARA AGUA QUENTE PREDIAL | UN | 18.01 | MATERIAL | 0 | 18.01
38462 | TE NORMAL, PPR, F/F/F, SOLDAVEL, 90 GRAUS, DN 110 X 110 X 110 MM, PARA AGUA QUENTE PREDIAL | UN | 290.43 | MATERIAL | 0 | 290.43
36362 | TE NORMAL, PPR, F/F/F, SOLDAVEL, 90 GRAUS, DN 20 X 20 X 20 MM, PARA AGUA QUENTE PREDIAL | UN | 4.01 | MATERIAL | 0 | 4.01
36298 | TE NORMAL, PPR, F/F/F, SOLDAVEL, 90 GRAUS, DN 25 X 25 X 25 MM, PARA AGUA QUENTE PREDIAL | UN | 3.45 | MATERIAL | 0 | 3.45
38456 | TE NORMAL, PPR, F/F/F, SOLDAVEL, 90 GRAUS, DN 32 X 32 X 32 MM, PARA AGUA QUENTE PREDIAL | UN | 8.59 | MATERIAL | 0 | 8.59
38457 | TE NORMAL, PPR, F/F/F, SOLDAVEL, 90 GRAUS, DN 40 X 40 X 40 MM, PARA AGUA QUENTE PREDIAL | UN | 15.65 | MATERIAL | 0 | 15.65
38458 | TE NORMAL, PPR, F/F/F, SOLDAVEL, 90 GRAUS, DN 50 X 50 X 50 MM, PARA AGUA QUENTE PREDIAL | UN | 30.15 | MATERIAL | 0 | 30.15
38459 | TE NORMAL, PPR, F/F/F, SOLDAVEL, 90 GRAUS, DN 63 X 63 X 63 MM, PARA AGUA QUENTE PREDIAL | UN | 47.39 | MATERIAL | 0 | 47.39
38460 | TE NORMAL, PPR, F/F/F, SOLDAVEL, 90 GRAUS, DN 75 X 75 X 75 MM, PARA AGUA QUENTE PREDIAL | UN | 101.67 | MATERIAL | 0 | 101.67
38461 | TE NORMAL, PPR, F/F/F, SOLDAVEL, 90 GRAUS, DN 90 X 90 X 90 MM, PARA AGUA QUENTE PREDIAL | UN | 136.43 | MATERIAL | 0 | 136.43
7094 | TE PVC ROSCAVEL 90 GRAUS, 1", PARA AGUA FRIA PREDIAL | UN | 13.12 | MATERIAL | 0 | 13.12
7116 | TE PVC SOLDAVEL, BBB, 90 GRAUS, DN 40 MM, PARA ESGOTO SECUNDARIO PREDIAL | UN | 4.2 | MATERIAL | 0 | 4.2
7118 | TE PVC, ROSCAVEL, 90 GRAUS, 1 1/2", AGUA FRIA PREDIAL | UN | 26.99 | MATERIAL | 0 | 26.99
7098 | TE PVC, ROSCAVEL, 90 GRAUS, 1/2", AGUA FRIA PREDIAL | UN | 4.01 | MATERIAL | 0 | 4.01
7110 | TE PVC, ROSCAVEL, 90 GRAUS, 2", AGUA FRIA PREDIAL | UN | 51.31 | MATERIAL | 0 | 51.31
7123 | TE PVC, ROSCAVEL, 90 GRAUS, 3/4", AGUA FRIA PREDIAL | UN | 4.85 | MATERIAL | 0 | 4.85
7121 | TE PVC, SOLDAVEL, COM BUCHA DE LATAO NA BOLSA CENTRAL, 90 GRAUS, 20 MM X 1/2", PARA AGUA FRIA PREDIAL | UN | 9.59 | MATERIAL | 0 | 9.59
7137 | TE PVC, SOLDAVEL, COM BUCHA DE LATAO NA BOLSA CENTRAL, 90 GRAUS, 25 MM X 1/2", PARA AGUA FRIA PREDIAL | UN | 10.48 | MATERIAL | 0 | 10.48
7122 | TE PVC, SOLDAVEL, COM BUCHA DE LATAO NA BOLSA CENTRAL, 90 GRAUS, 25 MM X 3/4", PARA AGUA FRIA PREDIAL | UN | 11.54 | MATERIAL | 0 | 11.54
7114 | TE PVC, SOLDAVEL, COM BUCHA DE LATAO NA BOLSA CENTRAL, 90 GRAUS, 32 MM X 3/4", PARA AGUA FRIA PREDIAL | UN | 13.42 | MATERIAL | 0 | 13.42
7109 | TE PVC, SOLDAVEL, COM ROSCA NA BOLSA CENTRAL, 90 GRAUS, 20 MM X 1/2", PARA AGUA FRIA PREDIAL | UN | 2.66 | MATERIAL | 0 | 2.66
7135 | TE PVC, SOLDAVEL, COM ROSCA NA BOLSA CENTRAL, 90 GRAUS, 25 MM X 1/2", PARA AGUA FRIA PREDIAL | UN | 5.45 | MATERIAL | 0 | 5.45
37947 | TE PVC, SOLDAVEL, COM ROSCA NA BOLSA CENTRAL, 90 GRAUS, 25 MM X 3/4", PARA AGUA FRIA PREDIAL | UN | 4.43 | MATERIAL | 0 | 4.43
7103 | TE PVC, SOLDAVEL, COM ROSCA NA BOLSA CENTRAL, 90 GRAUS, 32 MM X 3/4", PARA AGUA FRIA PREDIAL | UN | 14.43 | MATERIAL | 0 | 14.43
40419 | TE RANHURADO EM FERRO FUNDIDO, DN 50 (2") | UN | 36.93 | MATERIAL | 0 | 36.93
40420 | TE RANHURADO EM FERRO FUNDIDO, DN 65 (2 1/2") | UN | 53.88 | MATERIAL | 0 | 53.88
40421 | TE RANHURADO EM FERRO FUNDIDO, DN 80 (3") | UN | 57.36 | MATERIAL | 0 | 57.36
38905 | TE ROSCA FEMEA, METALICO, PARA CONEXAO COM ANEL DESLIZANTE, DN 16 MM X 1/2", EM TUBO PEX PARA INST. AGUA QUENTE/FRIA | UN | 17.6 | MATERIAL | 0 | 17.6
38907 | TE ROSCA FEMEA, METALICO, PARA CONEXAO COM ANEL DESLIZANTE, DN 20 MM X 1/2", EM TUBO PEX PARA INST. AGUA QUENTE/FRIA | UN | 16.97 | MATERIAL | 0 | 16.97
38910 | TE ROSCA FEMEA, METALICO, PARA CONEXAO COM ANEL DESLIZANTE, DN 25 MM X 3/4", EM TUBO PEX PARA INST. AGUA QUENTE/FRIA | UN | 19.85 | MATERIAL | 0 | 19.85
11655 | TE SANITARIO DE REDUCAO, PVC, DN 100 X 50 MM, SERIE NORMAL, PARA ESGOTO PREDIAL | UN | 19.4 | MATERIAL | 0 | 19.4
11656 | TE SANITARIO DE REDUCAO, PVC, DN 100 X 75 MM, SERIE NORMAL PARA ESGOTO PREDIAL | UN | 22.27 | MATERIAL | 0 | 22.27
7091 | TE SANITARIO, PVC, DN 100 X 100 MM, SERIE NORMAL, PARA ESGOTO PREDIAL | UN | 18.25 | MATERIAL | 0 | 18.25
37948 | TE SANITARIO, PVC, DN 40 X 40 MM, SERIE NORMAL, PARA ESGOTO PREDIAL | UN | 4.22 | MATERIAL | 0 | 4.22
7097 | TE SANITARIO, PVC, DN 50 X 50 MM, SERIE NORMAL, PARA ESGOTO PREDIAL | UN | 8.57 | MATERIAL | 0 | 8.57
11658 | TE SANITARIO, PVC, DN 75 X 75 MM, SERIE NORMAL PARA ESGOTO PREDIAL | UN | 18.94 | MATERIAL | 0 | 18.94
7146 | TE SOLDAVEL, PVC, 90 GRAUS, 110 MM, PARA AGUA FRIA PREDIAL (NBR 5648) | UN | 175.62 | MATERIAL | 0 | 175.62
7138 | TE SOLDAVEL, PVC, 90 GRAUS, 20 MM, PARA AGUA FRIA PREDIAL (NBR 5648) | UN | 1.11 | MATERIAL | 0 | 1.11
7139 | TE SOLDAVEL, PVC, 90 GRAUS, 25 MM, PARA AGUA FRIA PREDIAL (NBR 5648) | UN | 1.26 | MATERIAL | 0 | 1.26
7140 | TE SOLDAVEL, PVC, 90 GRAUS, 32 MM, PARA AGUA FRIA PREDIAL (NBR 5648) | UN | 3.95 | MATERIAL | 0 | 3.95
7141 | TE SOLDAVEL, PVC, 90 GRAUS, 40 MM, PARA AGUA FRIA PREDIAL (NBR 5648) | UN | 9.66 | MATERIAL | 0 | 9.66
7143 | TE SOLDAVEL, PVC, 90 GRAUS, 60 MM, PARA AGUA FRIA PREDIAL (NBR 5648) | UN | 32.42 | MATERIAL | 0 | 32.42
7144 | TE SOLDAVEL, PVC, 90 GRAUS, 75 MM, PARA AGUA FRIA PREDIAL (NBR 5648) | UN | 60.15 | MATERIAL | 0 | 60.15
7145 | TE SOLDAVEL, PVC, 90 GRAUS, 85 MM, PARA AGUA FRIA PREDIAL (NBR 5648) | UN | 81.79 | MATERIAL | 0 | 81.79
7142 | TE SOLDAVEL, PVC, 90 GRAUS,50 MM, PARA AGUA FRIA PREDIAL (NBR 5648) | UN | 10.1 | MATERIAL | 0 | 10.1
3593 | TE 45 GRAUS DE FERRO GALVANIZADO, COM ROSCA BSP, DE 1 1/2" | UN | 99.11 | MATERIAL | 0 | 99.11
3588 | TE 45 GRAUS DE FERRO GALVANIZADO, COM ROSCA BSP, DE 1 1/4" | UN | 76.39 | MATERIAL | 0 | 76.39
3585 | TE 45 GRAUS DE FERRO GALVANIZADO, COM ROSCA BSP, DE 1/2" | UN | 23.59 | MATERIAL | 0 | 23.59
3587 | TE 45 GRAUS DE FERRO GALVANIZADO, COM ROSCA BSP, DE 1" | UN | 47.4 | MATERIAL | 0 | 47.4
3590 | TE 45 GRAUS DE FERRO GALVANIZADO, COM ROSCA BSP, DE 2 1/2" | UN | 281.4 | MATERIAL | 0 | 281.4
3589 | TE 45 GRAUS DE FERRO GALVANIZADO, COM ROSCA BSP, DE 2" | UN | 151.04 | MATERIAL | 0 | 151.04
3586 | TE 45 GRAUS DE FERRO GALVANIZADO, COM ROSCA BSP, DE 3/4" | UN | 30.9 | MATERIAL | 0 | 30.9
3592 | TE 45 GRAUS DE FERRO GALVANIZADO, COM ROSCA BSP, DE 3" | UN | 444.81 | MATERIAL | 0 | 444.81
3591 | TE 45 GRAUS DE FERRO GALVANIZADO, COM ROSCA BSP, DE 4" | UN | 713.05 | MATERIAL | 0 | 713.05
40396 | TE 90 GRAUS EM ACO CARBONO, SOLDAVEL, PRESSAO 3.000 LBS, DN 1 1/2" | UN | 142.06 | MATERIAL | 0 | 142.06
40395 | TE 90 GRAUS EM ACO CARBONO, SOLDAVEL, PRESSAO 3.000 LBS, DN 1 1/4" | UN | 109.02 | MATERIAL | 0 | 109.02
40392 | TE 90 GRAUS EM ACO CARBONO, SOLDAVEL, PRESSAO 3.000 LBS, DN 1/2" | UN | 35.08 | MATERIAL | 0 | 35.08
40394 | TE 90 GRAUS EM ACO CARBONO, SOLDAVEL, PRESSAO 3.000 LBS, DN 1" | UN | 70.98 | MATERIAL | 0 | 70.98
40398 | TE 90 GRAUS EM ACO CARBONO, SOLDAVEL, PRESSAO 3.000 LBS, DN 2 1/2" | UN | 455.76 | MATERIAL | 0 | 455.76
40397 | TE 90 GRAUS EM ACO CARBONO, SOLDAVEL, PRESSAO 3.000 LBS, DN 2" | UN | 233.4 | MATERIAL | 0 | 233.4
40393 | TE 90 GRAUS EM ACO CARBONO, SOLDAVEL, PRESSAO 3.000 LBS, DN 3/4" | UN | 45.18 | MATERIAL | 0 | 45.18
40399 | TE 90 GRAUS EM ACO CARBONO, SOLDAVEL, PRESSAO 3.000 LBS, DN 3" | UN | 745.61 | MATERIAL | 0 | 745.61
39322 | TE, PLASTICO, DN 16 MM, PARA CONEXAO COM CRIMPAGEM, EM TUBO PEX PARA INST. AGUA QUENTE/FRIA | UN | 8.37 | MATERIAL | 0 | 8.37
39289 | TE, PLASTICO, DN 20 MM, PARA CONEXAO COM CRIMPAGEM, EM TUBO PEX PARA INST. AGUA QUENTE/FRIA | UN | 15.61 | MATERIAL | 0 | 15.61
39290 | TE, PLASTICO, DN 25 MM, PARA CONEXAO COM CRIMPAGEM, EM TUBO PEX PARA INST. AGUA QUENTE/FRIA | UN | 26.35 | MATERIAL | 0 | 26.35
39291 | TE, PLASTICO, DN 32 MM, PARA CONEXAO COM CRIMPAGEM, EM TUBO PEX PARA INST. AGUA QUENTE/FRIA | UN | 29.14 | MATERIAL | 0 | 29.14
41892 | TE, PVC PBA, BBB, 90 GRAUS, DN 100 / DE 110 MM, PARA REDE AGUA (NBR 10351) | UN | 111.89 | MATERIAL | 0 | 111.89
7048 | TE, PVC PBA, BBB, 90 GRAUS, DN 50 / DE 60 MM, PARA REDE AGUA (NBR 10351) | UN | 24.15 | MATERIAL | 0 | 24.15
7088 | TE, PVC PBA, BBB, 90 GRAUS, DN 75 / DE 85 MM, PARA REDE AGUA (NBR 10351) | UN | 52.81 | MATERIAL | 0 | 52.81
20179 | TE, PVC, SERIE R, 100 X 100 MM, PARA ESGOTO PREDIAL | UN | 49.93 | MATERIAL | 0 | 49.93
20178 | TE, PVC, SERIE R, 100 X 75 MM, PARA ESGOTO PREDIAL | UN | 59.84 | MATERIAL | 0 | 59.84
20180 | TE, PVC, SERIE R, 150 X 100 MM, PARA ESGOTO PREDIAL | UN | 98.77 | MATERIAL | 0 | 98.77
20181 | TE, PVC, SERIE R, 150 X 150 MM, PARA ESGOTO PREDIAL | UN | 132.25 | MATERIAL | 0 | 132.25
20177 | TE, PVC, SERIE R, 75 X 75 MM, PARA ESGOTO PREDIAL | UN | 32.71 | MATERIAL | 0 | 32.71
7070 | TE, PVC, 90 GRAUS, BBB, JE, DN 200 MM, PARA REDE COLETORA ESGOTO | UN | 234.74 | MATERIAL | 0 | 234.74
40945 | TECNICO DE EDIFICACOES (HORISTA) | H | 16.44 | MÃO DE OBRA | 16.44 | 0
40946 | TECNICO DE EDIFICACOES (MENSALISTA) | MES | 2878.83 | MÃO DE OBRA | 2878.83 | 0
7153 | TECNICO EM LABORATORIO E CAMPO DE CONSTRUCAO CIVIL (HORISTA) | H | 30.45 | MÃO DE OBRA | 30.45 | 0
41089 | TECNICO EM LABORATORIO E CAMPO DE CONSTRUCAO CIVIL (MENSALISTA) | MES | 5330.26 | MÃO DE OBRA | 5330.26 | 0
40943 | TECNICO EM SEGURANCA DO TRABALHO (HORISTA) | H | 27.8 | MÃO DE OBRA | 27.8 | 0
40944 | TECNICO EM SEGURANCA DO TRABALHO (MENSALISTA) | MES | 4865.28 | MÃO DE OBRA | 4865.28 | 0
6175 | TECNICO EM SONDAGEM | H | 22.18 | MÃO DE OBRA | 22.18 | 0
41092 | TECNICO EM SONDAGEM (MENSALISTA) | MES | 3882.9 | MÃO DE OBRA | 3882.9 | 0
37712 | TELA ARAME GALVANIZADO REVESTIDO COM POLIMERO, MALHA HEXAGONAL DUPLA TORCAO, 8 X 10 CM (ZN/AL REVESTIDO COM POLIMERO), FIO *2,4* MM | M2 | 84.77 | MATERIAL | 0 | 84.77
34547 | TELA DE ACO SOLDADA GALVANIZADA/ZINCADA PARA ALVENARIA, FIO D = *1,20 A 1,70* MM, MALHA 15 X 15 MM, (C X L) *50 X 12* CM | M | 3.79 | MATERIAL | 0 | 3.79
34548 | TELA DE ACO SOLDADA GALVANIZADA/ZINCADA PARA ALVENARIA, FIO D = *1,20 A 1,70* MM, MALHA 15 X 15 MM, (C X L) *50 X 17,5* CM | M | 6.22 | MATERIAL | 0 | 6.22
34558 | TELA DE ACO SOLDADA GALVANIZADA/ZINCADA PARA ALVENARIA, FIO D = *1,20 A 1,70* MM, MALHA 15 X 15 MM, (C X L) *50 X 10,5* CM | M | 3.08 | MATERIAL | 0 | 3.08
34550 | TELA DE ACO SOLDADA GALVANIZADA/ZINCADA PARA ALVENARIA, FIO D = *1,20 A 1,70* MM, MALHA 15 X 15 MM, (C X L) *50 X 6* CM | M | 1.64 | MATERIAL | 0 | 1.64
34557 | TELA DE ACO SOLDADA GALVANIZADA/ZINCADA PARA ALVENARIA, FIO D = *1,20 A 1,70* MM, MALHA 15 X 15 MM, (C X L) *50 X 7,5* CM | M | 2.4 | MATERIAL | 0 | 2.4
37411 | TELA DE ACO SOLDADA GALVANIZADA/ZINCADA PARA ALVENARIA, FIO D = *1,24 MM, MALHA 25 X 25 MM | M2 | 17.57 | MATERIAL | 0 | 17.57
39508 | TELA DE ACO SOLDADA NERVURADA, CA-60, L-159, (1,69 KG/M2), DIAMETRO DO FIO = 4,5 MM, LARGURA = 2,45 M, ESPACAMENTO DA MALHA = 30 X 10 CM | M2 | 9.87 | MATERIAL | 0 | 9.87
39507 | TELA DE ACO SOLDADA NERVURADA, CA-60, Q-113, (1,8 KG/M2), DIAMETRO DO FIO = 3,8 MM, LARGURA = 2,45 M, ESPACAMENTO DA MALHA = 10 X 10 CM | M2 | 14.72 | MATERIAL | 0 | 14.72
7155 | TELA DE ACO SOLDADA NERVURADA, CA-60, Q-138, (2,20 KG/M2), DIAMETRO DO FIO = 4,2 MM, LARGURA = 2,45 M, ESPACAMENTO DA MALHA = 10 X 10 CM | M2 | 18.9 | MATERIAL | 0 | 18.9
42406 | TELA DE ACO SOLDADA NERVURADA, CA-60, Q-159, (2,52 KG/M2), DIAMETRO DO FIO = 4,5 MM, LARGURA = 2,45 M, ESPACAMENTO DA MALHA = 10 X 10 CM | M2 | 21.67 | MATERIAL | 0 | 21.67
7156 | TELA DE ACO SOLDADA NERVURADA, CA-60, Q-196, (3,11 KG/M2), DIAMETRO DO FIO = 5,0 MM, LARGURA = 2,45 M, ESPACAMENTO DA MALHA = 10 X 10 CM | M2 | 27.12 | MATERIAL | 0 | 27.12
43127 | TELA DE ACO SOLDADA NERVURADA, CA-60, Q-283 (4,48 KG/M2), DIAMETRO DO FIO = 6,0 MM, LARGURA = 2,45 X 6,00 M DE COMPRIMENTO, ESPACAMENTO DA MALHA = 10 X 10 CM | M2 | 38.81 | MATERIAL | 0 | 38.81
10917 | TELA DE ACO SOLDADA NERVURADA, CA-60, Q-61, (0,97 KG/M2), DIAMETRO DO FIO = 3,4 MM, LARGURA = 2,45 M, ESPACAMENTO DA MALHA = 15 X 15 CM | M2 | 8.19 | MATERIAL | 0 | 8.19
21141 | TELA DE ACO SOLDADA NERVURADA, CA-60, Q-92, (1,48 KG/M2), DIAMETRO DO FIO = 4,2 MM, LARGURA = 2,45 X 60 M DE COMPRIMENTO, ESPACAMENTO DA MALHA = 15 X 15 CM | M2 | 12.68 | MATERIAL | 0 | 12.68
39509 | TELA DE ACO SOLDADA NERVURADA, CA-60, T-196, (2,11 KG/M2), DIAMETRO DO FIO = 5,0 MM, LARGURA = 2,45 M, ESPACAMENTO DA MALHA = 30 X 10 CM | M2 | 12.2 | MATERIAL | 0 | 12.2
44529 | TELA DE ANIAGEM ( JUTA) | M2 | 13.47 | ESPECIAIS | 0 | 13.47
7167 | TELA DE ARAME GALVANIZADA QUADRANGULAR / LOSANGULAR, FIO 2,11 MM (14 BWG), MALHA 5 X 5 CM, H = 2 M | M2 | 29.34 | MATERIAL | 0 | 29.34
10928 | TELA DE ARAME GALVANIZADA QUADRANGULAR / LOSANGULAR, FIO 2,11 MM (14 BWG), MALHA 8 X 8 CM, H = 2 M | M2 | 16.86 | MATERIAL | 0 | 16.86
10933 | TELA DE ARAME GALVANIZADA QUADRANGULAR / LOSANGULAR, FIO 2,77 MM (12 BWG), MALHA 10 X 10 CM, H = 2 M | M2 | 25.43 | MATERIAL | 0 | 25.43
7158 | TELA DE ARAME GALVANIZADA QUADRANGULAR / LOSANGULAR, FIO 2,77 MM (12 BWG), MALHA 5 X 5 CM, H = 2 M | M2 | 43.13 | MATERIAL | 0 | 43.13
10927 | TELA DE ARAME GALVANIZADA QUADRANGULAR / LOSANGULAR, FIO 2,77 MM (12 BWG), MALHA 8 X 8 CM, H = 2 M | M2 | 27.58 | MATERIAL | 0 | 27.58
7162 | TELA DE ARAME GALVANIZADA QUADRANGULAR / LOSANGULAR, FIO 3,4 MM (10 BWG), MALHA 5 X 5 CM, H = 2 M | M2 | 67.49 | MATERIAL | 0 | 67.49
10932 | TELA DE ARAME GALVANIZADA QUADRANGULAR / LOSANGULAR, FIO 4,19 MM (8 BWG), MALHA 5 X 5 CM, H = 2 M | M2 | 117.39 | MATERIAL | 0 | 117.39
10937 | TELA DE ARAME GALVANIZADA REVESTIDA EM PVC, QUADRANGULAR / LOSANGULAR, FIO 2,11 MM (14 BWG), BITOLA FINAL = *2,8* MM, MALHA *8 X 8* CM, H = 2 M | M2 | 30.17 | MATERIAL | 0 | 30.17
10935 | TELA DE ARAME GALVANIZADA REVESTIDA EM PVC, QUADRANGULAR / LOSANGULAR, FIO 2,77 MM (12 BWG), BITOLA FINAL = *3,8* MM, MALHA 7,5 X 7,5 CM, H = 2 M | M2 | 52.33 | MATERIAL | 0 | 52.33
10931 | TELA DE ARAME GALVANIZADA, HEXAGONAL, FIO 0,56 MM (24 BWG), MALHA 1/2", H = 1 M | M2 | 14.72 | MATERIAL | 0 | 14.72
7164 | TELA DE ARAME ONDULADA, FIO *2,77* MM (12 BWG), MALHA 5 X 5 CM, H = 2 M | M2 | 48.71 | MATERIAL | 0 | 48.71
36887 | TELA DE FIBRA DE VIDRO, ACABAMENTO ANTI-ALCALINO, MALHA 10 X 10 MM | M2 | 9.06 | MATERIAL | 0 | 9.06
34630 | TELA EM MALHA HEXAGONAL DE DUPLA TORCAO 8 X 10 CM (ZN/AL REVESTIDO COM POLIMERO), FIO 2,7 MM, COM GEOMANTA OU BIOMANTA, DIMENSOES 4,0 X 2,0 X 0,6 M, COM INCLINACAO DE 70 GRAUS, PARA SOLO REFORCADO | UN | 1377.73 | MATERIAL | 0 | 1377.73
7161 | TELA EM METAL PARA ESTUQUE (DEPLOYE) | M2 | 6.06 | MATERIAL | 0 | 6.06
7170 | TELA FACHADEIRA EM POLIETILENO, ROLO DE 3 X 100 M (L X C), COR BRANCA, SEM LOGOMARCA - PARA PROTECAO DE OBRAS | M2 | 2.19 | MATERIAL | 0 | 2.19
37524 | TELA PLASTICA LARANJA, TIPO TAPUME PARA SINALIZACAO, MALHA RETANGULAR, ROLO 1.20 X 50 M (L X C) | M | 2 | MATERIAL | 0 | 2
37525 | TELA PLASTICA TECIDA LISTRADA BRANCA E LARANJA, TIPO GUARDA CORPO, EM POLIETILENO MONOFILADO, ROLO 1,20 X 50 M (L X C) | M | 2.73 | MATERIAL | 0 | 2.73
36789 | TELHA CERAMICA TIPO AMERICANA, COMPRIMENTO DE *45* CM, RENDIMENTO DE *12* TELHAS/M2 | UN | 2.16 | MATERIAL | 0 | 2.16
7173 | TELHA DE BARRO / CERAMICA, NAO ESMALTADA, TIPO COLONIAL, CANAL, PLAN, PAULISTA, COMPRIMENTO DE *44 A 50* CM, RENDIMENTO DE COBERTURA DE *26* TELHAS/M2 | MIL | 1396.53 | MATERIAL | 0 | 1396.53
7175 | TELHA DE BARRO / CERAMICA, NAO ESMALTADA, TIPO ROMANA, AMERICANA, PORTUGUESA, FRANCESA, COMPRIMENTO DE *41* CM, RENDIMENTO DE *16* TELHAS/M2 | UN | 1.58 | MATERIAL | 0 | 1.58
40741 | TELHA DE CONCRETO TIPO CLASSICA, COR CINZA, COMPRIMENTO DE *42* CM, RENDIMENTO DE *10* TELHAS/M2 | UN | 2.53 | MATERIAL | 0 | 2.53
7184 | TELHA DE FIBRA DE VIDRO ONDULADA INCOLOR, E = 0,6 MM, DE *0,50 X 2,44* M | M2 | 59.63 | MATERIAL | 0 | 59.63
34458 | TELHA DE FIBROCIMENTO E = 6 MM, DE 3,00 X 1,06 M (SEM AMIANTO) | UN | 153.45 | MATERIAL | 0 | 153.45
34464 | TELHA DE FIBROCIMENTO E = 6 MM, DE 4,10 X 1,06 M (SEM AMIANTO) | UN | 228.42 | MATERIAL | 0 | 228.42
34468 | TELHA DE FIBROCIMENTO E = 6 MM, DE 4,60 X 1,06 M (SEM AMIANTO) | UN | 287.98 | MATERIAL | 0 | 287.98
34473 | TELHA DE FIBROCIMENTO E = 8 MM, DE 3,00 X 1,06 M (SEM AMIANTO) | UN | 174.69 | MATERIAL | 0 | 174.69
34480 | TELHA DE FIBROCIMENTO E = 8 MM, DE 4,10 X 1,06 M (SEM AMIANTO) | UN | 322.84 | MATERIAL | 0 | 322.84
34486 | TELHA DE FIBROCIMENTO E = 8 MM, DE 4,60 X 1,06 M (SEM AMIANTO) | UN | 382.23 | MATERIAL | 0 | 382.23
7190 | TELHA DE FIBROCIMENTO ONDULADA E = 4 MM, DE 1,22 X 0,50 M (SEM AMIANTO) | UN | 12.76 | MATERIAL | 0 | 12.76
34417 | TELHA DE FIBROCIMENTO ONDULADA E = 4 MM, DE 2,13 X 0,50 M (SEM AMIANTO) | UN | 20.42 | MATERIAL | 0 | 20.42
7213 | TELHA DE FIBROCIMENTO ONDULADA E = 4 MM, DE 2,44 X 0,50 M (SEM AMIANTO) | M2 | 18.73 | MATERIAL | 0 | 18.73
7195 | TELHA DE FIBROCIMENTO ONDULADA E = 6 MM, DE 1,53 X 1,10 M (SEM AMIANTO) | UN | 54.99 | MATERIAL | 0 | 54.99
7186 | TELHA DE FIBROCIMENTO ONDULADA E = 6 MM, DE 1,83 X 1,10 M (SEM AMIANTO) | UN | 59.9 | MATERIAL | 0 | 59.9
7194 | TELHA DE FIBROCIMENTO ONDULADA E = 6 MM, DE 2,44 X 1,10 M (SEM AMIANTO) | M2 | 27.62 | MATERIAL | 0 | 27.62
7197 | TELHA DE FIBROCIMENTO ONDULADA E = 6 MM, DE 3,66 X 1,10 M (SEM AMIANTO) | UN | 116.56 | MATERIAL | 0 | 116.56
7192 | TELHA DE FIBROCIMENTO ONDULADA E = 8 MM, DE 1,53 X 1,10 M (SEM AMIANTO) | UN | 104.43 | MATERIAL | 0 | 104.43
7193 | TELHA DE FIBROCIMENTO ONDULADA E = 8 MM, DE 1,83 X 1,10 M (SEM AMIANTO) | UN | 117.57 | MATERIAL | 0 | 117.57
7189 | TELHA DE FIBROCIMENTO ONDULADA E = 8 MM, DE 2,44 X 1,10 M (SEM AMIANTO) | UN | 136.64 | MATERIAL | 0 | 136.64
34402 | TELHA DE FIBROCIMENTO ONDULADA E = 8 MM, DE 3,66 X 1,10 M (SEM AMIANTO) | UN | 192.9 | MATERIAL | 0 | 192.9
7245 | TELHA DE VIDRO TIPO FRANCESA, *39 X 23* CM | UN | 31.91 | MATERIAL | 0 | 31.91
34425 | TELHA ESTRUTURAL DE FIBROCIMENTO 1 ABA, DE 0,52 X 2,00 M (SEM AMIANTO) | UN | 123.92 | MATERIAL | 0 | 123.92
7223 | TELHA ESTRUTURAL DE FIBROCIMENTO 1 ABA, DE 0,52 X 2,50 M (SEM AMIANTO) | UN | 138.09 | MATERIAL | 0 | 138.09
7234 | TELHA ESTRUTURAL DE FIBROCIMENTO 1 ABA, DE 0,52 X 3,60 M (SEM AMIANTO) | UN | 208.38 | MATERIAL | 0 | 208.38
7224 | TELHA ESTRUTURAL DE FIBROCIMENTO 1 ABA, DE 0,52 X 4,00 M (SEM AMIANTO) | UN | 253.87 | MATERIAL | 0 | 253.87
7225 | TELHA ESTRUTURAL DE FIBROCIMENTO 1 ABA, DE 0,52 X 5,00 M (SEM AMIANTO) | UN | 272.21 | MATERIAL | 0 | 272.21
7226 | TELHA ESTRUTURAL DE FIBROCIMENTO 1 ABA, DE 0,52 X 5,50 M (SEM AMIANTO) | UN | 290.49 | MATERIAL | 0 | 290.49
7227 | TELHA ESTRUTURAL DE FIBROCIMENTO 1 ABA, DE 0,52 X 6,50 M (SEM AMIANTO) | UN | 330.65 | MATERIAL | 0 | 330.65
7212 | TELHA ESTRUTURAL DE FIBROCIMENTO 1 ABA, DE 0,52 X 7,20 M (SEM AMIANTO) | UN | 363.31 | MATERIAL | 0 | 363.31
7229 | TELHA ESTRUTURAL DE FIBROCIMENTO 2 ABAS, DE 1,00 X 3,00 M (SEM AMIANTO) | UN | 230.29 | MATERIAL | 0 | 230.29
7230 | TELHA ESTRUTURAL DE FIBROCIMENTO 2 ABAS, DE 1,00 X 4,60 M (SEM AMIANTO) | UN | 383.38 | MATERIAL | 0 | 383.38
7231 | TELHA ESTRUTURAL DE FIBROCIMENTO 2 ABAS, DE 1,00 X 6,00 M (SEM AMIANTO) | UN | 543.86 | MATERIAL | 0 | 543.86
7220 | TELHA ESTRUTURAL DE FIBROCIMENTO 2 ABAS, DE 1,00 X 7,40 M (SEM AMIANTO) | UN | 671.34 | MATERIAL | 0 | 671.34
34447 | TELHA ESTRUTURAL DE FIBROCIMENTO 2 ABAS, DE 1,00 X 8,20 M (SEM AMIANTO) | UN | 750.66 | MATERIAL | 0 | 750.66
7233 | TELHA ESTRUTURAL DE FIBROCIMENTO 2 ABAS, DE 1,00 X 9,20 M (SEM AMIANTO) | UN | 861.12 | MATERIAL | 0 | 861.12
40740 | TELHA GALVALUME COM ISOLAMENTO TERMOACUSTICO EM ESPUMA RIGIDA DE POLIURETANO (PU) INJETADO, ESPESSURA DE 30 MM, DENSIDADE DE 35 KG/M3, REVESTIMENTO EM TELHA TRAPEZOIDAL NAS DUAS FACES COM ESPESSURA DE 0,50 MM CADA, ACABAMENTO NATURAL (NAO INCLUI ACESSORIOS DE FIXACAO) | M2 | 182.25 | MATERIAL | 0 | 182.25
25007 | TELHA ONDULADA EM ACO ZINCADO, ALTURA DE 17 MM, ESPESSURA DE 0,50 MM, LARGURA UTIL DE APROXIMADAMENTE 985 MM, SEM PINTURA | M2 | 52.15 | MATERIAL | 0 | 52.15
43071 | TELHA TERMOISOLANTE REVESTIDA EM ACO GALVALUME, FACE SUPERIOR TRAPEZOIDAL E FACE INFERIOR PLANA (NAO INCLUI ACESSORIOS DE FIXACAO), REVEST COM ESPESSURA DE 0,50 MM, COM PRE-PINTURA DE COR BRANCA NAS DUAS FACES, NUCLEO EM POLIIOCIANURATO (PIR) COM ESPESSURA DE 50 MM | M2 | 205.21 | MATERIAL | 0 | 205.21
39520 | TELHA TERMOISOLANTE REVESTIDA EM ACO GALVANIZADO, FACE SUPERIOR EM TELHA TRAPEZOIDAL E FACE INFERIOR EM CHAPA PLANA (SEM ACESSORIOS DE FIXACAO), REVESTIMENTO COM ESPESSURA DE 0,50 MM COM PRE-PINTURA NAS DUAS FACES, NUCLEO EM POLIESTIRENO (EPS) DE 30 MM | M2 | 167.42 | MATERIAL | 0 | 167.42
39521 | TELHA TERMOISOLANTE REVESTIDA EM ACO GALVANIZADO, FACE SUPERIOR EM TELHA TRAPEZOIDAL E FACE INFERIOR EM CHAPA PLANA (SEM ACESSORIOS DE FIXACAO), REVESTIMENTO COM ESPESSURA DE 0,50 MM COM PRE-PINTURA NAS DUAS FACES, NUCLEO EM POLIESTIRENO (EPS) DE 50 MM | M2 | 172.89 | MATERIAL | 0 | 172.89
39522 | TELHA TERMOISOLANTE REVESTIDA EM ACO GALVANIZADO, FACES SUPERIOR E INFERIOR EM TELHA TRAPEZOIDAL (SEM ACESSORIOS DE FIXACAO), REVESTIMENTO COM ESPESSURA DE 0,50 MM COM PRE-PINTURA NAS DUAS FACES, NUCLEO EM POLIESTIRENO (EPS) DE 50 MM | M2 | 178.53 | MATERIAL | 0 | 178.53
7243 | TELHA TRAPEZOIDAL EM ACO ZINCADO, SEM PINTURA, ALTURA DE APROXIMADAMENTE 40 MM, ESPESSURA DE 0,50 MM E LARGURA UTIL DE 980 MM | M2 | 54.49 | MATERIAL | 0 | 54.49
11067 | TELHA TRAPEZOIDAL EM ALUMINIO, ALTURA DE *38* MM E ESPESSURA DE 0,5 MM (LARGURA TOTAL DE 1056 MM E COMPRIMENTO DE 5000 MM) | UN | 345.72 | MATERIAL | 0 | 345.72
11068 | TELHA TRAPEZOIDAL EM ALUMINIO, ALTURA DE *38* MM E ESPESSURA DE 0,7 MM (LARGURA TOTAL DE 1056 MM E COMPRIMENTO DE 5000 MM) | UN | 436.77 | MATERIAL | 0 | 436.77
7246 | TELHA VIDRO TIPO CANAL OU COLONIAL, C = 46 A 50 CM | UN | 35.23 | MATERIAL | 0 | 35.23
41097 | TELHADOR (MENSALISTA) | MES | 3600.2 | MÃO DE OBRA | 3600.2 | 0
12869 | TELHADOR (HORISTA) | H | 20.56 | MÃO DE OBRA | 20.56 | 0
1574 | TERMINAL A COMPRESSAO EM COBRE ESTANHADO PARA CABO 10 MM2, 1 FURO E 1 COMPRESSAO, PARA PARAFUSO DE FIXACAO M6 | UN | 1.66 | MATERIAL | 0 | 1.66
1581 | TERMINAL A COMPRESSAO EM COBRE ESTANHADO PARA CABO 120 MM2, 1 FURO E 1 COMPRESSAO, PARA PARAFUSO DE FIXACAO M12 | UN | 11.52 | MATERIAL | 0 | 11.52
1575 | TERMINAL A COMPRESSAO EM COBRE ESTANHADO PARA CABO 16 MM2, 1 FURO E 1 COMPRESSAO, PARA PARAFUSO DE FIXACAO M6 | UN | 1.97 | MATERIAL | 0 | 1.97
1570 | TERMINAL A COMPRESSAO EM COBRE ESTANHADO PARA CABO 2,5 MM2, 1 FURO E 1 COMPRESSAO, PARA PARAFUSO DE FIXACAO M5 | UN | 0.99 | MATERIAL | 0 | 0.99
1576 | TERMINAL A COMPRESSAO EM COBRE ESTANHADO PARA CABO 25 MM2, 1 FURO E 1 COMPRESSAO, PARA PARAFUSO DE FIXACAO M8 | UN | 2.73 | MATERIAL | 0 | 2.73
1577 | TERMINAL A COMPRESSAO EM COBRE ESTANHADO PARA CABO 35 MM2, 1 FURO E 1 COMPRESSAO, PARA PARAFUSO DE FIXACAO M8 | UN | 3.08 | MATERIAL | 0 | 3.08
1571 | TERMINAL A COMPRESSAO EM COBRE ESTANHADO PARA CABO 4 MM2, 1 FURO E 1 COMPRESSAO, PARA PARAFUSO DE FIXACAO M5 | UN | 1.29 | MATERIAL | 0 | 1.29
1578 | TERMINAL A COMPRESSAO EM COBRE ESTANHADO PARA CABO 50 MM2, 1 FURO E 1 COMPRESSAO, PARA PARAFUSO DE FIXACAO M8 | UN | 5.34 | MATERIAL | 0 | 5.34
1573 | TERMINAL A COMPRESSAO EM COBRE ESTANHADO PARA CABO 6 MM2, 1 FURO E 1 COMPRESSAO, PARA PARAFUSO DE FIXACAO M6 | UN | 1.54 | MATERIAL | 0 | 1.54
1579 | TERMINAL A COMPRESSAO EM COBRE ESTANHADO PARA CABO 70 MM2, 1 FURO E 1 COMPRESSAO, PARA PARAFUSO DE FIXACAO M10 | UN | 6.65 | MATERIAL | 0 | 6.65
1580 | TERMINAL A COMPRESSAO EM COBRE ESTANHADO PARA CABO 95 MM2, 1 FURO E 1 COMPRESSAO, PARA PARAFUSO DE FIXACAO M12 | UN | 8.19 | MATERIAL | 0 | 8.19
39321 | TERMINAL DE VENTILACAO, 100 MM, SERIE NORMAL, ESGOTO PREDIAL | UN | 25.01 | MATERIAL | 0 | 25.01
39319 | TERMINAL DE VENTILACAO, 50 MM, SERIE NORMAL, ESGOTO PREDIAL | UN | 10.41 | MATERIAL | 0 | 10.41
39320 | TERMINAL DE VENTILACAO, 75 MM, SERIE NORMAL, ESGOTO PREDIAL | UN | 20.01 | MATERIAL | 0 | 20.01
1591 | TERMINAL METALICO A PRESSAO PARA 1 CABO DE 120 MM2, COM 1 FURO DE FIXACAO | UN | 25.41 | MATERIAL | 0 | 25.41
1547 | TERMINAL METALICO A PRESSAO PARA 1 CABO DE 150 A 185 MM2, COM 2 FUROS PARA FIXACAO | UN | 133.18 | MATERIAL | 0 | 133.18
38196 | TERMINAL METALICO A PRESSAO PARA 1 CABO DE 150 MM2, COM 1 FURO DE FIXACAO | UN | 25.94 | MATERIAL | 0 | 25.94
1543 | TERMINAL METALICO A PRESSAO PARA 1 CABO DE 16 A 25 MM2, COM 2 FUROS PARA FIXACAO | UN | 27.56 | MATERIAL | 0 | 27.56
1585 | TERMINAL METALICO A PRESSAO PARA 1 CABO DE 16 MM2, COM 1 FURO DE FIXACAO | UN | 5.34 | MATERIAL | 0 | 5.34
1593 | TERMINAL METALICO A PRESSAO PARA 1 CABO DE 185 MM2, COM 1 FURO DE FIXACAO | UN | 28.35 | MATERIAL | 0 | 28.35
11838 | TERMINAL METALICO A PRESSAO PARA 1 CABO DE 240 MM2, COM 1 FURO DE FIXACAO | UN | 37.4 | MATERIAL | 0 | 37.4
1594 | TERMINAL METALICO A PRESSAO PARA 1 CABO DE 25 A 35 MM2, COM 2 FUROS PARA FIXACAO | UN | 37.81 | MATERIAL | 0 | 37.81
1586 | TERMINAL METALICO A PRESSAO PARA 1 CABO DE 25 MM2, COM 1 FURO DE FIXACAO | UN | 6.75 | MATERIAL | 0 | 6.75
11839 | TERMINAL METALICO A PRESSAO PARA 1 CABO DE 300 MM2, COM 1 FURO DE FIXACAO | UN | 54.42 | MATERIAL | 0 | 54.42
1587 | TERMINAL METALICO A PRESSAO PARA 1 CABO DE 35 MM2, COM 1 FURO DE FIXACAO | UN | 6.88 | MATERIAL | 0 | 6.88
1545 | TERMINAL METALICO A PRESSAO PARA 1 CABO DE 50 A 70 MM2, COM 2 FUROS PARA FIXACAO | UN | 65.31 | MATERIAL | 0 | 65.31
1588 | TERMINAL METALICO A PRESSAO PARA 1 CABO DE 50 MM2, COM 1 FURO DE FIXACAO | UN | 9.44 | MATERIAL | 0 | 9.44
1535 | TERMINAL METALICO A PRESSAO PARA 1 CABO DE 6 A 10 MM2, COM 1 FURO DE FIXACAO | UN | 5.44 | MATERIAL | 0 | 5.44
1589 | TERMINAL METALICO A PRESSAO PARA 1 CABO DE 70 MM2, COM 1 FURO DE FIXACAO | UN | 9.74 | MATERIAL | 0 | 9.74
1546 | TERMINAL METALICO A PRESSAO PARA 1 CABO DE 95 A 120 MM2, COM 2 FUROS PARA FIXACAO | UN | 110.21 | MATERIAL | 0 | 110.21
1590 | TERMINAL METALICO A PRESSAO PARA 1 CABO DE 95 MM2, COM 1 FURO DE FIXACAO | UN | 17.14 | MATERIAL | 0 | 17.14
1542 | TERMINAL METALICO A PRESSAO 1 CABO, PARA CABOS DE 4 A 10 MM2, COM 2 FUROS PARA FIXACAO | UN | 22.71 | MATERIAL | 0 | 22.71
38415 | TERMOFUSORA PARA TUBOS E CONEXOES EM PPR COM DIAMETROS DE 20 A 63 MM, POTENCIA DE 800 W, TENSAO 220 V | UN | 1086.49 | EQUIPAMENTO (AQUISIÇÃO) | 0 | 1086.49
38414 | TERMOFUSORA PARA TUBOS E CONEXOES EM PPR COM DIAMETROS DE 75 A 110 MM, POTENCIA DE *1100* W, TENSAO 220 V | UN | 1524.91 | EQUIPAMENTO (AQUISIÇÃO) | 0 | 1524.91
38128 | TERRA VEGETAL (ENSACADA) | KG | 0.75 | MATERIAL | 0 | 0.75
7253 | TERRA VEGETAL (GRANEL) | M3 | 160.71 | MATERIAL | 0 | 160.71
4806 | TESTEIRA ANTIDERRAPANTE PARA PISO VINILICO *5 X 2,5* CM, E = 2 MM | M | 17.81 | MATERIAL | 0 | 17.81
34401 | TIJOLO CERAMICO LAMINADO 5,5 X 11 X 23 CM (L X A X C) | UN | 1.91 | MATERIAL | 0 | 1.91
7260 | TIJOLO CERAMICO MACICO APARENTE *6 X 12 X 24* CM (L X A X C) | UN | 1.69 | MATERIAL | 0 | 1.69
7256 | TIJOLO CERAMICO MACICO APARENTE 2 FUROS, *6,5 X 10 X 20* CM (L X A X C) | UN | 1.68 | MATERIAL | 0 | 1.68
7258 | TIJOLO CERAMICO MACICO COMUM *5 X 10 X 20* CM (L X A X C) | UN | 0.68 | MATERIAL | 0 | 0.68
34400 | TIJOLO CERAMICO REFRATARIO 2,5 X 11,4 X 22,9 CM (L X A X C) | UN | 2.94 | MATERIAL | 0 | 2.94
10617 | TIJOLO CERAMICO REFRATARIO 6,3 X 11,4 X 22,9 CM (L X A X C) | UN | 5.62 | MATERIAL | 0 | 5.62
44261 | TIL CONDOMINIAL, PVC, DN 100 X 100 MM, PARA REDE COLETORA DE ESGOTO | UN | 166.2 | MATERIAL | 0 | 166.2
7274 | TIL PARA LIGACAO PREDIAL, EM PVC, JE, BBB, DN 100 X 100 MM, PARA REDE COLETORA ESGOTO | UN | 80.46 | MATERIAL | 0 | 80.46
44326 | TIL RADIAL, PVC, JE, BBB, DN 300 X 200 MM, PARA REDE COLETORA DE ESGOTO (NBR 10.569) | UN | 1737.81 | MATERIAL | 0 | 1737.81
154 | TINTA / REVESTIMENTO A BASE DE RESINA EPOXI COM ALCATRAO, BICOMPONENTE | L | 70.87 | MATERIAL | 0 | 70.87
38121 | TINTA A BASE DE RESINA ACRILICA EMULSIONADA EM AGUA, PARA SINALIZACAO HORIZONTAL VIARIA (NBR 13699:2012) | L | 18.72 | MATERIAL | 0 | 18.72
43776 | TINTA A OLEO BRILHANTE, PARA MADEIRAS E METAIS | L | 26.28 | MATERIAL | 0 | 26.28
7343 | TINTA ACRILICA A BASE DE SOLVENTE, PARA SINALIZACAO HORIZONTAL VIARIA (NBR 11862) | L | 16.56 | MATERIAL | 0 | 16.56
7348 | TINTA ACRILICA PREMIUM PARA PISO | L | 18.48 | MATERIAL | 0 | 18.48
7313 | TINTA ASFALTICA IMPERMEABILIZANTE DILUIDA EM SOLVENTE, PARA MATERIAIS CIMENTICIOS, METAL E MADEIRA | L | 20.87 | MATERIAL | 0 | 20.87
7319 | TINTA ASFALTICA IMPERMEABILIZANTE DISPERSA EM AGUA, PARA MATERIAIS CIMENTICIOS | L | 11.94 | MATERIAL | 0 | 11.94
7314 | TINTA BORRACHA CLORADA, ACABAMENTO SEMIBRILHO, QUALQUER COR | L | 74.14 | MATERIAL | 0 | 74.14
7304 | TINTA EPOXI BASE AGUA PREMIUM, BRANCA | L | 77.88 | MATERIAL | 0 | 77.88
43649 | TINTA ESMALTE BASE AGUA PREMIUM ACETINADO | L | 40.28 | MATERIAL | 0 | 40.28
43650 | TINTA ESMALTE BASE AGUA PREMIUM BRILHANTE | L | 38.06 | MATERIAL | 0 | 38.06
7311 | TINTA ESMALTE SINTETICO PREMIUM ACETINADO | L | 38.99 | MATERIAL | 0 | 38.99
7292 | TINTA ESMALTE SINTETICO PREMIUM BRILHANTE | L | 37.75 | MATERIAL | 0 | 37.75
7293 | TINTA ESMALTE SINTETICO PREMIUM DE DUPLA ACAO GRAFITE FOSCO PARA SUPERFICIES METALICAS FERROSAS | L | 41.76 | MATERIAL | 0 | 41.76
7306 | TINTA ESMALTE SINTETICO PREMIUM DE EFEITO PROTETOR DE SUPERFICIE METALICA ALUMINIO | L | 46.09 | MATERIAL | 0 | 46.09
7288 | TINTA ESMALTE SINTETICO PREMIUM FOSCO | L | 38.27 | MATERIAL | 0 | 38.27
43625 | TINTA ESMALTE SINTETICO STANDARD ACETINADO | L | 30.9 | MATERIAL | 0 | 30.9
43647 | TINTA ESMALTE SINTETICO STANDARD BRILHANTE | L | 28.07 | MATERIAL | 0 | 28.07
43648 | TINTA ESMALTE SINTETICO STANDARD FOSCO | L | 27.08 | MATERIAL | 0 | 27.08
35693 | TINTA LATEX ACRILICA ECONOMICA, COR BRANCA | L | 11.49 | MATERIAL | 0 | 11.49
7356 | TINTA LATEX ACRILICA PREMIUM, COR BRANCO FOSCO | L | 27.55 | MATERIAL | 0 | 27.55
35692 | TINTA LATEX ACRILICA STANDARD, COR BRANCA | L | 18.03 | MATERIAL | 0 | 18.03
43624 | TINTA LATEX ACRILICA SUPER PREMIUM, COR BRANCO FOSCO | L | 33.58 | MATERIAL | 0 | 33.58
7342 | TINTA MINERAL IMPERMEAVEL EM PO, BRANCA | KG | 2.29 | MATERIAL | 0 | 2.29
7350 | TINTA/RESINA ACRILICA PREMIUM PARA CERAMICA, PEDRAS E OUTROS | L | 39.77 | MATERIAL | 0 | 39.77
39574 | TIRANTE COM ELO, EM ARAME GALVANIZADO RIGIDO, NUMERO 10, COMPRIMENTO 2000 MM, PARA PENDURAL DE FORRO REMOVIVEL | UN | 5.54 | MATERIAL | 0 | 5.54
11060 | TIRANTE EM FERRO GALVANIZADO PARA CONTRAVENTAMENTO DE TELHA CANALETE 90, 1/4 " X 400 MM | UN | 31.03 | MATERIAL | 0 | 31.03
37401 | TOALHEIRO PLASTICO TIPO DISPENSER PARA PAPEL TOALHA INTERFOLHADO | UN | 46.74 | MATERIAL | 0 | 46.74
7525 | TOMADA INDUSTRIAL DE EMBUTIR 3P+T 30 A, 440 V, COM TRAVA, COM PLACA | UN | 48.74 | MATERIAL | 0 | 48.74
7524 | TOMADA INDUSTRIAL DE EMBUTIR 3P+T 30 A, 440 V, COM TRAVA, SEM PLACA | UN | 45.93 | MATERIAL | 0 | 45.93
38105 | TOMADA PARA ANTENA DE TV, CABO COAXIAL DE 9 MM (APENAS MODULO) | UN | 11.8 | MATERIAL | 0 | 11.8
38084 | TOMADA PARA ANTENA DE TV, CABO COAXIAL DE 9 MM, CONJUNTO MONTADO PARA EMBUTIR 4" X 2" (PLACA + SUPORTE + MODULO) | UN | 16.76 | MATERIAL | 0 | 16.76
38103 | TOMADA RJ11, 2 FIOS (APENAS MODULO) | UN | 17.71 | MATERIAL | 0 | 17.71
38082 | TOMADA RJ11, 2 FIOS, CONJUNTO MONTADO PARA EMBUTIR 4" X 2" (PLACA + SUPORTE + MODULO) | UN | 21.82 | MATERIAL | 0 | 21.82
38104 | TOMADA RJ45, 8 FIOS, CAT 5E (APENAS MODULO) | UN | 34.68 | MATERIAL | 0 | 34.68
38083 | TOMADA RJ45, 8 FIOS, CAT 5E, CONJUNTO MONTADO PARA EMBUTIR 4" X 2" (PLACA + SUPORTE + MODULO) | UN | 38.51 | MATERIAL | 0 | 38.51
38101 | TOMADA 2P+T 10A, 250V (APENAS MODULO) | UN | 8.42 | MATERIAL | 0 | 8.42
7528 | TOMADA 2P+T 10A, 250V, CONJUNTO MONTADO PARA EMBUTIR 4" X 2" (PLACA + SUPORTE + MODULO) | UN | 9.9 | MATERIAL | 0 | 9.9
12147 | TOMADA 2P+T 10A, 250V, CONJUNTO MONTADO PARA SOBREPOR 4" X 2" (CAIXA + MODULO) | UN | 15.09 | MATERIAL | 0 | 15.09
38075 | TOMADA 2P+T 20A 250V, CONJUNTO MONTADO PARA EMBUTIR 4" X 2" (PLACA + SUPORTE + MODULO) | UN | 17.15 | MATERIAL | 0 | 17.15
38102 | TOMADA 2P+T 20A, 250V (APENAS MODULO) | UN | 10.78 | MATERIAL | 0 | 10.78
38076 | TOMADAS (2 MODULOS) 2P+T 10A, 250V, CONJUNTO MONTADO PARA EMBUTIR 4" X 2" (PLACA + SUPORTE + MODULOS) | UN | 19.22 | MATERIAL | 0 | 19.22
7592 | TOPOGRAFO (HORISTA) | H | 20.82 | MÃO DE OBRA | 20.82 | 0
40820 | TOPOGRAFO (MENSALISTA) | MES | 3643.51 | MÃO DE OBRA | 3643.51 | 0
11826 | TORNEIRA DE BOIA BALAO METALICO, VAZAO TOTAL, PARA CAIXA D'AGUA, AGUA QUENTE, ROSCA 1/2 ", COM HASTE, TORNEIRA E BALAO METALICOS | UN | 56.38 | MATERIAL | 0 | 56.38
7606 | TORNEIRA DE BOIA BALAO METALICO, VAZAO TOTAL, PARA CAIXA D'AGUA, AGUA QUENTE, ROSCA 3/4 ", COM HASTE, TORNEIRA E BALAO METALICOS | UN | 67.81 | MATERIAL | 0 | 67.81
11763 | TORNEIRA DE BOIA CONVENCIONAL PARA CAIXA D'AGUA, AGUA FRIA, 1.1/2", COM HASTE E TORNEIRA METALICOS E BALAO PLASTICO | UN | 148.07 | MATERIAL | 0 | 148.07
11764 | TORNEIRA DE BOIA CONVENCIONAL PARA CAIXA D'AGUA, AGUA FRIA, 1.1/4", COM HASTE E TORNEIRA METALICOS E BALAO PLASTICO | UN | 121.49 | MATERIAL | 0 | 121.49
11829 | TORNEIRA DE BOIA CONVENCIONAL PARA CAIXA D'AGUA, AGUA FRIA, 1/2", COM HASTE E TORNEIRA METALICOS E BALAO PLASTICO | UN | 29.36 | MATERIAL | 0 | 29.36
11830 | TORNEIRA DE BOIA CONVENCIONAL PARA CAIXA D'AGUA, AGUA FRIA, 3/4", COM HASTE E TORNEIRA METALICOS E BALAO PLASTICO | UN | 31.7 | MATERIAL | 0 | 31.7
11825 | TORNEIRA DE BOIA CONVENCIONAL PARA CAIXA D'AGUA, 1", AGUA FRIA, COM HASTE E TORNEIRA METALICOS E BALAO PLASTICO | UN | 71.33 | MATERIAL | 0 | 71.33
11767 | TORNEIRA DE BOIA CONVENCIONAL PARA CAIXA D'AGUA, 2", AGUA FRIA, COM HASTE E TORNEIRA METALICOS E BALAO PLASTICO | UN | 189.99 | MATERIAL | 0 | 189.99
11766 | TORNEIRA DE BOIA VAZAO TOTAL PARA CAIXA D'AGUA, AGUA FRIA, BITOLA 1/2", COM HASTE E TORNEIRA METALICOS E BALAO PLASTICO | UN | 44.28 | MATERIAL | 0 | 44.28
11765 | TORNEIRA DE BOIA VAZAO TOTAL PARA CAIXA D'AGUA, AGUA FRIA, BITOLA 1", COM HASTE E TORNEIRA METALICOS E BALAO PLASTICO | UN | 80.96 | MATERIAL | 0 | 80.96
11824 | TORNEIRA DE BOIA VAZAO TOTAL PARA CAIXA D'AGUA, AGUA FRIA, BITOLA 3/4", COM HASTE E TORNEIRA METALICOS E BALAO PLASTICO | UN | 52.09 | MATERIAL | 0 | 52.09
44045 | TORNEIRA DE MESA PARA LAVATORIO, METALICA CROMADA, COM MISTURADOR MONOCOMANDO, BICA BAIXA (REF 2875) | UN | 274.85 | MATERIAL | 0 | 274.85
39702 | TORNEIRA DE MESA PARA LAVATORIO, METALICA CROMADA, COM SENSOR DE APROXIMACAO ELETRICO, BIVOLT | UN | 1825.42 | MATERIAL | 0 | 1825.42
13415 | TORNEIRA DE MESA/BANCADA, PARA LAVATORIO, FIXA, METALICA CROMADA, PADRAO POPULAR, 1/2 " OU 3/4 " (REF 1193) | UN | 59.93 | MATERIAL | 0 | 59.93
7602 | TORNEIRA DE METAL AMARELO, PARA TANQUE / JARDIM, DE PAREDE, COM BICO PLASTICO, CANO CURTO, AREA EXTERNA, PADRAO POPULAR / USO GERAL, 1/2 " OU 3/4 " (REF 1128) | UN | 38.24 | MATERIAL | 0 | 38.24
7603 | TORNEIRA DE METAL AMARELO, PARA TANQUE / JARDIM, DE PAREDE, SEM BICO, CANO CURTO, PADRAO POPULAR / USO GERAL, 1/2 " OU 3/4 " (REF 1120) | UN | 32.44 | MATERIAL | 0 | 32.44
11777 | TORNEIRA ELETRICA DE PAREDE, BICA ALTA, PARA COZINHA, 5500 W (110/220 V) | UN | 185.48 | MATERIAL | 0 | 185.48
13417 | TORNEIRA METALICA CROMADA CANO CURTO, SEM BICO, SEM AREJADOR, DE PAREDE, PARA TANQUE E USO GERAL, 1/2 " OU 3/4 " (REF 1143) | UN | 78.05 | MATERIAL | 0 | 78.05
36791 | TORNEIRA METALICA CROMADA DE MESA PARA LAVATORIO, BICA ALTA, COM AREJADOR (REF 1195) | UN | 117.14 | MATERIAL | 0 | 117.14
36795 | TORNEIRA METALICA CROMADA DE MESA PARA LAVATORIO, COM SENSOR DE PRESENCA A PILHA, COM AREJADOR EMBUTIDO | UN | 1481.16 | MATERIAL | 0 | 1481.16
36796 | TORNEIRA METALICA CROMADA DE MESA, PARA LAVATORIO, TEMPORIZADA PRESSAO FECHAMENTO AUTOMATICO, BICA BAIXA | UN | 123.08 | MATERIAL | 0 | 123.08
36792 | TORNEIRA METALICA CROMADA DE PAREDE LONGA PARA LAVATORIO, COM AREJADOR, ACIONAMENTO ALAVANCA, 1/4 DE VOLTA (REF 1178) | UN | 155.91 | MATERIAL | 0 | 155.91
11773 | TORNEIRA METALICA CROMADA DE PAREDE, PARA COZINHA, BICA MOVEL, COM AREJADOR, 1/2 " OU 3/4 " (REF 1167 / 1168) | UN | 103.79 | MATERIAL | 0 | 103.79
11762 | TORNEIRA METALICA CROMADA PARA JARDIM / TANQUE, COM BICO PLASTICO, CANO LONGO, DE PAREDE, PADRAO POPULAR / USO GERAL , 1/2 " OU 3/4 " (REF 1153 / 1130) | UN | 49.23 | MATERIAL | 0 | 49.23
7604 | TORNEIRA METALICA CROMADA PARA TANQUE / JARDIM, SEM BICO , CANO LONGO, DE PAREDE, PADRAO POPULAR / USO GERAL, 1/2 " OU 3/4 " (REF 1126) | UN | 41.68 | MATERIAL | 0 | 41.68
13984 | TORNEIRA METALICA CROMADA, CANO CURTO, COM AREJADOR, SEM BICO PLASTICO, DE PAREDE, PARA USO GERAL, 1/2 " OU 3/4 " (REF 1152 / 1154) | UN | 60.58 | MATERIAL | 0 | 60.58
11772 | TORNEIRA METALICA CROMADA, DE MESA/BANCADA, PARA COZINHA, BICA MOVEL, COM AREJADOR, 1/2 " OU 3/4 " (REF 1167 / 1168) | UN | 104.11 | MATERIAL | 0 | 104.11
13983 | TORNEIRA METALICA CROMADA, RETA, DE PAREDE, PARA COZINHA, COM AREJADOR, PADRAO POPULAR, 1/2 " OU 3/4 " (REF 1159 / 1160) | UN | 78.85 | MATERIAL | 0 | 78.85
13416 | TORNEIRA METALICA CROMADA, RETA, DE PAREDE, PARA COZINHA, SEM BICO, SEM AREJADOR, PADRAO POPULAR, 1/2 " OU 3/4 " (REF 1158) | UN | 70.03 | MATERIAL | 0 | 70.03
40329 | TORNEIRA PLASTICA DE BOIA CONVENCIONAL PARA CAIXA DE AGUA, AGUA FRIA, 3/4 ", COM HASTE METALICA E COM TORNEIRA E BALAO PLASTICOS (PADRAO POPULAR) | UN | 18.4 | MATERIAL | 0 | 18.4
11823 | TORNEIRA PLASTICA DE BOIA PARA CAIXA DE DESCARGA, 1/2", BALAO E TORNEIRA PLASTICOS, COM HASTE METALICA | UN | 7.75 | MATERIAL | 0 | 7.75
11822 | TORNEIRA PLASTICA DE MESA, BICA MOVEL, PARA COZINHA 1/2 " | UN | 30.17 | MATERIAL | 0 | 30.17
11831 | TORNEIRA PLASTICA PARA TANQUE 1/2 " OU 3/4 " COM BICO PARA MANGUEIRA | UN | 18.15 | MATERIAL | 0 | 18.15
7613 | TRANSFORMADOR TRIFASICO DE DISTRIBUICAO, POTENCIA DE 1000 KVA, TENSAO NOMINAL DE 15 KV, TENSAO SECUNDARIA DE 220/127V, EM OLEO ISOLANTE TIPO MINERAL | UN | 112428.88 | MATERIAL | 0 | 112428.88
7619 | TRANSFORMADOR TRIFASICO DE DISTRIBUICAO, POTENCIA DE 112,5 KVA, TENSAO NOMINAL DE 15 KV, TENSAO SECUNDARIA DE 220/127V, EM OLEO ISOLANTE TIPO MINERAL | UN | 17379.1 | MATERIAL | 0 | 17379.1
12076 | TRANSFORMADOR TRIFASICO DE DISTRIBUICAO, POTENCIA DE 15 KVA, TENSAO NOMINAL DE 15 KV, TENSAO SECUNDARIA DE 220/127V, EM OLEO ISOLANTE TIPO MINERAL | UN | 7972.06 | MATERIAL | 0 | 7972.06
7614 | TRANSFORMADOR TRIFASICO DE DISTRIBUICAO, POTENCIA DE 150 KVA, TENSAO NOMINAL DE 15 KV, TENSAO SECUNDARIA DE 220/127V, EM OLEO ISOLANTE TIPO MINERAL | UN | 21919.19 | MATERIAL | 0 | 21919.19
7618 | TRANSFORMADOR TRIFASICO DE DISTRIBUICAO, POTENCIA DE 1500 KVA, TENSAO NOMINAL DE 15 KV, TENSAO SECUNDARIA DE 220/127V, EM OLEO ISOLANTE TIPO MINERAL | UN | 142162.41 | MATERIAL | 0 | 142162.41
7620 | TRANSFORMADOR TRIFASICO DE DISTRIBUICAO, POTENCIA DE 225 KVA, TENSAO NOMINAL DE 15 KV, TENSAO SECUNDARIA DE 220/127V, EM OLEO ISOLANTE TIPO MINERAL | UN | 30749.39 | MATERIAL | 0 | 30749.39
7610 | TRANSFORMADOR TRIFASICO DE DISTRIBUICAO, POTENCIA DE 30 KVA, TENSAO NOMINAL DE 15 KV, TENSAO SECUNDARIA DE 220/127V, EM OLEO ISOLANTE TIPO MINERAL | UN | 9737.3 | MATERIAL | 0 | 9737.3
7615 | TRANSFORMADOR TRIFASICO DE DISTRIBUICAO, POTENCIA DE 300 KVA, TENSAO NOMINAL DE 15 KV, TENSAO SECUNDARIA DE 220/127V, EM OLEO ISOLANTE TIPO MINERAL | UN | 35874.29 | MATERIAL | 0 | 35874.29
7617 | TRANSFORMADOR TRIFASICO DE DISTRIBUICAO, POTENCIA DE 45 KVA, TENSAO NOMINAL DE 15 KV, TENSAO SECUNDARIA DE 220/127V, EM OLEO ISOLANTE TIPO MINERAL | UN | 10876.17 | MATERIAL | 0 | 10876.17
7616 | TRANSFORMADOR TRIFASICO DE DISTRIBUICAO, POTENCIA DE 500 KVA, TENSAO NOMINAL DE 15 KV, TENSAO SECUNDARIA DE 220/127V, EM OLEO ISOLANTE TIPO MINERAL | UN | 58541.14 | MATERIAL | 0 | 58541.14
7611 | TRANSFORMADOR TRIFASICO DE DISTRIBUICAO, POTENCIA DE 75 KVA, TENSAO NOMINAL DE 15 KV, TENSAO SECUNDARIA DE 220/127V, EM OLEO ISOLANTE TIPO MINERAL | UN | 14065 | MATERIAL | 0 | 14065
7612 | TRANSFORMADOR TRIFASICO DE DISTRIBUICAO, POTENCIA DE 750 KVA, TENSAO NOMINAL DE 15 KV, TENSAO SECUNDARIA DE 220/127V, EM OLEO ISOLANTE TIPO MINERAL | UN | 80299.19 | MATERIAL | 0 | 80299.19
37371 | TRANSPORTE - HORISTA (COLETADO CAIXA - ENCARGOS COMPLEMENTARES) | H | 0.86 | MATERIAL | 0 | 0.86
40861 | TRANSPORTE - MENSALISTA (COLETADO CAIXA - ENCARGOS COMPLEMENTARES) | MES | 162.47 | MATERIAL | 0 | 162.47
36510 | TRATOR DE ESTEIRAS, POTENCIA BRUTA DE 133 HP, PESO OPERACIONAL DE 14 T, COM LAMINA COM CAPACIDADE DE 3,00 M3 | UN | 1105198.73 | EQUIPAMENTO (AQUISIÇÃO) | 0 | 1105198.73
25020 | TRATOR DE ESTEIRAS, POTENCIA BRUTA DE 347 HP, PESO OPERACIONAL DE 38,5 T, COM ESCARIFICADOR E LAMINA COM CAPACIDADE DE 4,70M3 | UN | 4553029.92 | EQUIPAMENTO (AQUISIÇÃO) | 0 | 4553029.92
7622 | TRATOR DE ESTEIRAS, POTENCIA DE 100 HP, PESO OPERACIONAL DE 9,4 T, COM LAMINA COM CAPACIDADE DE 2,19 M3 | UN | 1072204.3 | EQUIPAMENTO (AQUISIÇÃO) | 0 | 1072204.3
7624 | TRATOR DE ESTEIRAS, POTENCIA DE 150 HP, PESO OPERACIONAL DE 16,7 T, COM RODA MOTRIZ ELEVADA E LAMINA COM CONTATO DE 3,18M3 | UN | 1390000 | EQUIPAMENTO (AQUISIÇÃO) | 0 | 1390000
7625 | TRATOR DE ESTEIRAS, POTENCIA DE 170 HP, PESO OPERACIONAL DE 19 T, COM LAMINA COM CAPACIDADE DE 5,2 M3 | UN | 1381498.34 | EQUIPAMENTO (AQUISIÇÃO) | 0 | 1381498.34
7623 | TRATOR DE ESTEIRAS, POTENCIA DE 347 HP, PESO OPERACIONAL DE 38,5 T, COM LAMINA COM CAPACIDADE DE 8,70M3 | UN | 4553029.92 | EQUIPAMENTO (AQUISIÇÃO) | 0 | 4553029.92
36508 | TRATOR DE ESTEIRAS, POTENCIA NO VOLANTE DE 200 HP, PESO OPERACIONAL DE 20,1 T, COM RODA MOTRIZ ELEVADA E LAMINA COM CAPACIDADE DE 3,89 M3 | UN | 2047678.22 | EQUIPAMENTO (AQUISIÇÃO) | 0 | 2047678.22
36509 | TRATOR DE ESTEIRAS, POTENCIA 125 HP, PESO OPERACIONAL DE 12,9 T, COM LAMINA COM CAPACIDADE DE 2,7 M3 | UN | 1122201.76 | EQUIPAMENTO (AQUISIÇÃO) | 0 | 1122201.76
13238 | TRATOR DE PNEUS COM POTENCIA DE 105 CV, TRACAO 4 X 4, PESO COM LASTRO DE 5775 KG | UN | 323831.75 | EQUIPAMENTO (AQUISIÇÃO) | 0 | 323831.75
36511 | TRATOR DE PNEUS COM POTENCIA DE 122 CV, TRACAO 4 X 4, PESO COM LASTRO DE 4510 KG | UN | 375233.62 | EQUIPAMENTO (AQUISIÇÃO) | 0 | 375233.62
36515 | TRATOR DE PNEUS COM POTENCIA DE 15 CV, PESO COM LASTRO DE 1160 KG | UN | 110514 | EQUIPAMENTO (AQUISIÇÃO) | 0 | 110514
10598 | TRATOR DE PNEUS COM POTENCIA DE 50 CV, TRACAO 4 X 2, PESO COM LASTRO DE 2714 KG | UN | 179215.16 | EQUIPAMENTO (AQUISIÇÃO) | 0 | 179215.16
7640 | TRATOR DE PNEUS COM POTENCIA DE 85 CV, TRACAO 4 X 4, PESO COM LASTRO DE 4675 KG | UN | 275000 | EQUIPAMENTO (AQUISIÇÃO) | 0 | 275000
36513 | TRATOR DE PNEUS COM POTENCIA DE 85 CV, TURBO, PESO COM LASTRO DE 4900 KG | UN | 264912.36 | EQUIPAMENTO (AQUISIÇÃO) | 0 | 264912.36
36514 | TRATOR DE PNEUS COM POTENCIA DE 95 CV, TRACAO 4 X 4, PESO MAXIMO DE 5225 KG | UN | 295560.73 | EQUIPAMENTO (AQUISIÇÃO) | 0 | 295560.73
11572 | TRAVA / PRENDEDOR DE PORTA, EM LATAO CROMADO, MONTADO EM PISO | UN | 31.13 | MATERIAL | 0 | 31.13
36149 | TRAVA-QUEDAS EM ACO PARA CORDA DE 12 MM, EXTENSOR DE 25 X 300 MM, COM MOSQUETAO TIPO GANCHO TRAVA DUPLA | UN | 176.25 | MATERIAL | 0 | 176.25
42407 | TRELICA NERVURADA (ESPACADOR), ALTURA = 120,0 MM, DIAMETRO DOS BANZOS INFERIORES E SUPERIOR = 6,0 MM, DIAMETRO DA DIAGONAL = 4,2 MM | M | 6.19 | MATERIAL | 0 | 6.19
11581 | TRILHO PANTOGRAFICO CONCAVO, TIPO U, EM ALUMINIO, COM DIMENSOES DE APROX *35 X 35* MM, PARA ROLDANA DE PORTA DE CORRER | M | 20.54 | MATERIAL | 0 | 20.54
43605 | TRILHO PANTOGRAFICO RETO, EM ALUMINIO, TIPO U, COM DIMENSOES DE *38 X 38* MM PARA PORTA DE CORRER | M | 42.04 | MATERIAL | 0 | 42.04
11580 | TRILHO QUADRADO FRIZADO PARA RODIZIO (VERGALHAO MACICO), EM ALUMINIO, COM DIMENSOES DE *6 X 6* MM | M | 8.24 | MATERIAL | 0 | 8.24
10743 | TROLEY MANUAL CAPACIDADE 1 T | UN | 624.94 | EQUIPAMENTO (AQUISIÇÃO) | 0 | 624.94
39848 | TUBO / MANGUEIRA PRETA EM POLIETILENO, LINHA PESADA OU REFORCADA, TIPO ESPAGUETE, PARA INJECAO DE CALDA DE CIMENTO, D = 1/2", ESPESSURA 1,5 MM | M | 1.9 | MATERIAL | 0 | 1.9
20999 | TUBO ACO CARBONO COM COSTURA, NBR 5580, CLASSE L, DN = 15 MM, E = 2,25 MM, 1,06 KG/M | M | 15.68 | MATERIAL | 0 | 15.68
21001 | TUBO ACO CARBONO COM COSTURA, NBR 5580, CLASSE L, DN = 25 MM, E = 2,65 MM, 2,02 KG/M | M | 29.26 | MATERIAL | 0 | 29.26
21003 | TUBO ACO CARBONO COM COSTURA, NBR 5580, CLASSE L, DN = 40 MM, E = 3,0 MM, 3,34 KG/M | M | 48.08 | MATERIAL | 0 | 48.08
21006 | TUBO ACO CARBONO COM COSTURA, NBR 5580, CLASSE L, DN = 80 MM, E = 3,35 MM, 7,07 KG/M | M | 102.04 | MATERIAL | 0 | 102.04
21019 | TUBO ACO CARBONO COM COSTURA, NBR 5580, CLASSE M, DN = 25 MM, E = 3,35 MM, *2,50* KG//M | M | 35.47 | MATERIAL | 0 | 35.47
21021 | TUBO ACO CARBONO COM COSTURA, NBR 5580, CLASSE M, DN = 40 MM, E = 3,35 MM, *3,71* KG//M | M | 56.07 | MATERIAL | 0 | 56.07
21024 | TUBO ACO CARBONO COM COSTURA, NBR 5580, CLASSE M, DN = 80 MM, E = 4,05 MM, *8,47* KG/M | M | 120.14 | MATERIAL | 0 | 120.14
40624 | TUBO ACO CARBONO SEM COSTURA 1 1/2", E= *3,68 MM, SCHEDULE 40, 4,05 KG/M | M | 97.53 | MATERIAL | 0 | 97.53
42575 | TUBO ACO CARBONO SEM COSTURA 1 1/4", E= *3,56 MM, SCHEDULE 40, *3,38* KG/M | M | 89.5 | MATERIAL | 0 | 89.5
13127 | TUBO ACO CARBONO SEM COSTURA 1/2", E= *2,77 MM, SCHEDULE 40, *1,27 KG/M | M | 43.5 | MATERIAL | 0 | 43.5
13137 | TUBO ACO CARBONO SEM COSTURA 1/2", E= *3,73 MM, SCHEDULE 80, *1,62 KG/M | M | 57.73 | MATERIAL | 0 | 57.73
42574 | TUBO ACO CARBONO SEM COSTURA 1", E= *3,38 MM, SCHEDULE 40, *2,50* KG/M | M | 66.79 | MATERIAL | 0 | 66.79
20989 | TUBO ACO CARBONO SEM COSTURA 14", E= *11,13 MM, SCHEDULE 40, *94,55 KG/M | M | 2068.1 | MATERIAL | 0 | 2068.1
21147 | TUBO ACO CARBONO SEM COSTURA 2 1/2", E = 5,16 MM, SCHEDULE 40 (8,62 KG/M) | M | 193.91 | MATERIAL | 0 | 193.91
21148 | TUBO ACO CARBONO SEM COSTURA 2", E= *3,91* MM, SCHEDULE 40, *5,43* KG/M | M | 119.68 | MATERIAL | 0 | 119.68
20984 | TUBO ACO CARBONO SEM COSTURA 20", E= *12,70 MM, SCHEDULE 30, *154,97 KG/M | M | 3968.28 | MATERIAL | 0 | 3968.28
13042 | TUBO ACO CARBONO SEM COSTURA 20", E= *6,35 MM, SCHEDULE 10, *78,46 KG/M | M | 2199.01 | MATERIAL | 0 | 2199.01
21150 | TUBO ACO CARBONO SEM COSTURA 3/4", E= *2,87 MM, SCHEDULE 40, *1,69 KG/M | M | 59.34 | MATERIAL | 0 | 59.34
13141 | TUBO ACO CARBONO SEM COSTURA 3/4", E= *3,91 MM, SCHEDULE 80, *2,19 KG/M. | M | 74.77 | MATERIAL | 0 | 74.77
42576 | TUBO ACO CARBONO SEM COSTURA 3", E= *5,49 MM, SCHEDULE 40, *11,28* KG/M | M | 244.13 | MATERIAL | 0 | 244.13
21151 | TUBO ACO CARBONO SEM COSTURA 4", E= *6,02 MM, SCHEDULE 40, *16,06 KG/M | M | 355.21 | MATERIAL | 0 | 355.21
13142 | TUBO ACO CARBONO SEM COSTURA 4", E= *8,56 MM, SCHEDULE 80, *22,31 KG/M | M | 507.8 | MATERIAL | 0 | 507.8
42577 | TUBO ACO CARBONO SEM COSTURA 5", E= *6,55 MM, SCHEDULE 40, *21,75* KG/M | M | 557.19 | MATERIAL | 0 | 557.19
20994 | TUBO ACO CARBONO SEM COSTURA 6", E= *10,97 MM, SCHEDULE 80, *42,56 KG/M | M | 957.42 | MATERIAL | 0 | 957.42
7672 | TUBO ACO CARBONO SEM COSTURA 6", E= 7,11 MM, SCHEDULE 40, *28,26 KG/M | M | 627.22 | MATERIAL | 0 | 627.22
20995 | TUBO ACO CARBONO SEM COSTURA 8", E= *12,70 MM, SCHEDULE 80, *64,64 KG/M | M | 1258.23 | MATERIAL | 0 | 1258.23
7690 | TUBO ACO CARBONO SEM COSTURA 8", E= *6,35 MM, SCHEDULE 20, *33,27 KG/M | M | 727.72 | MATERIAL | 0 | 727.72
20980 | TUBO ACO CARBONO SEM COSTURA 8", E= *7,04 MM, SCHEDULE 30, *36,75 KG/M | M | 793.87 | MATERIAL | 0 | 793.87
7661 | TUBO ACO CARBONO SEM COSTURA 8", E= *8,18 MM, SCHEDULE 40, *42,55 KG/M | M | 944.38 | MATERIAL | 0 | 944.38
21016 | TUBO ACO GALVANIZADO COM COSTURA, CLASSE LEVE, DN 100 MM ( 4"), E = 3,75 MM, *10,55* KG/M (NBR 5580) | M | 155.76 | MATERIAL | 0 | 155.76
21008 | TUBO ACO GALVANIZADO COM COSTURA, CLASSE LEVE, DN 15 MM ( 1/2"), E = 2,25 MM, *1,2* KG/M (NBR 5580) | M | 18.2 | MATERIAL | 0 | 18.2
21009 | TUBO ACO GALVANIZADO COM COSTURA, CLASSE LEVE, DN 20 MM ( 3/4"), E = 2,25 MM, *1,3* KG/M (NBR 5580) | M | 23.69 | MATERIAL | 0 | 23.69
21010 | TUBO ACO GALVANIZADO COM COSTURA, CLASSE LEVE, DN 25 MM ( 1"), E = 2,65 MM, *2,11* KG/M (NBR 5580) | M | 31.81 | MATERIAL | 0 | 31.81
21011 | TUBO ACO GALVANIZADO COM COSTURA, CLASSE LEVE, DN 32 MM ( 1 1/4"), E = 2,65 MM, *2,71* KG/M (NBR 5580) | M | 46.36 | MATERIAL | 0 | 46.36
21012 | TUBO ACO GALVANIZADO COM COSTURA, CLASSE LEVE, DN 40 MM ( 1 1/2"), E = 3,00 MM, *3,48* KG/M (NBR 5580) | M | 51.23 | MATERIAL | 0 | 51.23
21013 | TUBO ACO GALVANIZADO COM COSTURA, CLASSE LEVE, DN 50 MM ( 2"), E = 3,00 MM, *4,40* KG/M (NBR 5580) | M | 66.86 | MATERIAL | 0 | 66.86
21014 | TUBO ACO GALVANIZADO COM COSTURA, CLASSE LEVE, DN 65 MM ( 2 1/2"), E = 3,35 MM, * 6,23* KG/M (NBR 5580) | M | 93.55 | MATERIAL | 0 | 93.55
21015 | TUBO ACO GALVANIZADO COM COSTURA, CLASSE LEVE, DN 80 MM ( 3"), E = 3,35 MM, *7,32* KG/M (NBR 5580) | M | 107.47 | MATERIAL | 0 | 107.47
7697 | TUBO ACO GALVANIZADO COM COSTURA, CLASSE MEDIA, DN 1.1/2", E = *3,25* MM, PESO *3,61* KG/M (NBR 5580) | M | 51.28 | MATERIAL | 0 | 51.28
7698 | TUBO ACO GALVANIZADO COM COSTURA, CLASSE MEDIA, DN 1.1/4", E = *3,25* MM, PESO *3,14* KG/M (NBR 5580) | M | 44.14 | MATERIAL | 0 | 44.14
7691 | TUBO ACO GALVANIZADO COM COSTURA, CLASSE MEDIA, DN 1/2", E = *2,65* MM, PESO *1,22* KG/M (NBR 5580) | M | 18.65 | MATERIAL | 0 | 18.65
40626 | TUBO ACO GALVANIZADO COM COSTURA, CLASSE MEDIA, DN 1", E = 3,38 MM, PESO 2,50 KG/M (NBR 5580) | M | 35.01 | MATERIAL | 0 | 35.01
7701 | TUBO ACO GALVANIZADO COM COSTURA, CLASSE MEDIA, DN 2.1/2", E = *3,65* MM, PESO *6,51* KG/M (NBR 5580) | M | 91.78 | MATERIAL | 0 | 91.78
7696 | TUBO ACO GALVANIZADO COM COSTURA, CLASSE MEDIA, DN 2", E = *3,65* MM, PESO *5,10* KG/M (NBR 5580) | M | 73.95 | MATERIAL | 0 | 73.95
7700 | TUBO ACO GALVANIZADO COM COSTURA, CLASSE MEDIA, DN 3/4", E = *2,65* MM, PESO *1,58* KG/M (NBR 5580) | M | 23.59 | MATERIAL | 0 | 23.59
7694 | TUBO ACO GALVANIZADO COM COSTURA, CLASSE MEDIA, DN 3", E = *4,05* MM, PESO *8,47* KG/M (NBR 5580) | M | 123.5 | MATERIAL | 0 | 123.5
7693 | TUBO ACO GALVANIZADO COM COSTURA, CLASSE MEDIA, DN 4", E = 4,50* MM, PESO 12,10* KG/M (NBR 5580) | M | 170.09 | MATERIAL | 0 | 170.09
7692 | TUBO ACO GALVANIZADO COM COSTURA, CLASSE MEDIA, DN 5", E = *5,40* MM, PESO *17,80* KG/M (NBR 5580) | M | 254.65 | MATERIAL | 0 | 254.65
7695 | TUBO ACO GALVANIZADO COM COSTURA, CLASSE MEDIA, DN 6", E = 4,85* MM, PESO 19,68* KG/M (NBR 5580) | M | 276.18 | MATERIAL | 0 | 276.18
13356 | TUBO ACO INDUSTRIAL DN 2" (50,8 MM) E=1,50MM, PESO= 1,8237 KG/M | M | 20.02 | MATERIAL | 0 | 20.02
36365 | TUBO COLETOR DE ESGOTO PVC, JEI, DN 100 MM (NBR 7362) | M | 45.78 | MATERIAL | 0 | 45.78
41930 | TUBO COLETOR DE ESGOTO PVC, JEI, DN 200 MM (NBR 7362) | M | 152.49 | MATERIAL | 0 | 152.49
41931 | TUBO COLETOR DE ESGOTO PVC, JEI, DN 250 MM (NBR 7362) | M | 238.84 | MATERIAL | 0 | 238.84
41932 | TUBO COLETOR DE ESGOTO PVC, JEI, DN 300 MM (NBR 7362) | M | 367.62 | MATERIAL | 0 | 367.62
41933 | TUBO COLETOR DE ESGOTO PVC, JEI, DN 350 MM (NBR 7362) | M | 519.53 | MATERIAL | 0 | 519.53
41934 | TUBO COLETOR DE ESGOTO PVC, JEI, DN 400 MM (NBR 7362) | M | 605.05 | MATERIAL | 0 | 605.05
41936 | TUBO COLETOR DE ESGOTO, PVC, JEI, DN 150 MM (NBR 7362) | M | 89.79 | MATERIAL | 0 | 89.79
44812 | TUBO CORRUGADO PEAD, PAREDE DUPLA, INTERNA LISA, JEI DN/DI 500 MM (DRENAGEM/ESGOTO) | M | 414.85 | ESPECIAIS | 0 | 414.85
41785 | TUBO CORRUGADO PEAD, PAREDE DUPLA, INTERNA LISA, JEI, DN/DI *1000* MM, PARA SANEAMENTO (DRENAGEM/ESGOTO) | M | 1537.41 | MATERIAL | 0 | 1537.41
41781 | TUBO CORRUGADO PEAD, PAREDE DUPLA, INTERNA LISA, JEI, DN/DI *400* MM, PARA SANEAMENTO (DRENAGEM/ESGOTO) | M | 277.6 | MATERIAL | 0 | 277.6
41783 | TUBO CORRUGADO PEAD, PAREDE DUPLA, INTERNA LISA, JEI, DN/DI *800* MM, PARA SANEAMENTO (DRENAGEM/ESGOTO) | M | 998.01 | MATERIAL | 0 | 998.01
41786 | TUBO CORRUGADO PEAD, PAREDE DUPLA, INTERNA LISA, JEI, DN/DI 1200 MM, PARA SANEAMENTO (DRENAGEM/ESGOTO) | M | 2124.79 | MATERIAL | 0 | 2124.79
41779 | TUBO CORRUGADO PEAD, PAREDE DUPLA, INTERNA LISA, JEI, DN/DI 250 MM, PARA SANEAMENTO (DRENAGEM/ESGOTO) | M | 109.33 | MATERIAL | 0 | 109.33
41780 | TUBO CORRUGADO PEAD, PAREDE DUPLA, INTERNA LISA, JEI, DN/DI 300 MM, PARA SANEAMENTO (DRENAGEM/ESGOTO) | M | 171.28 | MATERIAL | 0 | 171.28
41782 | TUBO CORRUGADO PEAD, PAREDE DUPLA, INTERNA LISA, JEI, DN/DI 600 MM, PARA SANEAMENTO (DRENAGEM/ESGOTO) | M | 613.58 | MATERIAL | 0 | 613.58
38130 | TUBO CPVC SOLDAVEL, 35 MM, AGUA QUENTE PREDIAL (NBR 15884) | M | 43.01 | MATERIAL | 0 | 43.01
44260 | TUBO CPVC, SOLDAVEL, 114 MM, AGUA QUENTE (NBR 15884) | M | 407.1 | MATERIAL | 0 | 407.1
21123 | TUBO CPVC, SOLDAVEL, 15 MM, AGUA QUENTE PREDIAL (NBR 15884) | M | 11.97 | MATERIAL | 0 | 11.97
21124 | TUBO CPVC, SOLDAVEL, 22 MM, AGUA QUENTE PREDIAL (NBR 15884) | M | 19.12 | MATERIAL | 0 | 19.12
21125 | TUBO CPVC, SOLDAVEL, 28 MM, AGUA QUENTE PREDIAL (NBR 15884) | M | 32.93 | MATERIAL | 0 | 32.93
38028 | TUBO CPVC, SOLDAVEL, 42 MM, AGUA QUENTE PREDIAL (NBR 15884) | M | 57.58 | MATERIAL | 0 | 57.58
38029 | TUBO CPVC, SOLDAVEL, 54 MM, AGUA QUENTE PREDIAL (NBR 15884) | M | 84.28 | MATERIAL | 0 | 84.28
38030 | TUBO CPVC, SOLDAVEL, 73 MM, AGUA QUENTE PREDIAL (NBR 15884) | M | 136.28 | MATERIAL | 0 | 136.28
38031 | TUBO CPVC, SOLDAVEL, 89 MM, AGUA QUENTE PREDIAL (NBR 15884) | M | 213.91 | MATERIAL | 0 | 213.91
39735 | TUBO DE BORRACHA ELASTOMERICA FLEXIVEL, PRETA, PARA ISOLAMENTO TERMICO DE TUBULACAO, DN 1 1/8" (28 MM), E= 32 MM, COEFICIENTE DE CONDUTIVIDADE TERMICA 0,036W/mK, VAPOR DE AGUA MAIOR OU IGUAL A 10.000 | M | 77.96 | MATERIAL | 0 | 77.96
39734 | TUBO DE BORRACHA ELASTOMERICA FLEXIVEL, PRETA, PARA ISOLAMENTO TERMICO DE TUBULACAO, DN 1 3/8" (35 MM), E= 32 MM, COEFICIENTE DE CONDUTIVIDADE TERMICA 0,036W/mK, VAPOR DE AGUA MAIOR OU IGUAL A 10.000 | M | 92.47 | MATERIAL | 0 | 92.47
39736 | TUBO DE BORRACHA ELASTOMERICA FLEXIVEL, PRETA, PARA ISOLAMENTO TERMICO DE TUBULACAO, DN 1 5/8" (42 MM), E= 32 MM, COEFICIENTE DE CONDUTIVIDADE TERMICA 0,036W/mK, VAPOR DE AGUA MAIOR OU IGUAL A 10.000 | M | 105.53 | MATERIAL | 0 | 105.53
39737 | TUBO DE BORRACHA ELASTOMERICA FLEXIVEL, PRETA, PARA ISOLAMENTO TERMICO DE TUBULACAO, DN 1/2" (12 MM), E= 19 MM, COEFICIENTE DE CONDUTIVIDADE TERMICA 0,036W/mK, VAPOR DE AGUA MAIOR OU IGUAL A 10.000 | M | 14.19 | MATERIAL | 0 | 14.19
39738 | TUBO DE BORRACHA ELASTOMERICA FLEXIVEL, PRETA, PARA ISOLAMENTO TERMICO DE TUBULACAO, DN 1/4" (6 MM), E= 9 MM, COEFICIENTE DE CONDUTIVIDADE TERMICA 0,036W/mK, VAPOR DE AGUA MAIOR OU IGUAL A 10.000 | M | 5.13 | MATERIAL | 0 | 5.13
39739 | TUBO DE BORRACHA ELASTOMERICA FLEXIVEL, PRETA, PARA ISOLAMENTO TERMICO DE TUBULACAO, DN 1" (25 MM), E= 32 MM, COEFICIENTE DE CONDUTIVIDADE TERMICA 0,036W/mK, VAPOR DE AGUA MAIOR OU IGUAL A 10.000 | M | 72.98 | MATERIAL | 0 | 72.98
39733 | TUBO DE BORRACHA ELASTOMERICA FLEXIVEL, PRETA, PARA ISOLAMENTO TERMICO DE TUBULACAO, DN 2 1/8" (54 MM), E= 32 MM, COEFICIENTE DE CONDUTIVIDADE TERMICA 0,036W/mK, VAPOR DE AGUA MAIOR OU IGUAL A 10.000 | M | 126.29 | MATERIAL | 0 | 126.29
39854 | TUBO DE BORRACHA ELASTOMERICA FLEXIVEL, PRETA, PARA ISOLAMENTO TERMICO DE TUBULACAO, DN 2 5/8" (*64* MM), E= *32* MM, COEFICIENTE DE CONDUTIVIDADE TERMICA 0,036W/MK, VAPOR DE AGUA MAIOR OU IGUAL A 10.000 | M | 128.08 | MATERIAL | 0 | 128.08
39740 | TUBO DE BORRACHA ELASTOMERICA FLEXIVEL, PRETA, PARA ISOLAMENTO TERMICO DE TUBULACAO, DN 3/4" (18 MM), E= 32 MM, COEFICIENTE DE CONDUTIVIDADE TERMICA 0,036W/mK, VAPOR DE AGUA MAIOR OU IGUAL A 10.000 | M | 70.08 | MATERIAL | 0 | 70.08
39741 | TUBO DE BORRACHA ELASTOMERICA FLEXIVEL, PRETA, PARA ISOLAMENTO TERMICO DE TUBULACAO, DN 3/8" (10 MM), E= 19 MM, COEFICIENTE DE CONDUTIVIDADE TERMICA 0,036W/mK, VAPOR DE AGUA MAIOR OU IGUAL A 10.000 | M | 12.91 | MATERIAL | 0 | 12.91
39853 | TUBO DE BORRACHA ELASTOMERICA FLEXIVEL, PRETA, PARA ISOLAMENTO TERMICO DE TUBULACAO, DN 5/8" (15 MM), E= 19 MM, COEFICIENTE DE CONDUTIVIDADE TERMICA 0,036W/MK, VAPOR DE AGUA MAIOR OU IGUAL A 10.000 | M | 16.96 | MATERIAL | 0 | 16.96
39742 | TUBO DE BORRACHA ELASTOMERICA FLEXIVEL, PRETA, PARA ISOLAMENTO TERMICO DE TUBULACAO, DN 7/8" (22 MM), E= 32 MM, COEFICIENTE DE CONDUTIVIDADE TERMICA 0,036W/mK, VAPOR DE AGUA MAIOR OU IGUAL A 10.000 | M | 56.33 | MATERIAL | 0 | 56.33
39749 | TUBO DE COBRE CLASSE "A", DN = 1 " (28 MM), PARA INSTALACOES DE MEDIA PRESSAO PARA GASES COMBUSTIVEIS E MEDICINAIS | M | 96.02 | MATERIAL | 0 | 96.02
39751 | TUBO DE COBRE CLASSE "A", DN = 1 1/2 " (42 MM), PARA INSTALACOES DE MEDIA PRESSAO PARA GASES COMBUSTIVEIS E MEDICINAIS | M | 174.48 | MATERIAL | 0 | 174.48
39750 | TUBO DE COBRE CLASSE "A", DN = 1 1/4 " (35 MM), PARA INSTALACOES DE MEDIA PRESSAO PARA GASES COMBUSTIVEIS E MEDICINAIS | M | 145.02 | MATERIAL | 0 | 145.02
39747 | TUBO DE COBRE CLASSE "A", DN = 1/2 " (15 MM), PARA INSTALACOES DE MEDIA PRESSAO PARA GASES COMBUSTIVEIS E MEDICINAIS | M | 46.65 | MATERIAL | 0 | 46.65
39753 | TUBO DE COBRE CLASSE "A", DN = 2 1/2 " (66 MM), PARA INSTALACOES DE MEDIA PRESSAO PARA GASES COMBUSTIVEIS E MEDICINAIS | M | 321.18 | MATERIAL | 0 | 321.18
39754 | TUBO DE COBRE CLASSE "A", DN = 3 " (79 MM), PARA INSTALACOES DE MEDIA PRESSAO PARA GASES COMBUSTIVEIS E MEDICINAIS | M | 473.18 | MATERIAL | 0 | 473.18
39748 | TUBO DE COBRE CLASSE "A", DN = 3/4 " (22 MM), PARA INSTALACOES DE MEDIA PRESSAO PARA GASES COMBUSTIVEIS E MEDICINAIS | M | 75.48 | MATERIAL | 0 | 75.48
39755 | TUBO DE COBRE CLASSE "A", DN = 4 " (104 MM), PARA INSTALACOES DE MEDIA PRESSAO PARA GASES COMBUSTIVEIS E MEDICINAIS | M | 717.46 | MATERIAL | 0 | 717.46
12742 | TUBO DE COBRE CLASSE "E", DN = 104 MM, PARA INSTALACAO HIDRAULICA PREDIAL | M | 568.1 | MATERIAL | 0 | 568.1
12713 | TUBO DE COBRE CLASSE "E", DN = 15 MM, PARA INSTALACAO HIDRAULICA PREDIAL | M | 30.13 | MATERIAL | 0 | 30.13
12743 | TUBO DE COBRE CLASSE "E", DN = 22 MM, PARA INSTALACAO HIDRAULICA PREDIAL | M | 51.83 | MATERIAL | 0 | 51.83
12744 | TUBO DE COBRE CLASSE "E", DN = 28 MM, PARA INSTALACAO HIDRAULICA PREDIAL | M | 65.78 | MATERIAL | 0 | 65.78
12745 | TUBO DE COBRE CLASSE "E", DN = 35 MM, PARA INSTALACAO HIDRAULICA PREDIAL | M | 95.53 | MATERIAL | 0 | 95.53
12746 | TUBO DE COBRE CLASSE "E", DN = 42 MM, PARA INSTALACAO HIDRAULICA PREDIAL | M | 128.99 | MATERIAL | 0 | 128.99
12747 | TUBO DE COBRE CLASSE "E", DN = 54 MM, PARA INSTALACAO HIDRAULICA PREDIAL | M | 187.07 | MATERIAL | 0 | 187.07
12748 | TUBO DE COBRE CLASSE "E", DN = 66 MM, PARA INSTALACAO HIDRAULICA PREDIAL | M | 263.55 | MATERIAL | 0 | 263.55
12749 | TUBO DE COBRE CLASSE "E", DN = 79 MM, PARA INSTALACAO HIDRAULICA PREDIAL | M | 385.27 | MATERIAL | 0 | 385.27
39726 | TUBO DE COBRE CLASSE "I", DN = 1 " (28 MM), PARA INSTALACOES INDUSTRIAIS DE ALTA PRESSAO E VAPOR | M | 126.54 | MATERIAL | 0 | 126.54
39728 | TUBO DE COBRE CLASSE "I", DN = 1 1/2 " (42 MM), PARA INSTALACOES INDUSTRIAIS DE ALTA PRESSAO E VAPOR | M | 222.4 | MATERIAL | 0 | 222.4
39727 | TUBO DE COBRE CLASSE "I", DN = 1 1/4 " (35 MM), PARA INSTALACOES INDUSTRIAIS DE ALTA PRESSAO E VAPOR | M | 183.03 | MATERIAL | 0 | 183.03
39724 | TUBO DE COBRE CLASSE "I", DN = 1/2 " (15 MM), PARA INSTALACOES INDUSTRIAIS DE ALTA PRESSAO E VAPOR | M | 56.04 | MATERIAL | 0 | 56.04
39729 | TUBO DE COBRE CLASSE "I", DN = 2 " (54 MM), PARA INSTALACOES INDUSTRIAIS DE ALTA PRESSAO E VAPOR | M | 307.99 | MATERIAL | 0 | 307.99
39730 | TUBO DE COBRE CLASSE "I", DN = 2 1/2 " (66 MM), PARA INSTALACOES INDUSTRIAIS DE ALTA PRESSAO E VAPOR | M | 399.6 | MATERIAL | 0 | 399.6
39731 | TUBO DE COBRE CLASSE "I", DN = 3 " (79 MM), PARA INSTALACOES INDUSTRIAIS DE ALTA PRESSAO E VAPOR | M | 591.84 | MATERIAL | 0 | 591.84
39725 | TUBO DE COBRE CLASSE "I", DN = 3/4 " (22 MM), PARA INSTALACOES INDUSTRIAIS DE ALTA PRESSAO E VAPOR | M | 91.33 | MATERIAL | 0 | 91.33
39732 | TUBO DE COBRE CLASSE "I", DN = 4" (104 MM), PARA INSTALACOES INDUSTRIAIS DE ALTA PRESSAO E VAPOR | M | 871.16 | MATERIAL | 0 | 871.16
39660 | TUBO DE COBRE FLEXIVEL, D = 1/2 ", E = 0,79 MM, PARA AR-CONDICIONADO/ INSTALACOES GAS RESIDENCIAIS E COMERCIAIS | M | 39.7 | MATERIAL | 0 | 39.7
39662 | TUBO DE COBRE FLEXIVEL, D = 1/4 ", E = 0,79 MM, PARA AR-CONDICIONADO/ INSTALACOES GAS RESIDENCIAIS E COMERCIAIS | M | 19.02 | MATERIAL | 0 | 19.02
39661 | TUBO DE COBRE FLEXIVEL, D = 3/16 ", E = 0,79 MM, PARA AR-CONDICIONADO/ INSTALACOES GAS RESIDENCIAIS E COMERCIAIS | M | 12.97 | MATERIAL | 0 | 12.97
39666 | TUBO DE COBRE FLEXIVEL, D = 3/4 ", E = 0,79 MM, PARA AR-CONDICIONADO/ INSTALACOES GAS RESIDENCIAIS E COMERCIAIS | M | 59.72 | MATERIAL | 0 | 59.72
39664 | TUBO DE COBRE FLEXIVEL, D = 3/8 ", E = 0,79 MM, PARA AR-CONDICIONADO/ INSTALACOES GAS RESIDENCIAIS E COMERCIAIS | M | 29.27 | MATERIAL | 0 | 29.27
39663 | TUBO DE COBRE FLEXIVEL, D = 5/16 ", E = 0,79 MM, PARA AR-CONDICIONADO/ INSTALACOES GAS RESIDENCIAIS E COMERCIAIS | M | 23.4 | MATERIAL | 0 | 23.4
39665 | TUBO DE COBRE FLEXIVEL, D = 5/8 ", E = 0,79 MM, PARA AR-CONDICIONADO/ INSTALACOES GAS RESIDENCIAIS E COMERCIAIS | M | 49.38 | MATERIAL | 0 | 49.38
39752 | TUBO DE COBRE, CLASSE "A", DN = 2" (54 MM), PARA INSTALACOES DE MEDIA PRESSAO PARA GASES COMBUSTIVEIS E MEDICINAIS | M | 248.27 | MATERIAL | 0 | 248.27
7725 | TUBO DE CONCRETO ARMADO PARA AGUAS PLUVIAIS, CLASSE PA-1, COM ENCAIXE PONTA E BOLSA, DIAMETRO NOMINAL DE = 600 MM | M | 160 | MATERIAL | 0 | 160
7753 | TUBO DE CONCRETO ARMADO PARA AGUAS PLUVIAIS, CLASSE PA-1, COM ENCAIXE PONTA E BOLSA, DIAMETRO NOMINAL DE 1000 MM | M | 311.93 | MATERIAL | 0 | 311.93
13256 | TUBO DE CONCRETO ARMADO PARA AGUAS PLUVIAIS, CLASSE PA-1, COM ENCAIXE PONTA E BOLSA, DIAMETRO NOMINAL DE 1100 MM | M | 436.97 | MATERIAL | 0 | 436.97
7757 | TUBO DE CONCRETO ARMADO PARA AGUAS PLUVIAIS, CLASSE PA-1, COM ENCAIXE PONTA E BOLSA, DIAMETRO NOMINAL DE 1200 MM | M | 465.88 | MATERIAL | 0 | 465.88
7758 | TUBO DE CONCRETO ARMADO PARA AGUAS PLUVIAIS, CLASSE PA-1, COM ENCAIXE PONTA E BOLSA, DIAMETRO NOMINAL DE 1500 MM | M | 674.95 | MATERIAL | 0 | 674.95
7759 | TUBO DE CONCRETO ARMADO PARA AGUAS PLUVIAIS, CLASSE PA-1, COM ENCAIXE PONTA E BOLSA, DIAMETRO NOMINAL DE 2000 MM | M | 1870.3 | MATERIAL | 0 | 1870.3
40334 | TUBO DE CONCRETO ARMADO PARA AGUAS PLUVIAIS, CLASSE PA-1, COM ENCAIXE PONTA E BOLSA, DIAMETRO NOMINAL DE 300 MM | M | 73.27 | MATERIAL | 0 | 73.27
7745 | TUBO DE CONCRETO ARMADO PARA AGUAS PLUVIAIS, CLASSE PA-1, COM ENCAIXE PONTA E BOLSA, DIAMETRO NOMINAL DE 400 MM | M | 82.68 | MATERIAL | 0 | 82.68
7714 | TUBO DE CONCRETO ARMADO PARA AGUAS PLUVIAIS, CLASSE PA-1, COM ENCAIXE PONTA E BOLSA, DIAMETRO NOMINAL DE 500 MM | M | 98.82 | MATERIAL | 0 | 98.82
7742 | TUBO DE CONCRETO ARMADO PARA AGUAS PLUVIAIS, CLASSE PA-1, COM ENCAIXE PONTA E BOLSA, DIAMETRO NOMINAL DE 700 MM | M | 218.08 | MATERIAL | 0 | 218.08
7750 | TUBO DE CONCRETO ARMADO PARA AGUAS PLUVIAIS, CLASSE PA-1, COM ENCAIXE PONTA E BOLSA, DIAMETRO NOMINAL DE 800 MM | M | 266.21 | MATERIAL | 0 | 266.21
7756 | TUBO DE CONCRETO ARMADO PARA AGUAS PLUVIAIS, CLASSE PA-1, COM ENCAIXE PONTA E BOLSA, DIAMETRO NOMINAL DE 900 MM | M | 305.88 | MATERIAL | 0 | 305.88
7765 | TUBO DE CONCRETO ARMADO PARA AGUAS PLUVIAIS, CLASSE PA-2, COM ENCAIXE PONTA E BOLSA, DIAMETRO NOMINAL DE 1000 MM | M | 342.85 | MATERIAL | 0 | 342.85
12569 | TUBO DE CONCRETO ARMADO PARA AGUAS PLUVIAIS, CLASSE PA-2, COM ENCAIXE PONTA E BOLSA, DIAMETRO NOMINAL DE 1100 MM | M | 473.27 | MATERIAL | 0 | 473.27
7766 | TUBO DE CONCRETO ARMADO PARA AGUAS PLUVIAIS, CLASSE PA-2, COM ENCAIXE PONTA E BOLSA, DIAMETRO NOMINAL DE 1200 MM | M | 502.85 | MATERIAL | 0 | 502.85
7767 | TUBO DE CONCRETO ARMADO PARA AGUAS PLUVIAIS, CLASSE PA-2, COM ENCAIXE PONTA E BOLSA, DIAMETRO NOMINAL DE 1500 MM | M | 722.01 | MATERIAL | 0 | 722.01
7727 | TUBO DE CONCRETO ARMADO PARA AGUAS PLUVIAIS, CLASSE PA-2, COM ENCAIXE PONTA E BOLSA, DIAMETRO NOMINAL DE 2000 MM | M | 2097.47 | MATERIAL | 0 | 2097.47
7760 | TUBO DE CONCRETO ARMADO PARA AGUAS PLUVIAIS, CLASSE PA-2, COM ENCAIXE PONTA E BOLSA, DIAMETRO NOMINAL DE 300 MM | M | 83.36 | MATERIAL | 0 | 83.36
7761 | TUBO DE CONCRETO ARMADO PARA AGUAS PLUVIAIS, CLASSE PA-2, COM ENCAIXE PONTA E BOLSA, DIAMETRO NOMINAL DE 400 MM | M | 87.39 | MATERIAL | 0 | 87.39
7752 | TUBO DE CONCRETO ARMADO PARA AGUAS PLUVIAIS, CLASSE PA-2, COM ENCAIXE PONTA E BOLSA, DIAMETRO NOMINAL DE 500 MM | M | 106.21 | MATERIAL | 0 | 106.21
7762 | TUBO DE CONCRETO ARMADO PARA AGUAS PLUVIAIS, CLASSE PA-2, COM ENCAIXE PONTA E BOLSA, DIAMETRO NOMINAL DE 600 MM | M | 138.82 | MATERIAL | 0 | 138.82
7722 | TUBO DE CONCRETO ARMADO PARA AGUAS PLUVIAIS, CLASSE PA-2, COM ENCAIXE PONTA E BOLSA, DIAMETRO NOMINAL DE 700 MM | M | 212.43 | MATERIAL | 0 | 212.43
7763 | TUBO DE CONCRETO ARMADO PARA AGUAS PLUVIAIS, CLASSE PA-2, COM ENCAIXE PONTA E BOLSA, DIAMETRO NOMINAL DE 800 MM | M | 258.82 | MATERIAL | 0 | 258.82
7764 | TUBO DE CONCRETO ARMADO PARA AGUAS PLUVIAIS, CLASSE PA-2, COM ENCAIXE PONTA E BOLSA, DIAMETRO NOMINAL DE 900 MM | M | 309.24 | MATERIAL | 0 | 309.24
12572 | TUBO DE CONCRETO ARMADO PARA AGUAS PLUVIAIS, CLASSE PA-3, COM ENCAIXE PONTA E BOLSA, DIAMETRO NOMINAL DE 1000 MM | M | 436.97 | MATERIAL | 0 | 436.97
12573 | TUBO DE CONCRETO ARMADO PARA AGUAS PLUVIAIS, CLASSE PA-3, COM ENCAIXE PONTA E BOLSA, DIAMETRO NOMINAL DE 1100 MM | M | 574.78 | MATERIAL | 0 | 574.78
12574 | TUBO DE CONCRETO ARMADO PARA AGUAS PLUVIAIS, CLASSE PA-3, COM ENCAIXE PONTA E BOLSA, DIAMETRO NOMINAL DE 1200 MM | M | 694.99 | MATERIAL | 0 | 694.99
12575 | TUBO DE CONCRETO ARMADO PARA AGUAS PLUVIAIS, CLASSE PA-3, COM ENCAIXE PONTA E BOLSA, DIAMETRO NOMINAL DE 1500 MM | M | 1055.46 | MATERIAL | 0 | 1055.46
12576 | TUBO DE CONCRETO ARMADO PARA AGUAS PLUVIAIS, CLASSE PA-3, COM ENCAIXE PONTA E BOLSA, DIAMETRO NOMINAL DE 400 MM | M | 127.73 | MATERIAL | 0 | 127.73
12577 | TUBO DE CONCRETO ARMADO PARA AGUAS PLUVIAIS, CLASSE PA-3, COM ENCAIXE PONTA E BOLSA, DIAMETRO NOMINAL DE 500 MM | M | 172.1 | MATERIAL | 0 | 172.1
12578 | TUBO DE CONCRETO ARMADO PARA AGUAS PLUVIAIS, CLASSE PA-3, COM ENCAIXE PONTA E BOLSA, DIAMETRO NOMINAL DE 600 MM | M | 208.4 | MATERIAL | 0 | 208.4
12579 | TUBO DE CONCRETO ARMADO PARA AGUAS PLUVIAIS, CLASSE PA-3, COM ENCAIXE PONTA E BOLSA, DIAMETRO NOMINAL DE 700 MM | M | 358.99 | MATERIAL | 0 | 358.99
12580 | TUBO DE CONCRETO ARMADO PARA AGUAS PLUVIAIS, CLASSE PA-3, COM ENCAIXE PONTA E BOLSA, DIAMETRO NOMINAL DE 800 MM | M | 374.05 | MATERIAL | 0 | 374.05
12581 | TUBO DE CONCRETO ARMADO PARA AGUAS PLUVIAIS, CLASSE PA-3, COM ENCAIXE PONTA E BOLSA, DIAMETRO NOMINAL DE 900 MM | M | 400.67 | MATERIAL | 0 | 400.67
7720 | TUBO DE CONCRETO ARMADO PARA ESGOTO SANITARIO, CLASSE EA-2, COM ENCAIXE PONTA E BOLSA, COM JUNTA ELASTICA, DIAMETRO NOMINAL DE 1000 MM | M | 626.55 | MATERIAL | 0 | 626.55
40335 | TUBO DE CONCRETO ARMADO PARA ESGOTO SANITARIO, CLASSE EA-2, COM ENCAIXE PONTA E BOLSA, COM JUNTA ELASTICA, DIAMETRO NOMINAL DE 300 MM | M | 131.09 | MATERIAL | 0 | 131.09
7740 | TUBO DE CONCRETO ARMADO PARA ESGOTO SANITARIO, CLASSE EA-2, COM ENCAIXE PONTA E BOLSA, COM JUNTA ELASTICA, DIAMETRO NOMINAL DE 400 MM | M | 134.45 | MATERIAL | 0 | 134.45
7741 | TUBO DE CONCRETO ARMADO PARA ESGOTO SANITARIO, CLASSE EA-2, COM ENCAIXE PONTA E BOLSA, COM JUNTA ELASTICA, DIAMETRO NOMINAL DE 500 MM | M | 248.73 | MATERIAL | 0 | 248.73
7774 | TUBO DE CONCRETO ARMADO PARA ESGOTO SANITARIO, CLASSE EA-2, COM ENCAIXE PONTA E BOLSA, COM JUNTA ELASTICA, DIAMETRO NOMINAL DE 600 MM | M | 305.21 | MATERIAL | 0 | 305.21
7744 | TUBO DE CONCRETO ARMADO PARA ESGOTO SANITARIO, CLASSE EA-2, COM ENCAIXE PONTA E BOLSA, COM JUNTA ELASTICA, DIAMETRO NOMINAL DE 700 MM | M | 398.65 | MATERIAL | 0 | 398.65
7773 | TUBO DE CONCRETO ARMADO PARA ESGOTO SANITARIO, CLASSE EA-2, COM ENCAIXE PONTA E BOLSA, COM JUNTA ELASTICA, DIAMETRO NOMINAL DE 800 MM | M | 407.46 | MATERIAL | 0 | 407.46
7754 | TUBO DE CONCRETO ARMADO PARA ESGOTO SANITARIO, CLASSE EA-2, COM ENCAIXE PONTA E BOLSA, COM JUNTA ELASTICA, DIAMETRO NOMINAL DE 900 MM | M | 617.81 | MATERIAL | 0 | 617.81
7735 | TUBO DE CONCRETO ARMADO PARA ESGOTO SANITARIO, CLASSE EA-3, COM ENCAIXE PONTA E BOLSA, COM JUNTA ELASTICA, DIAMETRO NOMINAL DE 1000 MM | M | 800 | MATERIAL | 0 | 800
7755 | TUBO DE CONCRETO ARMADO PARA ESGOTO SANITARIO, CLASSE EA-3, COM ENCAIXE PONTA E BOLSA, COM JUNTA ELASTICA, DIAMETRO NOMINAL DE 400 MM | M | 158.65 | MATERIAL | 0 | 158.65
7776 | TUBO DE CONCRETO ARMADO PARA ESGOTO SANITARIO, CLASSE EA-3, COM ENCAIXE PONTA E BOLSA, COM JUNTA ELASTICA, DIAMETRO NOMINAL DE 500 MM | M | 330.75 | MATERIAL | 0 | 330.75
7743 | TUBO DE CONCRETO ARMADO PARA ESGOTO SANITARIO, CLASSE EA-3, COM ENCAIXE PONTA E BOLSA, COM JUNTA ELASTICA, DIAMETRO NOMINAL DE 600 MM | M | 350.25 | MATERIAL | 0 | 350.25
7733 | TUBO DE CONCRETO ARMADO PARA ESGOTO SANITARIO, CLASSE EA-3, COM ENCAIXE PONTA E BOLSA, COM JUNTA ELASTICA, DIAMETRO NOMINAL DE 700 MM | M | 457.14 | MATERIAL | 0 | 457.14
7775 | TUBO DE CONCRETO ARMADO PARA ESGOTO SANITARIO, CLASSE EA-3, COM ENCAIXE PONTA E BOLSA, COM JUNTA ELASTICA, DIAMETRO NOMINAL DE 800 MM | M | 500.84 | MATERIAL | 0 | 500.84
7734 | TUBO DE CONCRETO ARMADO PARA ESGOTO SANITARIO, CLASSE EA-3, COM ENCAIXE PONTA E BOLSA, COM JUNTA ELASTICA, DIAMETRO NOMINAL DE 900 MM | M | 709.24 | MATERIAL | 0 | 709.24
37449 | TUBO DE CONCRETO SIMPLES PARA AGUAS PLUVIAIS, CLASSE PS1, COM ENCAIXE MACHO E FEMEA, DIAMETRO NOMINAL DE 200 MM | M | 16.94 | MATERIAL | 0 | 16.94
37450 | TUBO DE CONCRETO SIMPLES PARA AGUAS PLUVIAIS, CLASSE PS1, COM ENCAIXE MACHO E FEMEA, DIAMETRO NOMINAL DE 300 MM | M | 23.72 | MATERIAL | 0 | 23.72
37451 | TUBO DE CONCRETO SIMPLES PARA AGUAS PLUVIAIS, CLASSE PS1, COM ENCAIXE MACHO E FEMEA, DIAMETRO NOMINAL DE 400 MM | M | 33.12 | MATERIAL | 0 | 33.12
37452 | TUBO DE CONCRETO SIMPLES PARA AGUAS PLUVIAIS, CLASSE PS1, COM ENCAIXE MACHO E FEMEA, DIAMETRO NOMINAL DE 500 MM | M | 48.14 | MATERIAL | 0 | 48.14
37453 | TUBO DE CONCRETO SIMPLES PARA AGUAS PLUVIAIS, CLASSE PS1, COM ENCAIXE MACHO E FEMEA, DIAMETRO NOMINAL DE 600 MM | M | 55.44 | MATERIAL | 0 | 55.44
7778 | TUBO DE CONCRETO SIMPLES PARA AGUAS PLUVIAIS, CLASSE PS1, COM ENCAIXE PONTA E BOLSA, DIAMETRO NOMINAL DE 200 MM | M | 20.79 | MATERIAL | 0 | 20.79
7796 | TUBO DE CONCRETO SIMPLES PARA AGUAS PLUVIAIS, CLASSE PS1, COM ENCAIXE PONTA E BOLSA, DIAMETRO NOMINAL DE 300 MM | M | 28.5 | MATERIAL | 0 | 28.5
7781 | TUBO DE CONCRETO SIMPLES PARA AGUAS PLUVIAIS, CLASSE PS1, COM ENCAIXE PONTA E BOLSA, DIAMETRO NOMINAL DE 400 MM | M | 33.68 | MATERIAL | 0 | 33.68
7795 | TUBO DE CONCRETO SIMPLES PARA AGUAS PLUVIAIS, CLASSE PS1, COM ENCAIXE PONTA E BOLSA, DIAMETRO NOMINAL DE 500 MM | M | 50.12 | MATERIAL | 0 | 50.12
7791 | TUBO DE CONCRETO SIMPLES PARA AGUAS PLUVIAIS, CLASSE PS1, COM ENCAIXE PONTA E BOLSA, DIAMETRO NOMINAL DE 600 MM | M | 60 | MATERIAL | 0 | 60
7783 | TUBO DE CONCRETO SIMPLES PARA AGUAS PLUVIAIS, CLASSE PS2, COM ENCAIXE PONTA E BOLSA, DIAMETRO NOMINAL DE 200 MM | M | 21.26 | MATERIAL | 0 | 21.26
7790 | TUBO DE CONCRETO SIMPLES PARA AGUAS PLUVIAIS, CLASSE PS2, COM ENCAIXE PONTA E BOLSA, DIAMETRO NOMINAL DE 300 MM | M | 33.5 | MATERIAL | 0 | 33.5
7785 | TUBO DE CONCRETO SIMPLES PARA AGUAS PLUVIAIS, CLASSE PS2, COM ENCAIXE PONTA E BOLSA, DIAMETRO NOMINAL DE 400 MM | M | 36.97 | MATERIAL | 0 | 36.97
7792 | TUBO DE CONCRETO SIMPLES PARA AGUAS PLUVIAIS, CLASSE PS2, COM ENCAIXE PONTA E BOLSA, DIAMETRO NOMINAL DE 500 MM | M | 52.43 | MATERIAL | 0 | 52.43
7793 | TUBO DE CONCRETO SIMPLES PARA AGUAS PLUVIAIS, CLASSE PS2, COM ENCAIXE PONTA E BOLSA, DIAMETRO NOMINAL DE 600 MM | M | 61.92 | MATERIAL | 0 | 61.92
13159 | TUBO DE CONCRETO SIMPLES PARA ESGOTO SANITARIO, CLASSE ES, COM ENCAIXE PONTA E BOLSA, COM JUNTA ELASTICA, DIAMETRO NOMINAL DE 400 MM | M | 53.91 | MATERIAL | 0 | 53.91
13168 | TUBO DE CONCRETO SIMPLES PARA ESGOTO SANITARIO, CLASSE ES, COM ENCAIXE PONTA E BOLSA, COM JUNTA ELASTICA, DIAMETRO NOMINAL DE 500 MM | M | 65.47 | MATERIAL | 0 | 65.47
13173 | TUBO DE CONCRETO SIMPLES PARA ESGOTO SANITARIO, CLASSE ES, COM ENCAIXE PONTA E BOLSA, COM JUNTA ELASTICA, DIAMETRO NOMINAL DE 600 MM | M | 88.58 | MATERIAL | 0 | 88.58
12583 | TUBO DE CONCRETO SIMPLES POROSO PARA DRENAGEM (DRENO POROSO), COM ENCAIXE MACHO E FEMEA, DIAMETRO NOMINAL DE 200 MM | M | 17.71 | MATERIAL | 0 | 17.71
12584 | TUBO DE CONCRETO SIMPLES POROSO PARA DRENAGEM (DRENO POROSO), COM ENCAIXE MACHO E FEMEA, DIAMETRO NOMINAL DE 300 MM | M | 23.1 | MATERIAL | 0 | 23.1
12613 | TUBO DE DESCARGA, TIPO BENGALA, PARA LIGACAO CAIXA DE DESCARGA - EMBUTIR, PVC, 40 MM X 150 CM | UN | 19.61 | MATERIAL | 0 | 19.61
1031 | TUBO DE DESCIDA EXTERNO DE PVC PARA CAIXA DE DESCARGA EXTERNA ALTA - 40 MM X 1,60 M | UN | 14.95 | MATERIAL | 0 | 14.95
39707 | TUBO DE ESPUMA DE POLIETILENO EXPANDIDO FLEXIVEL PARA ISOLAMENTO TERMICO DE TUBULACAO DE AR CONDICIONADO, AGUA QUENTE, DN 1 1/2", E= 10 MM | M | 6.23 | MATERIAL | 0 | 6.23
39708 | TUBO DE ESPUMA DE POLIETILENO EXPANDIDO FLEXIVEL PARA ISOLAMENTO TERMICO DE TUBULACAO DE AR CONDICIONADO, AGUA QUENTE, DN 1 1/4", E= 10 MM | M | 6.04 | MATERIAL | 0 | 6.04
39710 | TUBO DE ESPUMA DE POLIETILENO EXPANDIDO FLEXIVEL PARA ISOLAMENTO TERMICO DE TUBULACAO DE AR CONDICIONADO, AGUA QUENTE, DN 1 1/8", E= 10 MM | M | 4.25 | MATERIAL | 0 | 4.25
39709 | TUBO DE ESPUMA DE POLIETILENO EXPANDIDO FLEXIVEL PARA ISOLAMENTO TERMICO DE TUBULACAO DE AR CONDICIONADO, AGUA QUENTE, DN 1 3/8", E= 10 MM | M | 5.89 | MATERIAL | 0 | 5.89
39711 | TUBO DE ESPUMA DE POLIETILENO EXPANDIDO FLEXIVEL PARA ISOLAMENTO TERMICO DE TUBULACAO DE AR CONDICIONADO, AGUA QUENTE, DN 1 5/8", E= 10 MM | M | 6.62 | MATERIAL | 0 | 6.62
39712 | TUBO DE ESPUMA DE POLIETILENO EXPANDIDO FLEXIVEL PARA ISOLAMENTO TERMICO DE TUBULACAO DE AR CONDICIONADO, AGUA QUENTE, DN 1/2", E= 10 MM | M | 2.32 | MATERIAL | 0 | 2.32
39713 | TUBO DE ESPUMA DE POLIETILENO EXPANDIDO FLEXIVEL PARA ISOLAMENTO TERMICO DE TUBULACAO DE AR CONDICIONADO, AGUA QUENTE, DN 1/4", E= 10 MM | M | 1.83 | MATERIAL | 0 | 1.83
39714 | TUBO DE ESPUMA DE POLIETILENO EXPANDIDO FLEXIVEL PARA ISOLAMENTO TERMICO DE TUBULACAO DE AR CONDICIONADO, AGUA QUENTE, DN 1", E= 10 MM | M | 4.2 | MATERIAL | 0 | 4.2
39715 | TUBO DE ESPUMA DE POLIETILENO EXPANDIDO FLEXIVEL PARA ISOLAMENTO TERMICO DE TUBULACAO DE AR CONDICIONADO, AGUA QUENTE, DN 3/4", E= 10 MM | M | 2.99 | MATERIAL | 0 | 2.99
39716 | TUBO DE ESPUMA DE POLIETILENO EXPANDIDO FLEXIVEL PARA ISOLAMENTO TERMICO DE TUBULACAO DE AR CONDICIONADO, AGUA QUENTE, DN 3/8", E= 10 MM | M | 2.27 | MATERIAL | 0 | 2.27
39718 | TUBO DE ESPUMA DE POLIETILENO EXPANDIDO FLEXIVEL PARA ISOLAMENTO TERMICO DE TUBULACAO DE AR CONDICIONADO, AGUA QUENTE, DN 7/8", E= 10 MM | M | 3.86 | MATERIAL | 0 | 3.86
9813 | TUBO DE POLIETILENO DE ALTA DENSIDADE (PEAD), PE-80, DE = 20 MM X 2,3 MM DE PAREDE, PARA LIGACAO DE AGUA PREDIAL (NBR 15561) | M | 5.45 | MATERIAL | 0 | 5.45
9815 | TUBO DE POLIETILENO DE ALTA DENSIDADE (PEAD), PE-80, DE = 32 MM X 3,0 MM DE PAREDE, PARA LIGACAO DE AGUA PREDIAL (NBR 15561) | M | 10.76 | MATERIAL | 0 | 10.76
44543 | TUBO DE POLIETILENO DE ALTA DENSIDADE, PEAD, PE-80, DE = 1000 MM X 38,5 MM PAREDE, ( SDR 26 - PN 05 ) PARA REDE DE AGUA OU ESGOTO ( NBR 15561) | M | 5355.53 | MATERIAL | 0 | 5355.53
44526 | TUBO DE POLIETILENO DE ALTA DENSIDADE, PEAD, PE-80, DE = 110 MM X 10,0 MM PAREDE, ( SDR 11 - PN 12,5 ) PARA REDE DE AGUA OU ESGOTO ( NBR 15561) | M | 131.26 | MATERIAL | 0 | 131.26
44518 | TUBO DE POLIETILENO DE ALTA DENSIDADE, PEAD, PE-80, DE = 1200 MM X 37,2 MM PAREDE ( SDR 32,25 - PN 04 ) PARA REDE DE AGUA OU ESGOTO ( NBR 15561) | M | 3942.79 | MATERIAL | 0 | 3942.79
44544 | TUBO DE POLIETILENO DE ALTA DENSIDADE, PEAD, PE-80, DE = 1400 MM X 42,9 MM PAREDE, (SDR 32,25 - PN 04 ) PARA REDE DE AGUA OU ESGOTO ( NBR 15561) | M | 1916.82 | MATERIAL | 0 | 1916.82
44545 | TUBO DE POLIETILENO DE ALTA DENSIDADE, PEAD, PE-80, DE = 160 MM X 14,6 MM PAREDE, (SDR 11 - PN 12,5 ) PARA REDE DE AGUA OU ESGOTO ( NBR 15561) | M | 281.74 | MATERIAL | 0 | 281.74
44546 | TUBO DE POLIETILENO DE ALTA DENSIDADE, PEAD, PE-80, DE = 1600 MM X 49,0 MM PAREDE, ( SDR 32,25 - PN 04 ) PARA REDE DE AGUA OU ESGOTO ( NBR 15561) | M | 1258.28 | MATERIAL | 0 | 1258.28
44525 | TUBO DE POLIETILENO DE ALTA DENSIDADE, PEAD, PE-80, DE = 900 MM X 34,7 MM PAREDE, ( SDR 26 - PN 05 ) PARA REDE DE AGUA OU ESGOTO ( NBR 15561) | M | 4857.43 | MATERIAL | 0 | 4857.43
44547 | TUBO DE POLIETILENO DE ALTA DENSIDADE, PEAD, PE-80, DE= 200 MM X 18,2 MM PAREDE, ( SDR 11 - PN 12,5 ) PARA REDE DE AGUA OU ESGOTO ( NBR 15561) | M | 439.2 | MATERIAL | 0 | 439.2
44519 | TUBO DE POLIETILENO DE ALTA DENSIDADE, PEAD, PE-80, DE= 315 MM X 28,7 MM PAREDE, ( SDR 11 - PN 12,5 ) PARA REDE DE AGUA OU ESGOTO ( NBR 15561) | M | 1076.16 | MATERIAL | 0 | 1076.16
44520 | TUBO DE POLIETILENO DE ALTA DENSIDADE, PEAD, PE-80, DE= 400 MM X 36,4 MM PAREDE, ( SDR 11 - PN 12,5 ) PARA REDE DE AGUA OU ESGOTO ( NBR 15561) | M | 1733.31 | MATERIAL | 0 | 1733.31
44521 | TUBO DE POLIETILENO DE ALTA DENSIDADE, PEAD, PE-80, DE= 50 MM X 4,6 MM PAREDE, (SDR 11 - PN 12,5) PARA REDE DE AGUA OU ESGOTO ( NBR 15561) | M | 27.96 | MATERIAL | 0 | 27.96
44522 | TUBO DE POLIETILENO DE ALTA DENSIDADE, PEAD, PE-80, DE= 500 MM X 45,5 MM PAREDE, ( SDR 11 - PN 12,5 ) PARA REDE DE AGUA OU ESGOTO ( NBR 15561) | M | 3043.05 | MATERIAL | 0 | 3043.05
44523 | TUBO DE POLIETILENO DE ALTA DENSIDADE, PEAD, PE-80, DE= 630 MM X 57,3 MM PAREDE (SDR 11 - PN 12,5 ) PARA REDE DE AGUA OU ESGOTO ( NBR 15561) | M | 4525.87 | MATERIAL | 0 | 4525.87
44527 | TUBO DE POLIETILENO DE ALTA DENSIDADE, PEAD, PE-80, DE= 730 MM X 34,1 MM PAREDE, ( SDR 21 - PN 06 ) PARA REDE DE AGUA OU ESGOTO ( NBR 15561) | M | 2269.61 | MATERIAL | 0 | 2269.61
44524 | TUBO DE POLIETILENO DE ALTA DENSIDADE, PEAD, PE-80, DE= 75 MM X 6,9 MM PAREDE, ( SRD 11 - PN 12,5 ) PARA REDE DE AGUA OU ESGOTO ( NBR 15561) | M | 62.53 | MATERIAL | 0 | 62.53
44542 | TUBO DE POLIETILENO DE ALTA DENSIDADE, PEAD, PE-80, DE= 800 MM X 30,8 MM PAREDE, ( SDR 26 - PN 05 ) PARA REDE DE AGUA OU ESGOTO ( NBR 15561) | M | 2961.08 | MATERIAL | 0 | 2961.08
9877 | TUBO DE PVC, PBL, TIPO LEVE, DN = 250 MM, PARA VENTILACAO | M | 141.06 | MATERIAL | 0 | 141.06
9878 | TUBO DE PVC, PBL, TIPO LEVE, DN = 300 MM, PARA VENTILACAO | M | 173.65 | MATERIAL | 0 | 173.65
41986 | TUBO DE REVESTIMENTO, EM ACO, CORPO SCHEDULE 40, PONTEIRA SCHEDULE 80, ROSQUEAVEL E SEGMENTADO PARA PERFURACAO, DIAMETRO 10'' (310 MM) | M | 3742.96 | MATERIAL | 0 | 3742.96
43422 | TUBO DE REVESTIMENTO, EM ACO, CORPO SCHEDULE 40, PONTEIRA SCHEDULE 80, ROSQUEAVEL E SEGMENTADO PARA PERFURACAO, DIAMETRO 12" (320 MM) | M | 4590.37 | MATERIAL | 0 | 4590.37
41987 | TUBO DE REVESTIMENTO, EM ACO, CORPO SCHEDULE 40, PONTEIRA SCHEDULE 80, ROSQUEAVEL E SEGMENTADO PARA PERFURACAO, DIAMETRO 14'' (400 MM) | M | 5320.62 | MATERIAL | 0 | 5320.62
41988 | TUBO DE REVESTIMENTO, EM ACO, CORPO SCHEDULE 40, PONTEIRA SCHEDULE 80, ROSQUEAVEL E SEGMENTADO PARA PERFURACAO, DIAMETRO 16'' (450 MM) | M | 7027.78 | MATERIAL | 0 | 7027.78
41697 | TUBO DE REVESTIMENTO, EM ACO, CORPO SCHEDULE 40, PONTEIRA SCHEDULE 80, ROSQUEAVEL E SEGMENTADO PARA PERFURACAO, DIAMETRO 4'' (450 MM) | M | 1245.65 | MATERIAL | 0 | 1245.65
41985 | TUBO DE REVESTIMENTO, EM ACO, CORPO SCHEDULE 40, PONTEIRA SCHEDULE 80, ROSQUEAVEL E SEGMENTADO PARA PERFURACAO, DIAMETRO 6'' (200 MM) | M | 1734.86 | MATERIAL | 0 | 1734.86
41699 | TUBO DE REVESTIMENTO, EM ACO, CORPO SCHEDULE 40, PONTEIRA SCHEDULE 80, ROSQUEAVEL E SEGMENTADO PARA PERFURACAO, DIAMETRO 8'' (200 MM) | M | 2470.35 | MATERIAL | 0 | 2470.35
38053 | TUBO DRENO, CORRUGADO, ESPIRALADO, FLEXIVEL, PERFURADO, EM POLIETILENO DE ALTA DENSIDADE (PEAD), DN *160* MM, (6") PARA DRENAGEM - EM BARRA (NORMA DNIT 093/2006 - EM) | M | 24.64 | MATERIAL | 0 | 24.64
38054 | TUBO DRENO, CORRUGADO, ESPIRALADO, FLEXIVEL, PERFURADO, EM POLIETILENO DE ALTA DENSIDADE (PEAD), DN *200* MM, (8") PARA DRENAGEM - EM BARRA (NORMA DNIT 093/2006 - EM) | M | 42.35 | MATERIAL | 0 | 42.35
38052 | TUBO DRENO, CORRUGADO, ESPIRALADO, FLEXIVEL, PERFURADO, EM POLIETILENO DE ALTA DENSIDADE (PEAD), DN 100 MM, (4") PARA DRENAGEM - EM ROLO (NORMA DNIT 093/2006 - E.M) | M | 11.93 | MATERIAL | 0 | 11.93
38051 | TUBO DRENO, CORRUGADO, ESPIRALADO, FLEXIVEL, PERFURADO, EM POLIETILENO DE ALTA DENSIDADE (PEAD), DN 65 MM, (2 1/2") PARA DRENAGEM - EM ROLO (NORMA DNIT 093/2006 - EM) | M | 7.44 | MATERIAL | 0 | 7.44
38787 | TUBO MONOCAMADA PEX, DN 16 MM, PARA AGUA QUENTE E FRIA | M | 5.61 | MATERIAL | 0 | 5.61
38825 | TUBO MONOCAMADA PEX, DN 20 MM, PARA AGUA QUENTE E FRIA | M | 7.25 | MATERIAL | 0 | 7.25
38826 | TUBO MONOCAMADA PEX, DN 25 MM, PARA AGUA QUENTE E FRIA | M | 10.31 | MATERIAL | 0 | 10.31
38827 | TUBO MONOCAMADA PEX, DN 32 MM, PARA AGUA QUENTE E FRIA | M | 16.86 | MATERIAL | 0 | 16.86
38830 | TUBO MULTICAMADA PEX, DN *26* MM, PARA INSTALACOES A GAS (AMARELO) | M | 24.5 | MATERIAL | 0 | 24.5
38828 | TUBO MULTICAMADA PEX, DN 16 MM, PARA INSTALACOES A GAS (AMARELO) | M | 10.8 | MATERIAL | 0 | 10.8
38829 | TUBO MULTICAMADA PEX, DN 20 MM, PARA INSTALACOES A GAS (AMARELO) | M | 17.7 | MATERIAL | 0 | 17.7
38831 | TUBO MULTICAMADA PEX, DN 32 MM, PARA INSTALACOES A GAS (AMARELO) | M | 34.17 | MATERIAL | 0 | 34.17
36274 | TUBO PPR PN 20, DN 20 MM, PARA AGUA QUENTE PREDIAL | M | 10.77 | MATERIAL | 0 | 10.77
36278 | TUBO PPR PN 20, DN 25 MM, PARA AGUA QUENTE PREDIAL | M | 14.6 | MATERIAL | 0 | 14.6
38977 | TUBO PPR, CLASSE PN 12, DN 110 MM | M | 142.88 | MATERIAL | 0 | 142.88
38971 | TUBO PPR, CLASSE PN 12, DN 32 MM | M | 11.99 | MATERIAL | 0 | 11.99
38972 | TUBO PPR, CLASSE PN 12, DN 40 MM | M | 16.17 | MATERIAL | 0 | 16.17
38973 | TUBO PPR, CLASSE PN 12, DN 50 MM | M | 26.71 | MATERIAL | 0 | 26.71
38974 | TUBO PPR, CLASSE PN 12, DN 63 MM | M | 43.38 | MATERIAL | 0 | 43.38
38975 | TUBO PPR, CLASSE PN 12, DN 75 MM | M | 55.63 | MATERIAL | 0 | 55.63
38976 | TUBO PPR, CLASSE PN 12, DN 90 MM | M | 95.63 | MATERIAL | 0 | 95.63
44176 | TUBO PPR, CLASSE PN 20, SOLDAVEL, DN 32 MM PARA AGUA FRIA OU QUENTE PREDIAL | M | 21.98 | MATERIAL | 0 | 21.98
38986 | TUBO PPR, CLASSE PN 25, DN 110 MM, PARA AGUA QUENTE E FRIA PREDIAL | M | 288.67 | MATERIAL | 0 | 288.67
38978 | TUBO PPR, CLASSE PN 25, DN 20 MM, PARA AGUA QUENTE E FRIA PREDIAL | M | 11.84 | MATERIAL | 0 | 11.84
38979 | TUBO PPR, CLASSE PN 25, DN 25 MM, PARA AGUA QUENTE E FRIA PREDIAL | M | 16.37 | MATERIAL | 0 | 16.37
38980 | TUBO PPR, CLASSE PN 25, DN 32 MM, PARA AGUA QUENTE E FRIA PREDIAL | M | 21.91 | MATERIAL | 0 | 21.91
38981 | TUBO PPR, CLASSE PN 25, DN 40 MM, PARA AGUA QUENTE E FRIA PREDIAL | M | 31.61 | MATERIAL | 0 | 31.61
38982 | TUBO PPR, CLASSE PN 25, DN 50 MM, PARA AGUA QUENTE E FRIA PREDIAL | M | 49.95 | MATERIAL | 0 | 49.95
38983 | TUBO PPR, CLASSE PN 25, DN 63 MM, PARA AGUA QUENTE E FRIA PREDIAL | M | 87.9 | MATERIAL | 0 | 87.9
38984 | TUBO PPR, CLASSE PN 25, DN 75 MM, PARA AGUA QUENTE E FRIA PREDIAL | M | 120.83 | MATERIAL | 0 | 120.83
38985 | TUBO PPR, CLASSE PN 25, DN 90 MM, PARA AGUA QUENTE E FRIA PREDIAL | M | 207.74 | MATERIAL | 0 | 207.74
9836 | TUBO PVC SERIE NORMAL, DN 100 MM, PARA ESGOTO PREDIAL (NBR 5688) | M | 17 | MATERIAL | 0 | 17
20065 | TUBO PVC SERIE NORMAL, DN 150 MM, PARA ESGOTO PREDIAL (NBR 5688) | M | 44.44 | MATERIAL | 0 | 44.44
9835 | TUBO PVC SERIE NORMAL, DN 40 MM, PARA ESGOTO PREDIAL (NBR 5688) | M | 7.43 | MATERIAL | 0 | 7.43
38032 | TUBO PVC CORRUGADO, PAREDE DUPLA, JE, DN 150 MM/ DE 160 MM, REDE COLETORA ESGOTO | M | 67.17 | MATERIAL | 0 | 67.17
38033 | TUBO PVC CORRUGADO, PAREDE DUPLA, JE, DN 200 MM/ DE 200 MM, REDE COLETORA ESGOTO | M | 114.19 | MATERIAL | 0 | 114.19
38034 | TUBO PVC CORRUGADO, PAREDE DUPLA, JE, DN 250 MM/ DE 250 MM, REDE COLETORA ESGOTO | M | 178.87 | MATERIAL | 0 | 178.87
38035 | TUBO PVC CORRUGADO, PAREDE DUPLA, JE, DN 300 MM/ DE 315 MM , REDE COLETORA ESGOTO | M | 263.15 | MATERIAL | 0 | 263.15
38036 | TUBO PVC CORRUGADO, PAREDE DUPLA, JE, DN 350 MM/ DE 355 MM, REDE COLETORA ESGOTO | M | 354.49 | MATERIAL | 0 | 354.49
38037 | TUBO PVC CORRUGADO, PAREDE DUPLA, JE, DN 400 MM/ DE 400 MM, REDE COLETORA ESGOTO | M | 468.24 | MATERIAL | 0 | 468.24
9850 | TUBO PVC DE REVESTIMENTO GEOMECANICO NERVURADO REFORCADO, DN = 150 MM, COMPRIMENTO = 2 M | M | 147.5 | MATERIAL | 0 | 147.5
9853 | TUBO PVC DE REVESTIMENTO GEOMECANICO NERVURADO REFORCADO, DN = 200 MM, COMPRIMENTO = 2 M | M | 262.3 | MATERIAL | 0 | 262.3
9854 | TUBO PVC DE REVESTIMENTO GEOMECANICO NERVURADO STANDARD, DN = 154 MM, COMPRIMENTO = 2 M | M | 114.93 | MATERIAL | 0 | 114.93
9851 | TUBO PVC DE REVESTIMENTO GEOMECANICO NERVURADO STANDARD, DN = 206 MM, COMPRIMENTO = 2 M | M | 199.28 | MATERIAL | 0 | 199.28
9855 | TUBO PVC DE REVESTIMENTO GEOMECANICO NERVURADO STANDARD, DN = 250 MM, COMPRIMENTO = 2 M | M | 333.32 | MATERIAL | 0 | 333.32
9825 | TUBO PVC DEFOFO, JEI, 1 MPA, DN 100 MM, PARA REDE DE AGUA (NBR 7665) | M | 45.34 | MATERIAL | 0 | 45.34
9828 | TUBO PVC DEFOFO, JEI, 1 MPA, DN 150 MM, PARA REDE DE AGUA (NBR 7665) | M | 122.03 | MATERIAL | 0 | 122.03
9829 | TUBO PVC DEFOFO, JEI, 1 MPA, DN 200 MM, PARA REDE DE AGUA (NBR 7665) | M | 206.8 | MATERIAL | 0 | 206.8
9826 | TUBO PVC DEFOFO, JEI, 1 MPA, DN 250 MM, PARA REDE DE AGUA (NBR 7665) | M | 314.83 | MATERIAL | 0 | 314.83
9827 | TUBO PVC DEFOFO, JEI, 1 MPA, DN 300 MM, PARA REDE DE AGUA (NBR 7665) | M | 447.06 | MATERIAL | 0 | 447.06
36374 | TUBO PVC PBA JEI, CLASSE 12, DN 100 MM, PARA REDE DE AGUA (NBR 5647) | M | 54.34 | MATERIAL | 0 | 54.34
36084 | TUBO PVC PBA JEI, CLASSE 12, DN 50 MM, PARA REDE DE AGUA (NBR 5647) | M | 16.1 | MATERIAL | 0 | 16.1
36373 | TUBO PVC PBA JEI, CLASSE 12, DN 75 MM, PARA REDE DE AGUA (NBR 5647) | M | 33.43 | MATERIAL | 0 | 33.43
36377 | TUBO PVC PBA JEI, CLASSE 15, DN 100 MM, PARA REDE DE AGUA (NBR 5647) | M | 65.19 | MATERIAL | 0 | 65.19
36375 | TUBO PVC PBA JEI, CLASSE 15, DN 50 MM, PARA REDE DE AGUA (NBR 5647) | M | 19.87 | MATERIAL | 0 | 19.87
36376 | TUBO PVC PBA JEI, CLASSE 15, DN 75 MM, PARA REDE DE AGUA (NBR 5647) | M | 39.02 | MATERIAL | 0 | 39.02
36380 | TUBO PVC PBA JEI, CLASSE 20, DN 100 MM, PARA REDE DE AGUA (NBR 5647) | M | 81.51 | MATERIAL | 0 | 81.51
36378 | TUBO PVC PBA JEI, CLASSE 20, DN 50 MM, PARA REDE DE AGUA (NBR 5647) | M | 24.42 | MATERIAL | 0 | 24.42
36379 | TUBO PVC PBA JEI, CLASSE 20, DN 75 MM, PARA REDE DE AGUA (NBR 5647) | M | 49.24 | MATERIAL | 0 | 49.24
9859 | TUBO PVC ROSCAVEL, 3/4", AGUA FRIA PREDIAL | M | 10.65 | MATERIAL | 0 | 10.65
9838 | TUBO PVC SERIE NORMAL, DN 50 MM, PARA ESGOTO PREDIAL (NBR 5688) | M | 12.26 | MATERIAL | 0 | 12.26
9837 | TUBO PVC SERIE NORMAL, DN 75 MM, PARA ESGOTO PREDIAL (NBR 5688) | M | 16.09 | MATERIAL | 0 | 16.09
44315 | TUBO PVC, RIGIDO, CORRUGADO, PERFURADO DN 100 MM, PARA DRENAGEM, SISTEMA IRRIGACAO | M | 66.56 | MATERIAL | 0 | 66.56
9863 | TUBO PVC, ROSCAVEL, 2 1/2", AGUA FRIA PREDIAL | M | 64.35 | MATERIAL | 0 | 64.35
9860 | TUBO PVC, ROSCAVEL, 2", PARA AGUA FRIA PREDIAL | M | 46.97 | MATERIAL | 0 | 46.97
9862 | TUBO PVC, ROSCAVEL, 1 1/2", AGUA FRIA PREDIAL | M | 32.82 | MATERIAL | 0 | 32.82
9861 | TUBO PVC, ROSCAVEL, 1 1/4", AGUA FRIA PREDIAL | M | 25.78 | MATERIAL | 0 | 25.78
9856 | TUBO PVC, ROSCAVEL, 1/2", AGUA FRIA PREDIAL | M | 8.31 | MATERIAL | 0 | 8.31
9866 | TUBO PVC, ROSCAVEL, 1", AGUA FRIA PREDIAL | M | 22.24 | MATERIAL | 0 | 22.24
9841 | TUBO PVC, SERIE R, DN 100 MM, PARA ESGOTO OU AGUAS PLUVIAIS PREDIAL (NBR 5688) | M | 32.01 | MATERIAL | 0 | 32.01
9840 | TUBO PVC, SERIE R, DN 150 MM, PARA ESGOTO OU AGUAS PLUVIAIS PREDIAL (NBR 5688) | M | 67.62 | MATERIAL | 0 | 67.62
20067 | TUBO PVC, SERIE R, DN 40 MM, PARA ESGOTO OU AGUAS PLUVIAIS PREDIAL (NBR 5688) | M | 10.38 | MATERIAL | 0 | 10.38
20068 | TUBO PVC, SERIE R, DN 50 MM, PARA ESGOTO OU AGUAS PLUVIAIS PREDIAL (NBR 5688) | M | 14.62 | MATERIAL | 0 | 14.62
9839 | TUBO PVC, SERIE R, DN 75 MM, PARA ESGOTO OU AGUAS PLUVIAIS PREDIAL (NBR 5688) | M | 26.52 | MATERIAL | 0 | 26.52
9870 | TUBO PVC, SOLDAVEL, DE 110 MM, AGUA FRIA (NBR-5648) | M | 95.96 | MATERIAL | 0 | 95.96
9867 | TUBO PVC, SOLDAVEL, DE 20 MM, AGUA FRIA (NBR-5648) | M | 3.85 | MATERIAL | 0 | 3.85
9868 | TUBO PVC, SOLDAVEL, DE 25 MM, AGUA FRIA (NBR-5648) | M | 4.35 | MATERIAL | 0 | 4.35
9869 | TUBO PVC, SOLDAVEL, DE 32 MM, AGUA FRIA (NBR-5648) | M | 9.39 | MATERIAL | 0 | 9.39
9874 | TUBO PVC, SOLDAVEL, DE 40 MM, AGUA FRIA (NBR-5648) | M | 14.74 | MATERIAL | 0 | 14.74
9875 | TUBO PVC, SOLDAVEL, DE 50 MM, AGUA FRIA (NBR-5648) | M | 16.17 | MATERIAL | 0 | 16.17
9873 | TUBO PVC, SOLDAVEL, DE 60 MM, AGUA FRIA (NBR-5648) | M | 26.6 | MATERIAL | 0 | 26.6
9871 | TUBO PVC, SOLDAVEL, DE 75 MM, AGUA FRIA (NBR-5648) | M | 44.08 | MATERIAL | 0 | 44.08
9872 | TUBO PVC, SOLDAVEL, DE 85 MM, AGUA FRIA (NBR-5648) | M | 61.32 | MATERIAL | 0 | 61.32
7667 | TUBO 26" EM CHAPA PRETA, E= 3/16", 147 KG/6 M | M | 3532.64 | MATERIAL | 0 | 3532.64
7660 | TUBO 30" EM CHAPA PRETA, E= 1/4", 175 KG/6 M | M | 4503.27 | MATERIAL | 0 | 4503.27
7676 | TUBO 30" EM CHAPA PRETA, E= 3/8", 177 KG/6 M | M | 4554.74 | MATERIAL | 0 | 4554.74
12426 | UNIAO COM ASSENTO CONICO DE BRONZE, DIAMETRO 1/2" | UN | 49.52 | MATERIAL | 0 | 49.52
12425 | UNIAO COM ASSENTO CONICO DE BRONZE, DIAMETRO 1" | UN | 68.03 | MATERIAL | 0 | 68.03
12427 | UNIAO COM ASSENTO CONICO DE BRONZE, DIAMETRO 2 1/2" | UN | 282.38 | MATERIAL | 0 | 282.38
12428 | UNIAO COM ASSENTO CONICO DE BRONZE, DIAMETRO 2' | UN | 181.25 | MATERIAL | 0 | 181.25
12430 | UNIAO COM ASSENTO CONICO DE BRONZE, DIAMETRO 3/4" | UN | 60.71 | MATERIAL | 0 | 60.71
12429 | UNIAO COM ASSENTO CONICO DE BRONZE, DIAMETRO 3" | UN | 456.62 | MATERIAL | 0 | 456.62
12431 | UNIAO COM ASSENTO CONICO DE BRONZE, DIAMETRO 4" | UN | 777.08 | MATERIAL | 0 | 777.08
12432 | UNIAO COM ASSENTO CONICO DE FERRO LONGO (MACHO-FEMEA), DIAMETRO 1 1/2" | UN | 159.82 | MATERIAL | 0 | 159.82
12434 | UNIAO COM ASSENTO CONICO DE FERRO LONGO (MACHO-FEMEA), DIAMETRO 1/2" | UN | 52.08 | MATERIAL | 0 | 52.08
12433 | UNIAO COM ASSENTO CONICO DE FERRO LONGO (MACHO-FEMEA), DIAMETRO 1" | UN | 101.74 | MATERIAL | 0 | 101.74
12435 | UNIAO COM ASSENTO CONICO DE FERRO LONGO (MACHO-FEMEA), DIAMETRO 2 1/2" | UN | 314.87 | MATERIAL | 0 | 314.87
12437 | UNIAO COM ASSENTO CONICO DE FERRO LONGO (MACHO-FEMEA), DIAMETRO 2" | UN | 254.3 | MATERIAL | 0 | 254.3
12439 | UNIAO COM ASSENTO CONICO DE FERRO LONGO (MACHO-FEMEA), DIAMETRO 3/4" | UN | 81.62 | MATERIAL | 0 | 81.62
12438 | UNIAO COM ASSENTO CONICO DE FERRO LONGO (MACHO-FEMEA), DIAMETRO 3' | UN | 460.2 | MATERIAL | 0 | 460.2
12436 | UNIAO COM ASSENTO CONICO DE FERRO LONGO (MACHO-FEMEA), DIAMETRO 4" | UN | 581.33 | MATERIAL | 0 | 581.33
36357 | UNIAO COM FLANGE PPR, COM PARAFUSOS, DN 40 MM, PARA AGUA QUENTE PREDIAL | UN | 159.42 | MATERIAL | 0 | 159.42
12424 | UNIAO DE FERRO GALVANIZADO, COM ASSENTO CONICO DE BRONZE, DE 1 1/2" | UN | 104.75 | MATERIAL | 0 | 104.75
12440 | UNIAO DE FERRO GALVANIZADO, COM ASSENTO CONICO DE BRONZE, DE 1 1/4" | UN | 101.25 | MATERIAL | 0 | 101.25
9884 | UNIAO DE FERRO GALVANIZADO, COM ROSCA BSP, COM ASSENTO PLANO, DE 1 1/2" | UN | 75.52 | MATERIAL | 0 | 75.52
9888 | UNIAO DE FERRO GALVANIZADO, COM ROSCA BSP, COM ASSENTO PLANO, DE 1 1/4" | UN | 60.68 | MATERIAL | 0 | 60.68
9883 | UNIAO DE FERRO GALVANIZADO, COM ROSCA BSP, COM ASSENTO PLANO, DE 1/2" | UN | 26.48 | MATERIAL | 0 | 26.48
9886 | UNIAO DE FERRO GALVANIZADO, COM ROSCA BSP, COM ASSENTO PLANO, DE 1" | UN | 36.27 | MATERIAL | 0 | 36.27
9889 | UNIAO DE FERRO GALVANIZADO, COM ROSCA BSP, COM ASSENTO PLANO, DE 2 1/2" | UN | 183.74 | MATERIAL | 0 | 183.74
9887 | UNIAO DE FERRO GALVANIZADO, COM ROSCA BSP, COM ASSENTO PLANO, DE 2" | UN | 111.06 | MATERIAL | 0 | 111.06
9885 | UNIAO DE FERRO GALVANIZADO, COM ROSCA BSP, COM ASSENTO PLANO, DE 3/4" | UN | 35.06 | MATERIAL | 0 | 35.06
9890 | UNIAO DE FERRO GALVANIZADO, COM ROSCA BSP, COM ASSENTO PLANO, DE 3" | UN | 284.66 | MATERIAL | 0 | 284.66
9891 | UNIAO DE FERRO GALVANIZADO, COM ROSCA BSP, COM ASSENTO PLANO, DE 4" | UN | 399.62 | MATERIAL | 0 | 399.62
36313 | UNIAO DUPLA PPR, DN 20 MM, PARA AGUA QUENTE PREDIAL | UN | 16.68 | MATERIAL | 0 | 16.68
36316 | UNIAO DUPLA PPR, DN 25 MM, PARA AGUA QUENTE PREDIAL | UN | 25.98 | MATERIAL | 0 | 25.98
64 | UNIAO EM POLIPROPILENO (PP), PARA TUBO EM PEAD, 20 MM - LIGACAO PREDIAL DE AGUA | UN | 5.11 | MATERIAL | 0 | 5.11
37423 | UNIAO EM POLIPROPILENO (PP), PARA TUBO EM PEAD, 32 MM - LIGACAO PREDIAL DE AGUA | UN | 12.63 | MATERIAL | 0 | 12.63
9892 | UNIAO PVC, ROSCAVEL 1/2", AGUA FRIA PREDIAL | UN | 7.06 | MATERIAL | 0 | 7.06
9901 | UNIAO PVC, ROSCAVEL, 1 1/2", AGUA FRIA PREDIAL | UN | 34.16 | MATERIAL | 0 | 34.16
9900 | UNIAO PVC, ROSCAVEL, 1", AGUA FRIA PREDIAL | UN | 19.79 | MATERIAL | 0 | 19.79
9899 | UNIAO PVC, ROSCAVEL, 3/4", AGUA FRIA PREDIAL | UN | 8.87 | MATERIAL | 0 | 8.87
9908 | UNIAO PVC, SOLDAVEL, 110 MM, PARA AGUA FRIA PREDIAL | UN | 398.96 | MATERIAL | 0 | 398.96
9905 | UNIAO PVC, SOLDAVEL, 20 MM, PARA AGUA FRIA PREDIAL | UN | 6.94 | MATERIAL | 0 | 6.94
9906 | UNIAO PVC, SOLDAVEL, 25 MM, PARA AGUA FRIA PREDIAL | UN | 8.37 | MATERIAL | 0 | 8.37
9895 | UNIAO PVC, SOLDAVEL, 32 MM, PARA AGUA FRIA PREDIAL | UN | 14.09 | MATERIAL | 0 | 14.09
9894 | UNIAO PVC, SOLDAVEL, 40 MM, PARA AGUA FRIA PREDIAL | UN | 27.11 | MATERIAL | 0 | 27.11
9897 | UNIAO PVC, SOLDAVEL, 50 MM, PARA AGUA FRIA PREDIAL | UN | 28.94 | MATERIAL | 0 | 28.94
9910 | UNIAO PVC, SOLDAVEL, 60 MM, PARA AGUA FRIA PREDIAL | UN | 75.31 | MATERIAL | 0 | 75.31
9909 | UNIAO PVC, SOLDAVEL, 75 MM, PARA AGUA FRIA PREDIAL | UN | 153.37 | MATERIAL | 0 | 153.37
9907 | UNIAO PVC, SOLDAVEL, 85 MM, PARA AGUA FRIA PREDIAL | UN | 181.08 | MATERIAL | 0 | 181.08
20973 | UNIAO TIPO STORZ, COM EMPATACAO INTERNA TIPO ANEL DE EXPANSAO, ENGATE RAPIDO 1 1/2", PARA MANGUEIRA DE COMBATE A INCENDIO PREDIAL | UN | 156.16 | MATERIAL | 0 | 156.16
20974 | UNIAO TIPO STORZ, COM EMPATACAO INTERNA TIPO ANEL DE EXPANSAO, ENGATE RAPIDO 2 1/2", PARA MANGUEIRA DE COMBATE A INCENDIO PREDIAL | UN | 223.42 | MATERIAL | 0 | 223.42
37989 | UNIAO, CPVC, SOLDAVEL, 15 MM, PARA AGUA QUENTE PREDIAL | UN | 14.99 | MATERIAL | 0 | 14.99
37990 | UNIAO, CPVC, SOLDAVEL, 22 MM, PARA AGUA QUENTE PREDIAL | UN | 16.53 | MATERIAL | 0 | 16.53
37991 | UNIAO, CPVC, SOLDAVEL, 28 MM, PARA AGUA QUENTE PREDIAL | UN | 22.01 | MATERIAL | 0 | 22.01
37992 | UNIAO, CPVC, SOLDAVEL, 35 MM, PARA AGUA QUENTE PREDIAL | UN | 34.15 | MATERIAL | 0 | 34.15
37993 | UNIAO, CPVC, SOLDAVEL, 42 MM, PARA AGUA QUENTE PREDIAL | UN | 51.81 | MATERIAL | 0 | 51.81
37994 | UNIAO, CPVC, SOLDAVEL, 54 MM, PARA AGUA QUENTE PREDIAL | UN | 123.37 | MATERIAL | 0 | 123.37
37995 | UNIAO, CPVC, SOLDAVEL, 73 MM, PARA AGUA QUENTE PREDIAL | UN | 160.81 | MATERIAL | 0 | 160.81
37996 | UNIAO, CPVC, SOLDAVEL, 89 MM, PARA AGUA QUENTE PREDIAL | UN | 244.87 | MATERIAL | 0 | 244.87
13883 | USINA DE ASFALTO A FRIO, CAPACIDADE DE 30 A 40 T/H, ELETRICA, POTENCIA DE 30 CV | UN | 148012.78 | EQUIPAMENTO (AQUISIÇÃO) | 0 | 148012.78
38604 | USINA DE ASFALTO A FRIO, CAPACIDADE DE 40 A 60 T/H, ELETRICA, POTENCIA DE 30 CV | UN | 184347.95 | EQUIPAMENTO (AQUISIÇÃO) | 0 | 184347.95
10601 | USINA DE ASFALTO A QUENTE, FIXA, TIPO CONTRA FLUXO, CAPACIDADE DE 100 A 140 T/H, POTENCIA DE 280 KW, COM MISTURADOR EXTERNO ROTATIVO | UN | 3585935.44 | EQUIPAMENTO (AQUISIÇÃO) | 0 | 3585935.44
44469 | USINA DE ASFALTO, GRAVIMETRICA, CAPACIDADE DE 150 T/H, POTENCIA DE 400 KW | UN | 9441641.47 | ESPECIAIS | 0 | 9441641.47
13894 | USINA DE CONCRETO FIXA, CAPACIDADE NOMINAL DE 40 M3/H, SEM SILO | UN | 399604.75 | EQUIPAMENTO (AQUISIÇÃO) | 0 | 399604.75
13895 | USINA DE CONCRETO FIXA, CAPACIDADE NOMINAL DE 60 M3/H, SEM SILO | UN | 537335.18 | EQUIPAMENTO (AQUISIÇÃO) | 0 | 537335.18
13892 | USINA DE CONCRETO FIXA, CAPACIDADE NOMINAL DE 80 M3/H, SEM SILO | UN | 658491.12 | EQUIPAMENTO (AQUISIÇÃO) | 0 | 658491.12
9914 | USINA DE CONCRETO FIXA, CAPACIDADE NOMINAL DE 90 A 120 M3/H, SEM SILO | UN | 712400 | EQUIPAMENTO (AQUISIÇÃO) | 0 | 712400
36485 | USINA DE LAMA ASFALTICA, PROD 30 A 50 T/H, SILO DE AGREGADO 7 M3, RESERVATORIOS PARA EMULSAO E AGUA DE 2,3 M3 CADA, MISTURADOR TIPO PUGG-MILL A SER MONTADO SOBRE CAMINHAO | UN | 665336.65 | EQUIPAMENTO (AQUISIÇÃO) | 0 | 665336.65
9912 | USINA DE MISTURAS ASFALTICAS A QUENTE, MOVEL, TIPO CONTRA FLUXO, CAPACIDADE DE 40 A 80 T/H | UN | 2919355.5 | EQUIPAMENTO (AQUISIÇÃO) | 0 | 2919355.5
9921 | USINA MISTURADORA DE SOLOS, DOSADORES TRIPLOS, CALHA VIBRATORIA CAPACIDADE DE 200 A 500 T/H, POTENCIA DE 75 KW | UN | 1505941.65 | EQUIPAMENTO (AQUISIÇÃO) | 0 | 1505941.65
21112 | VALVULA DE DESCARGA EM METAL CROMADO PARA MICTORIO COM ACIONAMENTO POR PRESSAO E FECHAMENTO AUTOMATICO | UN | 229.7 | MATERIAL | 0 | 229.7
10228 | VALVULA DE DESCARGA METALICA, BASE 1 1/2 " E ACABAMENTO METALICO CROMADO | UN | 266.85 | MATERIAL | 0 | 266.85
11781 | VALVULA DE DESCARGA METALICA, BASE 1 1/4 " E ACABAMENTO METALICO CROMADO | UN | 216.18 | MATERIAL | 0 | 216.18
37588 | VALVULA DE ESCOAMENTO PARA TANQUE, EM METAL CROMADO, 1.1/2 ", SEM LADRAO, COM TAMPAO PLASTICO | UN | 85.72 | MATERIAL | 0 | 85.72
11746 | VALVULA DE ESFERA BRUTA EM BRONZE, BITOLA 1 " (REF 1552-B) | UN | 85.28 | MATERIAL | 0 | 85.28
11751 | VALVULA DE ESFERA BRUTA EM BRONZE, BITOLA 1 1/2 " (REF 1552-B) | UN | 153.17 | MATERIAL | 0 | 153.17
11750 | VALVULA DE ESFERA BRUTA EM BRONZE, BITOLA 1 1/4 " (REF 1552-B) | UN | 127.11 | MATERIAL | 0 | 127.11
11748 | VALVULA DE ESFERA BRUTA EM BRONZE, BITOLA 1/2 " (REF 1552-B) | UN | 54.73 | MATERIAL | 0 | 54.73
11747 | VALVULA DE ESFERA BRUTA EM BRONZE, BITOLA 2 " (REF 1552-B) | UN | 236.19 | MATERIAL | 0 | 236.19
11749 | VALVULA DE ESFERA BRUTA EM BRONZE, BITOLA 3/4 " (REF 1552-B) | UN | 63.17 | MATERIAL | 0 | 63.17
10236 | VALVULA DE RETENCAO DE BRONZE, PE COM CRIVOS, EXTREMIDADE COM ROSCA, DE 1 1/2", PARA FUNDO DE POCO | UN | 132.34 | MATERIAL | 0 | 132.34
10233 | VALVULA DE RETENCAO DE BRONZE, PE COM CRIVOS, EXTREMIDADE COM ROSCA, DE 1 1/4", PARA FUNDO DE POCO | UN | 124.01 | MATERIAL | 0 | 124.01
10234 | VALVULA DE RETENCAO DE BRONZE, PE COM CRIVOS, EXTREMIDADE COM ROSCA, DE 1", PARA FUNDO DE POCO | UN | 78.12 | MATERIAL | 0 | 78.12
10231 | VALVULA DE RETENCAO DE BRONZE, PE COM CRIVOS, EXTREMIDADE COM ROSCA, DE 2 1/2", PARA FUNDO DE POCO | UN | 358.24 | MATERIAL | 0 | 358.24
10232 | VALVULA DE RETENCAO DE BRONZE, PE COM CRIVOS, EXTREMIDADE COM ROSCA, DE 2", PARA FUNDO DE POCO | UN | 200.46 | MATERIAL | 0 | 200.46
10229 | VALVULA DE RETENCAO DE BRONZE, PE COM CRIVOS, EXTREMIDADE COM ROSCA, DE 3/4", PARA FUNDO DE POCO | UN | 70.65 | MATERIAL | 0 | 70.65
10235 | VALVULA DE RETENCAO DE BRONZE, PE COM CRIVOS, EXTREMIDADE COM ROSCA, DE 3", PARA FUNDO DE POCO | UN | 491.1 | MATERIAL | 0 | 491.1
10230 | VALVULA DE RETENCAO DE BRONZE, PE COM CRIVOS, EXTREMIDADE COM ROSCA, DE 4", PARA FUNDO DE POCO | UN | 864.29 | MATERIAL | 0 | 864.29
10409 | VALVULA DE RETENCAO HORIZONTAL, DE BRONZE (PN-25), 1 1/2", 400 PSI, TAMPA DE PORCA DE UNIAO, EXTREMIDADES COM ROSCA | UN | 256.77 | MATERIAL | 0 | 256.77
10411 | VALVULA DE RETENCAO HORIZONTAL, DE BRONZE (PN-25), 1 1/4", 400 PSI, TAMPA DE PORCA DE UNIAO, EXTREMIDADES COM ROSCA | UN | 229.76 | MATERIAL | 0 | 229.76
10404 | VALVULA DE RETENCAO HORIZONTAL, DE BRONZE (PN-25), 1/2", 400 PSI, TAMPA DE PORCA DE UNIAO, EXTREMIDADES COM ROSCA | UN | 93.18 | MATERIAL | 0 | 93.18
10410 | VALVULA DE RETENCAO HORIZONTAL, DE BRONZE (PN-25), 1", 400 PSI, TAMPA DE PORCA DE UNIAO, EXTREMIDADES COM ROSCA | UN | 153.48 | MATERIAL | 0 | 153.48
10405 | VALVULA DE RETENCAO HORIZONTAL, DE BRONZE (PN-25), 2 1/2", 400 PSI, TAMPA DE PORCA DE UNIAO, EXTREMIDADES COM ROSCA | UN | 514.44 | MATERIAL | 0 | 514.44
10408 | VALVULA DE RETENCAO HORIZONTAL, DE BRONZE (PN-25), 2", 400 PSI, TAMPA DE PORCA DE UNIAO, EXTREMIDADES COM ROSCA | UN | 359.74 | MATERIAL | 0 | 359.74
10412 | VALVULA DE RETENCAO HORIZONTAL, DE BRONZE (PN-25), 3/4", 400 PSI, TAMPA DE PORCA DE UNIAO, EXTREMIDADES COM ROSCA | UN | 112.92 | MATERIAL | 0 | 112.92
10406 | VALVULA DE RETENCAO HORIZONTAL, DE BRONZE (PN-25), 3", 400 PSI, TAMPA DE PORCA DE UNIAO, EXTREMIDADES COM ROSCA | UN | 710.55 | MATERIAL | 0 | 710.55
10407 | VALVULA DE RETENCAO HORIZONTAL, DE BRONZE (PN-25), 4", 400 PSI, TAMPA DE PORCA DE UNIAO, EXTREMIDADES COM ROSCA | UN | 1102.07 | MATERIAL | 0 | 1102.07
10416 | VALVULA DE RETENCAO VERTICAL, DE BRONZE (PN-16), 1 1/2", 200 PSI, EXTREMIDADES COM ROSCA | UN | 136.7 | MATERIAL | 0 | 136.7
10419 | VALVULA DE RETENCAO VERTICAL, DE BRONZE (PN-16), 1 1/4", 200 PSI, EXTREMIDADES COM ROSCA | UN | 118.65 | MATERIAL | 0 | 118.65
21092 | VALVULA DE RETENCAO VERTICAL, DE BRONZE (PN-16), 1/2", 200 PSI, EXTREMIDADES COM ROSCA | UN | 67.83 | MATERIAL | 0 | 67.83
10418 | VALVULA DE RETENCAO VERTICAL, DE BRONZE (PN-16), 1", 200 PSI, EXTREMIDADES COM ROSCA | UN | 79.09 | MATERIAL | 0 | 79.09
12657 | VALVULA DE RETENCAO VERTICAL, DE BRONZE (PN-16), 2 1/2", 200 PSI, EXTREMIDADES COM ROSCA | UN | 319.16 | MATERIAL | 0 | 319.16
10417 | VALVULA DE RETENCAO VERTICAL, DE BRONZE (PN-16), 2", 200 PSI, EXTREMIDADES COM ROSCA | UN | 199.17 | MATERIAL | 0 | 199.17
10413 | VALVULA DE RETENCAO VERTICAL, DE BRONZE (PN-16), 3/4", 200 PSI, EXTREMIDADES COM ROSCA | UN | 72.39 | MATERIAL | 0 | 72.39
10414 | VALVULA DE RETENCAO VERTICAL, DE BRONZE (PN-16), 3", 200 PSI, EXTREMIDADES COM ROSCA | UN | 435.84 | MATERIAL | 0 | 435.84
10415 | VALVULA DE RETENCAO VERTICAL, DE BRONZE (PN-16), 4", 200 PSI, EXTREMIDADES COM ROSCA | UN | 756.42 | MATERIAL | 0 | 756.42
38643 | VALVULA EM METAL CROMADO PARA LAVATORIO, 1 " SEM LADRAO | UN | 68.12 | MATERIAL | 0 | 68.12
6157 | VALVULA EM METAL CROMADO PARA PIA AMERICANA 3.1/2 X 1.1/2 " | UN | 93.06 | MATERIAL | 0 | 93.06
6158 | VALVULA EM PLASTICO BRANCO PARA LAVATORIO 1 ", SEM UNHO, COM LADRAO | UN | 8.11 | MATERIAL | 0 | 8.11
6153 | VALVULA EM PLASTICO BRANCO PARA TANQUE OU LAVATORIO 1 ", SEM UNHO E SEM LADRAO | UN | 5.58 | MATERIAL | 0 | 5.58
6156 | VALVULA EM PLASTICO BRANCO PARA TANQUE 1.1/4 " X 1.1/2 ", SEM UNHO E SEM LADRAO | UN | 6.95 | MATERIAL | 0 | 6.95
6154 | VALVULA EM PLASTICO CROMADO PARA LAVATORIO 1 ", SEM UNHO, COM LADRAO | UN | 9.92 | MATERIAL | 0 | 9.92
6155 | VALVULA EM PLASTICO CROMADO TIPO AMERICANA PARA PIA DE COZINHA 3.1/2 " X 1.1/2 ", SEM ADAPTADOR | UN | 22.83 | MATERIAL | 0 | 22.83
43595 | VARA FINA PARA CREMONA, EM FERRO ZINCADO BRANCO, COM DIAMETRO DE APROX 10 MM E COMPRIMENTO DE 1,20 M | UN | 18.61 | MATERIAL | 0 | 18.61
43596 | VARA FINA PARA CREMONA, EM FERRO ZINCADO BRANCO, COM DIAMETRO DE APROX 10 MM E COMPRIMENTO DE 1,50 M | UN | 21.51 | MATERIAL | 0 | 21.51
38108 | VARIADOR DE LUMINOSIDADE ROTATIVO (DIMMER) 127 V, 300 W (APENAS MODULO) | UN | 51.56 | MATERIAL | 0 | 51.56
38087 | VARIADOR DE LUMINOSIDADE ROTATIVO (DIMMER) 127V, 300W, CONJUNTO MONTADO PARA EMBUTIR 4" X 2" (PLACA + SUPORTE + MODULO) | UN | 66.31 | MATERIAL | 0 | 66.31
38109 | VARIADOR DE LUMINOSIDADE ROTATIVO (DIMMER) 220 V, 600 W (APENAS MODULO) | UN | 82.4 | MATERIAL | 0 | 82.4
38088 | VARIADOR DE LUMINOSIDADE ROTATIVO (DIMMER) 220V, 600W, CONJUNTO MONTADO PARA EMBUTIR 4" X 2" (PLACA + SUPORTE + MODULO) | UN | 86.64 | MATERIAL | 0 | 86.64
38110 | VARIADOR DE VELOCIDADE PARA VENTILADOR 127 V, 150 W (APENAS MODULO) | UN | 31.7 | MATERIAL | 0 | 31.7
38089 | VARIADOR DE VELOCIDADE PARA VENTILADOR 127V, 150W + 2 INTERRUPTORES PARALELOS, PARA REVERSAO E LAMPADA, CONJUNTO MONTADO PARA EMBUTIR 4" X 2" (PLACA + SUPORTE + MODULOS) | UN | 55.23 | MATERIAL | 0 | 55.23
38111 | VARIADOR DE VELOCIDADE PARA VENTILADOR 220 V, 250 W (APENAS MODULO) | UN | 35.45 | MATERIAL | 0 | 35.45
38090 | VARIADOR DE VELOCIDADE PARA VENTILADOR 220V, 250W + 2 INTERRUPTORES PARALELOS, PARA REVERSAO E LAMPADA, CONJUNTO MONTADO PARA EMBUTIR 4" X 2" (PLACA + SUPORTE + MODULOS) | UN | 57.09 | MATERIAL | 0 | 57.09
13726 | VASSOURA MECANICA REBOCAVEL COM ESCOVA CILINDRICA LARGURA UTIL DE VARRIMENTO = 2,44M | UN | 75982.54 | EQUIPAMENTO (AQUISIÇÃO) | 0 | 75982.54
38400 | VASSOURA 40 CM COM CABO | UN | 20.12 | MATERIAL | 0 | 20.12
12627 | VEDACAO DE CALHA, EM BORRACHA COR PRETA, MEDIDA ENTRE 119 E 170 MM, PARA DRENAGEM PLUVIAL PREDIAL | UN | 1.46 | MATERIAL | 0 | 1.46
39996 | VERGALHAO ZINCADO ROSCA TOTAL, 1/4 " (6,3 MM) | M | 4.16 | MATERIAL | 0 | 4.16
10478 | VERNIZ A BASE RESINA ALQUIDICA COM POLIURETANO PARA MADEIRA, COM FILTRO SOLAR, BRILHANTE, USO INTERNO E EXTERNO | L | 36.39 | MATERIAL | 0 | 36.39
10481 | VERNIZ MARITIMO PREMIUM PARA MADEIRA, COM FILTRO SOLAR, BRILHANTE, USO INTERNO E EXTERNO | L | 32.36 | MATERIAL | 0 | 32.36
10475 | VERNIZ TIPO COPAL PARA MADEIRA, BRILHANTE, USO INTERNO | L | 31.31 | MATERIAL | 0 | 31.31
4030 | VEU DE POLIESTER PARA IMPERMEABILIZACAO | M2 | 7.51 | MATERIAL | 0 | 7.51
4031 | VEU DE VIDRO/VEU DE SUPERFICIE 30 A 35 G/M2 | M2 | 35.29 | MATERIAL | 0 | 35.29
39399 | VIBRADOR DE IMERSAO, COM PONTEIRA DE *35* MM, MANGOTE DE 5 M, SEM MOTOR | UN | 1486.74 | EQUIPAMENTO (AQUISIÇÃO) | 0 | 1486.74
39400 | VIBRADOR DE IMERSAO, COM PONTEIRA DE *45* MM, MANGOTE DE 5 M, SEM MOTOR. | UN | 1616.02 | EQUIPAMENTO (AQUISIÇÃO) | 0 | 1616.02
39401 | VIBRADOR DE IMERSAO, COM PONTEIRA DE *60* MM, MANGOTE DE 5 M, SEM MOTOR. | UN | 1812.78 | EQUIPAMENTO (AQUISIÇÃO) | 0 | 1812.78
11652 | VIBRADOR DE IMERSAO, DIAMETRO DA PONTEIRA DE *35* MM, COM MOTOR 4 TEMPOS A GASOLINA DE 5,5 HP (5,5 CV) | UN | 3900 | EQUIPAMENTO (AQUISIÇÃO) | 0 | 3900
13896 | VIBRADOR DE IMERSAO, DIAMETRO DA PONTEIRA DE *45* MM, COM MOTOR ELETRICO TRIFASICO DE 2 HP (2 CV) | UN | 3498.64 | EQUIPAMENTO (AQUISIÇÃO) | 0 | 3498.64
13475 | VIBRADOR DE IMERSAO, DIAMETRO DA PONTEIRA DE *45* MM, COM MOTOR 4 TEMPOS A GASOLINA DE 5,5 HP (5,5 CV) | UN | 4261.76 | EQUIPAMENTO (AQUISIÇÃO) | 0 | 4261.76
44491 | VIBROACABADORA DE ASFALTO SOBRE ESTEIRAS, LARG. PAVIM. MAX. 8,00 M, POT. 100 KW/ 134 HP, CAP. 600 T/ H | UN | 4527009.44 | ESPECIAIS | 0 | 4527009.44
44470 | VIBROACABADORA DE ASFALTO SOBRE ESTEIRAS, LARG. PAVIM. 2,13 M A 4,55 M, POT. 74 KW/ 100 HP, CAP. 400 T/ H | UN | 1905818.43 | ESPECIAIS | 0 | 1905818.43
13476 | VIBROACABADORA DE ASFALTO SOBRE ESTEIRAS, LARG. PAVIM. 2,60 M A 5,75 M, POT. 110 HP, CAP. 450 T/ H | UN | 1919628.84 | EQUIPAMENTO (AQUISIÇÃO) | 0 | 1919628.84
10488 | VIBROACABADORA DE ASFALTO SOBRE ESTEIRAS, LARG. PAVIMENT. 1,90 A 5,3 M, POT. 78 KW/105 HP, CAP. 450 T/H | UN | 2325651 | EQUIPAMENTO (AQUISIÇÃO) | 0 | 2325651
13606 | VIBROACABADORA DE ASFALTO SOBRE RODAS, LARGURA DE PAVIMENTACAO DE 1,70 A 4,20 M, POTENCIA 78 KW/105 HP, CAPACIDADE 300 T/H | UN | 2060493.52 | EQUIPAMENTO (AQUISIÇÃO) | 0 | 2060493.52
10489 | VIDRACEIRO (HORISTA) | H | 21.12 | MÃO DE OBRA | 21.12 | 0
41073 | VIDRACEIRO (MENSALISTA) | MES | 3698.9 | MÃO DE OBRA | 3698.9 | 0
34391 | VIDRO COMUM LAMINADO LISO INCOLOR DUPLO, ESPESSURA TOTAL 8 MM (CADA CAMADA DE 4 MM) - COLOCADO | M2 | 658.28 | MATERIAL | 0 | 658.28
10496 | VIDRO COMUM LAMINADO, LISO, INCOLOR, DUPLO, ESPESSURA TOTAL 6 MM (CADA CAMADA E= 3 MM) - COLOCADO | M2 | 572.91 | MATERIAL | 0 | 572.91
10497 | VIDRO COMUM LAMINADO, LISO, INCOLOR, TRIPLO, ESPESSURA TOTAL 12 MM (CADA CAMADA E= 4 MM) - COLOCADO | M2 | 1489.58 | MATERIAL | 0 | 1489.58
10504 | VIDRO COMUM LAMINADO, LISO, INCOLOR, TRIPLO, ESPESSURA TOTAL 15 MM (CADA CAMADA E = 5 MM) - COLOCADO | M2 | 1741.66 | MATERIAL | 0 | 1741.66
34390 | VIDRO CRISTAL COLORIDO, 10 MM, PINTADO NA COR BRANCA | M2 | 513.33 | MATERIAL | 0 | 513.33
34389 | VIDRO CRISTAL COLORIDO, 4 MM, PINTADO NA COR BRANCA | M2 | 160.41 | MATERIAL | 0 | 160.41
34388 | VIDRO CRISTAL COLORIDO, 6 MM, PINTADO NA COR BRANCA | M2 | 227.99 | MATERIAL | 0 | 227.99
34387 | VIDRO CRISTAL COLORIDO, 8 MM, PINTADO NA COR BRANCA | M2 | 370.1 | MATERIAL | 0 | 370.1
11188 | VIDRO LISO FUME E = 4MM - SEM COLOCACAO | M2 | 183.33 | MATERIAL | 0 | 183.33
11189 | VIDRO LISO FUME E = 6MM - SEM COLOCACAO | M2 | 275 | MATERIAL | 0 | 275
21107 | VIDRO LISO FUME, E = 5 MM - SEM COLOCACAO | M2 | 197.9 | MATERIAL | 0 | 197.9
34386 | VIDRO LISO INCOLOR 10 MM - SEM COLOCACAO | M2 | 343.75 | MATERIAL | 0 | 343.75
10490 | VIDRO LISO INCOLOR 2 A 3 MM - SEM COLOCACAO | M2 | 120.31 | MATERIAL | 0 | 120.31
10492 | VIDRO LISO INCOLOR 4MM - SEM COLOCACAO | M2 | 137.5 | MATERIAL | 0 | 137.5
10493 | VIDRO LISO INCOLOR 5MM - SEM COLOCACAO | M2 | 160.41 | MATERIAL | 0 | 160.41
10491 | VIDRO LISO INCOLOR 6 MM - SEM COLOCACAO | M2 | 194.79 | MATERIAL | 0 | 194.79
34385 | VIDRO LISO INCOLOR 8MM - SEM COLOCACAO | M2 | 284.16 | MATERIAL | 0 | 284.16
10499 | VIDRO MARTELADO OU CANELADO, 4 MM - SEM COLOCACAO | M2 | 114.58 | MATERIAL | 0 | 114.58
34384 | VIDRO PLANO ARAMADO E = 6 MM - SEM COLOCACAO | M2 | 343.75 | MATERIAL | 0 | 343.75
11185 | VIDRO PLANO ARAMADO E = 7MM - SEM COLOCACAO | M2 | 355.2 | MATERIAL | 0 | 355.2
10507 | VIDRO TEMPERADO INCOLOR E = 10 MM, SEM COLOCACAO | M2 | 406.8 | MATERIAL | 0 | 406.8
10505 | VIDRO TEMPERADO INCOLOR E = 6 MM, SEM COLOCACAO | M2 | 240.04 | MATERIAL | 0 | 240.04
10506 | VIDRO TEMPERADO INCOLOR E = 8 MM, SEM COLOCACAO | M2 | 313.35 | MATERIAL | 0 | 313.35
5031 | VIDRO TEMPERADO INCOLOR PARA PORTA DE ABRIR, E = 10 MM (SEM FERRAGENS E SEM COLOCACAO) | M2 | 440 | MATERIAL | 0 | 440
10502 | VIDRO TEMPERADO VERDE E = 10 MM, SEM COLOCACAO | M2 | 512.7 | MATERIAL | 0 | 512.7
10501 | VIDRO TEMPERADO VERDE E = 6 MM, SEM COLOCACAO | M2 | 289.66 | MATERIAL | 0 | 289.66
10503 | VIDRO TEMPERADO VERDE E = 8 MM, SEM COLOCACAO | M2 | 391.33 | MATERIAL | 0 | 391.33
4500 | VIGA *7,5 X 10* CM EM PINUS, MISTA OU EQUIVALENTE DA REGIAO - BRUTA | M | 13.38 | MATERIAL | 0 | 13.38
4448 | VIGA *7,5 X 15 CM EM PINUS, MISTA OU EQUIVALENTE DA REGIAO - BRUTA | M | 18.38 | MATERIAL | 0 | 18.38
20213 | VIGA APARELHADA *6 X 12* CM, EM MACARANDUBA, ANGELIM OU EQUIVALENTE DA REGIAO | M | 35.56 | MATERIAL | 0 | 35.56
20211 | VIGA APARELHADA *6 X 16* CM, EM MACARANDUBA, ANGELIM OU EQUIVALENTE DA REGIAO | M | 47.08 | MATERIAL | 0 | 47.08
40270 | VIGA DE ESCORAMAENTO H20, DE MADEIRA, PESO DE 5,00 A 5,20 KG/M, COM EXTREMIDADES PLASTICAS | M | 126.05 | MATERIAL | 0 | 126.05
4425 | VIGA NAO APARELHADA *6 X 12* CM, EM MACARANDUBA, ANGELIM OU EQUIVALENTE DA REGIAO - BRUTA | M | 38.92 | MATERIAL | 0 | 38.92
4472 | VIGA NAO APARELHADA *6 X 16* CM, EM MACARANDUBA, ANGELIM OU EQUIVALENTE DA REGIAO - BRUTA | M | 48.62 | MATERIAL | 0 | 48.62
35272 | VIGA NAO APARELHADA *6 X 20* CM, EM MACARANDUBA, ANGELIM OU EQUIVALENTE DA REGIAO - BRUTA | M | 70.28 | MATERIAL | 0 | 70.28
4481 | VIGA NAO APARELHADA *8 X 16* CM EM MACARANDUBA, ANGELIM OU EQUIVALENTE DA REGIAO - BRUTA | M | 75.23 | MATERIAL | 0 | 75.23
34345 | VIGIA DIURNO | H | 15.02 | MÃO DE OBRA | 15.02 | 0
41096 | VIGIA DIURNO (MENSALISTA) | MES | 2630.3 | MÃO DE OBRA | 2630.3 | 0
41776 | VIGIA NOTURNO, HORA EFETIVAMENTE TRABALHADA DE 22 H AS 5 H (COM ADICIONAL NOTURNO) | H | 20.14 | MÃO DE OBRA | 20.14 | 0
TOTAL DE INSUMOS : 4943

## 20-B.SINAPI-S
PCI.818.01 - CUSTOS DE COMPOSIÇÕES ANALÍTICO DATA DE EMISSÃO:14/07/2023 01:28:18 DATA DE RT: 13/07/2023 | [8 empty] | SUMÁRIO
ENCARGOS SOCIAIS DESONERADOS: 87,08%(HORA) 48,80%(MÊS)
ABRANGÊNCIA : NACIONAL DATA REFERENCIA TECNICA: 13/07/2023 LOCALIDADE : CURITIBA DATA DE PREÇO : 06/2023
REFERÊNCIA DE COLETA: MEDIANO
CODIGO DA COMPOSICAO | DESCRICAO DA COMPOSICAO | UNIDADE | CUSTO TOTAL | CUSTO MAO DE OBRA | CUSTO MAT. + EQUIP. + SERV. TERCEIROS + OUTROS | CUSTO MATERIAL | CUSTO EQUIPAMENTO | CUSTO SERVICOS TERCEIROS | CUSTO OUTROS
97141 | ASSENTAMENTO DE TUBO DE FERRO FUNDIDO PARA REDE DE ÁGUA, DN 80 MM, JUNTA ELÁSTICA, INSTALADO EM LOCAL COM NÍVEL ALTO DE INTERFERÊNCIAS (NÃO INCLUI FORNECIMENTO). AF_11/2017 | M | 8.5 | 4.43 | 4.07 | 2.13 | 1.94 | 0 | 0
97142 | ASSENTAMENTO DE TUBO DE FERRO FUNDIDO PARA REDE DE ÁGUA, DN 100 MM, JUNTA ELÁSTICA, INSTALADO EM LOCAL COM NÍVEL ALTO DE INTERFERÊNCIAS (NÃO INCLUI FORNECIMENTO). AF_11/2017 | M | 9.49 | 5.01 | 4.48 | 2.39 | 2.09 | 0 | 0
97143 | ASSENTAMENTO DE TUBO DE FERRO FUNDIDO PARA REDE DE ÁGUA, DN 150 MM, JUNTA ELÁSTICA, INSTALADO EM LOCAL COM NÍVEL ALTO DE INTERFERÊNCIAS (NÃO INCLUI FORNECIMENTO). AF_11/2017 | M | 11.96 | 6.44 | 5.52 | 3.09 | 2.43 | 0 | 0
97144 | ASSENTAMENTO DE TUBO DE FERRO FUNDIDO PARA REDE DE ÁGUA, DN 200 MM, JUNTA ELÁSTICA, INSTALADO EM LOCAL COM NÍVEL ALTO DE INTERFERÊNCIAS (NÃO INCLUI FORNECIMENTO). AF_11/2017 | M | 14.41 | 7.87 | 6.54 | 3.79 | 2.75 | 0 | 0
97145 | ASSENTAMENTO DE TUBO DE FERRO FUNDIDO PARA REDE DE ÁGUA, DN 250 MM, JUNTA ELÁSTICA, INSTALADO EM LOCAL COM NÍVEL ALTO DE INTERFERÊNCIAS (NÃO INCLUI FORNECIMENTO). AF_11/2017 | M | 16.9 | 9.3 | 7.6 | 4.5 | 3.1 | 0 | 0
97146 | ASSENTAMENTO DE TUBO DE FERRO FUNDIDO PARA REDE DE ÁGUA, DN 300 MM, JUNTA ELÁSTICA, INSTALADO EM LOCAL COM NÍVEL ALTO DE INTERFERÊNCIAS (NÃO INCLUI FORNECIMENTO). AF_11/2017 | M | 19.38 | 10.74 | 8.64 | 5.21 | 3.43 | 0 | 0
97147 | ASSENTAMENTO DE TUBO DE FERRO FUNDIDO PARA REDE DE ÁGUA, DN 350 MM, JUNTA ELÁSTICA, INSTALADO EM LOCAL COM NÍVEL ALTO DE INTERFERÊNCIAS (NÃO INCLUI FORNECIMENTO). AF_11/2017 | M | 21.87 | 12.17 | 9.7 | 5.91 | 3.79 | 0 | 0
97148 | ASSENTAMENTO DE TUBO DE FERRO FUNDIDO PARA REDE DE ÁGUA, DN 400 MM, JUNTA ELÁSTICA, INSTALADO EM LOCAL COM NÍVEL ALTO DE INTERFERÊNCIAS (NÃO INCLUI FORNECIMENTO). AF_11/2017 | M | 24.36 | 13.6 | 10.76 | 6.63 | 4.13 | 0 | 0
97149 | ASSENTAMENTO DE TUBO DE FERRO FUNDIDO PARA REDE DE ÁGUA, DN 450 MM, JUNTA ELÁSTICA, INSTALADO EM LOCAL COM NÍVEL ALTO DE INTERFERÊNCIAS (NÃO INCLUI FORNECIMENTO). AF_11/2017 | M | 26.88 | 15.04 | 11.84 | 7.35 | 4.49 | 0 | 0
97150 | ASSENTAMENTO DE TUBO DE FERRO FUNDIDO PARA REDE DE ÁGUA, DN 500 MM, JUNTA ELÁSTICA, INSTALADO EM LOCAL COM NÍVEL ALTO DE INTERFERÊNCIAS (NÃO INCLUI FORNECIMENTO). AF_11/2017 | M | 34.08 | 16.44 | 17.64 | 8.32 | 9.32 | 0 | 0
97151 | ASSENTAMENTO DE TUBO DE FERRO FUNDIDO PARA REDE DE ÁGUA, DN 600 MM, JUNTA ELÁSTICA, INSTALADO EM LOCAL COM NÍVEL ALTO DE INTERFERÊNCIAS (NÃO INCLUI FORNECIMENTO). AF_11/2017 | M | 39.78 | 19.31 | 20.47 | 9.84 | 10.63 | 0 | 0
97152 | ASSENTAMENTO DE TUBO DE FERRO FUNDIDO PARA REDE DE ÁGUA, DN 700 MM, JUNTA ELÁSTICA, INSTALADO EM LOCAL COM NÍVEL ALTO DE INTERFERÊNCIAS (NÃO INCLUI FORNECIMENTO). AF_11/2017 | M | 45.19 | 22.17 | 23.02 | 11.07 | 11.95 | 0 | 0
97153 | ASSENTAMENTO DE TUBO DE FERRO FUNDIDO PARA REDE DE ÁGUA, DN 800 MM, JUNTA ELÁSTICA, INSTALADO EM LOCAL COM NÍVEL ALTO DE INTERFERÊNCIAS (NÃO INCLUI FORNECIMENTO). AF_11/2017 | M | 50.78 | 25.05 | 25.73 | 12.47 | 13.26 | 0 | 0
97154 | ASSENTAMENTO DE TUBO DE FERRO FUNDIDO PARA REDE DE ÁGUA, DN 900 MM, JUNTA ELÁSTICA, INSTALADO EM LOCAL COM NÍVEL ALTO DE INTERFERÊNCIAS (NÃO INCLUI FORNECIMENTO). AF_11/2017 | M | 56.41 | 27.9 | 28.51 | 13.92 | 14.59 | 0 | 0
97155 | ASSENTAMENTO DE TUBO DE FERRO FUNDIDO PARA REDE DE ÁGUA, DN 1000 MM, JUNTA ELÁSTICA, INSTALADO EM LOCAL COM NÍVEL ALTO DE INTERFERÊNCIAS (NÃO INCLUI FORNECIMENTO). AF_11/2017 | M | 62.04 | 30.78 | 31.26 | 15.36 | 15.9 | 0 | 0
97156 | ASSENTAMENTO DE TUBO DE FERRO FUNDIDO PARA REDE DE ÁGUA, DN 1200 MM, JUNTA ELÁSTICA, INSTALADO EM LOCAL COM NÍVEL ALTO DE INTERFERÊNCIAS (NÃO INCLUI FORNECIMENTO). AF_11/2017 | M | 73.74 | 36.5 | 37.24 | 18.7 | 18.54 | 0 | 0
97157 | ASSENTAMENTO DE TUBO DE FERRO FUNDIDO PARA REDE DE ÁGUA, DN 80 MM, JUNTA ELÁSTICA, INSTALADO EM LOCAL COM NÍVEL BAIXO DE INTERFERÊNCIAS (NÃO INCLUI FORNECIMENTO). AF_11/2017 | M | 5.12 | 2.56 | 2.56 | 1.43 | 1.13 | 0 | 0
97158 | ASSENTAMENTO DE TUBO DE FERRO FUNDIDO PARA REDE DE ÁGUA, DN 100 MM, JUNTA ELÁSTICA, INSTALADO EM LOCAL COM NÍVEL BAIXO DE INTERFERÊNCIAS (NÃO INCLUI FORNECIMENTO). AF_11/2017 | M | 5.73 | 2.91 | 2.82 | 1.61 | 1.21 | 0 | 0
97159 | ASSENTAMENTO DE TUBO DE FERRO FUNDIDO PARA REDE DE ÁGUA, DN 150 MM, JUNTA ELÁSTICA, INSTALADO EM LOCAL COM NÍVEL BAIXO DE INTERFERÊNCIAS (NÃO INCLUI FORNECIMENTO). AF_11/2017 | M | 7.23 | 3.74 | 3.49 | 2.08 | 1.41 | 0 | 0
97160 | ASSENTAMENTO DE TUBO DE FERRO FUNDIDO PARA REDE DE ÁGUA, DN 200 MM, JUNTA ELÁSTICA, INSTALADO EM LOCAL COM NÍVEL BAIXO DE INTERFERÊNCIAS (NÃO INCLUI FORNECIMENTO). AF_11/2017 | M | 8.73 | 4.57 | 4.16 | 2.56 | 1.6 | 0 | 0
97161 | ASSENTAMENTO DE TUBO DE FERRO FUNDIDO PARA REDE DE ÁGUA, DN 250 MM, JUNTA ELÁSTICA, INSTALADO EM LOCAL COM NÍVEL BAIXO DE INTERFERÊNCIAS (NÃO INCLUI FORNECIMENTO). AF_11/2017 | M | 10.26 | 5.46 | 4.8 | 3 | 1.8 | 0 | 0
97162 | ASSENTAMENTO DE TUBO DE FERRO FUNDIDO PARA REDE DE ÁGUA, DN 300 MM, JUNTA ELÁSTICA, INSTALADO EM LOCAL COM NÍVEL BAIXO DE INTERFERÊNCIAS (NÃO INCLUI FORNECIMENTO). AF_11/2017 | M | 11.76 | 6.29 | 5.47 | 3.48 | 1.99 | 0 | 0
97163 | ASSENTAMENTO DE TUBO DE FERRO FUNDIDO PARA REDE DE ÁGUA, DN 350 MM, JUNTA ELÁSTICA, INSTALADO EM LOCAL COM NÍVEL BAIXO DE INTERFERÊNCIAS (NÃO INCLUI FORNECIMENTO). AF_11/2017 | M | 13.29 | 7.12 | 6.17 | 3.98 | 2.19 | 0 | 0
97164 | ASSENTAMENTO DE TUBO DE FERRO FUNDIDO PARA REDE DE ÁGUA, DN 400 MM, JUNTA ELÁSTICA, INSTALADO EM LOCAL COM NÍVEL BAIXO DE INTERFERÊNCIAS (NÃO INCLUI FORNECIMENTO). AF_11/2017 | M | 14.82 | 7.99 | 6.83 | 4.44 | 2.39 | 0 | 0
97165 | ASSENTAMENTO DE TUBO DE FERRO FUNDIDO PARA REDE DE ÁGUA, DN 450 MM, JUNTA ELÁSTICA, INSTALADO EM LOCAL COM NÍVEL BAIXO DE INTERFERÊNCIAS (NÃO INCLUI FORNECIMENTO). AF_11/2017 | M | 16.37 | 8.83 | 7.54 | 4.94 | 2.6 | 0 | 0
97166 | ASSENTAMENTO DE TUBO DE FERRO FUNDIDO PARA REDE DE ÁGUA, DN 500 MM, JUNTA ELÁSTICA, INSTALADO EM LOCAL COM NÍVEL BAIXO DE INTERFERÊNCIAS (NÃO INCLUI FORNECIMENTO). AF_11/2017 | M | 20.74 | 9.64 | 11.1 | 5.69 | 5.41 | 0 | 0
97167 | ASSENTAMENTO DE TUBO DE FERRO FUNDIDO PARA REDE DE ÁGUA, DN 600 MM, JUNTA ELÁSTICA, INSTALADO EM LOCAL COM NÍVEL BAIXO DE INTERFERÊNCIAS (NÃO INCLUI FORNECIMENTO). AF_11/2017 | M | 24.24 | 11.34 | 12.9 | 6.71 | 6.19 | 0 | 0
97168 | ASSENTAMENTO DE TUBO DE FERRO FUNDIDO PARA REDE DE ÁGUA, DN 700 MM, JUNTA ELÁSTICA, INSTALADO EM LOCAL COM NÍVEL BAIXO DE INTERFERÊNCIAS (NÃO INCLUI FORNECIMENTO). AF_11/2017 | M | 27.46 | 13.03 | 14.43 | 7.47 | 6.96 | 0 | 0
97169 | ASSENTAMENTO DE TUBO DE FERRO FUNDIDO PARA REDE DE ÁGUA, DN 800 MM, JUNTA ELÁSTICA, INSTALADO EM LOCAL COM NÍVEL BAIXO DE INTERFERÊNCIAS (NÃO INCLUI FORNECIMENTO). AF_11/2017 | M | 30.85 | 14.7 | 16.15 | 8.44 | 7.71 | 0 | 0
97170 | ASSENTAMENTO DE TUBO DE FERRO FUNDIDO PARA REDE DE ÁGUA, DN 900 MM, JUNTA ELÁSTICA, INSTALADO EM LOCAL COM NÍVEL BAIXO DE INTERFERÊNCIAS (NÃO INCLUI FORNECIMENTO). AF_11/2017 | M | 34.29 | 16.41 | 17.88 | 9.39 | 8.49 | 0 | 0
97171 | ASSENTAMENTO DE TUBO DE FERRO FUNDIDO PARA REDE DE ÁGUA, DN 1000 MM, JUNTA ELÁSTICA, INSTALADO EM LOCAL COM NÍVEL BAIXO DE INTERFERÊNCIAS (NÃO INCLUI FORNECIMENTO). AF_11/2017 | M | 37.74 | 18.11 | 19.63 | 10.37 | 9.26 | 0 | 0
97172 | ASSENTAMENTO DE TUBO DE FERRO FUNDIDO PARA REDE DE ÁGUA, DN 1200 MM, JUNTA ELÁSTICA, INSTALADO EM LOCAL COM NÍVEL BAIXO DE INTERFERÊNCIAS (NÃO INCLUI FORNECIMENTO). AF_11/2017 | M | 45.05 | 21.48 | 23.57 | 12.78 | 10.79 | 0 | 0
97173 | ASSENTAMENTO DE TUBO DE AÇO CARBONO PARA REDE DE ÁGUA, DN 600 MM (24), JUNTA SOLDADA, INSTALADO EM LOCAL COM NÍVEL ALTO DE INTERFERÊNCIAS (NÃO INCLUI FORNECIMENTO). AF_11/2017 | M | 38.46 | 16.81 | 21.65 | 13.69 | 7.96 | 0 | 0
97174 | ASSENTAMENTO DE TUBO DE AÇO CARBONO PARA REDE DE ÁGUA, DN 700 MM (28), JUNTA SOLDADA, INSTALADO EM LOCAL COM NÍVEL ALTO DE INTERFERÊNCIAS (NÃO INCLUI FORNECIMENTO). AF_11/2017 | M | 44.49 | 19.32 | 25.17 | 15.88 | 9.29 | 0 | 0
97175 | ASSENTAMENTO DE TUBO DE AÇO CARBONO PARA REDE DE ÁGUA, DN 800 MM (32), JUNTA SOLDADA, INSTALADO EM LOCAL COM NÍVEL ALTO DE INTERFERÊNCIAS (NÃO INCLUI FORNECIMENTO). AF_11/2017 | M | 50.54 | 21.88 | 28.66 | 18.06 | 10.6 | 0 | 0
97176 | ASSENTAMENTO DE TUBO DE AÇO CARBONO PARA REDE DE ÁGUA, DN 900 MM (36), JUNTA SOLDADA, INSTALADO EM LOCAL COM NÍVEL ALTO DE INTERFERÊNCIAS (NÃO INCLUI FORNECIMENTO). AF_11/2017 | M | 56.58 | 24.4 | 32.18 | 20.25 | 11.93 | 0 | 0
97177 | ASSENTAMENTO DE TUBO DE AÇO CARBONO PARA REDE DE ÁGUA, DN 1000 MM (40) OU DN 1100 MM (44), JUNTA SOLDADA, INSTALADO EM LOCAL COM NÍVEL ALTO DE INTERFERÊNCIAS (NÃO INCLUI FORNECIMENTO). AF_11/2017 | M | 68.67 | 29.46 | 39.21 | 24.65 | 14.56 | 0 | 0
97178 | ASSENTAMENTO DE TUBO DE AÇO CARBONO PARA REDE DE ÁGUA, DN 1200 MM (48) OU DN 1300 MM (52), JUNTA SOLDADA, INSTALADO EM LOCAL COM NÍVEL ALTO DE INTERFERÊNCIAS (NÃO INCLUI FORNECIMENTO). AF_11/2017 | M | 80.74 | 34.56 | 46.18 | 28.98 | 17.2 | 0 | 0
97179 | ASSENTAMENTO DE TUBO DE AÇO CARBONO PARA REDE DE ÁGUA, DN 1400 MM (56'') OU DN 1500 MM (60), JUNTA SOLDADA, INSTALADO EM LOCAL COM NÍVEL ALTO DE INTERFERÊNCIAS (NÃO INCLUI FORNECIMENTO). AF_11/2017 | M | 92.84 | 39.61 | 53.23 | 33.38 | 19.85 | 0 | 0
97180 | ASSENTAMENTO DE TUBO DE AÇO CARBONO PARA REDE DE ÁGUA, DN 1600 MM (64) OU DN 1700 MM (68), JUNTA SOLDADA, INSTALADO EM LOCAL COM NÍVEL ALTO DE INTERFERÊNCIAS (NÃO INCLUI FORNECIMENTO). AF_11/2017 | M | 104.89 | 44.67 | 60.22 | 37.74 | 22.48 | 0 | 0
97181 | ASSENTAMENTO DE TUBO DE AÇO CARBONO PARA REDE DE ÁGUA, DN 1800 MM (72) OU DN 1900 MM (76), JUNTA SOLDADA, INSTALADO EM LOCAL COM NÍVEL ALTO DE INTERFERÊNCIAS (NÃO INCLUI FORNECIMENTO). AF_11/2017 | M | 121.09 | 49.73 | 71.36 | 43.41 | 27.95 | 0 | 0
97182 | ASSENTAMENTO DE TUBO DE AÇO CARBONO PARA REDE DE ÁGUA, DN 2000 MM (80) OU DN 2100 MM (84), JUNTA SOLDADA, INSTALADO EM LOCAL COM NÍVEL ALTO DE INTERFERÊNCIAS (NÃO INCLUI FORNECIMENTO). AF_11/2017 | M | 133.61 | 54.81 | 78.8 | 47.9 | 30.9 | 0 | 0
97183 | ASSENTAMENTO DE TUBO DE AÇO CARBONO PARA REDE DE ÁGUA, DN 600 MM (24), JUNTA SOLDADA, INSTALADO EM LOCAL COM NÍVEL BAIXO DE INTERFERÊNCIAS (NÃO INCLUI FORNECIMENTO). AF_11/2017 | M | 31.32 | 14.02 | 17.3 | 12.67 | 4.63 | 0 | 0
97184 | ASSENTAMENTO DE TUBO DE AÇO CARBONO PARA REDE DE ÁGUA, DN 700 MM (28), JUNTA SOLDADA, INSTALADO EM LOCAL COM NÍVEL BAIXO DE INTERFERÊNCIAS (NÃO INCLUI FORNECIMENTO). AF_11/2017 | M | 36.31 | 16.17 | 20.14 | 14.74 | 5.4 | 0 | 0
97185 | ASSENTAMENTO DE TUBO DE AÇO CARBONO PARA REDE DE ÁGUA, DN 800 MM (32), JUNTA SOLDADA, INSTALADO EM LOCAL COM NÍVEL BAIXO DE INTERFERÊNCIAS (NÃO INCLUI FORNECIMENTO). AF_11/2017 | M | 41.31 | 18.36 | 22.95 | 16.78 | 6.17 | 0 | 0
97186 | ASSENTAMENTO DE TUBO DE AÇO CARBONO PARA REDE DE ÁGUA, DN 900 MM (36), JUNTA SOLDADA, INSTALADO EM LOCAL COM NÍVEL BAIXO DE INTERFERÊNCIAS (NÃO INCLUI FORNECIMENTO). AF_11/2017 | M | 46.31 | 20.53 | 25.78 | 18.84 | 6.94 | 0 | 0
97187 | ASSENTAMENTO DE TUBO DE AÇO CARBONO PARA REDE DE ÁGUA, DN 1000 MM (40 ) OU DN 1100 MM (44 ), JUNTA SOLDADA, INSTALADO EM LOCAL COM NÍVEL BAIXO DE INTERFERÊNCIAS (NÃO INCLUI FORNECIMENTO). AF_11/2017 | M | 56.31 | 24.85 | 31.46 | 22.98 | 8.48 | 0 | 0
97188 | ASSENTAMENTO DE TUBO DE AÇO CARBONO PARA REDE DE ÁGUA, DN 1200 MM (48) OU DN 1300 MM (52), JUNTA SOLDADA, INSTALADO EM LOCAL COM NÍVEL BAIXO DE INTERFERÊNCIAS (NÃO INCLUI FORNECIMENTO). AF_11/2017 | M | 66.3 | 29.21 | 37.09 | 27.09 | 10 | 0 | 0
97189 | ASSENTAMENTO DE TUBO DE AÇO CARBONO PARA REDE DE ÁGUA, DN 1400 MM (56'') OU DN 1500 MM (60), JUNTA SOLDADA, INSTALADO EM LOCAL COM NÍVEL BAIXO DE INTERFERÊNCIAS (NÃO INCLUI FORNECIMENTO). AF_11/2017 | M | 76.31 | 33.56 | 42.75 | 31.21 | 11.54 | 0 | 0
97190 | ASSENTAMENTO DE TUBO DE AÇO CARBONO PARA REDE DE ÁGUA, DN 1600 MM (64) OU DN 1700 MM (68), JUNTA SOLDADA, INSTALADO EM LOCAL COM NÍVEL BAIXO DE INTERFERÊNCIAS (NÃO INCLUI FORNECIMENTO). AF_11/2017 | M | 86.28 | 37.89 | 48.39 | 35.31 | 13.08 | 0 | 0
97191 | ASSENTAMENTO DE TUBO DE AÇO CARBONO PARA REDE DE ÁGUA, DN 1800 MM (72) OU DN 1900 MM (76), JUNTA SOLDADA, INSTALADO EM LOCAL COM NÍVEL BAIXO DE INTERFERÊNCIAS (NÃO INCLUI FORNECIMENTO). AF_11/2017 | M | 99.22 | 42.24 | 56.98 | 40.72 | 16.26 | 0 | 0
97192 | ASSENTAMENTO DE TUBO DE AÇO CARBONO PARA REDE DE ÁGUA, DN 2000 MM (80) OU DN 2100 MM (84), JUNTA SOLDADA, INSTALADO EM LOCAL COM NÍVEL BAIXO DE INTERFERÊNCIAS (NÃO INCLUI FORNECIMENTO). AF_11/2017 | M | 109.52 | 46.57 | 62.95 | 44.99 | 17.96 | 0 | 0
90694 | TUBO DE PVC PARA REDE COLETORA DE ESGOTO DE PAREDE MACIÇA, DN 100 MM, JUNTA ELÁSTICA - FORNECIMENTO E ASSENTAMENTO. AF_01/2021 | M | 52.03 | 2.58 | 49.45 | 49.45 | 0 | 0 | 0
90695 | TUBO DE PVC PARA REDE COLETORA DE ESGOTO DE PAREDE MACIÇA, DN 150 MM, JUNTA ELÁSTICA - FORNECIMENTO E ASSENTAMENTO. AF_01/2021 | M | 99.04 | 3.06 | 95.98 | 95.98 | 0 | 0 | 0
90696 | TUBO DE PVC PARA REDE COLETORA DE ESGOTO DE PAREDE MACIÇA, DN 200 MM, JUNTA ELÁSTICA - FORNECIMENTO E ASSENTAMENTO. AF_01/2021 | M | 165.63 | 3.54 | 162.09 | 162.09 | 0 | 0 | 0
90697 | TUBO DE PVC PARA REDE COLETORA DE ESGOTO DE PAREDE MACIÇA, DN 250 MM, JUNTA ELÁSTICA - FORNECIMENTO E ASSENTAMENTO. AF_01/2021 | M | 257.08 | 4.02 | 253.06 | 253.06 | 0 | 0 | 0
90698 | TUBO DE PVC PARA REDE COLETORA DE ESGOTO DE PAREDE MACIÇA, DN 300 MM, JUNTA ELÁSTICA, FORNECIMENTO E ASSENTAMENTO. AF_01/2021 | M | 393.12 | 4.5 | 388.62 | 388.62 | 0 | 0 | 0
90699 | TUBO DE PVC PARA REDE COLETORA DE ESGOTO DE PAREDE MACIÇA, DN 350 MM, JUNTA ELÁSTICA - FORNECIMENTO E ASSENTAMENTO. AF_01/2021 | M | 553.41 | 4.98 | 548.43 | 548.43 | 0 | 0 | 0
90700 | TUBO DE PVC PARA REDE COLETORA DE ESGOTO DE PAREDE MACIÇA, DN 400 MM, JUNTA ELÁSTICA FORNECIMENTO E ASSENTAMENTO. AF_01/2021 | M | 645.08 | 3.97 | 641.11 | 638.96 | 2.15 | 0 | 0
90701 | TUBO DE PVC CORRUGADO DE DUPLA PAREDE PARA REDE COLETORA DE ESGOTO, DN 150 MM, JUNTA ELÁSTICA - FORNECIMENTO E ASSENTAMENTO. AF_01/2021 | M | 77.32 | 3.41 | 73.91 | 73.91 | 0 | 0 | 0
90702 | TUBO DE PVC CORRUGADO DE DUPLA PAREDE PARA REDE COLETORA DE ESGOTO, DN 200 MM, JUNTA ELÁSTICA - FORNECIMENTO E ASSENTAMENTO. AF_01/2021 | M | 128.23 | 3.89 | 124.34 | 124.34 | 0 | 0 | 0
90703 | TUBO DE PVC CORRUGADO DE DUPLA PAREDE PARA REDE COLETORA DE ESGOTO, DN 250 MM, JUNTA ELÁSTICA - FORNECIMENTO E ASSENTAMENTO. AF_01/2021 | M | 200.45 | 4.37 | 196.08 | 196.08 | 0 | 0 | 0
90704 | TUBO DE PVC CORRUGADO DE DUPLA PAREDE PARA REDE COLETORA DE ESGOTO, DN 300 MM, JUNTA ELÁSTICA - FORNECIMENTO E ASSENTAMENTO. AF_01/2021 | M | 296.94 | 4.86 | 292.08 | 292.08 | 0 | 0 | 0
90705 | TUBO DE PVC CORRUGADO DE DUPLA PAREDE PARA REDE COLETORA DE ESGOTO, DN 350 MM, JUNTA ELÁSTICA - FORNECIMENTO E ASSENTAMENTO. AF_01/2021 | M | 390.09 | 5.33 | 384.76 | 384.76 | 0 | 0 | 0
90706 | TUBO DE PVC CORRUGADO DE DUPLA PAREDE PARA REDE COLETORA DE ESGOTO, DN 400 MM, JUNTA ELÁSTICA - FORNECIMENTO E ASSENTAMENTO. AF_01/2021 | M | 515.63 | 4.43 | 511.2 | 508.8 | 2.4 | 0 | 0
90708 | TUBO DE PEAD CORRUGADO DE DUPLA PAREDE PARA REDE COLETORA DE ESGOTO, DN 600 MM, JUNTA ELÁSTICA INTEGRADA - FORNECIMENTO E ASSENTAMENTO. AF_01/2021 | M | 662.88 | 5.95 | 656.93 | 650.66 | 6.27 | 0 | 0
90724 | JUNTA ARGAMASSADA ENTRE TUBO DN 100 MM E O POÇO DE VISITA/ CAIXA DE CONCRETO OU ALVENARIA EM REDES DE ESGOTO. AF_01/2021 | UN | 26.05 | 17.88 | 8.17 | 8.17 | 0 | 0 | 0
90725 | JUNTA ARGAMASSADA ENTRE TUBO DN 150 MM E O POÇO DE VISITA/ CAIXA DE CONCRETO OU ALVENARIA EM REDES DE ESGOTO. AF_01/2021 | UN | 32.04 | 21.86 | 10.18 | 10.18 | 0 | 0 | 0
90726 | JUNTA ARGAMASSADA ENTRE TUBO DN 200 MM E O POÇO/ CAIXA DE CONCRETO OU ALVENARIA EM REDES DE ESGOTO. AF_01/2021 | UN | 38.1 | 25.87 | 12.23 | 12.23 | 0 | 0 | 0
90727 | JUNTA ARGAMASSADA ENTRE TUBO DN 250 MM E O POÇO DE VISITA/ CAIXA DE CONCRETO OU ALVENARIA EM REDES DE ESGOTO. AF_01/2021 | UN | 44.09 | 29.89 | 14.2 | 14.2 | 0 | 0 | 0
90728 | JUNTA ARGAMASSADA ENTRE TUBO DN 300 MM E O POÇO DE VISITA/ CAIXA DE CONCRETO OU ALVENARIA EM REDES DE ESGOTO. AF_01/2021 | UN | 50.08 | 33.87 | 16.21 | 16.21 | 0 | 0 | 0
90729 | JUNTA ARGAMASSADA ENTRE TUBO DN 350 MM E O POÇO DE VISITA/ CAIXA DE CONCRETO OU ALVENARIA EM REDES DE ESGOTO. AF_01/2021 | UN | 56.07 | 37.86 | 18.21 | 18.21 | 0 | 0 | 0
90730 | JUNTA ARGAMASSADA ENTRE TUBO DN 400 MM E O POÇO DE VISITA/ CAIXA DE CONCRETO OU ALVENARIA EM REDES DE ESGOTO. AF_01/2021 | UN | 62.07 | 41.86 | 20.21 | 20.21 | 0 | 0 | 0
90731 | JUNTA ARGAMASSADA ENTRE TUBO DN 450 MM E O POÇO DE VISITA/ CAIXA DE CONCRETO OU ALVENARIA EM REDES DE ESGOTO. AF_01/2021 | UN | 68.05 | 45.86 | 22.19 | 22.19 | 0 | 0 | 0
90732 | JUNTA ARGAMASSADA ENTRE TUBO DN 600 MM E O POÇO DE VISITA/ CAIXA DE CONCRETO OU ALVENARIA EM REDES DE ESGOTO. AF_01/2021 | UN | 86.03 | 57.88 | 28.15 | 28.15 | 0 | 0 | 0
90733 | ASSENTAMENTO DE TUBO DE PVC PARA REDE COLETORA DE ESGOTO DE PAREDE MACIÇA, DN 100 MM, JUNTA ELÁSTICA (NÃO INCLUI FORNECIMENTO). AF_01/2021 | M | 3.68 | 2.64 | 1.04 | 1.04 | 0 | 0 | 0
90734 | ASSENTAMENTO DE TUBO DE PVC PARA REDE COLETORA DE ESGOTO DE PAREDE MACIÇA, DN 150 MM, JUNTA ELÁSTICA, (NÃO INCLUI FORNECIMENTO). AF_01/2021 | M | 4.35 | 3.11 | 1.24 | 1.24 | 0 | 0 | 0
90735 | ASSENTAMENTO DE TUBO DE PVC PARA REDE COLETORA DE ESGOTO DE PAREDE MACIÇA, DN 200 MM, JUNTA ELÁSTICA (NÃO INCLUI FORNECIMENTO). AF_01/2021 | M | 5.04 | 3.6 | 1.44 | 1.44 | 0 | 0 | 0
90736 | ASSENTAMENTO DE TUBO DE PVC PARA REDE COLETORA DE ESGOTO DE PAREDE MACIÇA, DN 250 MM, JUNTA ELÁSTICA (NÃO INCLUI FORNECIMENTO). AF_01/2021 | M | 5.71 | 4.07 | 1.64 | 1.64 | 0 | 0 | 0
90737 | ASSENTAMENTO DE TUBO DE PVC PARA REDE COLETORA DE ESGOTO DE PAREDE MACIÇA, DN 300 MM, JUNTA ELÁSTICA (NÃO INCLUI FORNECIMENTO). AF_01/2021 | M | 6.4 | 4.57 | 1.83 | 1.83 | 0 | 0 | 0
90738 | ASSENTAMENTO DE TUBO DE PVC PARA REDE COLETORA DE ESGOTO DE PAREDE MACIÇA, DN 350 MM, JUNTA ELÁSTICA (NÃO INCLUI FORNECIMENTO). AF_01/2021 | M | 7.07 | 5.03 | 2.04 | 2.04 | 0 | 0 | 0
90739 | ASSENTAMENTO DE TUBO DE PVC PARA REDE COLETORA DE ESGOTO DE PAREDE MACIÇA, DN 400 MM, JUNTA ELÁSTICA (NÃO INCLUI FORNECIMENTO). AF_01/2021 | M | 8.83 | 4.05 | 4.78 | 2.6 | 2.18 | 0 | 0
90740 | ASSENTAMENTO DE TUBO DE PVC CORRUGADO DE DUPLA PAREDE PARA REDE COLETORA DE ESGOTO, DN 150 MM, JUNTA ELÁSTICA (NÃO INCLUI FORNECIMENTO). AF_01/2021 | M | 4.85 | 3.46 | 1.39 | 1.39 | 0 | 0 | 0
90741 | ASSENTAMENTO DE TUBO DE PVC CORRUGADO DE DUPLA PAREDE PARA REDE COLETORA DE ESGOTO, DN 200 MM, JUNTA ELÁSTICA (NÃO INCLUI FORNECIMENTO). AF_01/2021 | M | 5.53 | 3.96 | 1.57 | 1.57 | 0 | 0 | 0
90742 | ASSENTAMENTO DE TUBO DE PVC CORRUGADO DE DUPLA PAREDE PARA REDE COLETORA DE ESGOTO, DN 250 MM, JUNTA ELÁSTICA (NÃO INCLUI FORNECIMENTO). AF_01/2021 | M | 6.21 | 4.43 | 1.78 | 1.78 | 0 | 0 | 0
90743 | ASSENTAMENTO DE TUBO DE PVC CORRUGADO DE DUPLA PAREDE PARA REDE COLETORA DE ESGOTO, DN 300 MM, JUNTA ELÁSTICA (NÃO INCLUI FORNECIMENTO). AF_01/2021 | M | 6.89 | 4.9 | 1.99 | 1.99 | 0 | 0 | 0
90744 | ASSENTAMENTO DE TUBO DE PVC CORRUGADO DE DUPLA PAREDE PARA REDE COLETORA DE ESGOTO, DN 350 MM, JUNTA ELÁSTICA (NÃO INCLUI FORNECIMENTO). AF_01/2021 | M | 7.57 | 5.38 | 2.19 | 2.19 | 0 | 0 | 0
90745 | ASSENTAMENTO DE TUBO DE PVC CORRUGADO DE DUPLA PAREDE PARA REDE COLETORA DE ESGOTO, DN 400 MM, JUNTA ELÁSTICA (NÃO INCLUI FORNECIMENTO). AF_01/2021 | M | 9.87 | 4.53 | 5.34 | 2.9 | 2.44 | 0 | 0
90746 | ASSENTAMENTO DE TUBO DE PEAD CORRUGADO DE DUPLA PAREDE PARA REDE COLETORA DE ESGOTO, DN 450 MM, JUNTA ELÁSTICA INTEGRADA (NÃO INCLUI FORNECIMENTO). AF_01/2021 | M | 3.97 | 2.84 | 1.13 | 1.13 | 0 | 0 | 0
90747 | ASSENTAMENTO DE TUBO DE PEAD CORRUGADO DE DUPLA PAREDE PARA REDE COLETORA DE ESGOTO, DN 600 MM, JUNTA ELÁSTICA INTEGRADA (NÃO INCLUI FORNECIMENTO). AF_01/2021 | M | 16.64 | 6 | 10.64 | 4.3 | 6.34 | 0 | 0
94869 | TUBO DE PEAD CORRUGADO DE DUPLA PAREDE PARA REDE COLETORA DE ESGOTO, DN 250 MM, JUNTA ELÁSTICA INTEGRADA - FORNECIMENTO E ASSENTAMENTO. AF_01/2021 | M | 116.85 | 0.67 | 116.18 | 116.18 | 0 | 0 | 0
94870 | ASSENTAMENTO DE TUBO DE PEAD CORRUGADO DE DUPLA PAREDE PARA REDE COLETORA DE ESGOTO, DN 250 MM, JUNTA ELÁSTICA INTEGRADA (NÃO INCLUI FORNECIMENTO). AF_01/2021 | M | 2.06 | 0.69 | 1.37 | 1.37 | 0 | 0 | 0
94871 | TUBO DE PEAD CORRUGADO DE DUPLA PAREDE PARA REDE COLETORA DE ESGOTO, DN 300 MM, JUNTA ELÁSTICA INTEGRADA - FORNECIMENTO E ASSENTAMENTO. AF_01/2021 | M | 182.74 | 1.2 | 181.54 | 181.54 | 0 | 0 | 0
94872 | ASSENTAMENTO DE TUBO DE PEAD CORRUGADO DE DUPLA PAREDE PARA REDE COLETORA DE ESGOTO, DN 300 MM, JUNTA ELÁSTICA INTEGRADA (NÃO INCLUI FORNECIMENTO). AF_01/2021 | M | 2.9 | 1.21 | 1.69 | 1.69 | 0 | 0 | 0
94875 | TUBO DE PEAD CORRUGADO DE DUPLA PAREDE PARA REDE COLETORA DE ESGOTO, DN 800 MM, JUNTA ELÁSTICA INTEGRADA - FORNECIMENTO E ASSENTAMENTO. AF_01/2021 | M | 1076.09 | 9 | 1067.09 | 1057.61 | 9.48 | 0 | 0
94876 | ASSENTAMENTO DE TUBO DE PEAD CORRUGADO DE DUPLA PAREDE PARA REDE COLETORA DE ESGOTO, DN 800 MM, JUNTA ELÁSTICA INTEGRADA (NÃO INCLUI FORNECIMENTO). AF_01/2021 | M | 28.18 | 9.04 | 19.14 | 9.61 | 9.53 | 0 | 0
94878 | ASSENTAMENTO DE TUBO DE PEAD CORRUGADO DE DUPLA PAREDE PARA REDE COLETORA DE ESGOTO, DN 900 MM, JUNTA ELÁSTICA INTEGRADA (NÃO INCLUI FORNECIMENTO). AF_01/2021 | M | 32.56 | 10.62 | 21.94 | 10.74 | 11.2 | 0 | 0
94879 | TUBO DE PEAD CORRUGADO DE DUPLA PAREDE PARA REDE COLETORA DE ESGOTO, DN 1000 MM, JUNTA ELÁSTICA INTEGRADA - FORNECIMENTO E ASSENTAMENTO. AF_01/2021 | M | 1656.46 | 12.97 | 1643.49 | 1629.86 | 13.63 | 0 | 0
94880 | ASSENTAMENTO DE TUBO DE PEAD CORRUGADO DE DUPLA PAREDE PARA REDE COLETORA DE ESGOTO, DN 1000 MM, JUNTA ELÁSTICA INTEGRADA (NÃO INCLUI FORNECIMENTO). AF_01/2021 | M | 42.18 | 13.01 | 29.17 | 15.5 | 13.67 | 0 | 0
94881 | TUBO DE PEAD CORRUGADO DE DUPLA PAREDE PARA REDE COLETORA DE ESGOTO, DN 1200 MM, JUNTA ELÁSTICA INTEGRADA - FORNECIMENTO E ASSENTAMENTO. AF_01/2021 | M | 2279.95 | 15.36 | 2264.59 | 2248.42 | 16.17 | 0 | 0
94882 | ASSENTAMENTO DE TUBO DE PEAD CORRUGADO DE DUPLA PAREDE PARA REDE COLETORA DE ESGOTO, DN 1200 MM, JUNTA ELÁSTICA INTEGRADA (NÃO INCLUI FORNECIMENTO). AF_01/2021 | M | 48.93 | 15.41 | 33.52 | 17.29 | 16.23 | 0 | 0
94884 | ASSENTAMENTO DE TUBO DE PEAD CORRUGADO DE DUPLA PAREDE PARA REDE COLETORA DE ESGOTO, DN 1500 MM, JUNTA ELÁSTICA INTEGRADA (NÃO INCLUI FORNECIMENTO). AF_01/2021 | M | 62.59 | 20.32 | 42.27 | 20.89 | 21.38 | 0 | 0
97121 | ASSENTAMENTO DE TUBO DE PVC PBA PARA REDE DE ÁGUA, DN 50 MM, JUNTA ELÁSTICA INTEGRADA, INSTALADO EM LOCAL COM NÍVEL ALTO DE INTERFERÊNCIAS (NÃO INCLUI FORNECIMENTO). AF_11/2017 | M | 2.19 | 1.5 | 0.69 | 0.69 | 0 | 0 | 0
97122 | ASSENTAMENTO DE TUBO DE PVC PBA PARA REDE DE ÁGUA, DN 75 MM, JUNTA ELÁSTICA INTEGRADA, INSTALADO EM LOCAL COM NÍVEL ALTO DE INTERFERÊNCIAS (NÃO INCLUI FORNECIMENTO). AF_11/2017 | M | 3.05 | 2.03 | 1.02 | 1.02 | 0 | 0 | 0
97123 | ASSENTAMENTO DE TUBO DE PVC PBA PARA REDE DE ÁGUA, DN 100 MM, JUNTA ELÁSTICA INTEGRADA, INSTALADO EM LOCAL COM NÍVEL ALTO DE INTERFERÊNCIAS (NÃO INCLUI FORNECIMENTO). AF_11/2017 | M | 3.87 | 2.57 | 1.3 | 1.3 | 0 | 0 | 0
97124 | ASSENTAMENTO DE TUBO DE PVC PBA PARA REDE DE ÁGUA, DN 50 MM, JUNTA ELÁSTICA INTEGRADA, INSTALADO EM LOCAL COM NÍVEL BAIXO DE INTERFERÊNCIAS (NÃO INCLUI FORNECIMENTO). AF_11/2017 | M | 0.97 | 0.62 | 0.35 | 0.35 | 0 | 0 | 0
97125 | ASSENTAMENTO DE TUBO DE PVC PBA PARA REDE DE ÁGUA, DN 75 MM, JUNTA ELÁSTICA INTEGRADA, INSTALADO EM LOCAL COM NÍVEL BAIXO DE INTERFERÊNCIAS (NÃO INCLUI FORNECIMENTO). AF_11/2017 | M | 1.38 | 0.85 | 0.53 | 0.53 | 0 | 0 | 0
97126 | ASSENTAMENTO DE TUBO DE PVC PBA PARA REDE DE ÁGUA, DN 100 MM, JUNTA ELÁSTICA INTEGRADA, INSTALADO EM LOCAL COM NÍVEL BAIXO DE INTERFERÊNCIAS (NÃO INCLUI FORNECIMENTO). AF_11/2017 | M | 1.76 | 1.08 | 0.68 | 0.68 | 0 | 0 | 0
102264 | TUBO DE PVC BRANCO PARA REDE COLETORA DE ESGOTO CONDOMINIAL DE PAREDE MACIÇA, DN 100 MM, JUNTA ELÁSTICA - FORNECIMENTO E ASSENTAMENTO. AF_01/2021 | M | 22.31 | 2.58 | 19.73 | 19.73 | 0 | 0 | 0
102265 | JUNTA ARGAMASSADA ENTRE TUBO DN 800 MM E O POÇO DE VISITA/ CAIXA DE CONCRETO OU ALVENARIA EM REDES DE ESGOTO. AF_01/2021 | UN | 110 | 73.88 | 36.12 | 36.12 | 0 | 0 | 0
102266 | JUNTA ARGAMASSADA ENTRE TUBO DN 900 MM E O POÇO DE VISITA/ CAIXA DE CONCRETO OU ALVENARIA EM REDES DE ESGOTO. AF_01/2021 | UN | 121.97 | 81.85 | 40.12 | 40.12 | 0 | 0 | 0
102267 | JUNTA ARGAMASSADA ENTRE TUBO DN 1000 MM E O POÇO DE VISITA/ CAIXA DE CONCRETO OU ALVENARIA EM REDES DE ESGOTO. AF_01/2021 | UN | 140.01 | 93.88 | 46.13 | 46.13 | 0 | 0 | 0
102268 | JUNTA ARGAMASSADA ENTRE TUBO DN 1200 MM E O POÇO DE VISITA/ CAIXA DE CONCRETO OU ALVENARIA EM REDES DE ESGOTO. AF_01/2021 | UN | 157.98 | 105.88 | 52.1 | 52.1 | 0 | 0 | 0
102269 | JUNTA ARGAMASSADA ENTRE TUBO DN 1500 MM E O POÇO DE VISITA/ CAIXA DE CONCRETO OU ALVENARIA EM REDES DE ESGOTO. AF_01/2021 | UN | 193.93 | 129.86 | 64.07 | 64.07 | 0 | 0 | 0
92833 | TUBO DE CONCRETO PARA REDES COLETORAS DE ESGOTO SANITÁRIO, DIÂMETRO DE 300 MM, JUNTA ELÁSTICA, INSTALADO EM LOCAL COM BAIXO NÍVEL DE INTERFERÊNCIAS - FORNECIMENTO E ASSENTAMENTO. AF_12/2015 | M | 153.96 | 3.87 | 150.09 | 147.09 | 3 | 0 | 0
92834 | ASSENTAMENTO DE TUBO DE CONCRETO PARA REDES COLETORAS DE ESGOTO SANITÁRIO, DIÂMETRO DE 300 MM, JUNTA ELÁSTICA, INSTALADO EM LOCAL COM BAIXO NÍVEL DE INTERFERÊNCIAS (NÃO INCLUI FORNECIMENTO). AF_12/2015 | M | 9.2 | 3.95 | 5.25 | 2.21 | 3.04 | 0 | 0
92835 | TUBO DE CONCRETO PARA REDES COLETORAS DE ESGOTO SANITÁRIO, DIÂMETRO DE 400 MM, JUNTA ELÁSTICA, INSTALADO EM LOCAL COM BAIXO NÍVEL DE INTERFERÊNCIAS - FORNECIMENTO E ASSENTAMENTO. AF_12/2015 | M | 161.85 | 4.95 | 156.9 | 153.06 | 3.84 | 0 | 0
92836 | ASSENTAMENTO DE TUBO DE CONCRETO PARA REDES COLETORAS DE ESGOTO SANITÁRIO, DIÂMETRO DE 400 MM, JUNTA ELÁSTICA, INSTALADO EM LOCAL COM BAIXO NÍVEL DE INTERFERÊNCIAS (NÃO INCLUI FORNECIMENTO). AF_12/2015 | M | 11.74 | 5.03 | 6.71 | 2.83 | 3.88 | 0 | 0
92837 | TUBO DE CONCRETO PARA REDES COLETORAS DE ESGOTO SANITÁRIO, DIÂMETRO DE 500 MM, JUNTA ELÁSTICA, INSTALADO EM LOCAL COM BAIXO NÍVEL DE INTERFERÊNCIAS - FORNECIMENTO E ASSENTAMENTO. AF_12/2015 | M | 284.16 | 5.99 | 278.17 | 273.59 | 4.58 | 0 | 0
92838 | ASSENTAMENTO DE TUBO DE CONCRETO PARA REDES COLETORAS DE ESGOTO SANITÁRIO, DIÂMETRO DE 500 MM, JUNTA ELÁSTICA, INSTALADO EM LOCAL COM BAIXO NÍVEL DE INTERFERÊNCIAS (NÃO INCLUI FORNECIMENTO). AF_12/2015 | M | 14.1 | 6.07 | 8.03 | 3.41 | 4.62 | 0 | 0
92839 | TUBO DE CONCRETO PARA REDES COLETORAS DE ESGOTO SANITÁRIO, DIÂMETRO DE 600 MM, JUNTA ELÁSTICA, INSTALADO EM LOCAL COM BAIXO NÍVEL DE INTERFERÊNCIAS - FORNECIMENTO E ASSENTAMENTO. AF_12/2015 | M | 347.52 | 7.08 | 340.44 | 334.98 | 5.46 | 0 | 0
92840 | ASSENTAMENTO DE TUBO DE CONCRETO PARA REDES COLETORAS DE ESGOTO SANITÁRIO, DIÂMETRO DE 600 MM, JUNTA ELÁSTICA, INSTALADO EM LOCAL COM BAIXO NÍVEL DE INTERFERÊNCIAS (NÃO INCLUI FORNECIMENTO). AF_12/2015 | M | 16.71 | 7.15 | 9.56 | 4.06 | 5.5 | 0 | 0
92841 | TUBO DE CONCRETO PARA REDES COLETORAS DE ESGOTO SANITÁRIO, DIÂMETRO DE 700 MM, JUNTA ELÁSTICA, INSTALADO EM LOCAL COM BAIXO NÍVEL DE INTERFERÊNCIAS - FORNECIMENTO E ASSENTAMENTO. AF_12/2015 | M | 452.11 | 8.12 | 443.99 | 437.79 | 6.2 | 0 | 0
92842 | ASSENTAMENTO DE TUBO DE CONCRETO PARA REDES COLETORAS DE ESGOTO SANITÁRIO, DIÂMETRO DE 700 MM, JUNTA ELÁSTICA, INSTALADO EM LOCAL COM BAIXO NÍVEL DE INTERFERÊNCIAS (NÃO INCLUI FORNECIMENTO). AF_12/2015 | M | 19.08 | 8.18 | 10.9 | 4.66 | 6.24 | 0 | 0
92843 | TUBO DE CONCRETO PARA REDES COLETORAS DE ESGOTO SANITÁRIO, DIÂMETRO DE 800 MM, JUNTA ELÁSTICA, INSTALADO EM LOCAL COM BAIXO NÍVEL DE INTERFERÊNCIAS - FORNECIMENTO E ASSENTAMENTO. AF_12/2015 | M | 468.99 | 9.2 | 459.79 | 452.69 | 7.1 | 0 | 0
92844 | ASSENTAMENTO DE TUBO DE CONCRETO PARA REDES COLETORAS DE ESGOTO SANITÁRIO, DIÂMETRO DE 800 MM, JUNTA ELÁSTICA, INSTALADO EM LOCAL COM BAIXO NÍVEL DE INTERFERÊNCIAS (NÃO INCLUI FORNECIMENTO). AF_12/2015 | M | 21.67 | 9.26 | 12.41 | 5.27 | 7.14 | 0 | 0
92845 | TUBO DE CONCRETO PARA REDES COLETORAS DE ESGOTO SANITÁRIO, DIÂMETRO DE 900 MM, JUNTA ELÁSTICA, INSTALADO EM LOCAL COM BAIXO NÍVEL DE INTERFERÊNCIAS - FORNECIMENTO E ASSENTAMENTO. AF_12/2015 | M | 692.43 | 10.23 | 682.2 | 674.38 | 7.82 | 0 | 0
92846 | ASSENTAMENTO DE TUBO DE CONCRETO PARA REDES COLETORAS DE ESGOTO SANITÁRIO, DIÂMETRO DE 900 MM, JUNTA ELÁSTICA, INSTALADO EM LOCAL COM BAIXO NÍVEL DE INTERFERÊNCIAS (NÃO INCLUI FORNECIMENTO). AF_12/2015 | M | 24.03 | 10.31 | 13.72 | 5.85 | 7.87 | 0 | 0
92847 | TUBO DE CONCRETO PARA REDES COLETORAS DE ESGOTO SANITÁRIO, DIÂMETRO DE 1000 MM, JUNTA ELÁSTICA, INSTALADO EM LOCAL COM BAIXO NÍVEL DE INTERFERÊNCIAS - FORNECIMENTO E ASSENTAMENTO. AF_12/2015 | M | 712.28 | 11.33 | 700.95 | 692.23 | 8.72 | 0 | 0
92848 | ASSENTAMENTO DE TUBO DE CONCRETO PARA REDES COLETORAS DE ESGOTO SANITÁRIO, DIÂMETRO DE 1000 MM, JUNTA ELÁSTICA, INSTALADO EM LOCAL COM BAIXO NÍVEL DE INTERFERÊNCIAS (NÃO INCLUI FORNECIMENTO). AF_12/2015 | M | 26.66 | 11.39 | 15.27 | 6.51 | 8.76 | 0 | 0
92849 | TUBO DE CONCRETO PARA REDES COLETORAS DE ESGOTO SANITÁRIO, DIÂMETRO DE 300 MM, JUNTA ELÁSTICA, INSTALADO EM LOCAL COM ALTO NÍVEL DE INTERFERÊNCIAS - FORNECIMENTO E ASSENTAMENTO. AF_12/2015 | M | 162.15 | 7.37 | 154.78 | 149.09 | 5.69 | 0 | 0
92850 | ASSENTAMENTO DE TUBO DE CONCRETO PARA REDES COLETORAS DE ESGOTO SANITÁRIO, DIÂMETRO DE 300 MM, JUNTA ELÁSTICA, INSTALADO EM LOCAL COM ALTO NÍVEL DE INTERFERÊNCIAS (NÃO INCLUI FORNECIMENTO). AF_12/2015 | M | 17.39 | 7.45 | 9.94 | 4.2 | 5.74 | 0 | 0
92851 | TUBO DE CONCRETO PARA REDES COLETORAS DE ESGOTO SANITÁRIO, DIÂMETRO DE 400 MM, JUNTA ELÁSTICA, INSTALADO EM LOCAL COM ALTO NÍVEL DE INTERFERÊNCIAS - FORNECIMENTO E ASSENTAMENTO. AF_12/2015 | M | 172.08 | 9.36 | 162.72 | 155.57 | 7.15 | 0 | 0
92852 | ASSENTAMENTO DE TUBO DE CONCRETO PARA REDES COLETORAS DE ESGOTO SANITÁRIO, DIÂMETRO DE 400 MM, JUNTA ELÁSTICA, INSTALADO EM LOCAL COM ALTO NÍVEL DE INTERFERÊNCIAS (NÃO INCLUI FORNECIMENTO). AF_12/2015 | M | 21.97 | 9.44 | 12.53 | 5.34 | 7.19 | 0 | 0
92853 | TUBO DE CONCRETO PARA REDES COLETORAS DE ESGOTO SANITÁRIO, DIÂMETRO DE 500 MM, JUNTA ELÁSTICA, INSTALADO EM LOCAL COM ALTO NÍVEL DE INTERFERÊNCIAS - FORNECIMENTO E ASSENTAMENTO. AF_12/2015 | M | 296.82 | 11.4 | 285.42 | 276.7 | 8.72 | 0 | 0
92854 | ASSENTAMENTO DE TUBO DE CONCRETO PARA REDES COLETORAS DE ESGOTO SANITÁRIO, DIÂMETRO DE 500 MM, JUNTA ELÁSTICA, INSTALADO EM LOCAL COM ALTO NÍVEL DE INTERFERÊNCIAS (NÃO INCLUI FORNECIMENTO). AF_12/2015 | M | 26.76 | 11.47 | 15.29 | 6.53 | 8.76 | 0 | 0
92855 | TUBO DE CONCRETO PARA REDES COLETORAS DE ESGOTO SANITÁRIO, DIÂMETRO DE 600 MM, JUNTA ELÁSTICA, INSTALADO EM LOCAL COM ALTO NÍVEL DE INTERFERÊNCIAS - FORNECIMENTO E ASSENTAMENTO. AF_12/2015 | M | 362.35 | 13.43 | 348.92 | 338.64 | 10.28 | 0 | 0
92856 | ASSENTAMENTO DE TUBO DE CONCRETO PARA REDES COLETORAS DE ESGOTO SANITÁRIO, DIÂMETRO DE 600 MM, JUNTA ELÁSTICA, INSTALADO EM LOCAL COM ALTO NÍVEL DE INTERFERÊNCIAS (NÃO INCLUI FORNECIMENTO). AF_12/2015 | M | 31.54 | 13.51 | 18.03 | 7.7 | 10.33 | 0 | 0
92857 | TUBO DE CONCRETO PARA REDES COLETORAS DE ESGOTO SANITÁRIO, DIÂMETRO DE 700 MM, JUNTA ELÁSTICA, INSTALADO EM LOCAL COM ALTO NÍVEL DE INTERFERÊNCIAS - FORNECIMENTO E ASSENTAMENTO. AF_12/2015 | M | 469.12 | 15.41 | 453.71 | 441.96 | 11.75 | 0 | 0
92858 | ASSENTAMENTO DE TUBO DE CONCRETO PARA REDES COLETORAS DE ESGOTO SANITÁRIO, DIÂMETRO DE 700 MM, JUNTA ELÁSTICA, INSTALADO EM LOCAL COM ALTO NÍVEL DE INTERFERÊNCIAS (NÃO INCLUI FORNECIMENTO). AF_12/2015 | M | 36.09 | 15.49 | 20.6 | 8.81 | 11.79 | 0 | 0
92859 | TUBO DE CONCRETO PARA REDES COLETORAS DE ESGOTO SANITÁRIO, DIÂMETRO DE 800 MM, JUNTA ELÁSTICA, INSTALADO EM LOCAL COM ALTO NÍVEL DE INTERFERÊNCIAS - FORNECIMENTO E ASSENTAMENTO. AF_12/2015 | M | 488.3 | 17.47 | 470.83 | 457.46 | 13.37 | 0 | 0
92860 | ASSENTAMENTO DE TUBO DE CONCRETO PARA REDES COLETORAS DE ESGOTO SANITÁRIO, DIÂMETRO DE 800 MM, JUNTA ELÁSTICA, INSTALADO EM LOCAL COM ALTO NÍVEL DE INTERFERÊNCIAS (NÃO INCLUI FORNECIMENTO). AF_12/2015 | M | 40.98 | 17.55 | 23.43 | 10.01 | 13.42 | 0 | 0
92861 | TUBO DE CONCRETO PARA REDES COLETORAS DE ESGOTO SANITÁRIO, DIÂMETRO DE 900 MM, JUNTA ELÁSTICA, INSTALADO EM LOCAL COM ALTO NÍVEL DE INTERFERÊNCIAS - FORNECIMENTO E ASSENTAMENTO. AF_12/2015 | M | 714.14 | 19.48 | 694.66 | 679.72 | 14.94 | 0 | 0
92862 | ASSENTAMENTO DE TUBO DE CONCRETO PARA REDES COLETORAS DE ESGOTO SANITÁRIO, DIÂMETRO DE 900 MM, JUNTA ELÁSTICA, INSTALADO EM LOCAL COM ALTO NÍVEL DE INTERFERÊNCIAS (NÃO INCLUI FORNECIMENTO). AF_12/2015 | M | 45.74 | 19.56 | 26.18 | 11.2 | 14.98 | 0 | 0
92863 | TUBO DE CONCRETO PARA REDES COLETORAS DE ESGOTO SANITÁRIO, DIÂMETRO DE 1000 MM, JUNTA ELÁSTICA, INSTALADO EM LOCAL COM ALTO NÍVEL DE INTERFERÊNCIAS - FORNECIMENTO E ASSENTAMENTO. AF_12/2015 | M | 736.13 | 21.49 | 714.64 | 698.13 | 16.51 | 0 | 0
92864 | ASSENTAMENTO DE TUBO DE CONCRETO PARA REDES COLETORAS DE ESGOTO SANITÁRIO, DIÂMETRO DE 1000 MM, JUNTA ELÁSTICA, INSTALADO EM LOCAL COM ALTO NÍVEL DE INTERFERÊNCIAS (NÃO INCLUI FORNECIMENTO). AF_12/2015 | M | 50.51 | 21.57 | 28.94 | 12.38 | 16.56 | 0 | 0
92210 | TUBO DE CONCRETO PARA REDES COLETORAS DE ÁGUAS PLUVIAIS, DIÂMETRO DE 400 MM, JUNTA RÍGIDA, INSTALADO EM LOCAL COM BAIXO NÍVEL DE INTERFERÊNCIAS - FORNECIMENTO E ASSENTAMENTO. AF_12/2015 | M | 138.32 | 22.35 | 115.97 | 98.99 | 16.98 | 0 | 0
92211 | TUBO DE CONCRETO PARA REDES COLETORAS DE ÁGUAS PLUVIAIS, DIÂMETRO DE 500 MM, JUNTA RÍGIDA, INSTALADO EM LOCAL COM BAIXO NÍVEL DE INTERFERÊNCIAS - FORNECIMENTO E ASSENTAMENTO. AF_12/2015 | M | 166.49 | 27.17 | 139.32 | 118.82 | 20.5 | 0 | 0
92212 | TUBO DE CONCRETO PARA REDES COLETORAS DE ÁGUAS PLUVIAIS, DIÂMETRO DE 600 MM, JUNTA RÍGIDA, INSTALADO EM LOCAL COM BAIXO NÍVEL DE INTERFERÊNCIAS - FORNECIMENTO E ASSENTAMENTO. AF_12/2015 | M | 241.89 | 32.11 | 209.78 | 185.64 | 24.14 | 0 | 0
92213 | TUBO DE CONCRETO PARA REDES COLETORAS DE ÁGUAS PLUVIAIS, DIÂMETRO DE 700 MM, JUNTA RÍGIDA, INSTALADO EM LOCAL COM BAIXO NÍVEL DE INTERFERÊNCIAS - FORNECIMENTO E ASSENTAMENTO. AF_12/2015 | M | 313.91 | 37.07 | 276.84 | 249.17 | 27.67 | 0 | 0
92214 | TUBO DE CONCRETO PARA REDES COLETORAS DE ÁGUAS PLUVIAIS, DIÂMETRO DE 800 MM, JUNTA RÍGIDA, INSTALADO EM LOCAL COM BAIXO NÍVEL DE INTERFERÊNCIAS - FORNECIMENTO E ASSENTAMENTO. AF_12/2015 | M | 377.8 | 42.42 | 335.38 | 304.08 | 31.3 | 0 | 0
92215 | TUBO DE CONCRETO PARA REDES COLETORAS DE ÁGUAS PLUVIAIS, DIÂMETRO DE 900 MM, JUNTA RÍGIDA, INSTALADO EM LOCAL COM BAIXO NÍVEL DE INTERFERÊNCIAS - FORNECIMENTO E ASSENTAMENTO. AF_12/2015 | M | 433.65 | 47.88 | 385.77 | 350.81 | 34.96 | 0 | 0
92216 | TUBO DE CONCRETO PARA REDES COLETORAS DE ÁGUAS PLUVIAIS, DIÂMETRO DE 1000 MM, JUNTA RÍGIDA, INSTALADO EM LOCAL COM BAIXO NÍVEL DE INTERFERÊNCIAS - FORNECIMENTO E ASSENTAMENTO. AF_12/2015 | M | 457.19 | 53.82 | 403.37 | 364.94 | 38.43 | 0 | 0
92219 | TUBO DE CONCRETO PARA REDES COLETORAS DE ÁGUAS PLUVIAIS, DIÂMETRO DE 400 MM, JUNTA RÍGIDA, INSTALADO EM LOCAL COM ALTO NÍVEL DE INTERFERÊNCIAS - FORNECIMENTO E ASSENTAMENTO. AF_12/2015 | M | 148.56 | 26.77 | 121.79 | 101.52 | 20.27 | 0 | 0
92220 | TUBO DE CONCRETO PARA REDES COLETORAS DE ÁGUAS PLUVIAIS, DIÂMETRO DE 500 MM, JUNTA RÍGIDA, INSTALADO EM LOCAL COM ALTO NÍVEL DE INTERFERÊNCIAS - FORNECIMENTO E ASSENTAMENTO. AF_12/2015 | M | 179.15 | 32.55 | 146.6 | 121.95 | 24.65 | 0 | 0
92221 | TUBO DE CONCRETO PARA REDES COLETORAS DE ÁGUAS PLUVIAIS, DIÂMETRO DE 600 MM, JUNTA RÍGIDA, INSTALADO EM LOCAL COM ALTO NÍVEL DE INTERFERÊNCIAS - FORNECIMENTO E ASSENTAMENTO. AF_12/2015 | M | 256.73 | 38.47 | 218.26 | 189.29 | 28.97 | 0 | 0
92222 | TUBO DE CONCRETO PARA REDES COLETORAS DE ÁGUAS PLUVIAIS, DIÂMETRO DE 700 MM, JUNTA RÍGIDA, INSTALADO EM LOCAL COM ALTO NÍVEL DE INTERFERÊNCIAS - FORNECIMENTO E ASSENTAMENTO. AF_12/2015 | M | 331.15 | 44.37 | 286.78 | 253.45 | 33.33 | 0 | 0
92223 | TUBO DE CONCRETO PARA REDES COLETORAS DE ÁGUAS PLUVIAIS, DIÂMETRO DE 800 MM, JUNTA RÍGIDA, INSTALADO EM LOCAL COM ALTO NÍVEL DE INTERFERÊNCIAS - FORNECIMENTO E ASSENTAMENTO. AF_12/2015 | M | 397.1 | 50.69 | 346.41 | 308.82 | 37.59 | 0 | 0
92224 | TUBO DE CONCRETO PARA REDES COLETORAS DE ÁGUAS PLUVIAIS, DIÂMETRO DE 900 MM, JUNTA RÍGIDA, INSTALADO EM LOCAL COM ALTO NÍVEL DE INTERFERÊNCIAS - FORNECIMENTO E ASSENTAMENTO. AF_12/2015 | M | 455.08 | 57.06 | 398.02 | 356.12 | 41.9 | 0 | 0
92226 | TUBO DE CONCRETO PARA REDES COLETORAS DE ÁGUAS PLUVIAIS, DIÂMETRO DE 1000 MM, JUNTA RÍGIDA, INSTALADO EM LOCAL COM ALTO NÍVEL DE INTERFERÊNCIAS - FORNECIMENTO E ASSENTAMENTO. AF_12/2015 | M | 481.13 | 64.05 | 417.08 | 370.8 | 46.28 | 0 | 0
92808 | ASSENTAMENTO DE TUBO DE CONCRETO PARA REDES COLETORAS DE ÁGUAS PLUVIAIS, DIÂMETRO DE 300 MM, JUNTA RÍGIDA, INSTALADO EM LOCAL COM BAIXO NÍVEL DE INTERFERÊNCIAS (NÃO INCLUI FORNECIMENTO). AF_12/2015 | M | 41.44 | 17.6 | 23.84 | 10.47 | 13.37 | 0 | 0
92809 | ASSENTAMENTO DE TUBO DE CONCRETO PARA REDES COLETORAS DE ÁGUAS PLUVIAIS, DIÂMETRO DE 400 MM, JUNTA RÍGIDA, INSTALADO EM LOCAL COM BAIXO NÍVEL DE INTERFERÊNCIAS (NÃO INCLUI FORNECIMENTO). AF_12/2015 | M | 53.16 | 22.41 | 30.75 | 13.74 | 17.01 | 0 | 0
92810 | ASSENTAMENTO DE TUBO DE CONCRETO PARA REDES COLETORAS DE ÁGUAS PLUVIAIS, DIÂMETRO DE 500 MM, JUNTA RÍGIDA, INSTALADO EM LOCAL COM BAIXO NÍVEL DE INTERFERÊNCIAS (NÃO INCLUI FORNECIMENTO). AF_12/2015 | M | 64.71 | 27.23 | 37.48 | 16.94 | 20.54 | 0 | 0
92811 | ASSENTAMENTO DE TUBO DE CONCRETO PARA REDES COLETORAS DE ÁGUAS PLUVIAIS, DIÂMETRO DE 600 MM, JUNTA RÍGIDA, INSTALADO EM LOCAL COM BAIXO NÍVEL DE INTERFERÊNCIAS (NÃO INCLUI FORNECIMENTO). AF_12/2015 | M | 77.09 | 32.18 | 44.91 | 20.72 | 24.19 | 0 | 0
92812 | ASSENTAMENTO DE TUBO DE CONCRETO PARA REDES COLETORAS DE ÁGUAS PLUVIAIS, DIÂMETRO DE 700 MM, JUNTA RÍGIDA, INSTALADO EM LOCAL COM BAIXO NÍVEL DE INTERFERÊNCIAS (NÃO INCLUI FORNECIMENTO). AF_12/2015 | M | 89.29 | 37.16 | 52.13 | 24.41 | 27.72 | 0 | 0
92813 | ASSENTAMENTO DE TUBO DE CONCRETO PARA REDES COLETORAS DE ÁGUAS PLUVIAIS, DIÂMETRO DE 800 MM, JUNTA RÍGIDA, INSTALADO EM LOCAL COM BAIXO NÍVEL DE INTERFERÊNCIAS (NÃO INCLUI FORNECIMENTO). AF_12/2015 | M | 103.61 | 42.49 | 61.12 | 29.77 | 31.35 | 0 | 0
92814 | ASSENTAMENTO DE TUBO DE CONCRETO PARA REDES COLETORAS DE ÁGUAS PLUVIAIS, DIÂMETRO DE 900 MM, JUNTA RÍGIDA, INSTALADO EM LOCAL COM BAIXO NÍVEL DE INTERFERÊNCIAS (NÃO INCLUI FORNECIMENTO). AF_12/2015 | M | 118.6 | 47.95 | 70.65 | 35.65 | 35 | 0 | 0
92815 | ASSENTAMENTO DE TUBO DE CONCRETO PARA REDES COLETORAS DE ÁGUAS PLUVIAIS, DIÂMETRO DE 1000 MM, JUNTA RÍGIDA, INSTALADO EM LOCAL COM BAIXO NÍVEL DE INTERFERÊNCIAS (NÃO INCLUI FORNECIMENTO). AF_12/2015 | M | 135.91 | 53.89 | 82.02 | 43.54 | 38.48 | 0 | 0
92816 | TUBO DE CONCRETO PARA REDES COLETORAS DE ÁGUAS PLUVIAIS, DIÂMETRO DE 1200 MM, JUNTA RÍGIDA, INSTALADO EM LOCAL COM BAIXO NÍVEL DE INTERFERÊNCIAS - FORNECIMENTO E ASSENTAMENTO. AF_12/2015 | M | 649.91 | 67.37 | 582.54 | 534.45 | 48.09 | 0 | 0
92817 | ASSENTAMENTO DE TUBO DE CONCRETO PARA REDES COLETORAS DE ÁGUAS PLUVIAIS, DIÂMETRO DE 1200 MM, JUNTA RÍGIDA, INSTALADO EM LOCAL COM BAIXO NÍVEL DE INTERFERÊNCIAS (NÃO INCLUI FORNECIMENTO). AF_12/2015 | M | 170.06 | 67.45 | 102.61 | 54.48 | 48.13 | 0 | 0
92818 | TUBO DE CONCRETO PARA REDES COLETORAS DE ÁGUAS PLUVIAIS, DIÂMETRO DE 1500 MM, JUNTA RÍGIDA, INSTALADO EM LOCAL COM BAIXO NÍVEL DE INTERFERÊNCIAS - FORNECIMENTO E ASSENTAMENTO. AF_12/2015 | M | 924.11 | 90.67 | 833.44 | 768.73 | 64.71 | 0 | 0
92819 | ASSENTAMENTO DE TUBO DE CONCRETO PARA REDES COLETORAS DE ÁGUAS PLUVIAIS, DIÂMETRO DE 1500 MM, JUNTA RÍGIDA, INSTALADO EM LOCAL COM BAIXO NÍVEL DE INTERFERÊNCIAS (NÃO INCLUI FORNECIMENTO). AF_12/2015 | M | 228.92 | 90.76 | 138.16 | 73.4 | 64.76 | 0 | 0
92820 | ASSENTAMENTO DE TUBO DE CONCRETO PARA REDES COLETORAS DE ÁGUAS PLUVIAIS, DIÂMETRO DE 300 MM, JUNTA RÍGIDA, INSTALADO EM LOCAL COM ALTO NÍVEL DE INTERFERÊNCIAS (NÃO INCLUI FORNECIMENTO). AF_12/2015 | M | 49.44 | 21.03 | 28.41 | 12.45 | 15.96 | 0 | 0
92821 | ASSENTAMENTO DE TUBO DE CONCRETO PARA REDES COLETORAS DE ÁGUAS PLUVIAIS, DIÂMETRO DE 400 MM, JUNTA RÍGIDA, INSTALADO EM LOCAL COM ALTO NÍVEL DE INTERFERÊNCIAS (NÃO INCLUI FORNECIMENTO). AF_12/2015 | M | 63.4 | 26.83 | 36.57 | 16.26 | 20.31 | 0 | 0
92822 | ASSENTAMENTO DE TUBO DE CONCRETO PARA REDES COLETORAS DE ÁGUAS PLUVIAIS, DIÂMETRO DE 500 MM, JUNTA RÍGIDA, INSTALADO EM LOCAL COM ALTO NÍVEL DE INTERFERÊNCIAS (NÃO INCLUI FORNECIMENTO). AF_12/2015 | M | 77.37 | 32.61 | 44.76 | 20.07 | 24.69 | 0 | 0
92824 | ASSENTAMENTO DE TUBO DE CONCRETO PARA REDES COLETORAS DE ÁGUAS PLUVIAIS, DIÂMETRO DE 600 MM, JUNTA RÍGIDA, INSTALADO EM LOCAL COM ALTO NÍVEL DE INTERFERÊNCIAS (NÃO INCLUI FORNECIMENTO). AF_12/2015 | M | 91.93 | 38.55 | 53.38 | 24.37 | 29.01 | 0 | 0
92825 | ASSENTAMENTO DE TUBO DE CONCRETO PARA REDES COLETORAS DE ÁGUAS PLUVIAIS, DIÂMETRO DE 700 MM, JUNTA RÍGIDA, INSTALADO EM LOCAL COM ALTO NÍVEL DE INTERFERÊNCIAS (NÃO INCLUI FORNECIMENTO). AF_12/2015 | M | 106.53 | 44.46 | 62.07 | 28.7 | 33.37 | 0 | 0
92826 | ASSENTAMENTO DE TUBO DE CONCRETO PARA REDES COLETORAS DE ÁGUAS PLUVIAIS, DIÂMETRO DE 800 MM, JUNTA RÍGIDA, INSTALADO EM LOCAL COM ALTO NÍVEL DE INTERFERÊNCIAS (NÃO INCLUI FORNECIMENTO). AF_12/2015 | M | 122.91 | 50.76 | 72.15 | 34.52 | 37.63 | 0 | 0
92827 | ASSENTAMENTO DE TUBO DE CONCRETO PARA REDES COLETORAS DE ÁGUAS PLUVIAIS, DIÂMETRO DE 900 MM, JUNTA RÍGIDA, INSTALADO EM LOCAL COM ALTO NÍVEL DE INTERFERÊNCIAS (NÃO INCLUI FORNECIMENTO). AF_12/2015 | M | 140.03 | 57.15 | 82.88 | 40.94 | 41.94 | 0 | 0
92828 | ASSENTAMENTO DE TUBO DE CONCRETO PARA REDES COLETORAS DE ÁGUAS PLUVIAIS, DIÂMETRO DE 1000 MM, JUNTA RÍGIDA, INSTALADO EM LOCAL COM ALTO NÍVEL DE INTERFERÊNCIAS (NÃO INCLUI FORNECIMENTO). AF_12/2015 | M | 159.85 | 64.13 | 95.72 | 49.4 | 46.32 | 0 | 0
92829 | TUBO DE CONCRETO PARA REDES COLETORAS DE ÁGUAS PLUVIAIS, DIÂMETRO DE 1200 MM, JUNTA RÍGIDA, INSTALADO EM LOCAL COM ALTO NÍVEL DE INTERFERÊNCIAS - FORNECIMENTO E ASSENTAMENTO. AF_12/2015 | M | 678.16 | 79.46 | 598.7 | 541.29 | 57.41 | 0 | 0
92830 | ASSENTAMENTO DE TUBO DE CONCRETO PARA REDES COLETORAS DE ÁGUAS PLUVIAIS, DIÂMETRO DE 1200 MM, JUNTA RÍGIDA, INSTALADO EM LOCAL COM ALTO NÍVEL DE INTERFERÊNCIAS (NÃO INCLUI FORNECIMENTO). AF_12/2015 | M | 198.31 | 79.53 | 118.78 | 61.34 | 57.44 | 0 | 0
92831 | TUBO DE CONCRETO PARA REDES COLETORAS DE ÁGUAS PLUVIAIS, DIÂMETRO DE 1500 MM, JUNTA RÍGIDA, INSTALADO EM LOCAL COM ALTO NÍVEL DE INTERFERÊNCIAS - FORNECIMENTO E ASSENTAMENTO. AF_12/2015 | M | 958.81 | 105.62 | 853.19 | 776.89 | 76.3 | 0 | 0
92832 | ASSENTAMENTO DE TUBO DE CONCRETO PARA REDES COLETORAS DE ÁGUAS PLUVIAIS, DIÂMETRO DE 1500 MM, JUNTA RÍGIDA, INSTALADO EM LOCAL COM ALTO NÍVEL DE INTERFERÊNCIAS (NÃO INCLUI FORNECIMENTO). AF_12/2015 | M | 263.62 | 105.69 | 157.93 | 81.58 | 76.35 | 0 | 0
95565 | TUBO DE CONCRETO PARA REDES COLETORAS DE ÁGUAS PLUVIAIS, DIÂMETRO DE 300MM, JUNTA RÍGIDA, INSTALADO EM LOCAL COM BAIXO NÍVEL DE INTERFERÊNCIAS - FORNECIMENTO E ASSENTAMENTO. AF_12/2015 | M | 116.9 | 17.53 | 99.37 | 86.04 | 13.33 | 0 | 0
95566 | TUBO DE CONCRETO PARA REDES COLETORAS DE ÁGUAS PLUVIAIS, DIÂMETRO DE 300MM, JUNTA RÍGIDA, INSTALADO EM LOCAL COM ALTO NÍVEL DE INTERFERÊNCIAS - FORNECIMENTO E ASSENTAMENTO. AF_12/2015 | M | 124.9 | 20.97 | 103.93 | 88.01 | 15.92 | 0 | 0
95567 | TUBO DE CONCRETO (SIMPLES) PARA REDES COLETORAS DE ÁGUAS PLUVIAIS, DIÂMETRO DE 300 MM, JUNTA RÍGIDA, INSTALADO EM LOCAL COM BAIXO NÍVEL DE INTERFERÊNCIAS - FORNECIMENTO E ASSENTAMENTO. AF_12/2015 | M | 70.79 | 17.55 | 53.24 | 39.9 | 13.34 | 0 | 0
95568 | TUBO DE CONCRETO (SIMPLES) PARA REDES COLETORAS DE ÁGUAS PLUVIAIS, DIÂMETRO DE 400 MM, JUNTA RÍGIDA, INSTALADO EM LOCAL COM BAIXO NÍVEL DE INTERFERÊNCIAS - FORNECIMENTO E ASSENTAMENTO. AF_12/2015 | M | 87.85 | 22.37 | 65.48 | 48.49 | 16.99 | 0 | 0
95569 | TUBO DE CONCRETO (SIMPLES) PARA REDES COLETORAS DE ÁGUAS PLUVIAIS, DIÂMETRO DE 500 MM, JUNTA RÍGIDA, INSTALADO EM LOCAL COM BAIXO NÍVEL DE INTERFERÊNCIAS - FORNECIMENTO E ASSENTAMENTO. AF_12/2015 | M | 116.33 | 27.18 | 89.15 | 68.64 | 20.51 | 0 | 0
95570 | TUBO DE CONCRETO (SIMPLES) PARA REDES COLETORAS DE ÁGUAS PLUVIAIS, DIÂMETRO DE 300 MM, JUNTA RÍGIDA, INSTALADO EM LOCAL COM ALTO NÍVEL DE INTERFERÊNCIAS - FORNECIMENTO E ASSENTAMENTO. AF_12/2015 | M | 78.79 | 20.99 | 57.8 | 41.86 | 15.94 | 0 | 0
95571 | TUBO DE CONCRETO (SIMPLES) PARA REDES COLETORAS DE ÁGUAS PLUVIAIS, DIÂMETRO DE 400 MM, JUNTA RÍGIDA, INSTALADO EM LOCAL COM ALTO NÍVEL DE INTERFERÊNCIAS - FORNECIMENTO E ASSENTAMENTO. AF_12/2015 | M | 98.09 | 26.79 | 71.3 | 51.02 | 20.28 | 0 | 0
95572 | TUBO DE CONCRETO (SIMPLES) PARA REDES COLETORAS DE ÁGUAS PLUVIAIS, DIÂMETRO DE 500 MM, JUNTA RÍGIDA, INSTALADO EM LOCAL COM ALTO NÍVEL DE INTERFERÊNCIAS - FORNECIMENTO E ASSENTAMENTO. AF_12/2015 | M | 128.99 | 32.56 | 96.43 | 71.77 | 24.66 | 0 | 0
97127 | ASSENTAMENTO DE TUBO DE PVC DEFOFO OU PRFV OU RPVC PARA REDE DE ÁGUA, DN 150 MM, JUNTA ELÁSTICA INTEGRADA, INSTALADO EM LOCAL COM NÍVEL ALTO DE INTERFERÊNCIAS (NÃO INCLUI FORNECIMENTO). AF_11/2017 | M | 5.55 | 3.65 | 1.9 | 1.9 | 0 | 0 | 0
97128 | ASSENTAMENTO DE TUBO DE PVC DEFOFO OU PRFV OU RPVC PARA REDE DE ÁGUA, DN 200 MM, JUNTA ELÁSTICA INTEGRADA, INSTALADO EM LOCAL COM NÍVEL ALTO DE INTERFERÊNCIAS (NÃO INCLUI FORNECIMENTO). AF_11/2017 | M | 10.62 | 5.85 | 4.77 | 3.1 | 1.67 | 0 | 0
97129 | ASSENTAMENTO DE TUBO DE PVC DEFOFO OU PRFV OU RPVC PARA REDE DE ÁGUA, DN 250 MM, JUNTA ELÁSTICA INTEGRADA, INSTALADO EM LOCAL COM NÍVEL ALTO DE INTERFERÊNCIAS (NÃO INCLUI FORNECIMENTO). AF_11/2017 | M | 13.08 | 7.14 | 5.94 | 3.86 | 2.08 | 0 | 0
97130 | ASSENTAMENTO DE TUBO DE PVC DEFOFO OU PRFV OU RPVC PARA REDE DE ÁGUA, DN 300 MM, JUNTA ELÁSTICA INTEGRADA, INSTALADO EM LOCAL COM NÍVEL ALTO DE INTERFERÊNCIAS (NÃO INCLUI FORNECIMENTO). AF_11/2017 | M | 15.51 | 8.47 | 7.04 | 4.58 | 2.46 | 0 | 0
97131 | ASSENTAMENTO DE TUBO DE PVC DEFOFO OU PRFV OU RPVC PARA REDE DE ÁGUA, DN 350 MM, JUNTA ELÁSTICA INTEGRADA, INSTALADO EM LOCAL COM NÍVEL ALTO DE INTERFERÊNCIAS (NÃO INCLUI FORNECIMENTO). AF_11/2017 | M | 17.93 | 9.8 | 8.13 | 5.29 | 2.84 | 0 | 0
97132 | ASSENTAMENTO DE TUBO DE PVC DEFOFO OU PRFV OU RPVC PARA REDE DE ÁGUA, DN 400 MM, JUNTA ELÁSTICA INTEGRADA, INSTALADO EM LOCAL COM NÍVEL ALTO DE INTERFERÊNCIAS (NÃO INCLUI FORNECIMENTO). AF_11/2017 | M | 20.38 | 11.12 | 9.26 | 6.04 | 3.22 | 0 | 0
97133 | ASSENTAMENTO DE TUBO DE PVC DEFOFO OU PRFV OU RPVC PARA REDE DE ÁGUA, DN 500 MM, JUNTA ELÁSTICA INTEGRADA, INSTALADO EM LOCAL COM NÍVEL ALTO DE INTERFERÊNCIAS (NÃO INCLUI FORNECIMENTO). AF_11/2017 | M | 25.26 | 13.76 | 11.5 | 7.5 | 4 | 0 | 0
97134 | ASSENTAMENTO DE TUBO DE PVC DEFOFO OU PRFV OU RPVC PARA REDE DE ÁGUA, DN 150 MM, JUNTA ELÁSTICA INTEGRADA, INSTALADO EM LOCAL COM NÍVEL BAIXO DE INTERFERÊNCIAS (NÃO INCLUI FORNECIMENTO). AF_11/2017 | M | 2.54 | 1.53 | 1.01 | 1.01 | 0 | 0 | 0
97135 | ASSENTAMENTO DE TUBO DE PVC DEFOFO OU PRFV OU RPVC PARA REDE DE ÁGUA, DN 200 MM, JUNTA ELÁSTICA INTEGRADA, INSTALADO EM LOCAL COM NÍVEL BAIXO DE INTERFERÊNCIAS (NÃO INCLUI FORNECIMENTO). AF_11/2017 | M | 5.31 | 2.53 | 2.78 | 1.81 | 0.97 | 0 | 0
97136 | ASSENTAMENTO DE TUBO DE PVC DEFOFO OU PRFV OU RPVC PARA REDE DE ÁGUA, DN 250 MM, JUNTA ELÁSTICA INTEGRADA, INSTALADO EM LOCAL COM NÍVEL BAIXO DE INTERFERÊNCIAS (NÃO INCLUI FORNECIMENTO). AF_11/2017 | M | 6.54 | 3.1 | 3.44 | 2.24 | 1.2 | 0 | 0
97137 | ASSENTAMENTO DE TUBO DE PVC DEFOFO OU PRFV OU RPVC PARA REDE DE ÁGUA, DN 300 MM, JUNTA ELÁSTICA INTEGRADA, INSTALADO EM LOCAL COM NÍVEL BAIXO DE INTERFERÊNCIAS (NÃO INCLUI FORNECIMENTO). AF_11/2017 | M | 7.76 | 3.64 | 4.12 | 2.68 | 1.44 | 0 | 0
97138 | ASSENTAMENTO DE TUBO DE PVC DEFOFO OU PRFV OU RPVC PARA REDE DE ÁGUA, DN 350 MM, JUNTA ELÁSTICA INTEGRADA, INSTALADO EM LOCAL COM NÍVEL BAIXO DE INTERFERÊNCIAS (NÃO INCLUI FORNECIMENTO). AF_11/2017 | M | 8.98 | 4.24 | 4.74 | 3.09 | 1.65 | 0 | 0
97139 | ASSENTAMENTO DE TUBO DE PVC DEFOFO OU PRFV OU RPVC PARA REDE DE ÁGUA, DN 400 MM, JUNTA ELÁSTICA INTEGRADA, INSTALADO EM LOCAL COM NÍVEL BAIXO DE INTERFERÊNCIAS (NÃO INCLUI FORNECIMENTO). AF_11/2017 | M | 10.21 | 4.82 | 5.39 | 3.52 | 1.87 | 0 | 0
97140 | ASSENTAMENTO DE TUBO DE PVC DEFOFO OU PRFV OU RPVC PARA REDE DE ÁGUA, DN 500 MM, JUNTA ELÁSTICA INTEGRADA, INSTALADO EM LOCAL COM NÍVEL BAIXO DE INTERFERÊNCIAS (NÃO INCLUI FORNECIMENTO). AF_11/2017 | M | 12.65 | 5.94 | 6.71 | 4.38 | 2.33 | 0 | 0
103089 | ASSENTAMENTO DE TUBO DE FERRO FUNDIDO PARA REDE DE ÁGUA, DN 80 MM, JUNTA FLANGEADA (NÃO INCLUI O FORNECIMENTO). AF_09/2021 | M | 10.92 | 4.56 | 6.36 | 3.58 | 2.78 | 0 | 0
103090 | ASSENTAMENTO DE TUBO DE FERRO FUNDIDO PARA REDE DE ÁGUA, DN 100 MM, JUNTA FLANGEADA (NÃO INCLUI O FORNECIMENTO). AF_09/2021 | M | 13.06 | 5.51 | 7.55 | 4.28 | 3.27 | 0 | 0
103091 | ASSENTAMENTO DE TUBO DE FERRO FUNDIDO PARA REDE DE ÁGUA, DN 150 MM, JUNTA FLANGEADA (NÃO INCLUI O FORNECIMENTO). AF_09/2021 | M | 18.43 | 7.91 | 10.52 | 6.01 | 4.51 | 0 | 0
103092 | ASSENTAMENTO DE TUBO DE FERRO FUNDIDO PARA REDE DE ÁGUA, DN 200 MM, JUNTA FLANGEADA (NÃO INCLUI O FORNECIMENTO). AF_09/2021 | M | 23.78 | 10.3 | 13.48 | 7.74 | 5.74 | 0 | 0
103093 | ASSENTAMENTO DE TUBO DE FERRO FUNDIDO PARA REDE DE ÁGUA, DN 250 MM, JUNTA FLANGEADA (NÃO INCLUI O FORNECIMENTO). AF_09/2021 | M | 36.38 | 15.75 | 20.63 | 11.86 | 8.77 | 0 | 0
103094 | ASSENTAMENTO DE TUBO DE FERRO FUNDIDO PARA REDE DE ÁGUA, DN 300 MM, JUNTA FLANGEADA (NÃO INCLUI O FORNECIMENTO). AF_09/2021 | M | 41.77 | 18.15 | 23.62 | 13.6 | 10.02 | 0 | 0
103095 | ASSENTAMENTO DE TUBO DE FERRO FUNDIDO PARA REDE DE ÁGUA, DN 350 MM, JUNTA FLANGEADA (NÃO INCLUI O FORNECIMENTO). AF_09/2021 | M | 54.34 | 23.6 | 30.74 | 17.73 | 13.01 | 0 | 0
103096 | ASSENTAMENTO DE TUBO DE FERRO FUNDIDO PARA REDE DE ÁGUA, DN 400 MM, JUNTA FLANGEADA (NÃO INCLUI O FORNECIMENTO). AF_09/2021 | M | 59.71 | 26 | 33.71 | 19.44 | 14.27 | 0 | 0
103097 | ASSENTAMENTO DE TUBO DE FERRO FUNDIDO PARA REDE DE ÁGUA, DN 450 MM, JUNTA FLANGEADA (NÃO INCLUI O FORNECIMENTO). AF_09/2021 | M | 72.3 | 31.46 | 40.84 | 23.57 | 17.27 | 0 | 0
103098 | ASSENTAMENTO DE TUBO DE FERRO FUNDIDO PARA REDE DE ÁGUA, DN 500 MM, JUNTA FLANGEADA (NÃO INCLUI O FORNECIMENTO). AF_09/2021 | M | 77.67 | 33.85 | 43.82 | 25.32 | 18.5 | 0 | 0
103099 | ASSENTAMENTO DE TUBO DE FERRO FUNDIDO PARA REDE DE ÁGUA, DN 600 MM, JUNTA FLANGEADA (NÃO INCLUI O FORNECIMENTO). AF_09/2021 | M | 88.41 | 38.65 | 49.76 | 28.78 | 20.98 | 0 | 0
103100 | ASSENTAMENTO DE TUBO DE FERRO FUNDIDO PARA REDE DE ÁGUA, DN 700 MM, JUNTA FLANGEADA (NÃO INCLUI O FORNECIMENTO). AF_09/2021 | M | 94.38 | 41.43 | 52.95 | 30.69 | 22.26 | 0 | 0
103101 | ASSENTAMENTO DE TUBO DE FERRO FUNDIDO PARA REDE DE ÁGUA, DN 800 MM, JUNTA FLANGEADA (NÃO INCLUI O FORNECIMENTO). AF_09/2021 | M | 103.98 | 45.73 | 58.25 | 33.82 | 24.43 | 0 | 0
103102 | ASSENTAMENTO DE TUBO DE FERRO FUNDIDO PARA REDE DE ÁGUA, DN 900 MM, JUNTA FLANGEADA (NÃO INCLUI O FORNECIMENTO). AF_09/2021 | M | 119.76 | 52.65 | 67.11 | 38.95 | 28.16 | 0 | 0
103103 | ASSENTAMENTO DE TUBO DE FERRO FUNDIDO PARA REDE DE ÁGUA, DN 1000 MM, JUNTA FLANGEADA (NÃO INCLUI O FORNECIMENTO). AF_09/2021 | M | 129.36 | 56.96 | 72.4 | 42.06 | 30.34 | 0 | 0
103104 | ASSENTAMENTO DE TUBO DE FERRO FUNDIDO PARA REDE DE ÁGUA, DN 1200 MM, JUNTA FLANGEADA (NÃO INCLUI O FORNECIMENTO). AF_09/2021 | M | 154.73 | 68.22 | 86.51 | 50.28 | 36.23 | 0 | 0
103105 | ASSENTAMENTO DE CONEXÃO COM 2 ACESSOS, FERRO FUNDIDO PARA REDE DE ÁGUA, DN 80 MM, JUNTA FLANGEADA (NÃO INCLUI O FORNECIMENTO). AF_09/2021 | UN | 44.96 | 15.38 | 29.58 | 15.54 | 14.04 | 0 | 0
103106 | ASSENTAMENTO DE CONEXÃO COM 2 ACESSOS, FERRO FUNDIDO PARA REDE DE ÁGUA, DN 100 MM, JUNTA FLANGEADA (NÃO INCLUI O FORNECIMENTO). AF_09/2021 | UN | 53.88 | 19.17 | 34.71 | 18.44 | 16.27 | 0 | 0
103107 | ASSENTAMENTO DE CONEXÃO COM 2 ACESSOS, FERRO FUNDIDO PARA REDE DE ÁGUA, DN 150 MM, JUNTA FLANGEADA (NÃO INCLUI O FORNECIMENTO). AF_09/2021 | UN | 76.18 | 28.62 | 47.56 | 25.8 | 21.76 | 0 | 0
103108 | ASSENTAMENTO DE CONEXÃO COM 2 ACESSOS, FERRO FUNDIDO PARA REDE DE ÁGUA, DN 200 MM, JUNTA FLANGEADA (NÃO INCLUI O FORNECIMENTO). AF_09/2021 | UN | 98.47 | 38.06 | 60.41 | 33.12 | 27.29 | 0 | 0
103109 | ASSENTAMENTO DE CONEXÃO COM 2 ACESSOS, FERRO FUNDIDO PARA REDE DE ÁGUA, DN 250 MM, JUNTA FLANGEADA (NÃO INCLUI O FORNECIMENTO). AF_09/2021 | UN | 162.65 | 65.22 | 97.43 | 54.23 | 43.2 | 0 | 0
103110 | ASSENTAMENTO DE CONEXÃO COM 2 ACESSOS, FERRO FUNDIDO PARA REDE DE ÁGUA, DN 300 MM, JUNTA FLANGEADA (NÃO INCLUI O FORNECIMENTO). AF_09/2021 | UN | 184.94 | 74.65 | 110.29 | 61.56 | 48.73 | 0 | 0
103111 | ASSENTAMENTO DE CONEXÃO COM 2 ACESSOS, FERRO FUNDIDO PARA REDE DE ÁGUA, DN 350 MM, JUNTA FLANGEADA (NÃO INCLUI O FORNECIMENTO). AF_09/2021 | UN | 249.12 | 101.81 | 147.31 | 82.64 | 64.67 | 0 | 0
103112 | ASSENTAMENTO DE CONEXÃO COM 2 ACESSOS, FERRO FUNDIDO PARA REDE DE ÁGUA, DN 400 MM, JUNTA FLANGEADA (NÃO INCLUI O FORNECIMENTO). AF_09/2021 | UN | 271.42 | 111.23 | 160.19 | 90.02 | 70.17 | 0 | 0
103113 | ASSENTAMENTO DE CONEXÃO COM 2 ACESSOS, FERRO FUNDIDO PARA REDE DE ÁGUA, DN 450 MM, JUNTA FLANGEADA (NÃO INCLUI O FORNECIMENTO). AF_09/2021 | UN | 335.6 | 138.4 | 197.2 | 111.09 | 86.11 | 0 | 0
103114 | ASSENTAMENTO DE CONEXÃO COM 2 ACESSOS, FERRO FUNDIDO PARA REDE DE ÁGUA, DN 500 MM, JUNTA FLANGEADA (NÃO INCLUI O FORNECIMENTO). AF_09/2021 | UN | 357.87 | 147.8 | 210.07 | 118.45 | 91.62 | 0 | 0
103115 | ASSENTAMENTO DE CONEXÃO COM 2 ACESSOS, FERRO FUNDIDO PARA REDE DE ÁGUA, DN 600 MM, JUNTA FLANGEADA (NÃO INCLUI O FORNECIMENTO). AF_09/2021 | UN | 402.47 | 166.7 | 235.77 | 133.1 | 102.67 | 0 | 0
103116 | ASSENTAMENTO DE CONEXÃO COM 2 ACESSOS, FERRO FUNDIDO PARA REDE DE ÁGUA, DN 700 MM, JUNTA FLANGEADA (NÃO INCLUI O FORNECIMENTO). AF_09/2021 | UN | 488.95 | 203.27 | 285.68 | 161.56 | 124.12 | 0 | 0
103117 | ASSENTAMENTO DE CONEXÃO COM 2 ACESSOS, FERRO FUNDIDO PARA REDE DE ÁGUA, DN 800 MM, JUNTA FLANGEADA (NÃO INCLUI O FORNECIMENTO). AF_09/2021 | UN | 533.53 | 222.15 | 311.38 | 176.2 | 135.18 | 0 | 0
103118 | ASSENTAMENTO DE CONEXÃO COM 2 ACESSOS, FERRO FUNDIDO PARA REDE DE ÁGUA, DN 900 MM, JUNTA FLANGEADA (NÃO INCLUI O FORNECIMENTO). AF_09/2021 | UN | 620 | 258.74 | 361.26 | 204.66 | 156.6 | 0 | 0
103119 | ASSENTAMENTO DE CONEXÃO COM 2 ACESSOS, FERRO FUNDIDO PARA REDE DE ÁGUA, DN 1000 MM, JUNTA FLANGEADA (NÃO INCLUI O FORNECIMENTO). AF_09/2021 | UN | 664.59 | 277.59 | 387 | 219.34 | 167.66 | 0 | 0
103120 | ASSENTAMENTO DE CONEXÃO COM 2 ACESSOS, FERRO FUNDIDO PARA REDE DE ÁGUA, DN 1200 MM, JUNTA FLANGEADA (NÃO INCLUI O FORNECIMENTO). AF_09/2021 | UN | 795.65 | 333.04 | 462.61 | 262.48 | 200.13 | 0 | 0
103121 | ASSENTAMENTO DE CONEXÃO COM 3 ACESSOS, FERRO FUNDIDO PARA REDE DE ÁGUA, DN 80 MM, JUNTA FLANGEADA (NÃO INCLUI O FORNECIMENTO). AF_09/2021 | UN | 59.41 | 21.53 | 37.88 | 20.26 | 17.62 | 0 | 0
103122 | ASSENTAMENTO DE CONEXÃO COM 3 ACESSOS, FERRO FUNDIDO PARA REDE DE ÁGUA, DN 100 MM, JUNTA FLANGEADA (NÃO INCLUI O FORNECIMENTO). AF_09/2021 | UN | 72.78 | 27.18 | 45.6 | 24.65 | 20.95 | 0 | 0
103123 | ASSENTAMENTO DE CONEXÃO COM 3 ACESSOS, FERRO FUNDIDO PARA REDE DE ÁGUA, DN 150 MM, JUNTA FLANGEADA (NÃO INCLUI O FORNECIMENTO). AF_09/2021 | UN | 106.22 | 41.34 | 64.88 | 35.66 | 29.22 | 0 | 0
103124 | ASSENTAMENTO DE CONEXÃO COM 3 ACESSOS, FERRO FUNDIDO PARA REDE DE ÁGUA, DN 200 MM, JUNTA FLANGEADA (NÃO INCLUI O FORNECIMENTO). AF_09/2021 | UN | 139.65 | 55.49 | 84.16 | 46.67 | 37.49 | 0 | 0
103125 | ASSENTAMENTO DE CONEXÃO COM 3 ACESSOS, FERRO FUNDIDO PARA REDE DE ÁGUA, DN 250 MM, JUNTA FLANGEADA (NÃO INCLUI O FORNECIMENTO). AF_09/2021 | UN | 235.94 | 96.22 | 139.72 | 78.34 | 61.38 | 0 | 0
103126 | ASSENTAMENTO DE CONEXÃO COM 3 ACESSOS, FERRO FUNDIDO PARA REDE DE ÁGUA, DN 300 MM, JUNTA FLANGEADA (NÃO INCLUI O FORNECIMENTO). AF_09/2021 | UN | 269.36 | 110.38 | 158.98 | 89.3 | 69.68 | 0 | 0
103127 | ASSENTAMENTO DE CONEXÃO COM 3 ACESSOS, FERRO FUNDIDO PARA REDE DE ÁGUA, DN 350 MM, JUNTA FLANGEADA (NÃO INCLUI O FORNECIMENTO). AF_09/2021 | UN | 365.64 | 151.11 | 214.53 | 121.01 | 93.52 | 0 | 0
103128 | ASSENTAMENTO DE CONEXÃO COM 3 ACESSOS, FERRO FUNDIDO PARA REDE DE ÁGUA, DN 400 MM, JUNTA FLANGEADA (NÃO INCLUI O FORNECIMENTO). AF_09/2021 | UN | 399.08 | 165.27 | 233.81 | 131.98 | 101.83 | 0 | 0
103129 | ASSENTAMENTO DE CONEXÃO COM 3 ACESSOS, FERRO FUNDIDO PARA REDE DE ÁGUA, DN 450 MM, JUNTA FLANGEADA (NÃO INCLUI O FORNECIMENTO). AF_09/2021 | UN | 495.34 | 205.99 | 289.35 | 163.67 | 125.68 | 0 | 0
103130 | ASSENTAMENTO DE CONEXÃO COM 3 ACESSOS, FERRO FUNDIDO PARA REDE DE ÁGUA, DN 500 MM, JUNTA FLANGEADA (NÃO INCLUI O FORNECIMENTO). AF_09/2021 | UN | 528.78 | 220.14 | 308.64 | 174.66 | 133.98 | 0 | 0
103131 | ASSENTAMENTO DE CONEXÃO COM 3 ACESSOS, FERRO FUNDIDO PARA REDE DE ÁGUA, DN 600 MM, JUNTA FLANGEADA (NÃO INCLUI O FORNECIMENTO). AF_09/2021 | UN | 595.66 | 248.43 | 347.23 | 196.67 | 150.56 | 0 | 0
103132 | ASSENTAMENTO DE CONEXÃO COM 3 ACESSOS, FERRO FUNDIDO PARA REDE DE ÁGUA, DN 700 MM, JUNTA FLANGEADA (NÃO INCLUI O FORNECIMENTO). AF_09/2021 | UN | 725.35 | 303.3 | 422.05 | 239.34 | 182.71 | 0 | 0
103133 | ASSENTAMENTO DE CONEXÃO COM 3 ACESSOS, FERRO FUNDIDO PARA REDE DE ÁGUA, DN 800 MM, JUNTA FLANGEADA (NÃO INCLUI O FORNECIMENTO). AF_09/2021 | UN | 792.24 | 331.6 | 460.64 | 261.34 | 199.3 | 0 | 0
103134 | ASSENTAMENTO DE CONEXÃO COM 3 ACESSOS, FERRO FUNDIDO PARA REDE DE ÁGUA, DN 900 MM, JUNTA FLANGEADA (NÃO INCLUI O FORNECIMENTO). AF_09/2021 | UN | 921.95 | 386.49 | 535.46 | 303.98 | 231.48 | 0 | 0
103135 | ASSENTAMENTO DE CONEXÃO COM 3 ACESSOS, FERRO FUNDIDO PARA REDE DE ÁGUA, DN 1000 MM, JUNTA FLANGEADA (NÃO INCLUI O FORNECIMENTO). AF_09/2021 | UN | 988.83 | 414.77 | 574.06 | 326.02 | 248.04 | 0 | 0
103136 | ASSENTAMENTO DE CONEXÃO COM 3 ACESSOS, FERRO FUNDIDO PARA REDE DE ÁGUA, DN 1200 MM, JUNTA FLANGEADA (NÃO INCLUI O FORNECIMENTO). AF_09/2021 | UN | 1185.42 | 497.94 | 687.48 | 390.69 | 296.79 | 0 | 0
103137 | ASSENTAMENTO DE CONEXÃO COM 1 ACESSO, FERRO FUNDIDO PARA REDE DE ÁGUA, DN 80 MM, JUNTA FLANGEADA (NÃO INCLUI O FORNECIMENTO). AF_09/2021 | UN | 30.54 | 9.29 | 21.25 | 10.77 | 10.48 | 0 | 0
103138 | ASSENTAMENTO DE CONEXÃO COM 1 ACESSO, FERRO FUNDIDO PARA REDE DE ÁGUA, DN 100 MM, JUNTA FLANGEADA (NÃO INCLUI O FORNECIMENTO). AF_09/2021 | UN | 35 | 11.16 | 23.84 | 12.28 | 11.56 | 0 | 0
103139 | ASSENTAMENTO DE CONEXÃO COM 1 ACESSO, FERRO FUNDIDO PARA REDE DE ÁGUA, DN 150 MM, JUNTA FLANGEADA (NÃO INCLUI O FORNECIMENTO). AF_09/2021 | UN | 46.16 | 15.88 | 30.28 | 15.93 | 14.35 | 0 | 0
103140 | ASSENTAMENTO DE CONEXÃO COM 1 ACESSO, FERRO FUNDIDO PARA REDE DE ÁGUA, DN 200 MM, JUNTA FLANGEADA (NÃO INCLUI O FORNECIMENTO). AF_09/2021 | UN | 57.29 | 20.65 | 36.64 | 19.56 | 17.08 | 0 | 0
103141 | ASSENTAMENTO DE CONEXÃO COM 1 ACESSO, FERRO FUNDIDO PARA REDE DE ÁGUA, DN 250 MM, JUNTA FLANGEADA (NÃO INCLUI O FORNECIMENTO). AF_09/2021 | UN | 89.4 | 34.22 | 55.18 | 30.12 | 25.06 | 0 | 0
103142 | ASSENTAMENTO DE CONEXÃO COM 1 ACESSO, FERRO FUNDIDO PARA REDE DE ÁGUA, DN 300 MM, JUNTA FLANGEADA (NÃO INCLUI O FORNECIMENTO). AF_09/2021 | UN | 100.53 | 38.93 | 61.6 | 33.79 | 27.81 | 0 | 0
103143 | ASSENTAMENTO DE CONEXÃO COM 1 ACESSO, FERRO FUNDIDO PARA REDE DE ÁGUA, DN 350 MM, JUNTA FLANGEADA (NÃO INCLUI O FORNECIMENTO). AF_09/2021 | UN | 132.62 | 52.5 | 80.12 | 44.35 | 35.77 | 0 | 0
103144 | ASSENTAMENTO DE CONEXÃO COM 1 ACESSO, FERRO FUNDIDO PARA REDE DE ÁGUA, DN 400 MM, JUNTA FLANGEADA (NÃO INCLUI O FORNECIMENTO). AF_09/2021 | UN | 143.76 | 57.22 | 86.54 | 48.01 | 38.53 | 0 | 0
103145 | ASSENTAMENTO DE CONEXÃO COM 1 ACESSO, FERRO FUNDIDO PARA REDE DE ÁGUA, DN 450 MM, JUNTA FLANGEADA (NÃO INCLUI O FORNECIMENTO). AF_09/2021 | UN | 175.86 | 70.8 | 105.06 | 58.58 | 46.48 | 0 | 0
103146 | ASSENTAMENTO DE CONEXÃO COM 1 ACESSO, FERRO FUNDIDO PARA REDE DE ÁGUA, DN 500 MM, JUNTA FLANGEADA (NÃO INCLUI O FORNECIMENTO). AF_09/2021 | UN | 186.99 | 75.51 | 111.48 | 62.25 | 49.23 | 0 | 0
103147 | ASSENTAMENTO DE CONEXÃO COM 1 ACESSO, FERRO FUNDIDO PARA REDE DE ÁGUA, DN 600 MM, JUNTA FLANGEADA (NÃO INCLUI O FORNECIMENTO). AF_09/2021 | UN | 209.29 | 84.95 | 124.34 | 69.56 | 54.78 | 0 | 0
103148 | ASSENTAMENTO DE CONEXÃO COM 1 ACESSO, FERRO FUNDIDO PARA REDE DE ÁGUA, DN 700 MM, JUNTA FLANGEADA (NÃO INCLUI O FORNECIMENTO). AF_09/2021 | UN | 252.53 | 103.26 | 149.27 | 83.79 | 65.48 | 0 | 0
103149 | ASSENTAMENTO DE CONEXÃO COM 1 ACESSO, FERRO FUNDIDO PARA REDE DE ÁGUA, DN 800 MM, JUNTA FLANGEADA (NÃO INCLUI O FORNECIMENTO). AF_09/2021 | UN | 274.81 | 112.67 | 162.14 | 91.12 | 71.02 | 0 | 0
103150 | ASSENTAMENTO DE CONEXÃO COM 1 ACESSO, FERRO FUNDIDO PARA REDE DE ÁGUA, DN 900 MM, JUNTA FLANGEADA (NÃO INCLUI O FORNECIMENTO). AF_09/2021 | UN | 318.02 | 130.98 | 187.04 | 105.34 | 81.7 | 0 | 0
103151 | ASSENTAMENTO DE CONEXÃO COM 1 ACESSO, FERRO FUNDIDO PARA REDE DE ÁGUA, DN 1000 MM, JUNTA FLANGEADA (NÃO INCLUI O FORNECIMENTO). AF_09/2021 | UN | 340.35 | 140.41 | 199.94 | 112.68 | 87.26 | 0 | 0
103152 | ASSENTAMENTO DE CONEXÃO COM 1 ACESSO, FERRO FUNDIDO PARA REDE DE ÁGUA, DN 1200 MM, JUNTA FLANGEADA (NÃO INCLUI O FORNECIMENTO). AF_09/2021 | UN | 405.88 | 168.11 | 237.77 | 134.26 | 103.51 | 0 | 0
103372 | TUBO PEAD LISO PARA REDE DE ÁGUA OU ESGOTO, DIÂMETRO DE 20 MM, JUNTA SOLDADA (NÃO INCLUI A EXECUÇÃO DE SOLDA) - FORNECIMENTO E ASSENTAMENTO. AF_12/2021 | M | 5.68 | 0.15 | 5.53 | 5.53 | 0 | 0 | 0
103373 | TUBO PEAD LISO PARA REDE DE ÁGUA OU ESGOTO, DIÂMETRO DE 32 MM, JUNTA SOLDADA (NÃO INCLUI A EXECUÇÃO DE SOLDA) - FORNECIMENTO E ASSENTAMENTO. AF_12/2021 | M | 11.14 | 0.25 | 10.89 | 10.89 | 0 | 0 | 0
103376 | TUBO PEAD LISO PARA REDE DE ÁGUA OU ESGOTO, DIÂMETRO DE 110 MM, JUNTA SOLDADA (NÃO INCLUI A EXECUÇÃO DE SOLDA) - FORNECIMENTO E ASSENTAMENTO. AF_12/2021 | M | 132.58 | 0.9 | 131.68 | 131.68 | 0 | 0 | 0
103377 | TUBO PEAD LISO PARA REDE DE ÁGUA OU ESGOTO, DIÂMETRO DE 160 MM, JUNTA SOLDADA (NÃO INCLUI A EXECUÇÃO DE SOLDA) - FORNECIMENTO E ASSENTAMENTO. AF_12/2021 | M | 283.66 | 1.31 | 282.35 | 282.35 | 0 | 0 | 0
103379 | TUBO PEAD LISO PARA REDE DE ÁGUA OU ESGOTO, DIÂMETRO DE 200 MM, JUNTA SOLDADA (NÃO INCLUI A EXECUÇÃO DE SOLDA) - FORNECIMENTO E ASSENTAMENTO. AF_12/2021 | M | 441.61 | 1.66 | 439.95 | 439.95 | 0 | 0 | 0
103383 | TUBO PEAD LISO PARA REDE DE ÁGUA OU ESGOTO, DIÂMETRO DE 315 MM, JUNTA SOLDADA (NÃO INCLUI A EXECUÇÃO DE SOLDA) - FORNECIMENTO E ASSENTAMENTO. AF_12/2021 | M | 1081.77 | 1.62 | 1080.15 | 1078.11 | 2.04 | 0 | 0
103385 | TUBO PEAD LISO PARA REDE DE ÁGUA OU ESGOTO, DIÂMETRO DE 400 MM, JUNTA SOLDADA (NÃO INCLUI A EXECUÇÃO DE SOLDA) - FORNECIMENTO E ASSENTAMENTO. AF_12/2021 | M | 1744.06 | 3.12 | 1740.94 | 1736.97 | 3.97 | 0 | 0
103387 | TUBO PEAD LISO PARA REDE DE ÁGUA OU ESGOTO, DIÂMETRO DE 500 MM, JUNTA SOLDADA (NÃO INCLUI A EXECUÇÃO DE SOLDA) - FORNECIMENTO E ASSENTAMENTO. AF_12/2021 | M | 3059.87 | 4.89 | 3054.98 | 3048.77 | 6.21 | 0 | 0
103389 | TUBO PEAD LISO PARA REDE DE ÁGUA OU ESGOTO, DIÂMETRO DE 630 MM, JUNTA SOLDADA (NÃO INCLUI A EXECUÇÃO DE SOLDA) - FORNECIMENTO E ASSENTAMENTO. AF_12/2021 | M | 4550.56 | 7.19 | 4543.37 | 4534.21 | 9.16 | 0 | 0
103391 | TUBO PEAD LISO PARA REDE DE ÁGUA OU ESGOTO, DIÂMETRO DE 800 MM, JUNTA SOLDADA (NÃO INCLUI A EXECUÇÃO DE SOLDA) - FORNECIMENTO E ASSENTAMENTO. AF_12/2021 | M | 2996.08 | 10.22 | 2985.86 | 2972.88 | 12.98 | 0 | 0
103392 | TUBO PEAD LISO PARA REDE DE ÁGUA OU ESGOTO, DIÂMETRO DE 900 MM, JUNTA SOLDADA (NÃO INCLUI A EXECUÇÃO DE SOLDA) - FORNECIMENTO E ASSENTAMENTO. AF_12/2021 | M | 4898.48 | 12 | 4886.48 | 4871.24 | 15.24 | 0 | 0
103393 | TUBO PEAD LISO PARA REDE DE ÁGUA OU ESGOTO, DIÂMETRO DE 1000 MM, JUNTA SOLDADA (NÃO INCLUI A EXECUÇÃO DE SOLDA) - FORNECIMENTO E ASSENTAMENTO. AF_12/2021 | M | 5402.63 | 13.77 | 5388.86 | 5371.33 | 17.53 | 0 | 0
103394 | TUBO PEAD LISO PARA REDE DE ÁGUA OU ESGOTO, DIÂMETRO DE 1200 MM, JUNTA SOLDADA (NÃO INCLUI A EXECUÇÃO DE SOLDA) - FORNECIMENTO E ASSENTAMENTO. AF_12/2021 | M | 4002.02 | 17.32 | 3984.7 | 3962.68 | 22.02 | 0 | 0
103395 | TUBO PEAD LISO PARA REDE DE ÁGUA OU ESGOTO, DIÂMETRO DE 1400 MM, JUNTA SOLDADA (NÃO INCLUI A EXECUÇÃO DE SOLDA) - FORNECIMENTO E ASSENTAMENTO. AF_12/2021 | M | 1988.16 | 20.89 | 1967.27 | 1940.71 | 26.56 | 0 | 0
103396 | TUBO PEAD LISO PARA REDE DE ÁGUA OU ESGOTO, DIÂMETRO DE 1600 MM, JUNTA SOLDADA (NÃO INCLUI A EXECUÇÃO DE SOLDA) - FORNECIMENTO E ASSENTAMENTO. AF_12/2021 | M | 1341.74 | 24.44 | 1317.3 | 1286.19 | 31.11 | 0 | 0
103397 | ASSENTAMENTO DE CONEXÃO COM 2 ACESSOS, EM PEAD LISO PARA REDE DE ÁGUA OU ESGOTO, DIÂMETRO DE 20 MM, JUNTA SOLDADA (NÃO INCLUI O FORNECIMENTO E EXECUÇÃO DE SOLDA). AF_12/2021 | UN | 4.13 | 2.91 | 1.22 | 1.22 | 0 | 0 | 0
103398 | ASSENTAMENTO DE CONEXÃO COM 2 ACESSOS, EM PEAD LISO PARA REDE DE ÁGUA OU ESGOTO, DIÂMETRO DE 32 MM, JUNTA SOLDADA (NÃO INCLUI O FORNECIMENTO E EXECUÇÃO DE SOLDA). AF_12/2021 | UN | 6.61 | 4.6 | 2.01 | 2.01 | 0 | 0 | 0
103399 | ASSENTAMENTO DE CONEXÃO COM 2 ACESSOS, EM PEAD LISO PARA REDE DE ÁGUA OU ESGOTO, DIÂMETRO DE 63 MM, JUNTA SOLDADA (NÃO INCLUI O FORNECIMENTO E EXECUÇÃO DE SOLDA). AF_12/2021 | UN | 13.03 | 9.06 | 3.97 | 3.97 | 0 | 0 | 0
103400 | ASSENTAMENTO DE CONEXÃO COM 2 ACESSOS, EM PEAD LISO PARA REDE DE ÁGUA OU ESGOTO, DIÂMETRO DE 90 MM, JUNTA SOLDADA (NÃO INCLUI O FORNECIMENTO E EXECUÇÃO DE SOLDA). AF_12/2021 | UN | 18.61 | 12.92 | 5.69 | 5.69 | 0 | 0 | 0
103401 | ASSENTAMENTO DE CONEXÃO COM 2 ACESSOS, EM PEAD LISO PARA REDE DE ÁGUA OU ESGOTO, DIÂMETRO DE 110 MM, JUNTA SOLDADA (NÃO INCLUI O FORNECIMENTO E EXECUÇÃO DE SOLDA). AF_12/2021 | UN | 22.75 | 15.77 | 6.98 | 6.98 | 0 | 0 | 0
103402 | ASSENTAMENTO DE CONEXÃO COM 2 ACESSOS, EM PEAD LISO PARA REDE DE ÁGUA OU ESGOTO, DIÂMETRO DE 160 MM, JUNTA SOLDADA (NÃO INCLUI O FORNECIMENTO E EXECUÇÃO DE SOLDA). AF_12/2021 | UN | 33.09 | 22.93 | 10.16 | 10.16 | 0 | 0 | 0
103403 | ASSENTAMENTO DE CONEXÃO COM 2 ACESSOS, EM PEAD LISO PARA REDE DE ÁGUA OU ESGOTO, DIÂMETRO DE 180 MM, JUNTA SOLDADA (NÃO INCLUI O FORNECIMENTO E EXECUÇÃO DE SOLDA). AF_12/2021 | UN | 37.23 | 25.8 | 11.43 | 11.43 | 0 | 0 | 0
103404 | ASSENTAMENTO DE CONEXÃO COM 2 ACESSOS, EM PEAD LISO PARA REDE DE ÁGUA OU ESGOTO, DIÂMETRO DE 200 MM, JUNTA SOLDADA (NÃO INCLUI O FORNECIMENTO E EXECUÇÃO DE SOLDA). AF_12/2021 | UN | 41.37 | 28.65 | 12.72 | 12.72 | 0 | 0 | 0
103405 | ASSENTAMENTO DE CONEXÃO COM 2 ACESSOS, EM PEAD LISO PARA REDE DE ÁGUA OU ESGOTO, DIÂMETRO DE 225 MM, JUNTA SOLDADA (NÃO INCLUI O FORNECIMENTO E EXECUÇÃO DE SOLDA). AF_12/2021 | UN | 46.54 | 32.23 | 14.31 | 14.31 | 0 | 0 | 0
103406 | ASSENTAMENTO DE CONEXÃO COM 2 ACESSOS, EM PEAD LISO PARA REDE DE ÁGUA OU ESGOTO, DIÂMETRO DE 250 MM, JUNTA SOLDADA (NÃO INCLUI O FORNECIMENTO E EXECUÇÃO DE SOLDA). AF_12/2021 | UN | 51.72 | 35.8 | 15.92 | 15.92 | 0 | 0 | 0
103407 | ASSENTAMENTO DE CONEXÃO COM 2 ACESSOS, EM PEAD LISO PARA REDE DE ÁGUA OU ESGOTO, DIÂMETRO DE 280 MM, JUNTA SOLDADA (NÃO INCLUI O FORNECIMENTO E EXECUÇÃO DE SOLDA). AF_12/2021 | UN | 57.92 | 40.1 | 17.82 | 17.82 | 0 | 0 | 0
103408 | ASSENTAMENTO DE CONEXÃO COM 2 ACESSOS, EM PEAD LISO PARA REDE DE ÁGUA OU ESGOTO, DIÂMETRO DE 315 MM, JUNTA SOLDADA (NÃO INCLUI O FORNECIMENTO E EXECUÇÃO DE SOLDA). AF_12/2021 | UN | 65.17 | 45.12 | 20.05 | 20.05 | 0 | 0 | 0
103409 | ASSENTAMENTO DE CONEXÃO COM 2 ACESSOS, EM PEAD LISO PARA REDE DE ÁGUA OU ESGOTO, DIÂMETRO DE 355 MM, JUNTA SOLDADA (NÃO INCLUI O FORNECIMENTO E EXECUÇÃO DE SOLDA). AF_12/2021 | UN | 73.44 | 50.84 | 22.6 | 22.6 | 0 | 0 | 0
103410 | ASSENTAMENTO DE CONEXÃO COM 2 ACESSOS, EM PEAD LISO PARA REDE DE ÁGUA OU ESGOTO, DIÂMETRO DE 400 MM, JUNTA SOLDADA (NÃO INCLUI O FORNECIMENTO E EXECUÇÃO DE SOLDA). AF_12/2021 | UN | 82.75 | 57.27 | 25.48 | 25.48 | 0 | 0 | 0
103411 | ASSENTAMENTO DE CONEXÃO COM 3 ACESSOS, EM PEAD LISO PARA REDE DE ÁGUA OU ESGOTO, DIÂMETRO DE 20 MM, JUNTA SOLDADA (NÃO INCLUI O FORNECIMENTO E EXECUÇÃO DE SOLDA). AF_12/2021 | UN | 8.26 | 5.76 | 2.5 | 2.5 | 0 | 0 | 0
103412 | ASSENTAMENTO DE CONEXÃO COM 3 ACESSOS, EM PEAD LISO PARA REDE DE ÁGUA OU ESGOTO, DIÂMETRO DE 32 MM, JUNTA SOLDADA (NÃO INCLUI O FORNECIMENTO E EXECUÇÃO DE SOLDA). AF_12/2021 | UN | 13.23 | 9.18 | 4.05 | 4.05 | 0 | 0 | 0
103413 | ASSENTAMENTO DE CONEXÃO COM 3 ACESSOS, EM PEAD LISO PARA REDE DE ÁGUA OU ESGOTO, DIÂMETRO DE 63 MM, JUNTA SOLDADA (NÃO INCLUI O FORNECIMENTO E EXECUÇÃO DE SOLDA). AF_12/2021 | UN | 26.05 | 18.07 | 7.98 | 7.98 | 0 | 0 | 0
103414 | ASSENTAMENTO DE CONEXÃO COM 3 ACESSOS, EM PEAD LISO PARA REDE DE ÁGUA OU ESGOTO, DIÂMETRO DE 90 MM, JUNTA SOLDADA (NÃO INCLUI O FORNECIMENTO E EXECUÇÃO DE SOLDA). AF_12/2021 | UN | 37.23 | 25.8 | 11.43 | 11.43 | 0 | 0 | 0
103415 | ASSENTAMENTO DE CONEXÃO COM 3 ACESSOS, EM PEAD LISO PARA REDE DE ÁGUA OU ESGOTO, DIÂMETRO DE 110 MM, JUNTA SOLDADA (NÃO INCLUI O FORNECIMENTO E EXECUÇÃO DE SOLDA). AF_12/2021 | UN | 45.5 | 31.52 | 13.98 | 13.98 | 0 | 0 | 0
103416 | ASSENTAMENTO DE CONEXÃO COM 3 ACESSOS, EM PEAD LISO PARA REDE DE ÁGUA OU ESGOTO, DIÂMETRO DE 160 MM, JUNTA SOLDADA (NÃO INCLUI O FORNECIMENTO E EXECUÇÃO DE SOLDA). AF_12/2021 | UN | 66.2 | 45.84 | 20.36 | 20.36 | 0 | 0 | 0
103417 | ASSENTAMENTO DE CONEXÃO COM 3 ACESSOS, EM PEAD LISO PARA REDE DE ÁGUA OU ESGOTO, DIÂMETRO DE 180 MM, JUNTA SOLDADA (NÃO INCLUI O FORNECIMENTO E EXECUÇÃO DE SOLDA). AF_12/2021 | UN | 74.48 | 51.57 | 22.91 | 22.91 | 0 | 0 | 0
103418 | ASSENTAMENTO DE CONEXÃO COM 3 ACESSOS, EM PEAD LISO PARA REDE DE ÁGUA OU ESGOTO, DIÂMETRO DE 200 MM, JUNTA SOLDADA (NÃO INCLUI O FORNECIMENTO E EXECUÇÃO DE SOLDA). AF_12/2021 | UN | 82.75 | 57.27 | 25.48 | 25.48 | 0 | 0 | 0
103419 | ASSENTAMENTO DE CONEXÃO COM 3 ACESSOS, EM PEAD LISO PARA REDE DE ÁGUA OU ESGOTO, DIÂMETRO DE 225 MM, JUNTA SOLDADA (NÃO INCLUI O FORNECIMENTO E EXECUÇÃO DE SOLDA). AF_12/2021 | UN | 93.1 | 64.44 | 28.66 | 28.66 | 0 | 0 | 0
103420 | ASSENTAMENTO DE CONEXÃO COM 3 ACESSOS, EM PEAD LISO PARA REDE DE ÁGUA OU ESGOTO, DIÂMETRO DE 250 MM, JUNTA SOLDADA (NÃO INCLUI O FORNECIMENTO E EXECUÇÃO DE SOLDA). AF_12/2021 | UN | 103.44 | 71.58 | 31.86 | 31.86 | 0 | 0 | 0
103421 | ASSENTAMENTO DE CONEXÃO COM 3 ACESSOS, EM PEAD LISO PARA REDE DE ÁGUA OU ESGOTO, DIÂMETRO DE 280 MM, JUNTA SOLDADA (NÃO INCLUI O FORNECIMENTO E EXECUÇÃO DE SOLDA). AF_12/2021 | UN | 115.86 | 80.18 | 35.68 | 35.68 | 0 | 0 | 0
103422 | ASSENTAMENTO DE CONEXÃO COM 3 ACESSOS, EM PEAD LISO PARA REDE DE ÁGUA OU ESGOTO, DIÂMETRO DE 315 MM, JUNTA SOLDADA (NÃO INCLUI O FORNECIMENTO E EXECUÇÃO DE SOLDA). AF_12/2021 | UN | 130.34 | 90.21 | 40.13 | 40.13 | 0 | 0 | 0
103423 | ASSENTAMENTO DE CONEXÃO COM 3 ACESSOS, EM PEAD LISO PARA REDE DE ÁGUA OU ESGOTO, DIÂMETRO DE 355 MM, JUNTA SOLDADA (NÃO INCLUI O FORNECIMENTO E EXECUÇÃO DE SOLDA). AF_12/2021 | UN | 146.89 | 101.65 | 45.24 | 45.24 | 0 | 0 | 0
103424 | ASSENTAMENTO DE CONEXÃO COM 3 ACESSOS, EM PEAD LISO PARA REDE DE ÁGUA OU ESGOTO, DIÂMETRO DE 400 MM, JUNTA SOLDADA (NÃO INCLUI O FORNECIMENTO E EXECUÇÃO DE SOLDA). AF_12/2021 | UN | 165.51 | 114.52 | 50.99 | 50.99 | 0 | 0 | 0
103425 | LUVA, EM PEAD LISO PARA REDE DE ÁGUA OU ESGOTO, DIÂMETRO DE 20 MM, JUNTA SOLDADA POR ELETROFUSÃO (NÃO INCLUI A EXECUÇÃO DE SOLDA). AF_12/2021 | UN | 16.48 | 2.85 | 13.63 | 13.63 | 0 | 0 | 0
103426 | LUVA, EM PEAD LISO PARA REDE DE ÁGUA OU ESGOTO, DIÂMETRO DE 32 MM, JUNTA SOLDADA POR ELETROFUSÃO (NÃO INCLUI A EXECUÇÃO DE SOLDA). AF_12/2021 | UN | 19.92 | 4.56 | 15.36 | 15.36 | 0 | 0 | 0
103427 | LUVA, EM PEAD LISO PARA REDE DE ÁGUA OU ESGOTO, DIÂMETRO DE 63 MM, JUNTA SOLDADA POR ELETROFUSÃO (NÃO INCLUI A EXECUÇÃO DE SOLDA). AF_12/2021 | UN | 39.91 | 9.01 | 30.9 | 30.9 | 0 | 0 | 0
103428 | LUVA, EM PEAD LISO PARA REDE DE ÁGUA OU ESGOTO, DIÂMETRO DE 200 MM, JUNTA SOLDADA POR ELETROFUSÃO (NÃO INCLUI A EXECUÇÃO DE SOLDA). AF_12/2021 | UN | 262.32 | 28.6 | 233.72 | 233.72 | 0 | 0 | 0
103429 | LUVA, EM PEAD LISO PARA REDE DE ÁGUA OU ESGOTO, DIÂMETRO DE 400 MM, JUNTA SOLDADA POR ELETROFUSÃO (NÃO INCLUI A EXECUÇÃO DE SOLDA). AF_12/2021 | UN | 2876.88 | 57.22 | 2819.66 | 2819.66 | 0 | 0 | 0
103430 | COTOVELO 45 GRAUS, EM PEAD LISO PARA REDE DE ÁGUA OU ESGOTO, DIÂMETRO DE 32 MM, JUNTA SOLDADA POR ELETROFUSÃO (NÃO INCLUI A EXECUÇÃO DE SOLDA). AF_12/2021 | UN | 35.21 | 4.55 | 30.66 | 30.66 | 0 | 0 | 0
103431 | COTOVELO 45 GRAUS, EM PEAD LISO PARA REDE DE ÁGUA OU ESGOTO, DIÂMETRO DE 63 MM, JUNTA SOLDADA POR ELETROFUSÃO (NÃO INCLUI A EXECUÇÃO DE SOLDA). AF_12/2021 | UN | 61.85 | 9.01 | 52.84 | 52.84 | 0 | 0 | 0
103432 | COTOVELO 45 GRAUS, EM PEAD LISO PARA REDE DE ÁGUA OU ESGOTO, DIÂMETRO DE 200 MM, JUNTA SOLDADA POR ELETROFUSÃO (NÃO INCLUI A EXECUÇÃO DE SOLDA). AF_12/2021 | UN | 1632.69 | 28.6 | 1604.09 | 1604.09 | 0 | 0 | 0
103433 | COTOVELO 90 GRAUS, EM PEAD LISO PARA REDE DE ÁGUA OU ESGOTO, DIÂMETRO DE 20 MM, JUNTA SOLDADA POR ELETROFUSÃO (NÃO INCLUI A EXECUÇÃO DE SOLDA). AF_12/2021 | UN | 34.63 | 2.84 | 31.79 | 31.79 | 0 | 0 | 0
103434 | COTOVELO 90 GRAUS, EM PEAD LISO PARA REDE DE ÁGUA OU ESGOTO, DIÂMETRO DE 32 MM, JUNTA SOLDADA POR ELETROFUSÃO (NÃO INCLUI A EXECUÇÃO DE SOLDA). AF_12/2021 | UN | 47.99 | 4.55 | 43.44 | 43.44 | 0 | 0 | 0
103435 | COTOVELO 90 GRAUS, EM PEAD LISO PARA REDE DE ÁGUA OU ESGOTO, DIÂMETRO DE 63 MM, JUNTA SOLDADA POR ELETROFUSÃO (NÃO INCLUI A EXECUÇÃO DE SOLDA). AF_12/2021 | UN | 89.35 | 9 | 80.35 | 80.35 | 0 | 0 | 0
103436 | COTOVELO 90 GRAUS, POLIETILENO DE ALTA DENSIDADE (PEAD) PARA REDE DE ÁGUA OU ESGOTO, DIÂMETRO DE 200 MM, JUNTA SOLDADA POR ELETROFUSÃO (NÃO INCLUI A EXECUÇÃO DE SOLDA). AF_12/2021 | UN | 2310.81 | 28.6 | 2282.21 | 2282.21 | 0 | 0 | 0
103437 | TÊ DE SERVIÇO, EM PEAD LISO PARA REDE DE ÁGUA OU ESGOTO, DIÂMETRO DE 63 X 20 MM, JUNTA SOLDADA POR ELETROFUSÃO (NÃO INCLUI A EXECUÇÃO DE SOLDA). AF_12/2021 | UN | 185.28 | 18.02 | 167.26 | 167.26 | 0 | 0 | 0
103438 | TÊ DE SERVIÇO, EM PEAD LISO PARA REDE DE ÁGUA OU ESGOTO, DIÂMETRO DE 63 X 32 MM, JUNTA SOLDADA POR ELETROFUSÃO (NÃO INCLUI A EXECUÇÃO DE SOLDA). AF_12/2021 | UN | 185.28 | 18.02 | 167.26 | 167.26 | 0 | 0 | 0
103439 | TÊ DE SERVIÇO, EM PEAD LISO PARA REDE DE ÁGUA OU ESGOTO, DIÂMETRO DE 63 X 63 MM, JUNTA SOLDADA POR ELETROFUSÃO (NÃO INCLUI A EXECUÇÃO DE SOLDA). AF_12/2021 | UN | 217.83 | 18.02 | 199.81 | 199.81 | 0 | 0 | 0
103440 | TÊ DE SERVIÇO, EM PEAD LISO PARA REDE DE ÁGUA OU ESGOTO, DIÂMETRO DE 200 X 20 MM, JUNTA SOLDADA POR ELETROFUSÃO (NÃO INCLUI A EXECUÇÃO DE SOLDA). AF_12/2021 | UN | 419.86 | 57.22 | 362.64 | 362.64 | 0 | 0 | 0
103441 | TÊ DE SERVIÇO, EM PEAD LISO PARA REDE DE ÁGUA OU ESGOTO, DIÂMETRO DE 200 X 32 MM, JUNTA SOLDADA POR ELETROFUSÃO (NÃO INCLUI A EXECUÇÃO DE SOLDA). AF_12/2021 | UN | 425.13 | 57.22 | 367.91 | 367.91 | 0 | 0 | 0
103442 | TÊ DE SERVIÇO, EM PEAD LISO PARA REDE DE ÁGUA OU ESGOTO, DIÂMETRO DE 200 X 63 MM, JUNTA SOLDADA POR ELETROFUSÃO (NÃO INCLUI A EXECUÇÃO DE SOLDA). AF_12/2021 | UN | 552.38 | 57.22 | 495.16 | 495.16 | 0 | 0 | 0
93206 | EXECUÇÃO DE ESCRITÓRIO EM CANTEIRO DE OBRA EM ALVENARIA, NÃO INCLUSO MOBILIÁRIO E EQUIPAMENTOS. AF_02/2016 | M2 | 1200.43 | 355.15 | 845.28 | 845.01 | 0.17 | 0 | 0.1
93207 | EXECUÇÃO DE ESCRITÓRIO EM CANTEIRO DE OBRA EM CHAPA DE MADEIRA COMPENSADA, NÃO INCLUSO MOBILIÁRIO E EQUIPAMENTOS. AF_02/2016 | M2 | 1253.32 | 210.05 | 1043.27 | 1043.03 | 0.16 | 0 | 0.08
93208 | EXECUÇÃO DE ALMOXARIFADO EM CANTEIRO DE OBRA EM CHAPA DE MADEIRA COMPENSADA, INCLUSO PRATELEIRAS. AF_02/2016 | M2 | 1078.58 | 152.51 | 926.07 | 925.82 | 0.17 | 0 | 0.08
93209 | EXECUÇÃO DE ALMOXARIFADO EM CANTEIRO DE OBRA EM ALVENARIA, INCLUSO PRATELEIRAS. AF_02/2016 | M2 | 1047.04 | 265.86 | 781.18 | 780.89 | 0.19 | 0 | 0.1
93210 | EXECUÇÃO DE REFEITÓRIO EM CANTEIRO DE OBRA EM CHAPA DE MADEIRA COMPENSADA, NÃO INCLUSO MOBILIÁRIO E EQUIPAMENTOS. AF_02/2016 | M2 | 676.12 | 130.82 | 545.3 | 545 | 0.22 | 0 | 0.08
93211 | EXECUÇÃO DE REFEITÓRIO EM CANTEIRO DE OBRA EM ALVENARIA, NÃO INCLUSO MOBILIÁRIO E EQUIPAMENTOS. AF_02/2016 | M2 | 654.15 | 161.69 | 492.46 | 492.17 | 0.2 | 0 | 0.09
93212 | EXECUÇÃO DE SANITÁRIO E VESTIÁRIO EM CANTEIRO DE OBRA EM CHAPA DE MADEIRA COMPENSADA, NÃO INCLUSO MOBILIÁRIO. AF_02/2016 | M2 | 1121.82 | 215.95 | 905.87 | 905.59 | 0.19 | 0 | 0.09
93213 | EXECUÇÃO DE SANITÁRIO E VESTIÁRIO EM CANTEIRO DE OBRA EM ALVENARIA, NÃO INCLUSO MOBILIÁRIO. AF_02/2016 | M2 | 1087.53 | 287.3 | 800.23 | 800.01 | 0.14 | 0 | 0.08
93214 | EXECUÇÃO DE RESERVATÓRIO ELEVADO DE ÁGUA (1000 LITROS) EM CANTEIRO DE OBRA, APOIADO EM ESTRUTURA DE MADEIRA. AF_02/2016_PA | UN | 7612.8 | 350.11 | 7262.69 | 7262.52 | 0.06 | 0 | 0.11
93243 | EXECUÇÃO DE RESERVATÓRIO ELEVADO DE ÁGUA (2000 LITROS) EM CANTEIRO DE OBRA, APOIADO EM ESTRUTURA DE MADEIRA. AF_02/2016_PA | UN | 11747.76 | 461.65 | 11286.11 | 11285.95 | 0.06 | 0 | 0.1
93582 | EXECUÇÃO DE CENTRAL DE ARMADURA EM CANTEIRO DE OBRA, NÃO INCLUSO MOBILIÁRIO E EQUIPAMENTOS. AF_04/2016 | M2 | 305.13 | 52.82 | 252.31 | 252.1 | 0.14 | 0 | 0.07
93583 | EXECUÇÃO DE CENTRAL DE FÔRMAS, PRODUÇÃO DE ARGAMASSA OU CONCRETO EM CANTEIRO DE OBRA, NÃO INCLUSO MOBILIÁRIO E EQUIPAMENTOS. AF_04/2016 | M2 | 485.19 | 88.06 | 397.13 | 396.78 | 0.24 | 0 | 0.11
93584 | EXECUÇÃO DE DEPÓSITO EM CANTEIRO DE OBRA EM CHAPA DE MADEIRA COMPENSADA, NÃO INCLUSO MOBILIÁRIO. AF_04/2016 | M2 | 1076.52 | 164.81 | 911.71 | 911.43 | 0.19 | 0 | 0.09
93585 | EXECUÇÃO DE GUARITA EM CANTEIRO DE OBRA EM CHAPA DE MADEIRA COMPENSADA, NÃO INCLUSO MOBILIÁRIO. AF_04/2016 | M2 | 1300.46 | 197.25 | 1103.21 | 1103.04 | 0.11 | 0 | 0.06
98441 | PAREDE DE MADEIRA COMPENSADA PARA CONSTRUÇÃO TEMPORÁRIA EM CHAPA SIMPLES, EXTERNA, COM ÁREA LÍQUIDA MAIOR OU IGUAL A 6 M², SEM VÃO. AF_05/2018 | M2 | 175.72 | 20.99 | 154.73 | 154.73 | 0 | 0 | 0
98442 | PAREDE DE MADEIRA COMPENSADA PARA CONSTRUÇÃO TEMPORÁRIA EM CHAPA SIMPLES, EXTERNA, COM ÁREA LÍQUIDA MENOR QUE 6 M², SEM VÃO. AF_05/2018 | M2 | 179.29 | 23.55 | 155.74 | 155.74 | 0 | 0 | 0
98443 | PAREDE DE MADEIRA COMPENSADA PARA CONSTRUÇÃO TEMPORÁRIA EM CHAPA SIMPLES, INTERNA, COM ÁREA LÍQUIDA MAIOR OU IGUAL A 6 M², SEM VÃO. AF_05/2018 | M2 | 153.53 | 11.3 | 142.23 | 142.23 | 0 | 0 | 0
98444 | PAREDE DE MADEIRA COMPENSADA PARA CONSTRUÇÃO TEMPORÁRIA EM CHAPA SIMPLES, INTERNA, COM ÁREA LÍQUIDA MENOR QUE 6 M², SEM VÃO. AF_05/2018 | M2 | 156.08 | 13.11 | 142.97 | 142.97 | 0 | 0 | 0
98445 | PAREDE DE MADEIRA COMPENSADA PARA CONSTRUÇÃO TEMPORÁRIA EM CHAPA SIMPLES, EXTERNA, COM ÁREA LÍQUIDA MAIOR OU IGUAL A 6 M², COM VÃO. AF_05/2018 | M2 | 214.56 | 30.47 | 184.09 | 184.08 | 0 | 0 | 0.01
98446 | PAREDE DE MADEIRA COMPENSADA PARA CONSTRUÇÃO TEMPORÁRIA EM CHAPA SIMPLES, EXTERNA, COM ÁREA LÍQUIDA MENOR QUE 6 M², COM VÃO. AF_05/2018 | M2 | 277.98 | 49.98 | 228 | 227.99 | 0 | 0 | 0.01
98447 | PAREDE DE MADEIRA COMPENSADA PARA CONSTRUÇÃO TEMPORÁRIA EM CHAPA SIMPLES, INTERNA, COM ÁREA LÍQUIDA MAIOR OU IGUAL A 6 M², COM VÃO. AF_05/2018 | M2 | 183.5 | 17.32 | 166.18 | 166.17 | 0 | 0 | 0.01
98448 | PAREDE DE MADEIRA COMPENSADA PARA CONSTRUÇÃO TEMPORÁRIA EM CHAPA SIMPLES, INTERNA, COM ÁREA LÍQUIDA MENOR QUE 6 M², COM VÃO. AF_05/2018 | M2 | 233.31 | 31.14 | 202.17 | 202.16 | 0 | 0 | 0.01
98449 | PAREDE DE MADEIRA COMPENSADA PARA CONSTRUÇÃO TEMPORÁRIA EM CHAPA DUPLA, EXTERNA, COM ÁREA LÍQUIDA MAIOR OU IGUAL A 6 M², SEM VÃO. AF_05/2018 | M2 | 210.62 | 24.75 | 185.87 | 185.87 | 0 | 0 | 0
98450 | PAREDE DE MADEIRA COMPENSADA PARA CONSTRUÇÃO TEMPORÁRIA EM CHAPA DUPLA, EXTERNA, COM ÁREA LÍQUIDA MENOR QUE 6 M², SEM VÃO. AF_05/2018 | M2 | 215.83 | 28.5 | 187.33 | 187.33 | 0 | 0 | 0
98451 | PAREDE DE MADEIRA COMPENSADA PARA CONSTRUÇÃO TEMPORÁRIA EM CHAPA DUPLA, INTERNA, COM ÁREA LÍQUIDA MAIOR OU IGUAL A 6 M², SEM VÃO. AF_05/2018 | M2 | 185.36 | 12.85 | 172.51 | 172.51 | 0 | 0 | 0
98452 | PAREDE DE MADEIRA COMPENSADA PARA CONSTRUÇÃO TEMPORÁRIA EM CHAPA DUPLA, INTERNA, COM ÁREA LÍQUIDA MENOR QUE 6 M², SEM VÃO. AF_05/2018 | M2 | 188.52 | 15.13 | 173.39 | 173.39 | 0 | 0 | 0
98453 | PAREDE DE MADEIRA COMPENSADA PARA CONSTRUÇÃO TEMPORÁRIA EM CHAPA DUPLA, EXTERNA, COM ÁREA LÍQUIDA MAIOR OU IGUAL A QUE 6 M², COM VÃO. AF_05/2018 | M2 | 255.53 | 38.51 | 217.02 | 217.01 | 0 | 0 | 0.01
98454 | PAREDE DE MADEIRA COMPENSADA PARA CONSTRUÇÃO TEMPORÁRIA EM CHAPA DUPLA, EXTERNA, COM ÁREA LÍQUIDA MENOR QUE 6 M², COM VÃO. AF_05/2018 | M2 | 333.77 | 68.52 | 265.25 | 265.24 | 0 | 0 | 0.01
98455 | PAREDE DE MADEIRA COMPENSADA PARA CONSTRUÇÃO TEMPORÁRIA EM CHAPA DUPLA, INTERNA, COM ÁREA LÍQUIDA MAIOR OU IGUAL A 6 M², COM VÃO. AF_05/2018 | M2 | 221.41 | 23.13 | 198.28 | 198.27 | 0 | 0 | 0.01
98456 | PAREDE DE MADEIRA COMPENSADA PARA CONSTRUÇÃO TEMPORÁRIA EM CHAPA DUPLA, INTERNA, COM ÁREA LÍQUIDA MENOR QUE 6 M², COM VÃO. AF_05/2018 | M2 | 285.01 | 46.74 | 238.27 | 238.26 | 0 | 0 | 0.01
98458 | TAPUME COM COMPENSADO DE MADEIRA. AF_05/2018 | M2 | 169.7 | 16.82 | 152.88 | 152.88 | 0 | 0 | 0
98459 | TAPUME COM TELHA METÁLICA. AF_05/2018 | M2 | 141.45 | 15.65 | 125.8 | 125.8 | 0 | 0 | 0
98460 | PISO PARA CONSTRUÇÃO TEMPORÁRIA EM MADEIRA, SEM REAPROVEITAMENTO. AF_05/2018 | M2 | 198.91 | 7.22 | 191.69 | 191.68 | 0 | 0 | 0.01
98461 | ESTRUTURA DE MADEIRA PROVISÓRIA PARA SUPORTE DE CAIXA D ÁGUA ELEVADA DE 1000 LITROS. AF_05/2018_PS | UN | 6749.85 | 205.56 | 6544.29 | 6544.12 | 0.06 | 0 | 0.11
98462 | ESTRUTURA DE MADEIRA PROVISÓRIA PARA SUPORTE DE CAIXA D ÁGUA ELEVADA DE 3000 LITROS. AF_05/2018_PS | UN | 10106.83 | 312.16 | 9794.67 | 9794.51 | 0.06 | 0 | 0.1
5631 | ESCAVADEIRA HIDRÁULICA SOBRE ESTEIRAS, CAÇAMBA 0,80 M3, PESO OPERACIONAL 17 T, POTENCIA BRUTA 111 HP - CHP DIURNO. AF_06/2014 | CHP | 192.23 | 21.65 | 170.58 | 55.69 | 114.89 | 0 | 0
5678 | RETROESCAVADEIRA SOBRE RODAS COM CARREGADEIRA, TRAÇÃO 4X4, POTÊNCIA LÍQ. 88 HP, CAÇAMBA CARREG. CAP. MÍN. 1 M3, CAÇAMBA RETRO CAP. 0,26 M3, PESO OPERACIONAL MÍN. 6.674 KG, PROFUNDIDADE ESCAVAÇÃO MÁX. 4,37 M - CHP DIURNO. AF_06/2014 | CHP | 126.69 | 21.65 | 105.04 | 45.5 | 59.54 | 0 | 0
5680 | RETROESCAVADEIRA SOBRE RODAS COM CARREGADEIRA, TRAÇÃO 4X2, POTÊNCIA LÍQ. 79 HP, CAÇAMBA CARREG. CAP. MÍN. 1 M3, CAÇAMBA RETRO CAP. 0,20 M3, PESO OPERACIONAL MÍN. 6.570 KG, PROFUNDIDADE ESCAVAÇÃO MÁX. 4,37 M - CHP DIURNO. AF_06/2014 | CHP | 116.15 | 21.65 | 94.5 | 41.54 | 52.96 | 0 | 0
5684 | ROLO COMPACTADOR VIBRATÓRIO DE UM CILINDRO AÇO LISO, POTÊNCIA 80 HP, PESO OPERACIONAL MÁXIMO 8,1 T, IMPACTO DINÂMICO 16,15 / 9,5 T, LARGURA DE TRABALHO 1,68 M - CHP DIURNO. AF_06/2014 | CHP | 143.13 | 18.01 | 125.12 | 50.14 | 74.98 | 0 | 0
5689 | GRADE DE DISCO CONTROLE REMOTO REBOCÁVEL, COM 24 DISCOS 24 X 6 MM COM PNEUS PARA TRANSPORTE - CHP DIURNO. AF_06/2014 | CHP | 6.74 | 0 | 6.74 | 0 | 6.74 | 0 | 0
5795 | MARTELETE OU ROMPEDOR PNEUMÁTICO MANUAL, 28 KG, COM SILENCIADOR - CHP DIURNO. AF_07/2016 | CHP | 26.71 | 17.07 | 9.64 | 6.69 | 2.95 | 0 | 0
5811 | CAMINHÃO BASCULANTE 6 M3, PESO BRUTO TOTAL 16.000 KG, CARGA ÚTIL MÁXIMA 13.071 KG, DISTÂNCIA ENTRE EIXOS 4,80 M, POTÊNCIA 230 CV INCLUSIVE CAÇAMBA METÁLICA - CHP DIURNO. AF_06/2014 | CHP | 180.37 | 22.24 | 158.13 | 83.72 | 74.41 | 0 | 0
5823 | USINA DE CONCRETO FIXA, CAPACIDADE NOMINAL DE 90 A 120 M3/H, SEM SILO - CHP DIURNO. AF_07/2016 | CHP | 203.84 | 77.83 | 126.01 | 37.49 | 73.29 | 0 | 15.23
5824 | CAMINHÃO TOCO, PBT 16.000 KG, CARGA ÚTIL MÁX. 10.685 KG, DIST. ENTRE EIXOS 4,8 M, POTÊNCIA 189 CV, INCLUSIVE CARROCERIA FIXA ABERTA DE MADEIRA P/ TRANSPORTE GERAL DE CARGA SECA, DIMEN. APROX. 2,5 X 7,00 X 0,50 M - CHP DIURNO. AF_06/2014 | CHP | 187.5 | 21.41 | 166.09 | 95.27 | 70.82 | 0 | 0
5835 | VIBROACABADORA DE ASFALTO SOBRE ESTEIRAS, LARGURA DE PAVIMENTAÇÃO 1,90 M A 5,30 M, POTÊNCIA 105 HP CAPACIDADE 450 T/H - CHP DIURNO. AF_11/2014 | CHP | 354.35 | 20.67 | 333.68 | 74.39 | 259.29 | 0 | 0
5839 | VASSOURA MECÂNICA REBOCÁVEL COM ESCOVA CILÍNDRICA, LARGURA ÚTIL DE VARRIMENTO DE 2,44 M - CHP DIURNO. AF_06/2014 | CHP | 10.13 | 0 | 10.13 | 0 | 10.13 | 0 | 0
5843 | TRATOR DE PNEUS, POTÊNCIA 122 CV, TRAÇÃO 4X4, PESO COM LASTRO DE 4.510 KG - CHP DIURNO. AF_06/2014 | CHP | 147.67 | 22.83 | 124.84 | 80.21 | 44.63 | 0 | 0
5847 | TRATOR DE ESTEIRAS, POTÊNCIA 170 HP, PESO OPERACIONAL 19 T, CAÇAMBA 5,2 M3 - CHP DIURNO. AF_06/2014 | CHP | 239.76 | 22.83 | 216.93 | 87.49 | 129.44 | 0 | 0
5851 | TRATOR DE ESTEIRAS, POTÊNCIA 150 HP, PESO OPERACIONAL 16,7 T, COM RODA MOTRIZ ELEVADA E LÂMINA 3,18 M3 - CHP DIURNO. AF_06/2014 | CHP | 231.04 | 22.83 | 208.21 | 77.98 | 130.23 | 0 | 0
5855 | TRATOR DE ESTEIRAS, POTÊNCIA 347 HP, PESO OPERACIONAL 38,5 T, COM LÂMINA 8,70 M3 - CHP DIURNO. AF_06/2014 | CHP | 621.01 | 22.83 | 598.18 | 171.58 | 426.6 | 0 | 0
5863 | ROLO COMPACTADOR VIBRATÓRIO REBOCÁVEL, CILINDRO DE AÇO LISO, POTÊNCIA DE TRAÇÃO DE 65 CV, PESO 4,7 T, IMPACTO DINÂMICO 18,3 T, LARGURA DE TRABALHO 1,67 M - CHP DIURNO. AF_02/2016 | CHP | 22.63 | 0 | 22.63 | 0 | 22.63 | 0 | 0
5867 | ROLO COMPACTADOR VIBRATÓRIO TANDEM AÇO LISO, POTÊNCIA 58 HP, PESO SEM/COM LASTRO 6,5 / 9,4 T, LARGURA DE TRABALHO 1,2 M - CHP DIURNO. AF_06/2014 | CHP | 147.84 | 18.01 | 129.83 | 37.76 | 92.07 | 0 | 0
5875 | RETROESCAVADEIRA SOBRE RODAS COM CARREGADEIRA, TRAÇÃO 4X4, POTÊNCIA LÍQ. 72 HP, CAÇAMBA CARREG. CAP. MÍN. 0,79 M3, CAÇAMBA RETRO CAP. 0,18 M3, PESO OPERACIONAL MÍN. 7.140 KG, PROFUNDIDADE ESCAVAÇÃO MÁX. 4,50 M - CHP DIURNO. AF_06/2014 | CHP | 117.53 | 21.65 | 95.88 | 38.44 | 57.44 | 0 | 0
5879 | ROLO COMPACTADOR VIBRATÓRIO PÉ DE CARNEIRO, OPERADO POR CONTROLE REMOTO, POTÊNCIA 12,5 KW, PESO OPERACIONAL 1,675 T, LARGURA DE TRABALHO 0,85 M - CHP DIURNO. AF_02/2016 | CHP | 136.26 | 18.01 | 118.25 | 15.79 | 102.46 | 0 | 0
5882 | USINA DE LAMA ASFÁLTICA, PROD 30 A 50 T/H, SILO DE AGREGADO 7 M3, RESERVATÓRIOS PARA EMULSÃO E ÁGUA DE 2,3 M3 CADA, MISTURADOR TIPO PUG MILL A SER MONTADO SOBRE CAMINHÃO - CHP DIURNO. AF_10/2014 | CHP | 114.08 | 15.02 | 99.06 | 28.67 | 70.39 | 0 | 0
5890 | CAMINHÃO TOCO, PESO BRUTO TOTAL 14.300 KG, CARGA ÚTIL MÁXIMA 9590 KG, DISTÂNCIA ENTRE EIXOS 4,76 M, POTÊNCIA 185 CV (NÃO INCLUI CARROCERIA) - CHP DIURNO. AF_06/2014 | CHP | 174.58 | 21.41 | 153.17 | 93.41 | 59.76 | 0 | 0
5894 | CAMINHÃO TOCO, PESO BRUTO TOTAL 16.000 KG, CARGA ÚTIL MÁXIMA DE 10.685 KG, DISTÂNCIA ENTRE EIXOS 4,80 M, POTÊNCIA 189 CV EXCLUSIVE CARROCERIA - CHP DIURNO. AF_06/2014 | CHP | 182.3 | 21.41 | 160.89 | 95.27 | 65.62 | 0 | 0
5901 | CAMINHÃO PIPA 10.000 L TRUCADO, PESO BRUTO TOTAL 23.000 KG, CARGA ÚTIL MÁXIMA 15.935 KG, DISTÂNCIA ENTRE EIXOS 4,8 M, POTÊNCIA 230 CV, INCLUSIVE TANQUE DE AÇO PARA TRANSPORTE DE ÁGUA - CHP DIURNO. AF_06/2014 | CHP | 269.77 | 21.41 | 248.36 | 153.01 | 95.35 | 0 | 0
5909 | ESPARGIDOR DE ASFALTO PRESSURIZADO COM TANQUE DE 2500 L, REBOCÁVEL COM MOTOR A GASOLINA POTÊNCIA 3,4 HP - CHP DIURNO. AF_07/2014 | CHP | 34.68 | 15.02 | 19.66 | 10.4 | 9.26 | 0 | 0
5921 | GRADE DE DISCO REBOCÁVEL COM 20 DISCOS 24" X 6 MM COM PNEUS PARA TRANSPORTE - CHP DIURNO. AF_06/2014 | CHP | 5.28 | 0 | 5.28 | 0 | 5.28 | 0 | 0
5928 | GUINDAUTO HIDRÁULICO, CAPACIDADE MÁXIMA DE CARGA 6200 KG, MOMENTO MÁXIMO DE CARGA 11,7 TM, ALCANCE MÁXIMO HORIZONTAL 9,70 M, INCLUSIVE CAMINHÃO TOCO PBT 16.000 KG, POTÊNCIA DE 189 CV - CHP DIURNO. AF_06/2014 | CHP | 235.98 | 24.3 | 211.68 | 126.94 | 84.74 | 0 | 0
5932 | MOTONIVELADORA POTÊNCIA BÁSICA LÍQUIDA (PRIMEIRA MARCHA) 125 HP, PESO BRUTO 13032 KG, LARGURA DA LÂMINA DE 3,7 M - CHP DIURNO. AF_06/2014 | CHP | 251.02 | 24.58 | 226.44 | 70.34 | 156.1 | 0 | 0
5940 | PÁ CARREGADEIRA SOBRE RODAS, POTÊNCIA LÍQUIDA 128 HP, CAPACIDADE DA CAÇAMBA 1,7 A 2,8 M3, PESO OPERACIONAL 11632 KG - CHP DIURNO. AF_06/2014 | CHP | 193.78 | 20.31 | 173.47 | 41.45 | 132.02 | 0 | 0
5944 | PÁ CARREGADEIRA SOBRE RODAS, POTÊNCIA 197 HP, CAPACIDADE DA CAÇAMBA 2,5 A 3,5 M3, PESO OPERACIONAL 18338 KG - CHP DIURNO. AF_06/2014 | CHP | 230 | 20.31 | 209.69 | 60.19 | 149.5 | 0 | 0
5953 | COMPRESSOR DE AR REBOCÁVEL, VAZÃO 189 PCM, PRESSÃO EFETIVA DE TRABALHO 102 PSI, MOTOR DIESEL, POTÊNCIA 63 CV - CHP DIURNO. AF_06/2015 | CHP | 46.73 | 0 | 46.73 | 35.85 | 10.88 | 0 | 0
6259 | CAMINHÃO PIPA 6.000 L, PESO BRUTO TOTAL 13.000 KG, DISTÂNCIA ENTRE EIXOS 4,80 M, POTÊNCIA 189 CV INCLUSIVE TANQUE DE AÇO PARA TRANSPORTE DE ÁGUA, CAPACIDADE 6 M3 - CHP DIURNO. AF_06/2014 | CHP | 216.71 | 21.41 | 195.3 | 126.94 | 68.36 | 0 | 0
6879 | ROLO COMPACTADOR DE PNEUS ESTÁTICO, PRESSÃO VARIÁVEL, POTÊNCIA 111 HP, PESO SEM/COM LASTRO 9,5 / 26 T, LARGURA DE TRABALHO 1,90 M - CHP DIURNO. AF_07/2014 | CHP | 190.89 | 18.01 | 172.88 | 55.69 | 117.19 | 0 | 0
7030 | TANQUE DE ASFALTO ESTACIONÁRIO COM SERPENTINA, CAPACIDADE 30.000 L - CHP DIURNO. AF_05/2023 | CHP | 207.66 | 0 | 207.66 | 195.02 | 12.64 | 0 | 0
7042 | MOTOBOMBA TRASH (PARA ÁGUA SUJA) AUTO ESCORVANTE, MOTOR GASOLINA DE 6,41 HP, DIÂMETROS DE SUCÇÃO X RECALQUE: 3" X 3", HM/Q = 10 MCA / 60 M3/H A 23 MCA / 0 M3/H - CHP DIURNO. AF_10/2014 | CHP | 23.47 | 0 | 23.47 | 22.85 | 0.62 | 0 | 0
7049 | ROLO COMPACTADOR PE DE CARNEIRO VIBRATORIO, POTENCIA 125 HP, PESO OPERACIONAL SEM/COM LASTRO 11,95 / 13,30 T, IMPACTO DINAMICO 38,5 / 22,5 T, LARGURA DE TRABALHO 2,15 M - CHP DIURNO. AF_06/2014 | CHP | 196.52 | 18.01 | 178.51 | 74.57 | 103.94 | 0 | 0
67826 | CAMINHÃO BASCULANTE 6 M3 TOCO, PESO BRUTO TOTAL 16.000 KG, CARGA ÚTIL MÁXIMA 11.130 KG, DISTÂNCIA ENTRE EIXOS 5,36 M, POTÊNCIA 185 CV, INCLUSIVE CAÇAMBA METÁLICA - CHP DIURNO. AF_06/2014 | CHP | 167.85 | 22.24 | 145.61 | 68.66 | 76.95 | 0 | 0
73417 | GRUPO GERADOR ESTACIONÁRIO, MOTOR DIESEL POTÊNCIA 170 KVA - CHP DIURNO. AF_02/2016 | CHP | 146.1 | 0 | 146.1 | 135.45 | 10.65 | 0 | 0
73436 | ROLO COMPACTADOR VIBRATÓRIO PÉ DE CARNEIRO PARA SOLOS, POTÊNCIA 80 HP, PESO OPERACIONAL SEM/COM LASTRO 7,4 / 8,8 T, LARGURA DE TRABALHO 1,68 M - CHP DIURNO. AF_02/2016 | CHP | 195.51 | 54.03 | 141.48 | 63.52 | 77.96 | 0 | 0
73467 | CAMINHÃO TOCO, PBT 14.300 KG, CARGA ÚTIL MÁX. 9.710 KG, DIST. ENTRE EIXOS 3,56 M, POTÊNCIA 185 CV, INCLUSIVE CARROCERIA FIXA ABERTA DE MADEIRA P/ TRANSPORTE GERAL DE CARGA SECA, DIMEN. APROX. 2,50 X 6,50 X 0,50 M - CHP DIURNO. AF_06/2014 | CHP | 210.41 | 21.41 | 189 | 124.39 | 64.61 | 0 | 0
73536 | MOTOBOMBA CENTRÍFUGA, MOTOR A GASOLINA, POTÊNCIA 5,42 HP, BOCAIS 1 1/2" X 1", DIÂMETRO ROTOR 143 MM HM/Q = 6 MCA / 16,8 M3/H A 38 MCA / 6,6 M3/H - CHP DIURNO. AF_06/2014 | CHP | 19.86 | 0 | 19.86 | 19.36 | 0.5 | 0 | 0
83362 | ESPARGIDOR DE ASFALTO PRESSURIZADO, TANQUE 6 M3 COM ISOLAÇÃO TÉRMICA, AQUECIDO COM 2 MAÇARICOS, COM BARRA ESPARGIDORA 3,60 M, MONTADO SOBRE CAMINHÃO TOCO, PBT 14.300 KG, POTÊNCIA 185 CV - CHP DIURNO. AF_05/2023 | CHP | 235.53 | 21.41 | 214.12 | 130.76 | 83.36 | 0 | 0
83765 | GRUPO DE SOLDAGEM COM GERADOR A DIESEL 60 CV PARA SOLDA ELÉTRICA, SOBRE 04 RODAS, COM MOTOR 4 CILINDROS 600 A - CHP DIURNO. AF_02/2016 | CHP | 84.07 | 21.65 | 62.42 | 46.88 | 15.54 | 0 | 0
87445 | BETONEIRA CAPACIDADE NOMINAL 400 L, CAPACIDADE DE MISTURA 310 L, MOTOR A DIESEL POTÊNCIA 5,0 HP, SEM CARREGADOR - CHP DIURNO. AF_05/2023 | CHP | 4.19 | 0 | 4.19 | 3.22 | 0.97 | 0 | 0
88386 | MISTURADOR DE ARGAMASSA, EIXO HORIZONTAL, CAPACIDADE DE MISTURA 300 KG, MOTOR ELÉTRICO POTÊNCIA 5 CV - CHP DIURNO. AF_05/2023 | CHP | 3.76 | 0 | 3.76 | 0 | 1.76 | 0 | 2
88393 | MISTURADOR DE ARGAMASSA, EIXO HORIZONTAL, CAPACIDADE DE MISTURA 600 KG, MOTOR ELÉTRICO POTÊNCIA 7,5 CV - CHP DIURNO. AF_05/2023 | CHP | 5.1 | 0 | 5.1 | 0 | 2.1 | 0 | 3
88399 | MISTURADOR DE ARGAMASSA, EIXO HORIZONTAL, CAPACIDADE DE MISTURA 160 KG, MOTOR ELÉTRICO POTÊNCIA 3 CV - CHP DIURNO. AF_05/2023 | CHP | 2.85 | 0 | 2.85 | 0 | 1.65 | 0 | 1.2
88418 | PROJETOR DE ARGAMASSA, CAPACIDADE DE PROJEÇÃO 1,5 M3/H, ALCANCE DE 30 ATÉ 60 M, MOTOR ELÉTRICO POTÊNCIA 7,5 HP - CHP DIURNO. AF_06/2014 | CHP | 12.49 | 0 | 12.49 | 0 | 11.82 | 0 | 0.67
88433 | PROJETOR DE ARGAMASSA, CAPACIDADE DE PROJEÇÃO 2 M3/H, ALCANCE ATÉ 50 M, MOTOR ELÉTRICO POTÊNCIA 7,5 HP - CHP DIURNO. AF_06/2014 | CHP | 16.33 | 0 | 16.33 | 0 | 15.66 | 0 | 0.67
88830 | BETONEIRA CAPACIDADE NOMINAL DE 400 L, CAPACIDADE DE MISTURA 280 L, MOTOR ELÉTRICO TRIFÁSICO POTÊNCIA DE 2 CV, SEM CARREGADOR - CHP DIURNO. AF_05/2023 | CHP | 1.45 | 0 | 1.45 | 0 | 0.65 | 0 | 0.8
88843 | TRATOR DE ESTEIRAS, POTÊNCIA 125 HP, PESO OPERACIONAL 12,9 T, COM LÂMINA 2,7 M3 - CHP DIURNO. AF_10/2014 | CHP | 194.08 | 22.83 | 171.25 | 171.25 | 0 | 0 | 0
88907 | ESCAVADEIRA HIDRÁULICA SOBRE ESTEIRAS, CAÇAMBA 1,20 M3, PESO OPERACIONAL 21 T, POTÊNCIA BRUTA 155 HP - CHP DIURNO. AF_06/2014 | CHP | 224.53 | 21.65 | 202.88 | 75.07 | 127.81 | 0 | 0
89021 | BOMBA SUBMERSÍVEL ELÉTRICA TRIFÁSICA, POTÊNCIA 2,96 HP, Ø ROTOR 144 MM SEMI-ABERTO, BOCAL DE SAÍDA Ø 2, HM/Q = 2 MCA / 38,8 M3/H A 28 MCA / 5 M3/H - CHP DIURNO. AF_06/2014 | CHP | 2.12 | 0 | 2.12 | 0 | 0.9 | 0 | 1.22
89028 | TANQUE DE ASFALTO ESTACIONÁRIO COM MAÇARICO, CAPACIDADE 20.000 L - CHP DIURNO. AF_05/2023 | CHP | 140.28 | 0 | 140.28 | 130.01 | 10.27 | 0 | 0
89032 | TRATOR DE ESTEIRAS, POTÊNCIA 100 HP, PESO OPERACIONAL 9,4 T, COM LÂMINA 2,19 M3 - CHP DIURNO. AF_06/2014 | CHP | 177.47 | 22.83 | 154.64 | 54.19 | 100.45 | 0 | 0
89035 | TRATOR DE PNEUS, POTÊNCIA 85 CV, TRAÇÃO 4X4, PESO COM LASTRO DE 4.675 KG - CHP DIURNO. AF_06/2014 | CHP | 113.46 | 22.83 | 90.63 | 57.92 | 32.71 | 0 | 0
89225 | BETONEIRA CAPACIDADE NOMINAL DE 600 L, CAPACIDADE DE MISTURA 360 L, MOTOR ELÉTRICO TRIFÁSICO POTÊNCIA DE 4 CV, SEM CARREGADOR - CHP DIURNO. AF_05/2023 | CHP | 4.31 | 0 | 4.31 | 0 | 2.71 | 0 | 1.6
89234 | FRESADORA DE ASFALTO A FRIO SOBRE RODAS, LARGURA FRESAGEM DE 1,0 M, POTÊNCIA 208 HP - CHP DIURNO. AF_11/2014 | CHP | 536.21 | 20.67 | 515.54 | 133.77 | 381.77 | 0 | 0
89242 | FRESADORA DE ASFALTO A FRIO SOBRE RODAS, LARGURA FRESAGEM DE 2,0 M, POTÊNCIA 550 HP - CHP DIURNO. AF_11/2014 | CHP | 1255.25 | 20.67 | 1234.58 | 342.75 | 891.83 | 0 | 0
89250 | RECICLADORA DE ASFALTO A FRIO SOBRE RODAS, LARGURA FRESAGEM DE 2,0 M, POTÊNCIA 422 HP - CHP DIURNO. AF_11/2014 | CHP | 1088.76 | 20.67 | 1068.09 | 293.15 | 774.94 | 0 | 0
89257 | VIBROACABADORA DE ASFALTO SOBRE ESTEIRAS, LARGURA DE PAVIMENTAÇÃO 2,13 M A 4,55 M, POTÊNCIA 100 HP CAPACIDADE 400 T/H - CHP DIURNO. AF_11/2014 | CHP | 304.32 | 20.67 | 283.65 | 71.16 | 212.49 | 0 | 0
89272 | GUINDASTE HIDRÁULICO AUTOPROPELIDO, COM LANÇA TELESCÓPICA 28,80 M, CAPACIDADE MÁXIMA 30 T, POTÊNCIA 97 KW, TRAÇÃO 4 X 4 - CHP DIURNO. AF_11/2014 | CHP | 225.47 | 49.28 | 176.19 | 28.75 | 147.44 | 0 | 0
89278 | BETONEIRA CAPACIDADE NOMINAL DE 600 L, CAPACIDADE DE MISTURA 440 L, MOTOR A DIESEL POTÊNCIA 10 HP, COM CARREGADOR - CHP DIURNO. AF_05/2023 | CHP | 9.97 | 0 | 9.97 | 6.44 | 3.53 | 0 | 0
89843 | BATE-ESTACAS POR GRAVIDADE, POTÊNCIA DE 160 HP, PESO DO MARTELO ATÉ 3 TONELADAS - CHP DIURNO. AF_11/2014 | CHP | 183.25 | 38.66 | 144.59 | 83.99 | 60.6 | 0 | 0
89876 | CAMINHÃO BASCULANTE 14 M3, COM CAVALO MECÂNICO DE CAPACIDADE MÁXIMA DE TRAÇÃO COMBINADO DE 36000 KG, POTÊNCIA 286 CV, INCLUSIVE SEMIREBOQUE COM CAÇAMBA METÁLICA - CHP DIURNO. AF_12/2014 | CHP | 289.95 | 22.24 | 267.71 | 140.77 | 126.94 | 0 | 0
89883 | CAMINHÃO BASCULANTE 18 M3, COM CAVALO MECÂNICO DE CAPACIDADE MÁXIMA DE TRAÇÃO COMBINADO DE 45000 KG, POTÊNCIA 330 CV, INCLUSIVE SEMIREBOQUE COM CAÇAMBA METÁLICA - CHP DIURNO. AF_12/2014 | CHP | 319.41 | 22.24 | 297.17 | 161.39 | 135.78 | 0 | 0
90586 | VIBRADOR DE IMERSÃO, DIÂMETRO DE PONTEIRA 45MM, MOTOR ELÉTRICO TRIFÁSICO POTÊNCIA DE 2 CV - CHP DIURNO. AF_06/2015 | CHP | 1.16 | 0 | 1.16 | 0 | 0.83 | 0 | 0.33
90625 | PERFURATRIZ MANUAL, TORQUE MÁXIMO 83 N.M, POTÊNCIA 5 CV, COM DIÂMETRO MÁXIMO 4" - CHP DIURNO. AF_06/2015 | CHP | 5.93 | 0 | 5.93 | 0 | 3.93 | 0 | 2
90631 | PERFURATRIZ SOBRE ESTEIRA, TORQUE MÁXIMO 600 KGF, PESO MÉDIO 1000 KG, POTÊNCIA 20 HP, DIÂMETRO MÁXIMO 10" - CHP DIURNO. AF_06/2015 | CHP | 146 | 21.29 | 124.71 | 6.69 | 117.07 | 0 | 0.95
90637 | MISTURADOR DUPLO HORIZONTAL DE ALTA TURBULÊNCIA, CAPACIDADE / VOLUME 2 X 500 LITROS, MOTORES ELÉTRICOS MÍNIMO 5 CV CADA, PARA NATA CIMENTO, ARGAMASSA E OUTROS - CHP DIURNO. AF_06/2015 | CHP | 12.49 | 0 | 12.49 | 0 | 8.49 | 0 | 4
90643 | BOMBA TRIPLEX, PARA INJEÇÃO DE NATA DE CIMENTO, VAZÃO MÁXIMA DE 100 LITROS/MINUTO, PRESSÃO MÁXIMA DE 70 BAR - CHP DIURNO. AF_06/2015 | CHP | 22.23 | 0 | 22.23 | 9.55 | 12.68 | 0 | 0
90650 | BOMBA CENTRÍFUGA MONOESTÁGIO COM MOTOR ELÉTRICO MONOFÁSICO, POTÊNCIA 15 HP, DIÂMETRO DO ROTOR 173 MM, HM/Q = 30 MCA / 90 M3/H A 45 MCA / 55 M3/H - CHP DIURNO. AF_06/2015 | CHP | 7.98 | 0 | 7.98 | 0 | 1.8 | 0 | 6.18
90656 | BOMBA DE PROJEÇÃO DE CONCRETO SECO, POTÊNCIA 10 CV, VAZÃO 3 M3/H - CHP DIURNO. AF_06/2015 | CHP | 12.31 | 0 | 12.31 | 0 | 8.25 | 0 | 4.06
90662 | BOMBA DE PROJEÇÃO DE CONCRETO SECO, POTÊNCIA 10 CV, VAZÃO 6 M3/H - CHP DIURNO. AF_06/2015 | CHP | 12.89 | 0 | 12.89 | 0 | 8.83 | 0 | 4.06
90668 | PROJETOR PNEUMÁTICO DE ARGAMASSA PARA CHAPISCO E REBOCO COM RECIPIENTE ACOPLADO, TIPO CANEQUINHA, COM COMPRESSOR DE AR REBOCÁVEL VAZÃO 89 PCM E MOTOR DIESEL DE 20 CV - CHP DIURNO. AF_05/2023 | CHP | 26.67 | 0 | 26.67 | 11.38 | 15.29 | 0 | 0
90674 | PERFURATRIZ COM TORRE METÁLICA PARA EXECUÇÃO DE ESTACA HÉLICE CONTÍNUA, PROFUNDIDADE MÁXIMA DE 30 M, DIÂMETRO MÁXIMO DE 800 MM, POTÊNCIA INSTALADA DE 268 HP, MESA ROTATIVA COM TORQUE MÁXIMO DE 170 KNM - CHP DIURNO. AF_06/2015 | CHP | 656.64 | 21.29 | 635.35 | 97.64 | 537.71 | 0 | 0
90680 | PERFURATRIZ HIDRÁULICA SOBRE CAMINHÃO COM TRADO CURTO ACOPLADO, PROFUNDIDADE MÁXIMA DE 20 M, DIÂMETRO MÁXIMO DE 1500 MM, POTÊNCIA INSTALADA DE 137 HP, MESA ROTATIVA COM TORQUE MÁXIMO DE 30 KNM - CHP DIURNO. AF_06/2015 | CHP | 390.03 | 21.29 | 368.74 | 76.44 | 292.3 | 0 | 0
90686 | MANIPULADOR TELESCÓPICO, POTÊNCIA DE 85 HP, CAPACIDADE DE CARGA DE 3.500 KG, ALTURA MÁXIMA DE ELEVAÇÃO DE 12,3 M - CHP DIURNO. AF_05/2023 | CHP | 143.07 | 20.31 | 122.76 | 49.96 | 72.8 | 0 | 0
90692 | MINICARREGADEIRA SOBRE RODAS, POTÊNCIA LÍQUIDA DE 47 HP, CAPACIDADE NOMINAL DE OPERAÇÃO DE 646 KG - CHP DIURNO. AF_06/2015 | CHP | 109.02 | 20.31 | 88.71 | 36.99 | 51.72 | 0 | 0
90964 | COMPRESSOR DE AR REBOCÁVEL, VAZÃO 89 PCM, PRESSÃO EFETIVA DE TRABALHO 102 PSI, MOTOR DIESEL, POTÊNCIA 20 CV - CHP DIURNO. AF_06/2015 | CHP | 25.9 | 0 | 25.9 | 11.37 | 14.53 | 0 | 0
90972 | COMPRESSOR DE AR REBOCAVEL, VAZÃO 250 PCM, PRESSAO DE TRABALHO 102 PSI, MOTOR A DIESEL POTÊNCIA 81 CV - CHP DIURNO. AF_06/2015 | CHP | 60.66 | 0 | 60.66 | 46.09 | 14.57 | 0 | 0
90979 | COMPRESSOR DE AR REBOCÁVEL, VAZÃO 748 PCM, PRESSÃO EFETIVA DE TRABALHO 102 PSI, MOTOR DIESEL, POTÊNCIA 210 CV - CHP DIURNO. AF_06/2015 | CHP | 156.59 | 0 | 156.59 | 119.57 | 37.02 | 0 | 0
90991 | ESCAVADEIRA HIDRÁULICA SOBRE ESTEIRAS, CAÇAMBA 0,80 M3, PESO OPERACIONAL 17,8 T, POTÊNCIA LÍQUIDA 110 HP - CHP DIURNO. AF_10/2014 | CHP | 186.49 | 21.65 | 164.84 | 55.23 | 109.61 | 0 | 0
90999 | COMPRESSOR DE AR REBOCAVEL, VAZÃO 400 PCM, PRESSAO DE TRABALHO 102 PSI, MOTOR A DIESEL POTÊNCIA 110 CV - CHP DIURNO. AF_06/2015 | CHP | 79.88 | 0 | 79.88 | 62.6 | 17.28 | 0 | 0
91031 | CAMINHÃO TRUCADO (C/ TERCEIRO EIXO) ELETRÔNICO - POTÊNCIA 231CV - PBT = 22000KG - DIST. ENTRE EIXOS 5170 MM - INCLUI CARROCERIA FIXA ABERTA DE MADEIRA - CHP DIURNO. AF_06/2015 | CHP | 222.95 | 21.41 | 201.54 | 118.25 | 83.29 | 0 | 0
91277 | PLACA VIBRATÓRIA REVERSÍVEL COM MOTOR 4 TEMPOS A GASOLINA, FORÇA CENTRÍFUGA DE 25 KN (2500 KGF), POTÊNCIA 5,5 CV - CHP DIURNO. AF_08/2015 | CHP | 9.18 | 0 | 9.18 | 8.1 | 1.08 | 0 | 0
91283 | CORTADORA DE PISO COM MOTOR 4 TEMPOS A GASOLINA, POTÊNCIA DE 13 HP, COM DISCO DE CORTE DIAMANTADO SEGMENTADO PARA CONCRETO, DIÂMETRO DE 350 MM, FURO DE 1" (14 X 1") - CHP DIURNO. AF_08/2015 | CHP | 10.28 | 0 | 10.28 | 8.16 | 2.12 | 0 | 0
91386 | CAMINHÃO BASCULANTE 10 M3, TRUCADO CABINE SIMPLES, PESO BRUTO TOTAL 23.000 KG, CARGA ÚTIL MÁXIMA 15.935 KG, DISTÂNCIA ENTRE EIXOS 4,80 M, POTÊNCIA 230 CV INCLUSIVE CAÇAMBA METÁLICA - CHP DIURNO. AF_06/2014 | CHP | 234.59 | 22.24 | 212.35 | 114.52 | 97.83 | 0 | 0
91533 | COMPACTADOR DE SOLOS DE PERCUSSÃO (SOQUETE) COM MOTOR A GASOLINA 4 TEMPOS, POTÊNCIA 4 CV - CHP DIURNO. AF_08/2015 | CHP | 35.37 | 21.29 | 14.08 | 12.48 | 1.6 | 0 | 0
91634 | GUINDAUTO HIDRÁULICO, CAPACIDADE MÁXIMA DE CARGA 6500 KG, MOMENTO MÁXIMO DE CARGA 5,8 TM, ALCANCE MÁXIMO HORIZONTAL 7,60 M, INCLUSIVE CAMINHÃO TOCO PBT 9.700 KG, POTÊNCIA DE 160 CV - CHP DIURNO. AF_08/2015 | CHP | 200.5 | 24.3 | 176.2 | 108.47 | 67.73 | 0 | 0
91645 | CAMINHÃO DE TRANSPORTE DE MATERIAL ASFÁLTICO 30.000 L, COM CAVALO MECÂNICO DE CAPACIDADE MÁXIMA DE TRAÇÃO COMBINADO DE 66.000 KG, POTÊNCIA 360 CV, INCLUSIVE TANQUE DE ASFALTO COM SERPENTINA - CHP DIURNO. AF_08/2015 | CHP | 391.85 | 26.63 | 365.22 | 235.73 | 129.49 | 0 | 0
91692 | SERRA CIRCULAR DE BANCADA COM MOTOR ELÉTRICO POTÊNCIA DE 5HP, COM COIFA PARA DISCO 10" - CHP DIURNO. AF_08/2015 | CHP | 29.03 | 21.29 | 7.74 | 6.69 | 0.18 | 0 | 0.87
92043 | DISTRIBUIDOR DE AGREGADOS REBOCAVEL, CAPACIDADE 1,9 M³, LARGURA DE TRABALHO 3,66 M - CHP DIURNO. AF_11/2015 | CHP | 12.54 | 0 | 12.54 | 0 | 12.54 | 0 | 0
92106 | CAMINHÃO PARA EQUIPAMENTO DE LIMPEZA A SUCÇÃO, COM CAMINHÃO TRUCADO DE PESO BRUTO TOTAL 23000 KG, CARGA ÚTIL MÁXIMA 15935 KG, DISTÂNCIA ENTRE EIXOS 4,80 M, POTÊNCIA 230 CV, INCLUSIVE LIMPADORA A SUCÇÃO, TANQUE 12000 L - CHP DIURNO. AF_05/2023 | CHP | 283.39 | 21.41 | 261.98 | 140.77 | 121.21 | 0 | 0
92112 | PENEIRA ROTATIVA COM MOTOR ELÉTRICO TRIFÁSICO DE 2 CV, CILINDRO DE 1 M X 0,60 M, COM FUROS DE 3,17 MM - CHP DIURNO. AF_05/2023 | CHP | 2.9 | 0 | 2.9 | 0 | 2.1 | 0 | 0.8
92118 | DOSADOR DE AREIA, CAPACIDADE DE 26 LITROS - CHP DIURNO. AF_05/2023 | CHP | 0.4 | 0 | 0.4 | 0 | 0.4 | 0 | 0
92138 | CAMINHONETE COM MOTOR A DIESEL, POTÊNCIA 180 CV, CABINE DUPLA, 4X4 - CHP DIURNO. AF_11/2015 | CHP | 86.22 | 19.01 | 67.21 | 33.48 | 33.73 | 0 | 0
92145 | CAMINHONETE CABINE SIMPLES COM MOTOR 1.6 FLEX, CÂMBIO MANUAL, POTÊNCIA 101/104 CV, 2 PORTAS - CHP DIURNO. AF_11/2015 | CHP | 75.72 | 19.01 | 56.71 | 44.35 | 12.36 | 0 | 0
92242 | CAMINHÃO DE TRANSPORTE DE MATERIAL ASFÁLTICO 20.000 L, COM CAVALO MECÂNICO DE CAPACIDADE MÁXIMA DE TRAÇÃO COMBINADO DE 45.000 KG, POTÊNCIA 330 CV, INCLUSIVE TANQUE DE ASFALTO COM MAÇARICO - CHP DIURNO. AF_12/2015 | CHP | 337.41 | 26.63 | 310.78 | 216.67 | 94.11 | 0 | 0
92716 | APARELHO PARA CORTE E SOLDA OXI-ACETILENO SOBRE RODAS, INCLUSIVE CILINDROS E MAÇARICOS - CHP DIURNO. AF_05/2023 | CHP | 88.49 | 0 | 88.49 | 88.07 | 0.42 | 0 | 0
92960 | MÁQUINA EXTRUSORA DE CONCRETO PARA GUIAS E SARJETAS, MOTOR A DIESEL, POTÊNCIA 14 CV - CHP DIURNO. AF_12/2015 | CHP | 16.7 | 0 | 16.7 | 7.05 | 9.65 | 0 | 0
92966 | MARTELO PERFURADOR PNEUMÁTICO MANUAL, HASTE 25 X 75 MM, 21 KG - CHP DIURNO. AF_12/2015 | CHP | 26.79 | 17.07 | 9.72 | 6.69 | 3.03 | 0 | 0
93224 | PERFURATRIZ COM TORRE METÁLICA PARA EXECUÇÃO DE ESTACA HÉLICE CONTÍNUA, PROFUNDIDADE MÁXIMA DE 32 M, DIÂMETRO MÁXIMO DE 1000 MM, POTÊNCIA INSTALADA DE 350 HP, MESA ROTATIVA COM TORQUE MÁXIMO DE 263 KNM - CHP DIURNO. AF_01/2016 | CHP | 982.91 | 21.29 | 961.62 | 125.49 | 836.13 | 0 | 0
93233 | BETONEIRA CAPACIDADE NOMINAL 400 L, CAPACIDADE DE MISTURA 310 L, MOTOR A GASOLINA POTÊNCIA 5,5 HP, SEM CARREGADOR - CHP DIURNO. AF_02/2016 | CHP | 5.22 | 0 | 5.22 | 4.33 | 0.89 | 0 | 0
93272 | GRUA ASCENSIONAL, LANCA DE 30 M, CAPACIDADE DE 1,0 T A 30 M, ALTURA ATE 39 M - CHP DIURNO. AF_05/2023 | CHP | 126.7 | 49.28 | 77.42 | 6.69 | 64.75 | 0 | 5.98
93281 | GUINCHO ELÉTRICO DE COLUNA, CAPACIDADE 400 KG, COM MOTO FREIO, MOTOR TRIFÁSICO DE 1,25 CV - CHP DIURNO. AF_03/2016 | CHP | 27.76 | 19.97 | 7.79 | 6.69 | 0.61 | 0 | 0.49
93287 | GUINDASTE HIDRÁULICO AUTOPROPELIDO, COM LANÇA TELESCÓPICA 40 M, CAPACIDADE MÁXIMA 60 T, POTÊNCIA 260 KW - CHP DIURNO. AF_03/2016 | CHP | 347.85 | 49.28 | 298.57 | 6.69 | 283.56 | 0 | 8.32
93402 | GUINDAUTO HIDRÁULICO, CAPACIDADE MÁXIMA DE CARGA 3300 KG, MOMENTO MÁXIMO DE CARGA 5,8 TM, ALCANCE MÁXIMO HORIZONTAL 7,60 M, INCLUSIVE CAMINHÃO TOCO PBT 16.000 KG, POTÊNCIA DE 189 CV - CHP DIURNO. AF_03/2016 | CHP | 230.44 | 24.3 | 206.14 | 126.94 | 79.2 | 0 | 0
93408 | MÁQUINA JATO DE PRESSAO PORTÁTIL, CAMARA DE 1 SAIDA, CAPACIDADE 280 L, DIAMETRO 670 MM, BICO DE JATO CURTO VENTURI DE 5/16 , MANGUEIRA DE 1 COM COMPRESSOR DE AR REBOCÁVEL 189 PCM E MOTOR DIESEL 63 CV - CHP DIURNO. AF_05/2023 | CHP | 77.74 | 19.38 | 58.36 | 42.55 | 15.81 | 0 | 0
93415 | GERADOR PORTÁTIL MONOFÁSICO, POTÊNCIA 5500 VA, MOTOR A GASOLINA, POTÊNCIA DO MOTOR 13 CV - CHP DIURNO. AF_03/2016 | CHP | 14.56 | 0 | 14.56 | 14.01 | 0.55 | 0 | 0
93421 | GRUPO GERADOR REBOCÁVEL, POTÊNCIA 66 KVA, MOTOR A DIESEL - CHP DIURNO. AF_03/2016 | CHP | 58.33 | 0 | 58.33 | 51 | 7.33 | 0 | 0
93427 | GRUPO GERADOR ESTACIONÁRIO, POTÊNCIA 150 KVA, MOTOR A DIESEL- CHP DIURNO. AF_03/2016 | CHP | 132.27 | 0 | 132.27 | 121.89 | 10.38 | 0 | 0
93433 | USINA DE MISTURA ASFÁLTICA À QUENTE, TIPO CONTRA FLUXO, PROD 40 A 80 TON/HORA - CHP DIURNO. AF_05/2023 | CHP | 2103.63 | 77.83 | 2025.8 | 1675.49 | 350.31 | 0 | 0
93439 | USINA DE ASFALTO À FRIO, CAPACIDADE DE 40 A 60 TON/HORA, ELÉTRICA POTÊNCIA 30 CV - CHP DIURNO. AF_05/2023 | CHP | 220.98 | 77.83 | 143.15 | 122.89 | 20.26 | 0 | 0
95121 | USINA MISTURADORA DE SOLOS, CAPACIDADE DE 200 A 500 TON/H, POTENCIA 75KW - CHP DIURNO. AF_07/2016 | CHP | 311.07 | 77.83 | 233.24 | 37.49 | 154.95 | 0 | 40.8
95127 | DISTRIBUIDOR DE AGREGADOS AUTOPROPELIDO, CAP 3 M3, A DIESEL, POTÊNCIA 176CV - CHP DIURNO. AF_07/2016 | CHP | 180.19 | 21.29 | 158.9 | 118.66 | 40.24 | 0 | 0
95133 | MÁQUINA DEMARCADORA DE FAIXA DE TRÁFEGO À FRIO, AUTOPROPELIDA, POTÊNCIA 38 HP - CHP DIURNO. AF_07/2016 | CHP | 164.07 | 19.7 | 144.37 | 31.21 | 113.16 | 0 | 0
95139 | TALHA MANUAL DE CORRENTE, CAPACIDADE DE 2 TON. COM ELEVAÇÃO DE 3 M - CHP DIURNO. AF_07/2016 | CHP | 0.06 | 0 | 0.06 | 0 | 0.06 | 0 | 0
95212 | GRUA ASCENCIONAL, LANCA DE 42 M, CAPACIDADE DE 1,5 T A 30 M, ALTURA ATE 39 M - CHP DIURNO. AF_05/2023 | CHP | 135.3 | 49.28 | 86.02 | 6.69 | 73.35 | 0 | 5.98
95258 | MARTELO DEMOLIDOR PNEUMÁTICO MANUAL, 32 KG - CHP DIURNO. AF_09/2016 | CHP | 26.38 | 17.07 | 9.31 | 6.69 | 2.62 | 0 | 0
95264 | COMPACTADOR DE SOLOS DE PERCUSÃO (SOQUETE) COM MOTOR A GASOLINA, POTÊNCIA 3 CV - CHP DIURNO. AF_09/2016 | CHP | 6.2 | 0 | 6.2 | 4.39 | 1.81 | 0 | 0
95270 | RÉGUA VIBRATÓRIA DUPLA PARA CONCRETO, PESO DE 60KG, COMPRIMENTO 4 M, COM MOTOR A GASOLINA, POTÊNCIA 5,5 HP - CHP DIURNO. AF_09/2016 | CHP | 9.12 | 0 | 9.12 | 8.1 | 1.02 | 0 | 0
95276 | POLIDORA DE PISO (POLITRIZ), PESO DE 100KG, DIÂMETRO 450 MM, MOTOR ELÉTRICO, POTÊNCIA 4 HP - CHP DIURNO. AF_05/2023 | CHP | 2.51 | 0 | 2.51 | 0 | 0.89 | 0 | 1.62
95282 | DESEMPENADEIRA DE CONCRETO, PESO DE 78 KG, 4 PÁS, MOTOR A GASOLINA, POTÊNCIA 5,5 HP - CHP DIURNO. AF_05/2023 | CHP | 9.3 | 0 | 9.3 | 8.08 | 1.22 | 0 | 0
95620 | PERFURATRIZ PNEUMATICA MANUAL DE PESO MEDIO, MARTELETE, 18KG, COMPRIMENTO MÁXIMO DE CURSO DE 6 M, DIAMETRO DO PISTAO DE 5,5 CM - CHP DIURNO. AF_11/2016 | CHP | 25.9 | 17.07 | 8.83 | 6.69 | 2.14 | 0 | 0
95631 | ROLO COMPACTADOR VIBRATORIO TANDEM, ACO LISO, POTENCIA 125 HP, PESO SEM/COM LASTRO 10,20/11,65 T, LARGURA DE TRABALHO 1,73 M - CHP DIURNO. AF_11/2016 | CHP | 204.75 | 18.01 | 186.74 | 74.57 | 112.17 | 0 | 0
95702 | PERFURATRIZ MANUAL, TORQUE MAXIMO 55 KGF.M, POTENCIA 5 CV, COM DIAMETRO MAXIMO 8 1/2" - CHP DIURNO. AF_11/2016 | CHP | 38.71 | 21.29 | 17.42 | 6.69 | 8.73 | 0 | 2
95708 | PERFURATRIZ SOBRE ESTEIRA, TORQUE MÁXIMO 600 KGF, POTÊNCIA ENTRE 50 E 60 HP, DIÂMETRO MÁXIMO 10 - CHP DIURNO. AF_11/2016 | CHP | 142.8 | 21.29 | 121.51 | 6.69 | 112.2 | 0 | 2.62
95714 | ESCAVADEIRA HIDRAULICA SOBRE ESTEIRA, COM GARRA GIRATORIA DE MANDIBULAS, PESO OPERACIONAL ENTRE 22,00 E 25,50 TON, POTENCIA LIQUIDA ENTRE 150 E 160 HP - CHP DIURNO. AF_11/2016 | CHP | 231.42 | 21.65 | 209.77 | 75.07 | 134.7 | 0 | 0
95720 | ESCAVADEIRA HIDRAULICA SOBRE ESTEIRA, EQUIPADA COM CLAMSHELL, COM CAPACIDADE DA CAÇAMBA ENTRE 1,20 E 1,50 M3, PESO OPERACIONAL ENTRE 20,00 E 22,00 TON, POTENCIA LIQUIDA ENTRE 150 E 160 HP - CHP DIURNO. AF_11/2016 | CHP | 226.4 | 21.65 | 204.75 | 75.07 | 129.68 | 0 | 0
95872 | GRUPO GERADOR COM CARENAGEM, MOTOR DIESEL POTÊNCIA STANDART ENTRE 250 E 260 KVA - CHP DIURNO. AF_12/2016 | CHP | 224.26 | 0 | 224.26 | 207.66 | 16.6 | 0 | 0
96013 | TRATOR DE PNEUS COM POTÊNCIA DE 122 CV, TRAÇÃO 4X4, COM VASSOURA MECÂNICA ACOPLADA - CHP DIURNO. AF_02/2017 | CHP | 156.69 | 22.83 | 133.86 | 80.21 | 53.65 | 0 | 0
96020 | TRATOR DE PNEUS COM POTÊNCIA DE 122 CV, TRAÇÃO 4X4, COM GRADE DE DISCOS ACOPLADA - CHP DIURNO. AF_02/2017 | CHP | 156.19 | 22.83 | 133.36 | 80.21 | 53.15 | 0 | 0
96028 | TRATOR DE PNEUS COM POTÊNCIA DE 85 CV, TRAÇÃO 4X4, COM GRADE DE DISCOS ACOPLADA - CHP DIURNO. AF_02/2017 | CHP | 121.98 | 22.83 | 99.15 | 57.92 | 41.23 | 0 | 0
96035 | CAMINHÃO BASCULANTE 10 M3, TRUCADO, POTÊNCIA 230 CV, INCLUSIVE CAÇAMBA METÁLICA, COM DISTRIBUIDOR DE AGREGADOS ACOPLADO - CHP DIURNO. AF_02/2017 | CHP | 244.34 | 22.24 | 222.1 | 114.52 | 107.58 | 0 | 0
96157 | TRATOR DE PNEUS COM POTÊNCIA DE 85 CV, TRAÇÃO 4X4, COM VASSOURA MECÂNICA ACOPLADA - CHP DIURNO. AF_03/2017 | CHP | 122.48 | 22.83 | 99.65 | 57.92 | 41.73 | 0 | 0
96158 | MINICARREGADEIRA SOBRE RODAS POTENCIA 47HP CAPACIDADE OPERACAO 646 KG, COM VASSOURA MECÂNICA ACOPLADA - CHP DIURNO. AF_03/2017 | CHP | 123.29 | 20.31 | 102.98 | 36.99 | 65.99 | 0 | 0
96245 | MINIESCAVADEIRA SOBRE ESTEIRAS, POTENCIA LIQUIDA DE *30* HP, PESO OPERACIONAL DE *3.500* KG - CHP DIURNO. AF_04/2017 | CHP | 97.34 | 21.65 | 75.69 | 19.93 | 55.76 | 0 | 0
96463 | ROLO COMPACTADOR DE PNEUS, ESTATICO, PRESSAO VARIAVEL, POTENCIA 110 HP, PESO SEM/COM LASTRO 10,8/27 T, LARGURA DE ROLAGEM 2,30 M - CHP DIURNO. AF_06/2017 | CHP | 197.64 | 18.01 | 179.63 | 55.23 | 124.4 | 0 | 0
98764 | INVERSOR DE SOLDA MONOFÁSICO DE 160 A, POTÊNCIA DE 5400 W, TENSÃO DE 220 V, PARA SOLDA COM ELETRODOS DE 2,0 A 4,0 MM E PROCESSO TIG - CHP DIURNO. AF_06/2018 | CHP | 3.09 | 0 | 3.09 | 0 | 0.16 | 0 | 2.93
99833 | LAVADORA DE ALTA PRESSAO (LAVA-JATO) PARA AGUA FRIA, PRESSAO DE OPERACAO ENTRE 1400 E 1900 LIB/POL2, VAZAO MAXIMA ENTRE 400 E 700 L/H - CHP DIURNO. AF_05/2023 | CHP | 1.5 | 0 | 1.5 | 0 | 0.3 | 0 | 1.2
100641 | USINA DE MISTURA ASFÁLTICA À QUENTE, TIPO CONTRA FLUXO, PROD 100 A 140 TON/HORA - CHP DIURNO. AF_12/2019 | CHP | 3744.36 | 17.75 | 3726.61 | 3282.69 | 443.92 | 0 | 0
100647 | USINA DE ASFALTO, TIPO GRAVIMÉTRICA, PROD 150 TON/HORA - CHP DIURNO. AF_12/2019 | CHP | 5172.16 | 17.75 | 5154.41 | 4101.69 | 1052.72 | 0 | 0
102275 | MARTELO DEMOLIDOR ELÉTRICO, COM POTÊNCIA DE 2.000 W, 1.000 IMPACTOS POR MINUTO, PESO DE 30 KG - CHP DIURNO. AF_01/2021 | CHP | 26.12 | 17.07 | 9.05 | 6.69 | 1.28 | 0 | 1.08
104091 | TERMOFUSORA PARA TUBOS E CONEXÕES EM PPR COM DIÂMETROS DE 20 A 63 MM, POTÊNCIA DE 800 W, TENSAO 220 V - CHP DIURNO. AF_05/2022 | CHP | 0.65 | 0 | 0.65 | 0 | 0.22 | 0 | 0.43
104097 | TERMOFUSORA PARA TUBOS E CONEXÕES EM PPR COM DIÂMETROS DE 75 A 110 MM, POTÊNCIA DE *1100* W, TENSÃO 220 V - CHP DIURNO. AF_05/2022 | CHP | 0.92 | 0 | 0.92 | 0 | 0.32 | 0 | 0.6
5632 | ESCAVADEIRA HIDRÁULICA SOBRE ESTEIRAS, CAÇAMBA 0,80 M3, PESO OPERACIONAL 17 T, POTENCIA BRUTA 111 HP - CHI DIURNO. AF_06/2014 | CHI | 83.03 | 21.65 | 61.38 | 6.69 | 54.69 | 0 | 0
5679 | RETROESCAVADEIRA SOBRE RODAS COM CARREGADEIRA, TRAÇÃO 4X4, POTÊNCIA LÍQ. 88 HP, CAÇAMBA CARREG. CAP. MÍN. 1 M3, CAÇAMBA RETRO CAP. 0,26 M3, PESO OPERACIONAL MÍN. 6.674 KG, PROFUNDIDADE ESCAVAÇÃO MÁX. 4,37 M - CHI DIURNO. AF_06/2014 | CHI | 56.68 | 21.65 | 35.03 | 6.69 | 28.34 | 0 | 0
5681 | RETROESCAVADEIRA SOBRE RODAS COM CARREGADEIRA, TRAÇÃO 4X2, POTÊNCIA LÍQ. 79 HP, CAÇAMBA CARREG. CAP. MÍN. 1 M3, CAÇAMBA RETRO CAP. 0,20 M3, PESO OPERACIONAL MÍN. 6.570 KG, PROFUNDIDADE ESCAVAÇÃO MÁX. 4,37 M - CHI DIURNO. AF_06/2014 | CHI | 53.55 | 21.65 | 31.9 | 6.69 | 25.21 | 0 | 0
5685 | ROLO COMPACTADOR VIBRATÓRIO DE UM CILINDRO AÇO LISO, POTÊNCIA 80 HP, PESO OPERACIONAL MÁXIMO 8,1 T, IMPACTO DINÂMICO 16,15 / 9,5 T, LARGURA DE TRABALHO 1,68 M - CHI DIURNO. AF_06/2014 | CHI | 60.42 | 18.01 | 42.41 | 6.69 | 35.72 | 0 | 0
5690 | GRADE DE DISCO CONTROLE REMOTO REBOCÁVEL, COM 24 DISCOS 24 X 6 MM COM PNEUS PARA TRANSPORTE - CHI DIURNO. AF_06/2014 | CHI | 4.19 | 0 | 4.19 | 0 | 4.19 | 0 | 0
5806 | MOTOBOMBA CENTRÍFUGA, MOTOR A GASOLINA, POTÊNCIA 5,42 HP, BOCAIS 1 1/2" X 1", DIÂMETRO ROTOR 143 MM HM/Q = 6 MCA / 16,8 M3/H A 38 MCA / 6,6 M3/H - CHI DIURNO. AF_06/2014 | CHI | 0.25 | 0 | 0.25 | 0 | 0.25 | 0 | 0
5826 | CAMINHÃO TOCO, PBT 16.000 KG, CARGA ÚTIL MÁX. 10.685 KG, DIST. ENTRE EIXOS 4,8 M, POTÊNCIA 189 CV, INCLUSIVE CARROCERIA FIXA ABERTA DE MADEIRA P/ TRANSPORTE GERAL DE CARGA SECA, DIMEN. APROX. 2,5 X 7,00 X 0,50 M - CHI DIURNO. AF_06/2014 | CHI | 58.45 | 21.41 | 37.04 | 6.69 | 30.35 | 0 | 0
5829 | USINA DE CONCRETO FIXA, CAPACIDADE NOMINAL DE 90 A 120 M3/H, SEM SILO - CHI DIURNO. AF_07/2016 | CHI | 152.99 | 77.83 | 75.16 | 37.49 | 37.67 | 0 | 0
5837 | VIBROACABADORA DE ASFALTO SOBRE ESTEIRAS, LARGURA DE PAVIMENTAÇÃO 1,90 M A 5,30 M, POTÊNCIA 105 HP CAPACIDADE 450 T/H - CHI DIURNO. AF_11/2014 | CHI | 137.12 | 20.67 | 116.45 | 6.69 | 109.76 | 0 | 0
5841 | VASSOURA MECÂNICA REBOCÁVEL COM ESCOVA CILÍNDRICA, LARGURA ÚTIL DE VARRIMENTO DE 2,44 M - CHI DIURNO. AF_06/2014 | CHI | 4.82 | 0 | 4.82 | 0 | 4.82 | 0 | 0
5845 | TRATOR DE PNEUS, POTÊNCIA 122 CV, TRAÇÃO 4X4, PESO COM LASTRO DE 4.510 KG - CHI DIURNO. AF_06/2014 | CHI | 52.28 | 22.83 | 29.45 | 6.69 | 22.76 | 0 | 0
5849 | TRATOR DE ESTEIRAS, POTÊNCIA 170 HP, PESO OPERACIONAL 19 T, CAÇAMBA 5,2 M3 - CHI DIURNO. AF_06/2014 | CHI | 82.15 | 22.83 | 59.32 | 6.69 | 52.63 | 0 | 0
5853 | TRATOR DE ESTEIRAS, POTÊNCIA 150 HP, PESO OPERACIONAL 16,7 T, COM RODA MOTRIZ ELEVADA E LÂMINA 3,18 M3 - CHI DIURNO. AF_06/2014 | CHI | 82.47 | 22.83 | 59.64 | 6.69 | 52.95 | 0 | 0
5857 | TRATOR DE ESTEIRAS, POTÊNCIA 347 HP, PESO OPERACIONAL 38,5 T, COM LÂMINA 8,70 M3 - CHI DIURNO. AF_06/2014 | CHI | 202.98 | 22.83 | 180.15 | 6.69 | 173.46 | 0 | 0
5865 | ROLO COMPACTADOR VIBRATÓRIO REBOCÁVEL, CILINDRO DE AÇO LISO, POTÊNCIA DE TRAÇÃO DE 65 CV, PESO 4,7 T, IMPACTO DINÂMICO 18,3 T, LARGURA DE TRABALHO 1,67 M - CHI DIURNO. AF_02/2016 | CHI | 10.78 | 0 | 10.78 | 0 | 10.78 | 0 | 0
5869 | ROLO COMPACTADOR VIBRATÓRIO TANDEM AÇO LISO, POTÊNCIA 58 HP, PESO SEM/COM LASTRO 6,5 / 9,4 T, LARGURA DE TRABALHO 1,2 M - CHI DIURNO. AF_06/2014 | CHI | 68.56 | 18.01 | 50.55 | 6.69 | 43.86 | 0 | 0
5877 | RETROESCAVADEIRA SOBRE RODAS COM CARREGADEIRA, TRAÇÃO 4X4, POTÊNCIA LÍQ. 72 HP, CAÇAMBA CARREG. CAP. MÍN. 0,79 M3, CAÇAMBA RETRO CAP. 0,18 M3, PESO OPERACIONAL MÍN. 7.140 KG, PROFUNDIDADE ESCAVAÇÃO MÁX. 4,50 M - CHI DIURNO. AF_06/2014 | CHI | 55.68 | 21.65 | 34.03 | 6.69 | 27.34 | 0 | 0
5881 | ROLO COMPACTADOR VIBRATÓRIO PÉ DE CARNEIRO, OPERADO POR CONTROLE REMOTO, POTÊNCIA 12,5 KW, PESO OPERACIONAL 1,675 T, LARGURA DE TRABALHO 0,85 M - CHI DIURNO. AF_02/2016 | CHI | 73.52 | 18.01 | 55.51 | 6.69 | 48.82 | 0 | 0
5884 | USINA DE LAMA ASFÁLTICA, PROD 30 A 50 T/H, SILO DE AGREGADO 7 M3, RESERVATÓRIOS PARA EMULSÃO E ÁGUA DE 2,3 M3 CADA, MISTURADOR TIPO PUG MILL A SER MONTADO SOBRE CAMINHÃO - CHI DIURNO. AF_10/2014 | CHI | 50.33 | 15.02 | 35.31 | 7.7 | 27.61 | 0 | 0
5892 | CAMINHÃO TOCO, PESO BRUTO TOTAL 14.300 KG, CARGA ÚTIL MÁXIMA 9590 KG, DISTÂNCIA ENTRE EIXOS 4,76 M, POTÊNCIA 185 CV (NÃO INCLUI CARROCERIA) - CHI DIURNO. AF_06/2014 | CHI | 53.39 | 21.41 | 31.98 | 6.69 | 25.29 | 0 | 0
5896 | CAMINHÃO TOCO, PESO BRUTO TOTAL 16.000 KG, CARGA ÚTIL MÁXIMA DE 10.685 KG, DISTÂNCIA ENTRE EIXOS 4,80 M, POTÊNCIA 189 CV EXCLUSIVE CARROCERIA - CHI DIURNO. AF_06/2014 | CHI | 55.87 | 21.41 | 34.46 | 6.69 | 27.77 | 0 | 0
5903 | CAMINHÃO PIPA 10.000 L TRUCADO, PESO BRUTO TOTAL 23.000 KG, CARGA ÚTIL MÁXIMA 15.935 KG, DISTÂNCIA ENTRE EIXOS 4,8 M, POTÊNCIA 230 CV, INCLUSIVE TANQUE DE AÇO PARA TRANSPORTE DE ÁGUA - CHI DIURNO. AF_06/2014 | CHI | 69.39 | 21.41 | 47.98 | 6.69 | 41.29 | 0 | 0
5911 | ESPARGIDOR DE ASFALTO PRESSURIZADO COM TANQUE DE 2500 L, REBOCÁVEL COM MOTOR A GASOLINA POTÊNCIA 3,4 HP - CHI DIURNO. AF_07/2014 | CHI | 27.34 | 15.02 | 12.32 | 7.7 | 4.62 | 0 | 0
5923 | GRADE DE DISCO REBOCÁVEL COM 20 DISCOS 24" X 6 MM COM PNEUS PARA TRANSPORTE - CHI DIURNO. AF_06/2014 | CHI | 3.28 | 0 | 3.28 | 0 | 3.28 | 0 | 0
5930 | GUINDAUTO HIDRÁULICO, CAPACIDADE MÁXIMA DE CARGA 6200 KG, MOMENTO MÁXIMO DE CARGA 11,7 TM, ALCANCE MÁXIMO HORIZONTAL 9,70 M, INCLUSIVE CAMINHÃO TOCO PBT 16.000 KG, POTÊNCIA DE 189 CV - CHI DIURNO. AF_06/2014 | CHI | 68.26 | 24.3 | 43.96 | 6.69 | 37.27 | 0 | 0
5934 | MOTONIVELADORA POTÊNCIA BÁSICA LÍQUIDA (PRIMEIRA MARCHA) 125 HP, PESO BRUTO 13032 KG, LARGURA DA LÂMINA DE 3,7 M - CHI DIURNO. AF_06/2014 | CHI | 97.35 | 24.58 | 72.77 | 6.69 | 66.08 | 0 | 0
5942 | PÁ CARREGADEIRA SOBRE RODAS, POTÊNCIA LÍQUIDA 128 HP, CAPACIDADE DA CAÇAMBA 1,7 A 2,8 M3, PESO OPERACIONAL 11632 KG - CHI DIURNO. AF_06/2014 | CHI | 78.32 | 20.31 | 58.01 | 6.69 | 51.32 | 0 | 0
5946 | PÁ CARREGADEIRA SOBRE RODAS, POTÊNCIA 197 HP, CAPACIDADE DA CAÇAMBA 2,5 A 3,5 M3, PESO OPERACIONAL 18338 KG - CHI DIURNO. AF_06/2014 | CHI | 98.17 | 20.31 | 77.86 | 6.69 | 71.17 | 0 | 0
5952 | MARTELETE OU ROMPEDOR PNEUMÁTICO MANUAL, 28 KG, COM SILENCIADOR - CHI DIURNO. AF_07/2016 | CHI | 25.15 | 17.07 | 8.08 | 6.69 | 1.39 | 0 | 0
5954 | COMPRESSOR DE AR REBOCÁVEL, VAZÃO 189 PCM, PRESSÃO EFETIVA DE TRABALHO 102 PSI, MOTOR DIESEL, POTÊNCIA 63 CV - CHI DIURNO. AF_06/2015 | CHI | 5.18 | 0 | 5.18 | 0 | 5.18 | 0 | 0
5961 | CAMINHÃO BASCULANTE 6 M3, PESO BRUTO TOTAL 16.000 KG, CARGA ÚTIL MÁXIMA 13.071 KG, DISTÂNCIA ENTRE EIXOS 4,80 M, POTÊNCIA 230 CV INCLUSIVE CAÇAMBA METÁLICA - CHI DIURNO. AF_06/2014 | CHI | 60.86 | 22.24 | 38.62 | 6.69 | 31.93 | 0 | 0
6260 | CAMINHÃO PIPA 6.000 L, PESO BRUTO TOTAL 13.000 KG, DISTÂNCIA ENTRE EIXOS 4,80 M, POTÊNCIA 189 CV INCLUSIVE TANQUE DE AÇO PARA TRANSPORTE DE ÁGUA, CAPACIDADE 6 M3 - CHI DIURNO. AF_06/2014 | CHI | 57.81 | 21.41 | 36.4 | 6.69 | 29.71 | 0 | 0
6880 | ROLO COMPACTADOR DE PNEUS ESTÁTICO, PRESSÃO VARIÁVEL, POTÊNCIA 111 HP, PESO SEM/COM LASTRO 9,5 / 26 T, LARGURA DE TRABALHO 1,90 M - CHI DIURNO. AF_07/2014 | CHI | 80.53 | 18.01 | 62.52 | 6.69 | 55.83 | 0 | 0
7031 | TANQUE DE ASFALTO ESTACIONÁRIO COM SERPENTINA, CAPACIDADE 30.000 L - CHI DIURNO. AF_05/2023 | CHI | 6.32 | 0 | 6.32 | 0 | 6.32 | 0 | 0
7043 | MOTOBOMBA TRASH (PARA ÁGUA SUJA) AUTO ESCORVANTE, MOTOR GASOLINA DE 6,41 HP, DIÂMETROS DE SUCÇÃO X RECALQUE: 3" X 3", HM/Q = 10 MCA / 60 M3/H A 23 MCA / 0 M3/H - CHI DIURNO. AF_10/2014 | CHI | 0.31 | 0 | 0.31 | 0 | 0.31 | 0 | 0
7050 | ROLO COMPACTADOR PE DE CARNEIRO VIBRATORIO, POTENCIA 125 HP, PESO OPERACIONAL SEM/COM LASTRO 11,95 / 13,30 T, IMPACTO DINAMICO 38,5 / 22,5 T, LARGURA DE TRABALHO 2,15 M - CHI DIURNO. AF_06/2014 | CHI | 74.22 | 18.01 | 56.21 | 6.69 | 49.52 | 0 | 0
67827 | CAMINHÃO BASCULANTE 6 M3 TOCO, PESO BRUTO TOTAL 16.000 KG, CARGA ÚTIL MÁXIMA 11.130 KG, DISTÂNCIA ENTRE EIXOS 5,36 M, POTÊNCIA 185 CV, INCLUSIVE CAÇAMBA METÁLICA - CHI DIURNO. AF_06/2014 | CHI | 61.95 | 22.24 | 39.71 | 6.69 | 33.02 | 0 | 0
73395 | GRUPO GERADOR ESTACIONÁRIO, MOTOR DIESEL POTÊNCIA 170 KVA - CHI DIURNO. AF_02/2016 | CHI | 6.64 | 0 | 6.64 | 0 | 6.64 | 0 | 0
83766 | GRUPO DE SOLDAGEM COM GERADOR A DIESEL 60 CV PARA SOLDA ELÉTRICA, SOBRE 04 RODAS, COM MOTOR 4 CILINDROS 600 A - CHI DIURNO. AF_02/2016 | CHI | 39.21 | 21.65 | 17.56 | 8.71 | 8.85 | 0 | 0
84013 | ESCAVADEIRA HIDRÁULICA SOBRE ESTEIRAS, CAÇAMBA 0,80 M3, PESO OPERACIONAL 17,8 T, POTÊNCIA LÍQUIDA 110 HP - CHI DIURNO. AF_10/2014 | CHI | 80.52 | 21.65 | 58.87 | 6.69 | 52.18 | 0 | 0
87446 | BETONEIRA CAPACIDADE NOMINAL 400 L, CAPACIDADE DE MISTURA 310 L, MOTOR A DIESEL POTÊNCIA 5,0 HP, SEM CARREGADOR - CHI DIURNO. AF_05/2023 | CHI | 0.45 | 0 | 0.45 | 0 | 0.45 | 0 | 0
88392 | MISTURADOR DE ARGAMASSA, EIXO HORIZONTAL, CAPACIDADE DE MISTURA 300 KG, MOTOR ELÉTRICO POTÊNCIA 5 CV - CHI DIURNO. AF_05/2023 | CHI | 0.88 | 0 | 0.88 | 0 | 0.88 | 0 | 0
88398 | MISTURADOR DE ARGAMASSA, EIXO HORIZONTAL, CAPACIDADE DE MISTURA 600 KG, MOTOR ELÉTRICO POTÊNCIA 7,5 CV - CHI DIURNO. AF_05/2023 | CHI | 1.05 | 0 | 1.05 | 0 | 1.05 | 0 | 0
88404 | MISTURADOR DE ARGAMASSA, EIXO HORIZONTAL, CAPACIDADE DE MISTURA 160 KG, MOTOR ELÉTRICO POTÊNCIA 3 CV - CHI DIURNO. AF_05/2023 | CHI | 0.82 | 0 | 0.82 | 0 | 0.82 | 0 | 0
88430 | PROJETOR DE ARGAMASSA, CAPACIDADE DE PROJEÇÃO 1,5 M3/H, ALCANCE DE 30 ATÉ 60 M, MOTOR ELÉTRICO POTÊNCIA 7,5 HP - CHI DIURNO. AF_06/2014 | CHI | 5.58 | 0 | 5.58 | 0 | 5.58 | 0 | 0
88438 | PROJETOR DE ARGAMASSA, CAPACIDADE DE PROJEÇÃO 2 M3/H, ALCANCE ATÉ 50 M, MOTOR ELÉTRICO POTÊNCIA 7,5 HP - CHI DIURNO. AF_06/2014 | CHI | 7.39 | 0 | 7.39 | 0 | 7.39 | 0 | 0
88831 | BETONEIRA CAPACIDADE NOMINAL DE 400 L, CAPACIDADE DE MISTURA 280 L, MOTOR ELÉTRICO TRIFÁSICO POTÊNCIA DE 2 CV, SEM CARREGADOR - CHI DIURNO. AF_05/2023 | CHI | 0.32 | 0 | 0.32 | 0 | 0.32 | 0 | 0
88844 | TRATOR DE ESTEIRAS, POTÊNCIA 125 HP, PESO OPERACIONAL 12,9 T, COM LÂMINA 2,7 M3 - CHI DIURNO. AF_10/2014 | CHI | 72.27 | 22.83 | 49.44 | 49.44 | 0 | 0 | 0
88908 | ESCAVADEIRA HIDRÁULICA SOBRE ESTEIRAS, CAÇAMBA 1,20 M3, PESO OPERACIONAL 21 T, POTÊNCIA BRUTA 155 HP - CHI DIURNO. AF_06/2014 | CHI | 89.18 | 21.65 | 67.53 | 6.69 | 60.84 | 0 | 0
89022 | BOMBA SUBMERSÍVEL ELÉTRICA TRIFÁSICA, POTÊNCIA 2,96 HP, Ø ROTOR 144 MM SEMI-ABERTO, BOCAL DE SAÍDA Ø 2, HM/Q = 2 MCA / 38,8 M3/H A 28 MCA / 5 M3/H - CHI DIURNO. AF_06/2014 | CHI | 0.45 | 0 | 0.45 | 0 | 0.45 | 0 | 0
89027 | TANQUE DE ASFALTO ESTACIONÁRIO COM MAÇARICO, CAPACIDADE 20.000 L - CHI DIURNO. AF_05/2023 | CHI | 5.13 | 0 | 5.13 | 0 | 5.13 | 0 | 0
89031 | TRATOR DE ESTEIRAS, POTÊNCIA 100 HP, PESO OPERACIONAL 9,4 T, COM LÂMINA 2,19 M3 - CHI DIURNO. AF_06/2014 | CHI | 70.36 | 22.83 | 47.53 | 6.69 | 40.84 | 0 | 0
89036 | TRATOR DE PNEUS, POTÊNCIA 85 CV, TRAÇÃO 4X4, PESO COM LASTRO DE 4.675 KG - CHI DIURNO. AF_06/2014 | CHI | 46.2 | 22.83 | 23.37 | 6.69 | 16.68 | 0 | 0
89218 | BATE-ESTACAS POR GRAVIDADE, POTÊNCIA DE 160 HP, PESO DO MARTELO ATÉ 3 TONELADAS - CHI DIURNO. AF_11/2014 | CHI | 85.5 | 38.66 | 46.84 | 13.38 | 33.46 | 0 | 0
89226 | BETONEIRA CAPACIDADE NOMINAL DE 600 L, CAPACIDADE DE MISTURA 360 L, MOTOR ELÉTRICO TRIFÁSICO POTÊNCIA DE 4 CV, SEM CARREGADOR - CHI DIURNO. AF_05/2023 | CHI | 1.35 | 0 | 1.35 | 0 | 1.35 | 0 | 0
89235 | FRESADORA DE ASFALTO A FRIO SOBRE RODAS, LARGURA FRESAGEM DE 1,0 M, POTÊNCIA 208 HP - CHI DIURNO. AF_11/2014 | CHI | 177.68 | 20.67 | 157.01 | 6.69 | 150.32 | 0 | 0
89243 | FRESADORA DE ASFALTO A FRIO SOBRE RODAS, LARGURA FRESAGEM DE 2,0 M, POTÊNCIA 550 HP - CHI DIURNO. AF_11/2014 | CHI | 378.51 | 20.67 | 357.84 | 6.69 | 351.15 | 0 | 0
89251 | RECICLADORA DE ASFALTO A FRIO SOBRE RODAS, LARGURA FRESAGEM DE 2,0 M, POTÊNCIA 422 HP - CHI DIURNO. AF_11/2014 | CHI | 332.48 | 20.67 | 311.81 | 6.69 | 305.12 | 0 | 0
89258 | VIBROACABADORA DE ASFALTO SOBRE ESTEIRAS, LARGURA DE PAVIMENTAÇÃO 2,13 M A 4,55 M, POTÊNCIA 100 HP, CAPACIDADE 400 T/H - CHI DIURNO. AF_11/2014 | CHI | 117.31 | 20.67 | 96.64 | 6.69 | 89.95 | 0 | 0
89273 | GUINDASTE HIDRÁULICO AUTOPROPELIDO, COM LANÇA TELESCÓPICA 28,80 M, CAPACIDADE MÁXIMA 30 T, POTÊNCIA 97 KW, TRAÇÃO 4 X 4 - CHI DIURNO. AF_11/2014 | CHI | 122.51 | 49.28 | 73.23 | 6.69 | 66.54 | 0 | 0
89279 | BETONEIRA CAPACIDADE NOMINAL DE 600 L, CAPACIDADE DE MISTURA 440 L, MOTOR A DIESEL POTÊNCIA 10 HP, COM CARREGADOR - CHI DIURNO. AF_05/2023 | CHI | 1.64 | 0 | 1.64 | 0 | 1.64 | 0 | 0
89877 | CAMINHÃO BASCULANTE 14 M3, COM CAVALO MECÂNICO DE CAPACIDADE MÁXIMA DE TRAÇÃO COMBINADO DE 36000 KG, POTÊNCIA 286 CV, INCLUSIVE SEMIREBOQUE COM CAÇAMBA METÁLICA - CHI DIURNO. AF_12/2014 | CHI | 84.47 | 22.24 | 62.23 | 6.69 | 55.54 | 0 | 0
89884 | CAMINHÃO BASCULANTE 18 M3, COM CAVALO MECÂNICO DE CAPACIDADE MÁXIMA DE TRAÇÃO COMBINADO DE 45000 KG, POTÊNCIA 330 CV, INCLUSIVE SEMIREBOQUE COM CAÇAMBA METÁLICA - CHI DIURNO. AF_12/2014 | CHI | 88.53 | 22.24 | 66.29 | 6.69 | 59.6 | 0 | 0
90587 | VIBRADOR DE IMERSÃO, DIÂMETRO DE PONTEIRA 45MM, MOTOR ELÉTRICO TRIFÁSICO POTÊNCIA DE 2 CV - CHI DIURNO. AF_06/2015 | CHI | 0.49 | 0 | 0.49 | 0 | 0.49 | 0 | 0
90626 | PERFURATRIZ MANUAL, TORQUE MÁXIMO 83 N.M, POTÊNCIA 5 CV, COM DIÂMETRO MÁXIMO 4" - CHI DIURNO. AF_06/2015 | CHI | 1.85 | 0 | 1.85 | 0 | 1.85 | 0 | 0
90632 | PERFURATRIZ SOBRE ESTEIRA, TORQUE MÁXIMO 600 KGF, PESO MÉDIO 1000 KG, POTÊNCIA 20 HP, DIÂMETRO MÁXIMO 10" - CHI DIURNO. AF_06/2015 | CHI | 83.71 | 21.29 | 62.42 | 6.69 | 55.73 | 0 | 0
90638 | MISTURADOR DUPLO HORIZONTAL DE ALTA TURBULÊNCIA, CAPACIDADE / VOLUME 2 X 500 LITROS, MOTORES ELÉTRICOS MÍNIMO 5 CV CADA, PARA NATA CIMENTO, ARGAMASSA E OUTROS - CHI DIURNO. AF_06/2015 | CHI | 4.29 | 0 | 4.29 | 0 | 4.29 | 0 | 0
90644 | BOMBA TRIPLEX, PARA INJEÇÃO DE NATA DE CIMENTO, VAZÃO MÁXIMA DE 100 LITROS/MINUTO, PRESSÃO MÁXIMA DE 70 BAR - CHI DIURNO. AF_06/2015 | CHI | 6.41 | 0 | 6.41 | 0 | 6.41 | 0 | 0
90651 | BOMBA CENTRÍFUGA MONOESTÁGIO COM MOTOR ELÉTRICO MONOFÁSICO, POTÊNCIA 15 HP, DIÂMETRO DO ROTOR 173 MM, HM/Q = 30 MCA / 90 M3/H A 45 MCA / 55 M3/H - CHI DIURNO. AF_06/2015 | CHI | 0.91 | 0 | 0.91 | 0 | 0.91 | 0 | 0
90657 | BOMBA DE PROJEÇÃO DE CONCRETO SECO, POTÊNCIA 10 CV, VAZÃO 3 M3/H - CHI DIURNO. AF_06/2015 | CHI | 4.17 | 0 | 4.17 | 0 | 4.17 | 0 | 0
90663 | BOMBA DE PROJEÇÃO DE CONCRETO SECO, POTÊNCIA 10 CV, VAZÃO 6 M3/H - CHI DIURNO. AF_06/2015 | CHI | 4.46 | 0 | 4.46 | 0 | 4.46 | 0 | 0
90669 | PROJETOR PNEUMÁTICO DE ARGAMASSA PARA CHAPISCO E REBOCO COM RECIPIENTE ACOPLADO, TIPO CANEQUINHA, COM COMPRESSOR DE AR REBOCÁVEL VAZÃO 89 PCM E MOTOR DIESEL DE 20 CV - CHI DIURNO. AF_05/2023 | CHI | 7.26 | 0 | 7.26 | 0 | 7.26 | 0 | 0
90675 | PERFURATRIZ COM TORRE METÁLICA PARA EXECUÇÃO DE ESTACA HÉLICE CONTÍNUA, PROFUNDIDADE MÁXIMA DE 30 M, DIÂMETRO MÁXIMO DE 800 MM, POTÊNCIA INSTALADA DE 268 HP, MESA ROTATIVA COM TORQUE MÁXIMO DE 170 KNM - CHI DIURNO. AF_06/2015 | CHI | 284.17 | 21.29 | 262.88 | 6.69 | 256.19 | 0 | 0
90681 | PERFURATRIZ HIDRÁULICA SOBRE CAMINHÃO COM TRADO CURTO ACOPLADO, PROFUNDIDADE MÁXIMA DE 20 M, DIÂMETRO MÁXIMO DE 1500 MM, POTÊNCIA INSTALADA DE 137 HP, MESA ROTATIVA COM TORQUE MÁXIMO DE 30 KNM - CHI DIURNO. AF_06/2015 | CHI | 167.95 | 21.29 | 146.66 | 6.69 | 139.97 | 0 | 0
90687 | MANIPULADOR TELESCÓPICO, POTÊNCIA DE 85 HP, CAPACIDADE DE CARGA DE 3.500 KG, ALTURA MÁXIMA DE ELEVAÇÃO DE 12,3 M - CHI DIURNO. AF_05/2023 | CHI | 63.4 | 20.31 | 43.09 | 6.69 | 36.4 | 0 | 0
90693 | MINICARREGADEIRA SOBRE RODAS, POTÊNCIA LÍQUIDA DE 47 HP, CAPACIDADE NOMINAL DE OPERAÇÃO DE 646 KG - CHI DIURNO. AF_06/2015 | CHI | 51.22 | 20.31 | 30.91 | 6.69 | 24.22 | 0 | 0
90965 | COMPRESSOR DE AR REBOCÁVEL, VAZÃO 89 PCM, PRESSÃO EFETIVA DE TRABALHO 102 PSI, MOTOR DIESEL, POTÊNCIA 20 CV - CHI DIURNO. AF_06/2015 | CHI | 6.92 | 0 | 6.92 | 0 | 6.92 | 0 | 0
90973 | COMPRESSOR DE AR REBOCAVEL, VAZÃO 250 PCM, PRESSAO DE TRABALHO 102 PSI, MOTOR A DIESEL POTÊNCIA 81 CV - CHI DIURNO. AF_06/2015 | CHI | 6.94 | 0 | 6.94 | 0 | 6.94 | 0 | 0
90982 | COMPRESSOR DE AR REBOCÁVEL, VAZÃO 748 PCM, PRESSÃO EFETIVA DE TRABALHO 102 PSI, MOTOR DIESEL, POTÊNCIA 210 CV - CHI DIURNO. AF_06/2015 | CHI | 17.64 | 0 | 17.64 | 0 | 17.64 | 0 | 0
91001 | COMPRESSOR DE AR REBOCAVEL, VAZÃO 400 PCM, PRESSAO DE TRABALHO 102 PSI, MOTOR A DIESEL POTÊNCIA 110 CV - CHI DIURNO. AF_06/2015 | CHI | 8.23 | 0 | 8.23 | 0 | 8.23 | 0 | 0
91032 | CAMINHÃO TRUCADO (C/ TERCEIRO EIXO) ELETRÔNICO - POTÊNCIA 231CV - PBT = 22000KG - DIST. ENTRE EIXOS 5170 MM - INCLUI CARROCERIA FIXA ABERTA DE MADEIRA - CHI DIURNO. AF_06/2015 | CHI | 63.7 | 21.41 | 42.29 | 6.69 | 35.6 | 0 | 0
91278 | PLACA VIBRATÓRIA REVERSÍVEL COM MOTOR 4 TEMPOS A GASOLINA, FORÇA CENTRÍFUGA DE 25 KN (2500 KGF), POTÊNCIA 5,5 CV - CHI DIURNO. AF_08/2015 | CHI | 0.51 | 0 | 0.51 | 0 | 0.51 | 0 | 0
91285 | CORTADORA DE PISO COM MOTOR 4 TEMPOS A GASOLINA, POTÊNCIA DE 13 HP, COM DISCO DE CORTE DIAMANTADO SEGMENTADO PARA CONCRETO, DIÂMETRO DE 350 MM, FURO DE 1" (14 X 1") - CHI DIURNO. AF_08/2015 | CHI | 1 | 0 | 1 | 0 | 1 | 0 | 0
91387 | CAMINHÃO BASCULANTE 10 M3, TRUCADO CABINE SIMPLES, PESO BRUTO TOTAL 23.000 KG, CARGA ÚTIL MÁXIMA 15.935 KG, DISTÂNCIA ENTRE EIXOS 4,80 M, POTÊNCIA 230 CV INCLUSIVE CAÇAMBA METÁLICA - CHI DIURNO. AF_06/2014 | CHI | 70.95 | 22.24 | 48.71 | 6.69 | 42.02 | 0 | 0
91395 | CAMINHÃO TOCO, PBT 14.300 KG, CARGA ÚTIL MÁX. 9.710 KG, DIST. ENTRE EIXOS 3,56 M, POTÊNCIA 185 CV, INCLUSIVE CARROCERIA FIXA ABERTA DE MADEIRA P/ TRANSPORTE GERAL DE CARGA SECA, DIMEN. APROX. 2,50 X 6,50 X 0,50 M - CHI DIURNO. AF_06/2014 | CHI | 55.79 | 21.41 | 34.38 | 6.69 | 27.69 | 0 | 0
91486 | ESPARGIDOR DE ASFALTO PRESSURIZADO, TANQUE 6 M3 COM ISOLAÇÃO TÉRMICA, AQUECIDO COM 2 MAÇARICOS, COM BARRA ESPARGIDORA 3,60 M, MONTADO SOBRE CAMINHÃO TOCO, PBT 14.300 KG, POTÊNCIA 185 CV - CHI DIURNO. AF_05/2023 | CHI | 67.2 | 21.41 | 45.79 | 6.69 | 39.1 | 0 | 0
91534 | COMPACTADOR DE SOLOS DE PERCUSSÃO (SOQUETE) COM MOTOR A GASOLINA 4 TEMPOS, POTÊNCIA 4 CV - CHI DIURNO. AF_08/2015 | CHI | 28.74 | 21.29 | 7.45 | 6.69 | 0.76 | 0 | 0
91635 | GUINDAUTO HIDRÁULICO, CAPACIDADE MÁXIMA DE CARGA 6500 KG, MOMENTO MÁXIMO DE CARGA 5,8 TM, ALCANCE MÁXIMO HORIZONTAL 7,60 M, INCLUSIVE CAMINHÃO TOCO PBT 9.700 KG, POTÊNCIA DE 160 CV - CHI DIURNO. AF_08/2015 | CHI | 60.65 | 24.3 | 36.35 | 6.69 | 29.66 | 0 | 0
91646 | CAMINHÃO DE TRANSPORTE DE MATERIAL ASFÁLTICO 30.000 L, COM CAVALO MECÂNICO DE CAPACIDADE MÁXIMA DE TRAÇÃO COMBINADO DE 66.000 KG, POTÊNCIA 360 CV, INCLUSIVE TANQUE DE ASFALTO COM SERPENTINA - CHI DIURNO. AF_08/2015 | CHI | 89.29 | 26.63 | 62.66 | 6.69 | 55.97 | 0 | 0
91693 | SERRA CIRCULAR DE BANCADA COM MOTOR ELÉTRICO POTÊNCIA DE 5HP, COM COIFA PARA DISCO 10" - CHI DIURNO. AF_08/2015 | CHI | 28.09 | 21.29 | 6.8 | 6.69 | 0.11 | 0 | 0
92044 | DISTRIBUIDOR DE AGREGADOS REBOCAVEL, CAPACIDADE 1,9 M³, LARGURA DE TRABALHO 3,66 M - CHI DIURNO. AF_11/2015 | CHI | 7.15 | 0 | 7.15 | 0 | 7.15 | 0 | 0
92107 | CAMINHÃO PARA EQUIPAMENTO DE LIMPEZA A SUCÇÃO COM CAMINHÃO TRUCADO DE PESO BRUTO TOTAL 23000 KG, CARGA ÚTIL MÁXIMA 15935 KG, DISTÂNCIA ENTRE EIXOS 4,80 M, POTÊNCIA 230 CV, INCLUSIVE LIMPADORA A SUCÇÃO, TANQUE 12000 L - CHI DIURNO. AF_05/2023 | CHI | 85.11 | 21.41 | 63.7 | 6.69 | 57.01 | 0 | 0
92113 | PENEIRA ROTATIVA COM MOTOR ELÉTRICO TRIFÁSICO DE 2 CV, CILINDRO DE 1 M X 0,60 M, COM FUROS DE 3,17 MM - CHI DIURNO. AF_05/2023 | CHI | 0.98 | 0 | 0.98 | 0 | 0.98 | 0 | 0
92119 | DOSADOR DE AREIA, CAPACIDADE DE 26 LITROS - CHI DIURNO. AF_05/2023 | CHI | 0.25 | 0 | 0.25 | 0 | 0.25 | 0 | 0
92139 | CAMINHONETE COM MOTOR A DIESEL, POTÊNCIA 180 CV, CABINE DUPLA, 4X4 - CHI DIURNO. AF_11/2015 | CHI | 42.78 | 19.01 | 23.77 | 6.69 | 17.08 | 0 | 0
92146 | CAMINHONETE CABINE SIMPLES COM MOTOR 1.6 FLEX, CÂMBIO MANUAL, POTÊNCIA 101/104 CV, 2 PORTAS - CHI DIURNO. AF_11/2015 | CHI | 31.96 | 19.01 | 12.95 | 6.69 | 6.26 | 0 | 0
92243 | CAMINHÃO DE TRANSPORTE DE MATERIAL ASFÁLTICO 20.000 L, COM CAVALO MECÂNICO DE CAPACIDADE MÁXIMA DE TRAÇÃO COMBINADO DE 45.000 KG, POTÊNCIA 330 CV, INCLUSIVE TANQUE DE ASFALTO COM MAÇARICO - CHI DIURNO. AF_12/2015 | CHI | 74.08 | 26.63 | 47.45 | 6.69 | 40.76 | 0 | 0
92717 | APARELHO PARA CORTE E SOLDA OXI-ACETILENO SOBRE RODAS, INCLUSIVE CILINDROS E MAÇARICOS - CHI DIURNO. AF_05/2023 | CHI | 0.19 | 0 | 0.19 | 0 | 0.19 | 0 | 0
92961 | MÁQUINA EXTRUSORA DE CONCRETO PARA GUIAS E SARJETAS, MOTOR A DIESEL, POTÊNCIA 14 CV - CHI DIURNO. AF_12/2015 | CHI | 4.88 | 0 | 4.88 | 0 | 4.88 | 0 | 0
92967 | MARTELO PERFURADOR PNEUMÁTICO MANUAL, HASTE 25 X 75 MM, 21 KG - CHI DIURNO. AF_12/2015 | CHI | 25.19 | 17.07 | 8.12 | 6.69 | 1.43 | 0 | 0
93225 | PERFURATRIZ COM TORRE METÁLICA PARA EXECUÇÃO DE ESTACA HÉLICE CONTÍNUA, PROFUNDIDADE MÁXIMA DE 32 M, DIÂMETRO MÁXIMO DE 1000 MM, POTÊNCIA INSTALADA DE 350 HP, MESA ROTATIVA COM TORQUE MÁXIMO DE 263 KNM - CHI DIURNO. AF_01/2016 | CHI | 426.35 | 21.29 | 405.06 | 6.69 | 398.37 | 0 | 0
93234 | BETONEIRA CAPACIDADE NOMINAL 400 L, CAPACIDADE DE MISTURA 310 L, MOTOR A GASOLINA POTÊNCIA 5,5 HP, SEM CARREGADOR - CHI DIURNO. AF_02/2016 | CHI | 0.42 | 0 | 0.42 | 0 | 0.42 | 0 | 0
93244 | ROLO COMPACTADOR VIBRATÓRIO PÉ DE CARNEIRO PARA SOLOS, POTÊNCIA 80 HP, PESO OPERACIONAL SEM/COM LASTRO 7,4 / 8,8 T, LARGURA DE TRABALHO 1,68 M - CHI DIURNO. AF_02/2016 | CHI | 61.84 | 18.01 | 43.83 | 6.69 | 37.14 | 0 | 0
93274 | GRUA ASCENSIONAL, LANÇA DE 30 M, CAPACIDADE DE 1,0 T A 30 M, ALTURA ATÉ 39 M - CHI DIURNO. AF_05/2023 | CHI | 91.94 | 49.28 | 42.66 | 6.69 | 35.97 | 0 | 0
93282 | GUINCHO ELÉTRICO DE COLUNA, CAPACIDADE 400 KG, COM MOTO FREIO, MOTOR TRIFÁSICO DE 1,25 CV - CHI DIURNO. AF_03/2016 | CHI | 26.99 | 19.97 | 7.02 | 6.69 | 0.33 | 0 | 0
93288 | GUINDASTE HIDRÁULICO AUTOPROPELIDO, COM LANÇA TELESCÓPICA 40 M, CAPACIDADE MÁXIMA 60 T, POTÊNCIA 260 KW - CHI DIURNO. AF_03/2016 | CHI | 183.96 | 49.28 | 134.68 | 6.69 | 127.99 | 0 | 0
93403 | GUINDAUTO HIDRÁULICO, CAPACIDADE MÁXIMA DE CARGA 3300 KG, MOMENTO MÁXIMO DE CARGA 5,8 TM, ALCANCE MÁXIMO HORIZONTAL 7,60 M, INCLUSIVE CAMINHÃO TOCO PBT 16.000 KG, POTÊNCIA DE 189 CV - CHI DIURNO. AF_03/2016 | CHI | 65.51 | 24.3 | 41.21 | 6.69 | 34.52 | 0 | 0
93409 | MÁQUINA JATO DE PRESSAO PORTÁTIL, CAMARA DE 1 SAIDA, CAPACIDADE 280 L, DIAMETRO 670 MM, BICO DE JATO CURTO VENTURI DE 5/16 , MANGUEIRA DE 1 COM COMPRESSOR DE AR REBOCÁVEL 189 PCM E MOTOR DIESEL 63 CV - CHI DIURNO. AF_05/2023 | CHI | 33.54 | 19.38 | 14.16 | 6.69 | 7.47 | 0 | 0
93416 | GERADOR PORTÁTIL MONOFÁSICO, POTÊNCIA 5500 VA, MOTOR A GASOLINA, POTÊNCIA DO MOTOR 13 CV - CHI DIURNO. AF_03/2016 | CHI | 0.31 | 0 | 0.31 | 0 | 0.31 | 0 | 0
93422 | GRUPO GERADOR REBOCÁVEL, POTÊNCIA 66 KVA, MOTOR A DIESEL - CHI DIURNO. AF_03/2016 | CHI | 4.17 | 0 | 4.17 | 0 | 4.17 | 0 | 0
93428 | GRUPO GERADOR ESTACIONÁRIO, POTÊNCIA 150 KVA, MOTOR A DIESEL- CHI DIURNO. AF_03/2016 | CHI | 5.91 | 0 | 5.91 | 0 | 5.91 | 0 | 0
93434 | USINA DE MISTURA ASFÁLTICA À QUENTE, TIPO CONTRA FLUXO, PROD 40 A 80 TON/HORA - CHI DIURNO. AF_05/2023 | CHI | 290.47 | 77.83 | 212.64 | 37.49 | 175.15 | 0 | 0
93440 | USINA DE ASFALTO À FRIO, CAPACIDADE DE 40 A 60 TON/HORA, ELÉTRICA POTÊNCIA 30 CV - CHI DIURNO. AF_05/2023 | CHI | 126.37 | 77.83 | 48.54 | 37.49 | 11.05 | 0 | 0
95122 | USINA MISTURADORA DE SOLOS, CAPACIDADE DE 200 A 500 TON/H, POTENCIA 75KW - CHI DIURNO. AF_07/2016 | CHI | 194.98 | 77.83 | 117.15 | 37.49 | 79.66 | 0 | 0
95128 | DISTRIBUIDOR DE AGREGADOS AUTOPROPELIDO, CAP 3 M3, A DIESEL, POTÊNCIA 176CV - CHI DIURNO. AF_07/2016 | CHI | 48.66 | 21.29 | 27.37 | 6.69 | 20.68 | 0 | 0
95140 | TALHA MANUAL DE CORRENTE, CAPACIDADE DE 2 TON. COM ELEVAÇÃO DE 3 M - CHI DIURNO. AF_07/2016 | CHI | 0.04 | 0 | 0.04 | 0 | 0.04 | 0 | 0
95213 | GRUA ASCENCIONAL, LANÇA DE 42 M, CAPACIDADE DE 1,5 T A 30 M, ALTURA ATÉ 39 M - CHI DIURNO. AF_05/2023 | CHI | 96.72 | 49.28 | 47.44 | 6.69 | 40.75 | 0 | 0
95259 | MARTELO DEMOLIDOR PNEUMÁTICO MANUAL, 32 KG - CHI DIURNO. AF_09/2016 | CHI | 25 | 17.07 | 7.93 | 6.69 | 1.24 | 0 | 0
95265 | COMPACTADOR DE SOLOS DE PERCUSÃO (SOQUETE) COM MOTOR A GASOLINA, POTÊNCIA 3 CV - CHI DIURNO. AF_09/2016 | CHI | 0.66 | 0 | 0.66 | 0 | 0.66 | 0 | 0
95271 | RÉGUA VIBRATÓRIA DUPLA PARA CONCRETO, PESO DE 60KG, COMPRIMENTO 4 M, COM MOTOR A GASOLINA, POTÊNCIA 5,5 HP - CHI DIURNO. AF_09/2016 | CHI | 0.54 | 0 | 0.54 | 0 | 0.54 | 0 | 0
95277 | POLIDORA DE PISO (POLITRIZ), PESO DE 100KG, DIÂMETRO 450 MM, MOTOR ELÉTRICO, POTÊNCIA 4 HP - CHI DIURNO. AF_05/2023 | CHI | 0.52 | 0 | 0.52 | 0 | 0.52 | 0 | 0
95283 | DESEMPENADEIRA DE CONCRETO, PESO DE 78 KG, 4 PÁS, MOTOR A GASOLINA, POTÊNCIA 5,5 HP - CHI DIURNO. AF_05/2023 | CHI | 0.65 | 0 | 0.65 | 0 | 0.65 | 0 | 0
95621 | PERFURATRIZ PNEUMATICA MANUAL DE PESO MEDIO, MARTELETE, 18KG, COMPRIMENTO MÁXIMO DE CURSO DE 6 M, DIAMETRO DO PISTAO DE 5,5 CM - CHI DIURNO. AF_11/2016 | CHI | 24.77 | 17.07 | 7.7 | 6.69 | 1.01 | 0 | 0
95632 | ROLO COMPACTADOR VIBRATORIO TANDEM, ACO LISO, POTENCIA 125 HP, PESO SEM/COM LASTRO 10,20/11,65 T, LARGURA DE TRABALHO 1,73 M - CHI DIURNO. AF_11/2016 | CHI | 78.14 | 18.01 | 60.13 | 6.69 | 53.44 | 0 | 0
95703 | PERFURATRIZ MANUAL, TORQUE MAXIMO 55 KGF.M, POTENCIA 5 CV, COM DIAMETRO MAXIMO 8 1/2" - CHI DIURNO. AF_11/2016 | CHI | 32.1 | 21.29 | 10.81 | 6.69 | 4.12 | 0 | 0
95709 | PERFURATRIZ SOBRE ESTEIRA, TORQUE MÁXIMO 600 KGF, POTÊNCIA ENTRE 50 E 60 HP, DIÂMETRO MÁXIMO 10 - CHI DIURNO. AF_11/2016 | CHI | 81.39 | 21.29 | 60.1 | 6.69 | 53.41 | 0 | 0
95715 | ESCAVADEIRA HIDRAULICA SOBRE ESTEIRA, COM GARRA GIRATORIA DE MANDIBULAS, PESO OPERACIONAL ENTRE 22,00 E 25,50 TON, POTENCIA LIQUIDA ENTRE 150 E 160 HP - CHI DIURNO. AF_11/2016 | CHI | 92.46 | 21.65 | 70.81 | 6.69 | 64.12 | 0 | 0
95721 | ESCAVADEIRA HIDRAULICA SOBRE ESTEIRA, EQUIPADA COM CLAMSHELL, COM CAPACIDADE DA CAÇAMBA ENTRE 1,20 E 1,50 M3, PESO OPERACIONAL ENTRE 20,00 E 22,00 TON, POTENCIA LIQUIDA ENTRE 150 E 160 HP - CHI DIURNO. AF_11/2016 | CHI | 90.07 | 21.65 | 68.42 | 6.69 | 61.73 | 0 | 0
95873 | GRUPO GERADOR COM CARENAGEM, MOTOR DIESEL POTÊNCIA STANDART ENTRE 250 E 260 KVA - CHI DIURNO. AF_12/2016 | CHI | 9.45 | 0 | 9.45 | 0 | 9.45 | 0 | 0
96014 | TRATOR DE PNEUS COM POTÊNCIA DE 122 CV, TRAÇÃO 4X4, COM VASSOURA MECÂNICA ACOPLADA - CHI DIURNO. AF_02/2017 | CHI | 56.88 | 22.83 | 34.05 | 6.69 | 27.36 | 0 | 0
96021 | TRATOR DE PNEUS COM POTÊNCIA DE 122 CV, TRAÇÃO 4X4, COM GRADE DE DISCOS ACOPLADA - CHI DIURNO. AF_02/2017 | CHI | 56.63 | 22.83 | 33.8 | 6.69 | 27.11 | 0 | 0
96029 | TRATOR DE PNEUS COM POTÊNCIA DE 85 CV, TRAÇÃO 4X4, COM GRADE DE DISCOS ACOPLADA - CHI DIURNO. AF_02/2017 | CHI | 50.55 | 22.83 | 27.72 | 6.69 | 21.03 | 0 | 0
96036 | CAMINHÃO BASCULANTE 10 M3, TRUCADO, POTÊNCIA 230 CV, INCLUSIVE CAÇAMBA METÁLICA, COM DISTRIBUIDOR DE AGREGADOS ACOPLADO - CHI DIURNO. AF_02/2017 | CHI | 76.21 | 22.24 | 53.97 | 6.69 | 47.28 | 0 | 0
96155 | TRATOR DE PNEUS COM POTÊNCIA DE 85 CV, TRAÇÃO 4X4, COM VASSOURA MECÂNICA ACOPLADA - CHI DIURNO. AF_02/2017 | CHI | 50.8 | 22.83 | 27.97 | 6.69 | 21.28 | 0 | 0
96156 | MINICARREGADEIRA SOBRE RODAS POTENCIA 47HP CAPACIDADE OPERACAO 646 KG, COM VASSOURA MECÂNICA ACOPLADA - CHI DIURNO. AF_03/2017 | CHI | 57.9 | 20.31 | 37.59 | 6.69 | 30.9 | 0 | 0
96159 | MÁQUINA DEMARCADORA DE FAIXA DE TRÁFEGO À FRIO, AUTOPROPELIDA, POTÊNCIA 38 HP - CHI DIURNO. AF_07/2016 | CHI | 83.17 | 19.7 | 63.47 | 6.69 | 56.78 | 0 | 0
96246 | MINIESCAVADEIRA SOBRE ESTEIRAS, POTENCIA LIQUIDA DE *30* HP, PESO OPERACIONAL DE *3.500* KG - CHI DIURNO. AF_04/2017 | CHI | 54.88 | 21.65 | 33.23 | 6.69 | 26.54 | 0 | 0
96464 | ROLO COMPACTADOR DE PNEUS, ESTATICO, PRESSAO VARIAVEL, POTENCIA 110 HP, PESO SEM/COM LASTRO 10,8/27 T, LARGURA DE ROLAGEM 2,30 M - CHI DIURNO. AF_06/2017 | CHI | 83.97 | 18.01 | 65.96 | 6.69 | 59.27 | 0 | 0
98765 | INVERSOR DE SOLDA MONOFÁSICO DE 160 A, POTÊNCIA DE 5400 W, TENSÃO DE 220 V, PARA SOLDA COM ELETRODOS DE 2,0 A 4,0 MM E PROCESSO TIG - CHI DIURNO. AF_06/2018 | CHI | 0.08 | 0 | 0.08 | 0 | 0.08 | 0 | 0
99834 | LAVADORA DE ALTA PRESSAO (LAVA-JATO) PARA AGUA FRIA, PRESSAO DE OPERACAO ENTRE 1400 E 1900 LIB/POL2, VAZAO MAXIMA ENTRE 400 E 700 L/H - CHI DIURNO. AF_05/2023 | CHI | 0.18 | 0 | 0.18 | 0 | 0.18 | 0 | 0
100642 | USINA DE MISTURA ASFÁLTICA À QUENTE, TIPO CONTRA FLUXO, PROD 100 A 140 TON/HORA - CHI DIURNO. AF_12/2019 | CHI | 237.79 | 17.75 | 220.04 | 6.69 | 213.35 | 0 | 0
100648 | USINA DE ASFALTO, TIPO GRAVIMÉTRICA, PROD 150 TON/HORA - CHI DIURNO. AF_12/2019 | CHI | 470.07 | 17.75 | 452.32 | 6.69 | 445.63 | 0 | 0
102274 | MARTELO DEMOLIDOR ELÉTRICO, COM POTÊNCIA DE 2.000 W, 1.000 IMPACTOS POR MINUTO, PESO DE 30 KG - CHI DIURNO. AF_01/2021 | CHI | 24.36 | 17.07 | 7.29 | 6.69 | 0.6 | 0 | 0
104092 | TERMOFUSORA PARA TUBOS E CONEXÕES EM PPR COM DIÂMETROS DE 20 A 63 MM, POTÊNCIA DE 800 W, TENSAO 220 V - CHI DIURNO. AF_05/2022 | CHI | 0.14 | 0 | 0.14 | 0 | 0.14 | 0 | 0
104098 | TERMOFUSORA PARA TUBOS E CONEXÕES EM PPR COM DIÂMETROS DE 75 A 110 MM, POTÊNCIA DE *1100* W, TENSÃO 220 V - CHI DIURNO. AF_05/2022 | CHI | 0.2 | 0 | 0.2 | 0 | 0.2 | 0 | 0
5089 | ROLO COMPACTADOR VIBRATÓRIO PÉ DE CARNEIRO PARA SOLOS, POTÊNCIA 80 HP, PESO OPERACIONAL SEM/COM LASTRO 7,4 / 8,8 T, LARGURA DE TRABALHO 1,68 M - MANUTENÇÃO. AF_02/2016 | H | 40.82 | 0 | 40.82 | 0 | 40.82 | 0 | 0
5627 | ESCAVADEIRA HIDRÁULICA SOBRE ESTEIRAS, CAÇAMBA 0,80 M3, PESO OPERACIONAL 17 T, POTENCIA BRUTA 111 HP - DEPRECIAÇÃO. AF_06/2014 | H | 48.16 | 0 | 48.16 | 0 | 48.16 | 0 | 0
5628 | ESCAVADEIRA HIDRÁULICA SOBRE ESTEIRAS, CAÇAMBA 0,80 M3, PESO OPERACIONAL 17 T, POTENCIA BRUTA 111 HP - JUROS. AF_06/2014 | H | 6.53 | 0 | 6.53 | 0 | 6.53 | 0 | 0
5629 | ESCAVADEIRA HIDRÁULICA SOBRE ESTEIRAS, CAÇAMBA 0,80 M3, PESO OPERACIONAL 17 T, POTENCIA BRUTA 111 HP - MANUTENÇÃO. AF_06/2014 | H | 60.2 | 0 | 60.2 | 0 | 60.2 | 0 | 0
5630 | ESCAVADEIRA HIDRÁULICA SOBRE ESTEIRAS, CAÇAMBA 0,80 M3, PESO OPERACIONAL 17 T, POTENCIA BRUTA 111 HP - MATERIAIS NA OPERAÇÃO. AF_06/2014 | H | 49 | 0 | 49 | 49 | 0 | 0 | 0
5658 | GRADE DE DISCO CONTROLE REMOTO REBOCÁVEL, COM 24 DISCOS 24 X 6 MM COM PNEUS PARA TRANSPORTE - MANUTENÇÃO. AF_06/2014 | H | 2.55 | 0 | 2.55 | 0 | 2.55 | 0 | 0
5664 | RETROESCAVADEIRA SOBRE RODAS COM CARREGADEIRA, TRAÇÃO 4X4, POTÊNCIA LÍQ. 88 HP, CAÇAMBA CARREG. CAP. MÍN. 1 M3, CAÇAMBA RETRO CAP. 0,26 M3, PESO OPERACIONAL MÍN. 6.674 KG, PROFUNDIDADE ESCAVAÇÃO MÁX. 4,37 M - MANUTENÇÃO. AF_06/2014 | H | 31.2 | 0 | 31.2 | 0 | 31.2 | 0 | 0
5667 | RETROESCAVADEIRA SOBRE RODAS COM CARREGADEIRA, TRAÇÃO 4X2, POTÊNCIA LÍQ. 79 HP, CAÇAMBA CARREG. CAP. MÍN. 1 M3, CAÇAMBA RETRO CAP. 0,20 M3, PESO OPERACIONAL MÍN. 6.570 KG, PROFUNDIDADE ESCAVAÇÃO MÁX. 4,37 M - MANUTENÇÃO. AF_06/2014 | H | 27.75 | 0 | 27.75 | 0 | 27.75 | 0 | 0
5668 | RETROESCAVADEIRA SOBRE RODAS COM CARREGADEIRA, TRAÇÃO 4X2, POTÊNCIA LÍQ. 79 HP, CAÇAMBA CARREG. CAP. MÍN. 1 M3, CAÇAMBA RETRO CAP. 0,20 M3, PESO OPERACIONAL MÍN. 6.570 KG, PROFUNDIDADE ESCAVAÇÃO MÁX. 4,37 M - MATERIAIS NA OPERAÇÃO. AF_06/2014 | H | 34.85 | 0 | 34.85 | 34.85 | 0 | 0 | 0
5674 | ROLO COMPACTADOR VIBRATÓRIO DE UM CILINDRO AÇO LISO, POTÊNCIA 80 HP, PESO OPERACIONAL MÁXIMO 8,1 T, IMPACTO DINÂMICO 16,15 / 9,5 T, LARGURA DE TRABALHO 1,68 M - MANUTENÇÃO. AF_06/2014 | H | 39.26 | 0 | 39.26 | 0 | 39.26 | 0 | 0
5692 | MOTOBOMBA CENTRÍFUGA, MOTOR A GASOLINA, POTÊNCIA 5,42 HP, BOCAIS 1 1/2" X 1", DIÂMETRO ROTOR 143 MM HM/Q = 6 MCA / 16,8 M3/H A 38 MCA / 6,6 M3/H - MANUTENÇÃO. AF_06/2014 | H | 0.25 | 0 | 0.25 | 0 | 0.25 | 0 | 0
5693 | MOTOBOMBA CENTRÍFUGA, MOTOR A GASOLINA, POTÊNCIA 5,42 HP, BOCAIS 1 1/2" X 1", DIÂMETRO ROTOR 143 MM HM/Q = 6 MCA / 16,8 M3/H A 38 MCA / 6,6 M3/H - MATERIAIS NA OPERAÇÃO. AF_06/2014 | H | 19.36 | 0 | 19.36 | 19.36 | 0 | 0 | 0
5695 | CAMINHÃO BASCULANTE 6 M3, PESO BRUTO TOTAL 16.000 KG, CARGA ÚTIL MÁXIMA 13.071 KG, DISTÂNCIA ENTRE EIXOS 4,80 M, POTÊNCIA 230 CV INCLUSIVE CAÇAMBA METÁLICA - MANUTENÇÃO. AF_06/2014 | H | 42.48 | 0 | 42.48 | 0 | 42.48 | 0 | 0
5703 | USINA DE CONCRETO FIXA, CAPACIDADE NOMINAL DE 90 A 120 M3/H, SEM SILO - MATERIAIS NA OPERAÇÃO. AF_07/2016 | H | 15.23 | 0 | 15.23 | 0 | 0 | 0 | 15.23
5705 | CAMINHÃO TOCO, PBT 16.000 KG, CARGA ÚTIL MÁX. 10.685 KG, DIST. ENTRE EIXOS 4,8 M, POTÊNCIA 189 CV, INCLUSIVE CARROCERIA FIXA ABERTA DE MADEIRA P/ TRANSPORTE GERAL DE CARGA SECA, DIMEN. APROX. 2,5 X 7,00 X 0,50 M - MANUTENÇÃO. AF_06/2014 | H | 40.47 | 0 | 40.47 | 0 | 40.47 | 0 | 0
5707 | USINA MISTURADORA DE SOLOS, CAPACIDADE DE 200 A 500 TON/H, POTENCIA 75KW - MANUTENÇÃO. AF_07/2016 | H | 75.29 | 0 | 75.29 | 0 | 75.29 | 0 | 0
5710 | VIBROACABADORA DE ASFALTO SOBRE ESTEIRAS, LARGURA DE PAVIMENTAÇÃO 1,90 M A 5,30 M, POTÊNCIA 105 HP CAPACIDADE 450 T/H - MANUTENÇÃO. AF_11/2014 | H | 149.53 | 0 | 149.53 | 0 | 149.53 | 0 | 0
5711 | VIBROACABADORA DE ASFALTO SOBRE ESTEIRAS, LARGURA DE PAVIMENTAÇÃO 1,90 M A 5,30 M, POTÊNCIA 105 HP CAPACIDADE 450 T/H - MATERIAIS NA OPERAÇÃO. AF_11/2014 | H | 67.7 | 0 | 67.7 | 67.7 | 0 | 0 | 0
5714 | TRATOR DE PNEUS, POTÊNCIA 85 CV, TRAÇÃO 4X4, PESO COM LASTRO DE 4.675 KG - MANUTENÇÃO. AF_06/2014 | H | 16.03 | 0 | 16.03 | 0 | 16.03 | 0 | 0
5715 | TRATOR DE PNEUS, POTÊNCIA 85 CV, TRAÇÃO 4X4, PESO COM LASTRO DE 4.675 KG - MATERIAIS NA OPERAÇÃO. AF_06/2014 | H | 51.23 | 0 | 51.23 | 51.23 | 0 | 0 | 0
5718 | TRATOR DE ESTEIRAS, POTÊNCIA 170 HP, PESO OPERACIONAL 19 T, CAÇAMBA 5,2 M3 - MATERIAIS NA OPERAÇÃO. AF_06/2014 | H | 80.8 | 0 | 80.8 | 80.8 | 0 | 0 | 0
5721 | TRATOR DE ESTEIRAS, POTÊNCIA 150 HP, PESO OPERACIONAL 16,7 T, COM RODA MOTRIZ ELEVADA E LÂMINA 3,18 M3 - MATERIAIS NA OPERAÇÃO. AF_06/2014 | H | 71.29 | 0 | 71.29 | 71.29 | 0 | 0 | 0
5722 | TRATOR DE ESTEIRAS, POTÊNCIA 347 HP, PESO OPERACIONAL 38,5 T, COM LÂMINA 8,70 M3 - MATERIAIS NA OPERAÇÃO. AF_06/2014 | H | 164.89 | 0 | 164.89 | 164.89 | 0 | 0 | 0
5724 | TRATOR DE ESTEIRAS, POTÊNCIA 100 HP, PESO OPERACIONAL 9,4 T, COM LÂMINA 2,19 M3 - MANUTENÇÃO. AF_06/2014 | H | 59.61 | 0 | 59.61 | 0 | 59.61 | 0 | 0
5727 | ROLO COMPACTADOR VIBRATÓRIO REBOCÁVEL, CILINDRO DE AÇO LISO, POTÊNCIA DE TRAÇÃO DE 65 CV, PESO 4,7 T, IMPACTO DINÂMICO 18,3 T, LARGURA DE TRABALHO 1,67 M - MANUTENÇÃO. AF_02/2016 | H | 11.85 | 0 | 11.85 | 0 | 11.85 | 0 | 0
5729 | ROLO COMPACTADOR VIBRATÓRIO TANDEM AÇO LISO, POTÊNCIA 58 HP, PESO SEM/COM LASTRO 6,5 / 9,4 T, LARGURA DE TRABALHO 1,2 M - MANUTENÇÃO. AF_06/2014 | H | 48.21 | 0 | 48.21 | 0 | 48.21 | 0 | 0
5730 | ROLO COMPACTADOR VIBRATÓRIO TANDEM AÇO LISO, POTÊNCIA 58 HP, PESO SEM/COM LASTRO 6,5 / 9,4 T, LARGURA DE TRABALHO 1,2 M - MATERIAIS NA OPERAÇÃO. AF_06/2014 | H | 31.07 | 0 | 31.07 | 31.07 | 0 | 0 | 0
5735 | RETROESCAVADEIRA SOBRE RODAS COM CARREGADEIRA, TRAÇÃO 4X4, POTÊNCIA LÍQ. 72 HP, CAÇAMBA CARREG. CAP. MÍN. 0,79 M3, CAÇAMBA RETRO CAP. 0,18 M3, PESO OPERACIONAL MÍN. 7.140 KG, PROFUNDIDADE ESCAVAÇÃO MÁX. 4,50 M - MANUTENÇÃO. AF_06/2014 | H | 30.1 | 0 | 30.1 | 0 | 30.1 | 0 | 0
5736 | RETROESCAVADEIRA SOBRE RODAS COM CARREGADEIRA, TRAÇÃO 4X4, POTÊNCIA LÍQ. 72 HP, CAÇAMBA CARREG. CAP. MÍN. 0,79 M3, CAÇAMBA RETRO CAP. 0,18 M3, PESO OPERACIONAL MÍN. 7.140 KG, PROFUNDIDADE ESCAVAÇÃO MÁX. 4,50 M - MATERIAIS NA OPERAÇÃO. AF_06/2014 | H | 31.75 | 0 | 31.75 | 31.75 | 0 | 0 | 0
5738 | ROLO COMPACTADOR VIBRATÓRIO PÉ DE CARNEIRO, OPERADO POR CONTROLE REMOTO, POTÊNCIA 12,5 KW, PESO OPERACIONAL 1,675 T, LARGURA DE TRABALHO 0,85 M - DEPRECIAÇÃO. AF_02/2016 | H | 42.87 | 0 | 42.87 | 0 | 42.87 | 0 | 0
5739 | ROLO COMPACTADOR VIBRATÓRIO PÉ DE CARNEIRO, OPERADO POR CONTROLE REMOTO, POTÊNCIA 12,5 KW, PESO OPERACIONAL 1,675 T, LARGURA DE TRABALHO 0,85 M - MANUTENÇÃO. AF_02/2016 | H | 53.64 | 0 | 53.64 | 0 | 53.64 | 0 | 0
5741 | USINA DE LAMA ASFÁLTICA, PROD 30 A 50 T/H, SILO DE AGREGADO 7 M3, RESERVATÓRIOS PARA EMULSÃO E ÁGUA DE 2,3 M3 CADA, MISTURADOR TIPO PUG MILL A SER MONTADO SOBRE CAMINHÃO - MANUTENÇÃO. AF_10/2014 | H | 42.78 | 0 | 42.78 | 0 | 42.78 | 0 | 0
5742 | USINA DE LAMA ASFÁLTICA, PROD 30 A 50 T/H, SILO DE AGREGADO 7 M3, RESERVATÓRIOS PARA EMULSÃO E ÁGUA DE 2,3 M3 CADA, MISTURADOR TIPO PUG MILL A SER MONTADO SOBRE CAMINHÃO - MATERIAIS NA OPERAÇÃO. AF_10/2014 | H | 20.97 | 0 | 20.97 | 20.97 | 0 | 0 | 0
5747 | CAMINHÃO PIPA 6.000 L, PESO BRUTO TOTAL 13.000 KG, DISTÂNCIA ENTRE EIXOS 4,80 M, POTÊNCIA 189 CV INCLUSIVE TANQUE DE AÇO PARA TRANSPORTE DE ÁGUA, CAPACIDADE 6 M3 - MATERIAIS NA OPERAÇÃO. AF_06/2014 | H | 120.25 | 0 | 120.25 | 120.25 | 0 | 0 | 0
5751 | CAMINHÃO TOCO, PESO BRUTO TOTAL 14.300 KG, CARGA ÚTIL MÁXIMA 9590 KG, DISTÂNCIA ENTRE EIXOS 4,76 M, POTÊNCIA 185 CV (NÃO INCLUI CARROCERIA) - MANUTENÇÃO. AF_06/2014 | H | 34.47 | 0 | 34.47 | 0 | 34.47 | 0 | 0
5754 | CAMINHÃO TOCO, PESO BRUTO TOTAL 16.000 KG, CARGA ÚTIL MÁXIMA DE 10.685 KG, DISTÂNCIA ENTRE EIXOS 4,80 M, POTÊNCIA 189 CV EXCLUSIVE CARROCERIA - MANUTENÇÃO. AF_06/2014 | H | 37.85 | 0 | 37.85 | 0 | 37.85 | 0 | 0
5763 | CAMINHÃO PIPA 10.000 L TRUCADO, PESO BRUTO TOTAL 23.000 KG, CARGA ÚTIL MÁXIMA 15.935 KG, DISTÂNCIA ENTRE EIXOS 4,8 M, POTÊNCIA 230 CV, INCLUSIVE TANQUE DE AÇO PARA TRANSPORTE DE ÁGUA - MANUTENÇÃO. AF_06/2014 | H | 54.06 | 0 | 54.06 | 0 | 54.06 | 0 | 0
5765 | ESPARGIDOR DE ASFALTO PRESSURIZADO COM TANQUE DE 2500 L, REBOCÁVEL COM MOTOR A GASOLINA POTÊNCIA 3,4 HP - MANUTENÇÃO. AF_07/2014 | H | 4.64 | 0 | 4.64 | 0 | 4.64 | 0 | 0
5766 | ESPARGIDOR DE ASFALTO PRESSURIZADO COM TANQUE DE 2500 L, REBOCÁVEL COM MOTOR A GASOLINA POTÊNCIA 3,4 HP - MATERIAIS NA OPERAÇÃO. AF_07/2014 | H | 2.7 | 0 | 2.7 | 2.7 | 0 | 0 | 0
5779 | MOTONIVELADORA POTÊNCIA BÁSICA LÍQUIDA (PRIMEIRA MARCHA) 125 HP, PESO BRUTO 13032 KG, LARGURA DA LÂMINA DE 3,7 M - MANUTENÇÃO. AF_06/2014 | H | 90.02 | 0 | 90.02 | 0 | 90.02 | 0 | 0
5787 | PÁ CARREGADEIRA SOBRE RODAS, POTÊNCIA 197 HP, CAPACIDADE DA CAÇAMBA 2,5 A 3,5 M3, PESO OPERACIONAL 18338 KG - MATERIAIS NA OPERAÇÃO. AF_06/2014 | H | 53.5 | 0 | 53.5 | 53.5 | 0 | 0 | 0
5797 | COMPRESSOR DE AR REBOCÁVEL, VAZÃO 189 PCM, PRESSÃO EFETIVA DE TRABALHO 102 PSI, MOTOR DIESEL, POTÊNCIA 63 CV - MANUTENÇÃO. AF_06/2015 | H | 5.7 | 0 | 5.7 | 0 | 5.7 | 0 | 0
5800 | BOMBA SUBMERSÍVEL ELÉTRICA TRIFÁSICA, POTÊNCIA 2,96 HP, Ø ROTOR 144 MM SEMI-ABERTO, BOCAL DE SAÍDA Ø 2, HM/Q = 2 MCA / 38,8 M3/H A 28 MCA / 5 M3/H - MANUTENÇÃO. AF_06/2014 | H | 0.45 | 0 | 0.45 | 0 | 0.45 | 0 | 0
7032 | TANQUE DE ASFALTO ESTACIONÁRIO COM SERPENTINA, CAPACIDADE 30.000 L - DEPRECIAÇÃO. AF_05/2023 | H | 4.74 | 0 | 4.74 | 0 | 4.74 | 0 | 0
7033 | TANQUE DE ASFALTO ESTACIONÁRIO COM SERPENTINA, CAPACIDADE 30.000 L - JUROS. AF_05/2023 | H | 1.58 | 0 | 1.58 | 0 | 1.58 | 0 | 0
7034 | TANQUE DE ASFALTO ESTACIONÁRIO COM SERPENTINA, CAPACIDADE 30.000 L - MANUTENÇÃO. AF_05/2023 | H | 6.32 | 0 | 6.32 | 0 | 6.32 | 0 | 0
7035 | TANQUE DE ASFALTO ESTACIONÁRIO COM SERPENTINA, CAPACIDADE 30.000 L - MATERIAIS NA OPERAÇÃO. AF_05/2023 | H | 195.02 | 0 | 195.02 | 195.02 | 0 | 0 | 0
7038 | ROLO COMPACTADOR DE PNEUS ESTÁTICO, PRESSÃO VARIÁVEL, POTÊNCIA 111 HP, PESO SEM/COM LASTRO 9,5 / 26 T, LARGURA DE TRABALHO 1,90 M - DEPRECIAÇÃO. AF_07/2014 | H | 49.03 | 0 | 49.03 | 0 | 49.03 | 0 | 0
7039 | ROLO COMPACTADOR DE PNEUS ESTÁTICO, PRESSÃO VARIÁVEL, POTÊNCIA 111 HP, PESO SEM/COM LASTRO 9,5 / 26 T, LARGURA DE TRABALHO 1,90 M - JUROS. AF_07/2014 | H | 6.8 | 0 | 6.8 | 0 | 6.8 | 0 | 0
7040 | ROLO COMPACTADOR DE PNEUS ESTÁTICO, PRESSÃO VARIÁVEL, POTÊNCIA 111 HP, PESO SEM/COM LASTRO 9,5 / 26 T, LARGURA DE TRABALHO 1,90 M - MANUTENÇÃO. AF_07/2014 | H | 61.36 | 0 | 61.36 | 0 | 61.36 | 0 | 0
7044 | MOTOBOMBA TRASH (PARA ÁGUA SUJA) AUTO ESCORVANTE, MOTOR GASOLINA DE 6,41 HP, DIÂMETROS DE SUCÇÃO X RECALQUE: 3" X 3", HM/Q = 10 MCA / 60 M3/H A 23 MCA / 0 M3/H - DEPRECIAÇÃO. AF_10/2014 | H | 0.28 | 0 | 0.28 | 0 | 0.28 | 0 | 0
7045 | MOTOBOMBA TRASH (PARA ÁGUA SUJA) AUTO ESCORVANTE, MOTOR GASOLINA DE 6,41 HP, DIÂMETROS DE SUCÇÃO X RECALQUE: 3" X 3", HM/Q = 10 MCA / 60 M3/H A 23 MCA / 0 M3/H - JUROS. AF_10/2014 | H | 0.03 | 0 | 0.03 | 0 | 0.03 | 0 | 0
7046 | MOTOBOMBA TRASH (PARA ÁGUA SUJA) AUTO ESCORVANTE, MOTOR GASOLINA DE 6,41 HP, DIÂMETROS DE SUCÇÃO X RECALQUE: 3" X 3", HM/Q = 10 MCA / 60 M3/H A 23 MCA / 0 M3/H - MANUTENÇÃO. AF_10/2014 | H | 0.31 | 0 | 0.31 | 0 | 0.31 | 0 | 0
7047 | MOTOBOMBA TRASH (PARA ÁGUA SUJA) AUTO ESCORVANTE, MOTOR GASOLINA DE 6,41 HP, DIÂMETROS DE SUCÇÃO X RECALQUE: 3" X 3", HM/Q = 10 MCA / 60 M3/H A 23 MCA / 0 M3/H - MATERIAIS NA OPERAÇÃO. AF_10/2014 | H | 22.85 | 0 | 22.85 | 22.85 | 0 | 0 | 0
7051 | ROLO COMPACTADOR PE DE CARNEIRO VIBRATORIO, POTENCIA 125 HP, PESO OPERACIONAL SEM/COM LASTRO 11,95 / 13,30 T, IMPACTO DINAMICO 38,5 / 22,5 T, LARGURA DE TRABALHO 2,15 M - DEPRECIAÇÃO. AF_06/2014 | H | 43.49 | 0 | 43.49 | 0 | 43.49 | 0 | 0
7052 | ROLO COMPACTADOR PE DE CARNEIRO VIBRATORIO, POTENCIA 125 HP, PESO OPERACIONAL SEM/COM LASTRO 11,95 / 13,30 T, IMPACTO DINAMICO 38,5 / 22,5 T, LARGURA DE TRABALHO 2,15 M - JUROS. AF_06/2014 | H | 6.03 | 0 | 6.03 | 0 | 6.03 | 0 | 0
7053 | ROLO COMPACTADOR PE DE CARNEIRO VIBRATORIO, POTENCIA 125 HP, PESO OPERACIONAL SEM/COM LASTRO 11,95 / 13,30 T, IMPACTO DINAMICO 38,5 / 22,5 T, LARGURA DE TRABALHO 2,15 M - MANUTENÇÃO. AF_06/2014 | H | 54.42 | 0 | 54.42 | 0 | 54.42 | 0 | 0
7054 | ROLO COMPACTADOR PE DE CARNEIRO VIBRATORIO, POTENCIA 125 HP, PESO OPERACIONAL SEM/COM LASTRO 11,95 / 13,30 T, IMPACTO DINAMICO 38,5 / 22,5 T, LARGURA DE TRABALHO 2,15 M - MATERIAIS NA OPERAÇÃO. AF_06/2014 | H | 67.88 | 0 | 67.88 | 67.88 | 0 | 0 | 0
7058 | CAMINHÃO BASCULANTE 6 M3 TOCO, PESO BRUTO TOTAL 16.000 KG, CARGA ÚTIL MÁXIMA 11.130 KG, DISTÂNCIA ENTRE EIXOS 5,36 M, POTÊNCIA 185 CV, INCLUSIVE CAÇAMBA METÁLICA - DEPRECIAÇÃO. AF_06/2014 | H | 24.49 | 0 | 24.49 | 0 | 24.49 | 0 | 0
7059 | CAMINHÃO BASCULANTE 6 M3 TOCO, PESO BRUTO TOTAL 16.000 KG, CARGA ÚTIL MÁXIMA 11.130 KG, DISTÂNCIA ENTRE EIXOS 5,36 M, POTÊNCIA 185 CV, INCLUSIVE CAÇAMBA METÁLICA - JUROS. AF_06/2014 | H | 4.76 | 0 | 4.76 | 0 | 4.76 | 0 | 0
7060 | CAMINHÃO BASCULANTE 6 M3 TOCO, PESO BRUTO TOTAL 16.000 KG, CARGA ÚTIL MÁXIMA 11.130 KG, DISTÂNCIA ENTRE EIXOS 5,36 M, POTÊNCIA 185 CV, INCLUSIVE CAÇAMBA METÁLICA - MANUTENÇÃO. AF_06/2014 | H | 43.93 | 0 | 43.93 | 0 | 43.93 | 0 | 0
7061 | CAMINHÃO BASCULANTE 6 M3 TOCO, PESO BRUTO TOTAL 16.000 KG, CARGA ÚTIL MÁXIMA 11.130 KG, DISTÂNCIA ENTRE EIXOS 5,36 M, POTÊNCIA 185 CV, INCLUSIVE CAÇAMBA METÁLICA - MATERIAIS NA OPERAÇÃO. AF_06/2014 | H | 61.97 | 0 | 61.97 | 61.97 | 0 | 0 | 0
7063 | TRATOR DE PNEUS, POTÊNCIA 122 CV, TRAÇÃO 4X4, PESO COM LASTRO DE 4.510 KG - DEPRECIAÇÃO. AF_06/2014 | H | 19.99 | 0 | 19.99 | 0 | 19.99 | 0 | 0
7064 | TRATOR DE PNEUS, POTÊNCIA 122 CV, TRAÇÃO 4X4, PESO COM LASTRO DE 4.510 KG - JUROS. AF_06/2014 | H | 2.77 | 0 | 2.77 | 0 | 2.77 | 0 | 0
7065 | TRATOR DE PNEUS, POTÊNCIA 122 CV, TRAÇÃO 4X4, PESO COM LASTRO DE 4.510 KG - MANUTENÇÃO. AF_06/2014 | H | 21.87 | 0 | 21.87 | 0 | 21.87 | 0 | 0
7066 | TRATOR DE PNEUS, POTÊNCIA 122 CV, TRAÇÃO 4X4, PESO COM LASTRO DE 4.510 KG - MATERIAIS NA OPERAÇÃO. AF_06/2014 | H | 73.52 | 0 | 73.52 | 73.52 | 0 | 0 | 0
53786 | RETROESCAVADEIRA SOBRE RODAS COM CARREGADEIRA, TRAÇÃO 4X4, POTÊNCIA LÍQ. 88 HP, CAÇAMBA CARREG. CAP. MÍN. 1 M3, CAÇAMBA RETRO CAP. 0,26 M3, PESO OPERACIONAL MÍN. 6.674 KG, PROFUNDIDADE ESCAVAÇÃO MÁX. 4,37 M - MATERIAIS NA OPERAÇÃO. AF_06/2014 | H | 38.81 | 0 | 38.81 | 38.81 | 0 | 0 | 0
53788 | ROLO COMPACTADOR VIBRATÓRIO DE UM CILINDRO AÇO LISO, POTÊNCIA 80 HP, PESO OPERACIONAL MÁXIMO 8,1 T, IMPACTO DINÂMICO 16,15 / 9,5 T, LARGURA DE TRABALHO 1,68 M - MATERIAIS NA OPERAÇÃO. AF_06/2014 | H | 43.45 | 0 | 43.45 | 43.45 | 0 | 0 | 0
53792 | CAMINHÃO BASCULANTE 6 M3, PESO BRUTO TOTAL 16.000 KG, CARGA ÚTIL MÁXIMA 13.071 KG, DISTÂNCIA ENTRE EIXOS 4,80 M, POTÊNCIA 230 CV INCLUSIVE CAÇAMBA METÁLICA - MATERIAIS NA OPERAÇÃO. AF_06/2014 | H | 77.03 | 0 | 77.03 | 77.03 | 0 | 0 | 0
53794 | USINA DE CONCRETO FIXA, CAPACIDADE NOMINAL DE 90 A 120 M3/H, SEM SILO - MANUTENÇÃO. AF_07/2016 | H | 35.62 | 0 | 35.62 | 0 | 35.62 | 0 | 0
53797 | CAMINHÃO TOCO, PBT 16.000 KG, CARGA ÚTIL MÁX. 10.685 KG, DIST. ENTRE EIXOS 4,8 M, POTÊNCIA 189 CV, INCLUSIVE CARROCERIA FIXA ABERTA DE MADEIRA P/ TRANSPORTE GERAL DE CARGA SECA, DIMEN. APROX. 2,5 X 7,00 X 0,50 M - MATERIAIS NA OPERAÇÃO. AF_06/2014 | H | 88.58 | 0 | 88.58 | 88.58 | 0 | 0 | 0
53804 | VASSOURA MECÂNICA REBOCÁVEL COM ESCOVA CILÍNDRICA, LARGURA ÚTIL DE VARRIMENTO DE 2,44 M - MANUTENÇÃO. AF_06/2014 | H | 5.31 | 0 | 5.31 | 0 | 5.31 | 0 | 0
53806 | TRATOR DE ESTEIRAS, POTÊNCIA 170 HP, PESO OPERACIONAL 19 T, CAÇAMBA 5,2 M3 - MANUTENÇÃO. AF_06/2014 | H | 76.81 | 0 | 76.81 | 0 | 76.81 | 0 | 0
53810 | TRATOR DE ESTEIRAS, POTÊNCIA 150 HP, PESO OPERACIONAL 16,7 T, COM RODA MOTRIZ ELEVADA E LÂMINA 3,18 M3 - MANUTENÇÃO. AF_06/2014 | H | 77.28 | 0 | 77.28 | 0 | 77.28 | 0 | 0
53814 | TRATOR DE ESTEIRAS, POTÊNCIA 347 HP, PESO OPERACIONAL 38,5 T, COM LÂMINA 8,70 M3 - MANUTENÇÃO. AF_06/2014 | H | 253.14 | 0 | 253.14 | 0 | 253.14 | 0 | 0
53817 | TRATOR DE ESTEIRAS, POTÊNCIA 100 HP, PESO OPERACIONAL 9,4 T, COM LÂMINA 2,19 M3 - MATERIAIS NA OPERAÇÃO. AF_06/2014 | H | 47.5 | 0 | 47.5 | 47.5 | 0 | 0 | 0
53818 | ROLO COMPACTADOR VIBRATÓRIO REBOCÁVEL, CILINDRO DE AÇO LISO, POTÊNCIA DE TRAÇÃO DE 65 CV, PESO 4,7 T, IMPACTO DINÂMICO 18,3 T, LARGURA DE TRABALHO 1,67 M - DEPRECIAÇÃO. AF_02/2016 | H | 9.47 | 0 | 9.47 | 0 | 9.47 | 0 | 0
53827 | CAMINHÃO TOCO, PESO BRUTO TOTAL 14.300 KG, CARGA ÚTIL MÁXIMA 9590 KG, DISTÂNCIA ENTRE EIXOS 4,76 M, POTÊNCIA 185 CV (NÃO INCLUI CARROCERIA) - MATERIAIS NA OPERAÇÃO. AF_06/2014 | H | 86.72 | 0 | 86.72 | 86.72 | 0 | 0 | 0
53829 | CAMINHÃO TOCO, PESO BRUTO TOTAL 16.000 KG, CARGA ÚTIL MÁXIMA DE 10.685 KG, DISTÂNCIA ENTRE EIXOS 4,80 M, POTÊNCIA 189 CV EXCLUSIVE CARROCERIA - MATERIAIS NA OPERAÇÃO. AF_06/2014 | H | 88.58 | 0 | 88.58 | 88.58 | 0 | 0 | 0
53831 | CAMINHÃO PIPA 10.000 L TRUCADO, PESO BRUTO TOTAL 23.000 KG, CARGA ÚTIL MÁXIMA 15.935 KG, DISTÂNCIA ENTRE EIXOS 4,8 M, POTÊNCIA 230 CV, INCLUSIVE TANQUE DE AÇO PARA TRANSPORTE DE ÁGUA - MATERIAIS NA OPERAÇÃO. AF_06/2014 | H | 146.32 | 0 | 146.32 | 146.32 | 0 | 0 | 0
53840 | GRADE DE DISCO REBOCÁVEL COM 20 DISCOS 24" X 6 MM COM PNEUS PARA TRANSPORTE - DEPRECIAÇÃO. AF_06/2014 | H | 2.88 | 0 | 2.88 | 0 | 2.88 | 0 | 0
53841 | GRADE DE DISCO REBOCÁVEL COM 20 DISCOS 24" X 6 MM COM PNEUS PARA TRANSPORTE - MANUTENÇÃO. AF_06/2014 | H | 2 | 0 | 2 | 0 | 2 | 0 | 0
53849 | MOTONIVELADORA POTÊNCIA BÁSICA LÍQUIDA (PRIMEIRA MARCHA) 125 HP, PESO BRUTO 13032 KG, LARGURA DA LÂMINA DE 3,7 M - MATERIAIS NA OPERAÇÃO. AF_06/2014 | H | 63.65 | 0 | 63.65 | 63.65 | 0 | 0 | 0
53857 | PÁ CARREGADEIRA SOBRE RODAS, POTÊNCIA LÍQUIDA 128 HP, CAPACIDADE DA CAÇAMBA 1,7 A 2,8 M3, PESO OPERACIONAL 11632 KG - MANUTENÇÃO. AF_06/2014 | H | 80.7 | 0 | 80.7 | 0 | 80.7 | 0 | 0
53858 | PÁ CARREGADEIRA SOBRE RODAS, POTÊNCIA LÍQUIDA 128 HP, CAPACIDADE DA CAÇAMBA 1,7 A 2,8 M3, PESO OPERACIONAL 11632 KG - MATERIAIS NA OPERAÇÃO. AF_06/2014 | H | 34.76 | 0 | 34.76 | 34.76 | 0 | 0 | 0
53861 | PÁ CARREGADEIRA SOBRE RODAS, POTÊNCIA 197 HP, CAPACIDADE DA CAÇAMBA 2,5 A 3,5 M3, PESO OPERACIONAL 18338 KG - MANUTENÇÃO. AF_06/2014 | H | 78.33 | 0 | 78.33 | 0 | 78.33 | 0 | 0
53863 | MARTELETE OU ROMPEDOR PNEUMÁTICO MANUAL, 28 KG, COM SILENCIADOR - MANUTENÇÃO. AF_07/2016 | H | 1.56 | 0 | 1.56 | 0 | 1.56 | 0 | 0
53865 | COMPRESSOR DE AR REBOCÁVEL, VAZÃO 189 PCM, PRESSÃO EFETIVA DE TRABALHO 102 PSI, MOTOR DIESEL, POTÊNCIA 63 CV - MATERIAIS NA OPERAÇÃO. AF_06/2015 | H | 35.85 | 0 | 35.85 | 35.85 | 0 | 0 | 0
53866 | BOMBA SUBMERSÍVEL ELÉTRICA TRIFÁSICA, POTÊNCIA 2,96 HP, Ø ROTOR 144 MM SEMI-ABERTO, BOCAL DE SAÍDA Ø 2, HM/Q = 2 MCA / 38,8 M3/H A 28 MCA / 5 M3/H - MATERIAIS NA OPERAÇÃO. AF_06/2014 | H | 1.22 | 0 | 1.22 | 0 | 0 | 0 | 1.22
53882 | CAMINHÃO PIPA 6.000 L, PESO BRUTO TOTAL 13.000 KG, DISTÂNCIA ENTRE EIXOS 4,80 M, POTÊNCIA 189 CV INCLUSIVE TANQUE DE AÇO PARA TRANSPORTE DE ÁGUA, CAPACIDADE 6 M3 - MANUTENÇÃO. AF_06/2014 | H | 38.65 | 0 | 38.65 | 0 | 38.65 | 0 | 0
55263 | ROLO COMPACTADOR DE PNEUS ESTÁTICO, PRESSÃO VARIÁVEL, POTÊNCIA 111 HP, PESO SEM/COM LASTRO 9,5 / 26 T, LARGURA DE TRABALHO 1,90 M - MATERIAIS NA OPERAÇÃO. AF_07/2014 | H | 49 | 0 | 49 | 49 | 0 | 0 | 0
73303 | GRUPO GERADOR ESTACIONÁRIO, MOTOR DIESEL POTÊNCIA 170 KVA - DEPRECIAÇÃO. AF_02/2016 | H | 5.63 | 0 | 5.63 | 0 | 5.63 | 0 | 0
73307 | GRUPO GERADOR ESTACIONÁRIO, MOTOR DIESEL POTÊNCIA 170 KVA - MANUTENÇÃO. AF_02/2016 | H | 5.02 | 0 | 5.02 | 0 | 5.02 | 0 | 0
73309 | ROLO COMPACTADOR VIBRATÓRIO PÉ DE CARNEIRO PARA SOLOS, POTÊNCIA 80 HP, PESO OPERACIONAL SEM/COM LASTRO 7,4 / 8,8 T, LARGURA DE TRABALHO 1,68 M - DEPRECIAÇÃO. AF_02/2016 | H | 32.62 | 0 | 32.62 | 0 | 32.62 | 0 | 0
73311 | GRUPO GERADOR ESTACIONÁRIO, MOTOR DIESEL POTÊNCIA 170 KVA - MATERIAIS NA OPERAÇÃO. AF_02/2016 | H | 135.45 | 0 | 135.45 | 135.45 | 0 | 0 | 0
73313 | ROLO COMPACTADOR VIBRATÓRIO PÉ DE CARNEIRO PARA SOLOS, POTÊNCIA 80 HP, PESO OPERACIONAL SEM/COM LASTRO 7,4 / 8,8 T, LARGURA DE TRABALHO 1,68 M - JUROS. AF_02/2016 | H | 4.52 | 0 | 4.52 | 0 | 4.52 | 0 | 0
73315 | ROLO COMPACTADOR VIBRATÓRIO PÉ DE CARNEIRO PARA SOLOS, POTÊNCIA 80 HP, PESO OPERACIONAL SEM/COM LASTRO 7,4 / 8,8 T, LARGURA DE TRABALHO 1,68 M - MATERIAIS NA OPERAÇÃO. AF_02/2016 | H | 43.45 | 0 | 43.45 | 43.45 | 0 | 0 | 0
73335 | CAMINHÃO TOCO, PBT 14.300 KG, CARGA ÚTIL MÁX. 9.710 KG, DIST. ENTRE EIXOS 3,56 M, POTÊNCIA 185 CV, INCLUSIVE CARROCERIA FIXA ABERTA DE MADEIRA P/ TRANSPORTE GERAL DE CARGA SECA, DIMEN. APROX. 2,50 X 6,50 X 0,50 M - MANUTENÇÃO. AF_06/2014 | H | 36.92 | 0 | 36.92 | 0 | 36.92 | 0 | 0
73340 | CAMINHÃO TOCO, PBT 14.300 KG, CARGA ÚTIL MÁX. 9.710 KG, DIST. ENTRE EIXOS 3,56 M, POTÊNCIA 185 CV, INCLUSIVE CARROCERIA FIXA ABERTA DE MADEIRA P/ TRANSPORTE GERAL DE CARGA SECA, DIMEN. APROX. 2,50 X 6,50 X 0,50 M - MATERIAIS NA OPERAÇÃO. AF_06/2014 | H | 117.7 | 0 | 117.7 | 117.7 | 0 | 0 | 0
83361 | ESPARGIDOR DE ASFALTO PRESSURIZADO, TANQUE 6 M3 COM ISOLAÇÃO TÉRMICA, AQUECIDO COM 2 MAÇARICOS, COM BARRA ESPARGIDORA 3,60 M, MONTADO SOBRE CAMINHÃO TOCO, PBT 14.300 KG, POTÊNCIA 185 CV - MANUTENÇÃO. AF_08/2015 | H | 44.26 | 0 | 44.26 | 0 | 44.26 | 0 | 0
83761 | GRUPO DE SOLDAGEM COM GERADOR A DIESEL 60 CV PARA SOLDA ELÉTRICA, SOBRE 04 RODAS, COM MOTOR 4 CILINDROS 600 A - DEPRECIAÇÃO. AF_02/2016 | H | 7.5 | 0 | 7.5 | 0 | 7.5 | 0 | 0
83762 | GRUPO DE SOLDAGEM COM GERADOR A DIESEL 60 CV PARA SOLDA ELÉTRICA, SOBRE 04 RODAS, COM MOTOR 4 CILINDROS 600 A - MANUTENÇÃO. AF_02/2016 | H | 6.69 | 0 | 6.69 | 0 | 6.69 | 0 | 0
83763 | GRUPO DE SOLDAGEM COM GERADOR A DIESEL 60 CV PARA SOLDA ELÉTRICA, SOBRE 04 RODAS, COM MOTOR 4 CILINDROS 600 A - MATERIAIS NA OPERAÇÃO. AF_02/2016 | H | 38.17 | 0 | 38.17 | 38.17 | 0 | 0 | 0
83764 | GRUPO DE SOLDAGEM COM GERADOR A DIESEL 60 CV PARA SOLDA ELÉTRICA, SOBRE 04 RODAS, COM MOTOR 4 CILINDROS 600 A - JUROS. AF_02/2016 | H | 1.35 | 0 | 1.35 | 0 | 1.35 | 0 | 0
87026 | GRADE DE DISCO REBOCÁVEL COM 20 DISCOS 24" X 6 MM COM PNEUS PARA TRANSPORTE - JUROS. AF_06/2014 | H | 0.4 | 0 | 0.4 | 0 | 0.4 | 0 | 0
87441 | BETONEIRA CAPACIDADE NOMINAL 400 L, CAPACIDADE DE MISTURA 310 L, MOTOR A DIESEL POTÊNCIA 5,0 CV, SEM CARREGADOR - DEPRECIAÇÃO. AF_05/2023 | H | 0.39 | 0 | 0.39 | 0 | 0.39 | 0 | 0
87442 | BETONEIRA CAPACIDADE NOMINAL 400 L, CAPACIDADE DE MISTURA 310 L, MOTOR A DIESEL POTÊNCIA 5,0 CV, SEM CARREGADOR - JUROS. AF_05/2023 | H | 0.06 | 0 | 0.06 | 0 | 0.06 | 0 | 0
87443 | BETONEIRA CAPACIDADE NOMINAL 400 L, CAPACIDADE DE MISTURA 310 L, MOTOR A DIESEL POTÊNCIA 5,0 CV, SEM CARREGADOR - MANUTENÇÃO. AF_05/2023 | H | 0.52 | 0 | 0.52 | 0 | 0.52 | 0 | 0
87444 | BETONEIRA CAPACIDADE NOMINAL 400 L, CAPACIDADE DE MISTURA 310 L, MOTOR A DIESEL POTÊNCIA 5,0 CV, SEM CARREGADOR - MATERIAIS NA OPERAÇÃO. AF_05/2023 | H | 3.22 | 0 | 3.22 | 3.22 | 0 | 0 | 0
88387 | MISTURADOR DE ARGAMASSA, EIXO HORIZONTAL, CAPACIDADE DE MISTURA 300 KG, MOTOR ELÉTRICO POTÊNCIA 5 CV - DEPRECIAÇÃO. AF_05/2023 | H | 0.76 | 0 | 0.76 | 0 | 0.76 | 0 | 0
88389 | MISTURADOR DE ARGAMASSA, EIXO HORIZONTAL, CAPACIDADE DE MISTURA 300 KG, MOTOR ELÉTRICO POTÊNCIA 5 CV - JUROS. AF_05/2023 | H | 0.12 | 0 | 0.12 | 0 | 0.12 | 0 | 0
88390 | MISTURADOR DE ARGAMASSA, EIXO HORIZONTAL, CAPACIDADE DE MISTURA 300 KG, MOTOR ELÉTRICO POTÊNCIA 5 CV - MANUTENÇÃO. AF_05/2023 | H | 0.88 | 0 | 0.88 | 0 | 0.88 | 0 | 0
88391 | MISTURADOR DE ARGAMASSA, EIXO HORIZONTAL, CAPACIDADE DE MISTURA 300 KG, MOTOR ELÉTRICO POTÊNCIA 5 CV - MATERIAIS NA OPERAÇÃO. AF_05/2023 | H | 2 | 0 | 2 | 0 | 0 | 0 | 2
88394 | MISTURADOR DE ARGAMASSA, EIXO HORIZONTAL, CAPACIDADE DE MISTURA 600 KG, MOTOR ELÉTRICO POTÊNCIA 7,5 CV - DEPRECIAÇÃO. AF_05/2023 | H | 0.9 | 0 | 0.9 | 0 | 0.9 | 0 | 0
88395 | MISTURADOR DE ARGAMASSA, EIXO HORIZONTAL, CAPACIDADE DE MISTURA 600 KG, MOTOR ELÉTRICO POTÊNCIA 7,5 CV - JUROS. AF_05/2023 | H | 0.15 | 0 | 0.15 | 0 | 0.15 | 0 | 0
88396 | MISTURADOR DE ARGAMASSA, EIXO HORIZONTAL, CAPACIDADE DE MISTURA 600 KG, MOTOR ELÉTRICO POTÊNCIA 7,5 CV - MANUTENÇÃO. AF_05/2023 | H | 1.05 | 0 | 1.05 | 0 | 1.05 | 0 | 0
88397 | MISTURADOR DE ARGAMASSA, EIXO HORIZONTAL, CAPACIDADE DE MISTURA 600 KG, MOTOR ELÉTRICO POTÊNCIA 7,5 CV - MATERIAIS NA OPERAÇÃO. AF_05/2023 | H | 3 | 0 | 3 | 0 | 0 | 0 | 3
88400 | MISTURADOR DE ARGAMASSA, EIXO HORIZONTAL, CAPACIDADE DE MISTURA 160 KG, MOTOR ELÉTRICO POTÊNCIA 3 CV - DEPRECIAÇÃO. AF_05/2023 | H | 0.71 | 0 | 0.71 | 0 | 0.71 | 0 | 0
88401 | MISTURADOR DE ARGAMASSA, EIXO HORIZONTAL, CAPACIDADE DE MISTURA 160 KG, MOTOR ELÉTRICO POTÊNCIA 3 CV - JUROS. AF_05/2023 | H | 0.11 | 0 | 0.11 | 0 | 0.11 | 0 | 0
88402 | MISTURADOR DE ARGAMASSA, EIXO HORIZONTAL, CAPACIDADE DE MISTURA 160 KG, MOTOR ELÉTRICO POTÊNCIA 3 CV - MANUTENÇÃO. AF_05/2023 | H | 0.83 | 0 | 0.83 | 0 | 0.83 | 0 | 0
88403 | MISTURADOR DE ARGAMASSA, EIXO HORIZONTAL, CAPACIDADE DE MISTURA 160 KG, MOTOR ELÉTRICO POTÊNCIA 3 CV - MATERIAIS NA OPERAÇÃO. AF_05/2023 | H | 1.2 | 0 | 1.2 | 0 | 0 | 0 | 1.2
88419 | PROJETOR DE ARGAMASSA, CAPACIDADE DE PROJEÇÃO 1,5 M3/H, ALCANCE DE 30 ATÉ 60 M, MOTOR ELÉTRICO POTÊNCIA 7,5 HP - DEPRECIAÇÃO. AF_06/2014 | H | 4.99 | 0 | 4.99 | 0 | 4.99 | 0 | 0
88422 | PROJETOR DE ARGAMASSA, CAPACIDADE DE PROJEÇÃO 1,5 M3/H, ALCANCE DE 30 ATÉ 60 M, MOTOR ELÉTRICO POTÊNCIA 7,5 HP - JUROS. AF_06/2014 | H | 0.59 | 0 | 0.59 | 0 | 0.59 | 0 | 0
88425 | PROJETOR DE ARGAMASSA, CAPACIDADE DE PROJEÇÃO 1,5 M3/H, ALCANCE DE 30 ATÉ 60 M, MOTOR ELÉTRICO POTÊNCIA 7,5 HP - MANUTENÇÃO. AF_06/2014 | H | 6.24 | 0 | 6.24 | 0 | 6.24 | 0 | 0
88427 | PROJETOR DE ARGAMASSA, CAPACIDADE DE PROJEÇÃO 1,5 M3/H, ALCANCE DE 30 ATÉ 60 M, MOTOR ELÉTRICO POTÊNCIA 7,5 HP - MATERIAIS NA OPERAÇÃO. AF_06/2014 | H | 0.67 | 0 | 0.67 | 0 | 0 | 0 | 0.67
88434 | PROJETOR DE ARGAMASSA, CAPACIDADE DE PROJEÇÃO 2 M3/H, ALCANCE ATÉ 50 M, MOTOR ELÉTRICO POTÊNCIA 7,5 HP - DEPRECIAÇÃO. AF_06/2014 | H | 6.61 | 0 | 6.61 | 0 | 6.61 | 0 | 0
88435 | PROJETOR DE ARGAMASSA, CAPACIDADE DE PROJEÇÃO 2 M3/H, ALCANCE ATÉ 50 M, MOTOR ELÉTRICO POTÊNCIA 7,5 HP - JUROS. AF_06/2014 | H | 0.78 | 0 | 0.78 | 0 | 0.78 | 0 | 0
88436 | PROJETOR DE ARGAMASSA, CAPACIDADE DE PROJEÇÃO 2 M3/H, ALCANCE ATÉ 50 M, MOTOR ELÉTRICO POTÊNCIA 7,5 HP - MANUTENÇÃO. AF_06/2014 | H | 8.27 | 0 | 8.27 | 0 | 8.27 | 0 | 0
88437 | PROJETOR DE ARGAMASSA, CAPACIDADE DE PROJEÇÃO 2 M3/H, ALCANCE ATÉ 50 M, MOTOR ELÉTRICO POTÊNCIA 7,5 HP - MATERIAIS NA OPERAÇÃO. AF_06/2014 | H | 0.67 | 0 | 0.67 | 0 | 0 | 0 | 0.67
88569 | ESPARGIDOR DE ASFALTO PRESSURIZADO COM TANQUE DE 2500 L, REBOCÁVEL COM MOTOR A GASOLINA POTÊNCIA 3,4 HP - DEPRECIAÇÃO. AF_07/2014 | H | 3.96 | 0 | 3.96 | 0 | 3.96 | 0 | 0
88570 | ESPARGIDOR DE ASFALTO PRESSURIZADO COM TANQUE DE 2500 L, REBOCÁVEL COM MOTOR A GASOLINA POTÊNCIA 3,4 HP - JUROS. AF_07/2014 | H | 0.66 | 0 | 0.66 | 0 | 0.66 | 0 | 0
88826 | BETONEIRA CAPACIDADE NOMINAL DE 400 L, CAPACIDADE DE MISTURA 280 L, MOTOR ELÉTRICO TRIFÁSICO POTÊNCIA DE 2 CV, SEM CARREGADOR - DEPRECIAÇÃO. AF_05/2023 | H | 0.28 | 0 | 0.28 | 0 | 0.28 | 0 | 0
88827 | BETONEIRA CAPACIDADE NOMINAL DE 400 L, CAPACIDADE DE MISTURA 280 L, MOTOR ELÉTRICO TRIFÁSICO POTÊNCIA DE 2 CV, SEM CARREGADOR - JUROS. AF_05/2023 | H | 0.04 | 0 | 0.04 | 0 | 0.04 | 0 | 0
88828 | BETONEIRA CAPACIDADE NOMINAL DE 400 L, CAPACIDADE DE MISTURA 280 L, MOTOR ELÉTRICO TRIFÁSICO POTÊNCIA DE 2 CV, SEM CARREGADOR - MANUTENÇÃO. AF_05/2023 | H | 0.33 | 0 | 0.33 | 0 | 0.33 | 0 | 0
88829 | BETONEIRA CAPACIDADE NOMINAL DE 400 L, CAPACIDADE DE MISTURA 280 L, MOTOR ELÉTRICO TRIFÁSICO POTÊNCIA DE 2 CV, SEM CARREGADOR - MATERIAIS NA OPERAÇÃO. AF_05/2023 | H | 0.8 | 0 | 0.8 | 0 | 0 | 0 | 0.8
88832 | ESCAVADEIRA HIDRÁULICA SOBRE ESTEIRAS, CAÇAMBA 0,80 M3, PESO OPERACIONAL 17,8 T, POTÊNCIA LÍQUIDA 110 HP - DEPRECIAÇÃO. AF_10/2014 | H | 45.95 | 0 | 45.95 | 0 | 45.95 | 0 | 0
88834 | ESCAVADEIRA HIDRÁULICA SOBRE ESTEIRAS, CAÇAMBA 0,80 M3, PESO OPERACIONAL 17,8 T, POTÊNCIA LÍQUIDA 110 HP - JUROS. AF_10/2014 | H | 6.23 | 0 | 6.23 | 0 | 6.23 | 0 | 0
88835 | ESCAVADEIRA HIDRÁULICA SOBRE ESTEIRAS, CAÇAMBA 0,80 M3, PESO OPERACIONAL 17,8 T, POTÊNCIA LÍQUIDA 110 HP - MANUTENÇÃO. AF_10/2014 | H | 57.43 | 0 | 57.43 | 0 | 57.43 | 0 | 0
88836 | ESCAVADEIRA HIDRÁULICA SOBRE ESTEIRAS, CAÇAMBA 0,80 M3, PESO OPERACIONAL 17,8 T, POTÊNCIA LÍQUIDA 110 HP - MATERIAIS NA OPERAÇÃO. AF_10/2014 | H | 48.54 | 0 | 48.54 | 48.54 | 0 | 0 | 0
88839 | TRATOR DE ESTEIRAS, POTÊNCIA 125 HP, PESO OPERACIONAL 12,9 T, COM LÂMINA 2,7 M3 - DEPRECIAÇÃO. AF_10/2014 | H | 34.9 | 0 | 34.9 | 34.9 | 0 | 0 | 0
88840 | TRATOR DE ESTEIRAS, POTÊNCIA 125 HP, PESO OPERACIONAL 12,9 T, COM LÂMINA 2,7 M3 - JUROS. AF_10/2014 | H | 7.85 | 0 | 7.85 | 7.85 | 0 | 0 | 0
88841 | TRATOR DE ESTEIRAS, POTÊNCIA 125 HP, PESO OPERACIONAL 12,9 T, COM LÂMINA 2,7 M3 - MANUTENÇÃO. AF_10/2014 | H | 62.39 | 0 | 62.39 | 62.39 | 0 | 0 | 0
88842 | TRATOR DE ESTEIRAS, POTÊNCIA 125 HP, PESO OPERACIONAL 12,9 T, COM LÂMINA 2,7 M3 - MATERIAIS NA OPERAÇÃO. AF_10/2014 | H | 59.42 | 0 | 59.42 | 59.42 | 0 | 0 | 0
88847 | USINA DE LAMA ASFÁLTICA, PROD 30 A 50 T/H, SILO DE AGREGADO 7 M3, RESERVATÓRIOS PARA EMULSÃO E ÁGUA DE 2,3 M3 CADA, MISTURADOR TIPO PUG MILL A SER MONTADO SOBRE CAMINHÃO - DEPRECIAÇÃO. AF_10/2014 | H | 22.82 | 0 | 22.82 | 0 | 22.82 | 0 | 0
88848 | USINA DE LAMA ASFÁLTICA, PROD 30 A 50 T/H, SILO DE AGREGADO 7 M3, RESERVATÓRIOS PARA EMULSÃO E ÁGUA DE 2,3 M3 CADA, MISTURADOR TIPO PUG MILL A SER MONTADO SOBRE CAMINHÃO - JUROS. AF_10/2014 | H | 4.79 | 0 | 4.79 | 0 | 4.79 | 0 | 0
88853 | MOTOBOMBA CENTRÍFUGA, MOTOR A GASOLINA, POTÊNCIA 5,42 HP, BOCAIS 1 1/2" X 1", DIÂMETRO ROTOR 143 MM HM/Q = 6 MCA / 16,8 M3/H A 38 MCA / 6,6 M3/H - DEPRECIAÇÃO. AF_06/2014 | H | 0.23 | 0 | 0.23 | 0 | 0.23 | 0 | 0
88854 | MOTOBOMBA CENTRÍFUGA, MOTOR A GASOLINA, POTÊNCIA 5,42 HP, BOCAIS 1 1/2" X 1", DIÂMETRO ROTOR 143 MM HM/Q = 6 MCA / 16,8 M3/H A 38 MCA / 6,6 M3/H - JUROS. AF_06/2014 | H | 0.02 | 0 | 0.02 | 0 | 0.02 | 0 | 0
88855 | GRADE DE DISCO CONTROLE REMOTO REBOCÁVEL, COM 24 DISCOS 24 X 6 MM COM PNEUS PARA TRANSPORTE - DEPRECIAÇÃO. AF_06/2014 | H | 3.68 | 0 | 3.68 | 0 | 3.68 | 0 | 0
88856 | GRADE DE DISCO CONTROLE REMOTO REBOCÁVEL, COM 24 DISCOS 24 X 6 MM COM PNEUS PARA TRANSPORTE - JUROS. AF_06/2014 | H | 0.51 | 0 | 0.51 | 0 | 0.51 | 0 | 0
88857 | RETROESCAVADEIRA SOBRE RODAS COM CARREGADEIRA, TRAÇÃO 4X4, POTÊNCIA LÍQ. 88 HP, CAÇAMBA CARREG. CAP. MÍN. 1 M3, CAÇAMBA RETRO CAP. 0,26 M3, PESO OPERACIONAL MÍN. 6.674 KG, PROFUNDIDADE ESCAVAÇÃO MÁX. 4,37 M - DEPRECIAÇÃO. AF_06/2014 | H | 24.96 | 0 | 24.96 | 0 | 24.96 | 0 | 0
88858 | RETROESCAVADEIRA SOBRE RODAS COM CARREGADEIRA, TRAÇÃO 4X4, POTÊNCIA LÍQ. 88 HP, CAÇAMBA CARREG. CAP. MÍN. 1 M3, CAÇAMBA RETRO CAP. 0,26 M3, PESO OPERACIONAL MÍN. 6.674 KG, PROFUNDIDADE ESCAVAÇÃO MÁX. 4,37 M - JUROS. AF_06/2014 | H | 3.38 | 0 | 3.38 | 0 | 3.38 | 0 | 0
88859 | RETROESCAVADEIRA SOBRE RODAS COM CARREGADEIRA, TRAÇÃO 4X2, POTÊNCIA LÍQ. 79 HP, CAÇAMBA CARREG. CAP. MÍN. 1 M3, CAÇAMBA RETRO CAP. 0,20 M3, PESO OPERACIONAL MÍN. 6.570 KG, PROFUNDIDADE ESCAVAÇÃO MÁX. 4,37 M - DEPRECIAÇÃO. AF_06/2014 | H | 22.2 | 0 | 22.2 | 0 | 22.2 | 0 | 0
88860 | RETROESCAVADEIRA SOBRE RODAS COM CARREGADEIRA, TRAÇÃO 4X2, POTÊNCIA LÍQ. 79 HP, CAÇAMBA CARREG. CAP. MÍN. 1 M3, CAÇAMBA RETRO CAP. 0,20 M3, PESO OPERACIONAL MÍN. 6.570 KG, PROFUNDIDADE ESCAVAÇÃO MÁX. 4,37 M - JUROS. AF_06/2014 | H | 3.01 | 0 | 3.01 | 0 | 3.01 | 0 | 0
88900 | ESCAVADEIRA HIDRÁULICA SOBRE ESTEIRAS, CAÇAMBA 1,20 M3, PESO OPERACIONAL 21 T, POTÊNCIA BRUTA 155 HP - DEPRECIAÇÃO. AF_06/2014 | H | 53.57 | 0 | 53.57 | 0 | 53.57 | 0 | 0
88902 | ESCAVADEIRA HIDRÁULICA SOBRE ESTEIRAS, CAÇAMBA 1,20 M3, PESO OPERACIONAL 21 T, POTÊNCIA BRUTA 155 HP - JUROS. AF_06/2014 | H | 7.27 | 0 | 7.27 | 0 | 7.27 | 0 | 0
88903 | ESCAVADEIRA HIDRÁULICA SOBRE ESTEIRAS, CAÇAMBA 1,20 M3, PESO OPERACIONAL 21 T, POTÊNCIA BRUTA 155 HP - MANUTENÇÃO. AF_06/2014 | H | 66.97 | 0 | 66.97 | 0 | 66.97 | 0 | 0
88904 | ESCAVADEIRA HIDRÁULICA SOBRE ESTEIRAS, CAÇAMBA 1,20 M3, PESO OPERACIONAL 21 T, POTÊNCIA BRUTA 155 HP - MATERIAIS NA OPERAÇÃO. AF_06/2014 | H | 68.38 | 0 | 68.38 | 68.38 | 0 | 0 | 0
89009 | TRATOR DE ESTEIRAS, POTÊNCIA 150 HP, PESO OPERACIONAL 16,7 T, COM RODA MOTRIZ ELEVADA E LÂMINA 3,18 M3 - DEPRECIAÇÃO. AF_06/2014 | H | 43.22 | 0 | 43.22 | 0 | 43.22 | 0 | 0
89010 | TRATOR DE ESTEIRAS, POTÊNCIA 150 HP, PESO OPERACIONAL 16,7 T, COM RODA MOTRIZ ELEVADA E LÂMINA 3,18 M3 - JUROS. AF_06/2014 | H | 9.73 | 0 | 9.73 | 0 | 9.73 | 0 | 0
89011 | RETROESCAVADEIRA SOBRE RODAS COM CARREGADEIRA, TRAÇÃO 4X4, POTÊNCIA LÍQ. 72 HP, CAÇAMBA CARREG. CAP. MÍN. 0,79 M3, CAÇAMBA RETRO CAP. 0,18 M3, PESO OPERACIONAL MÍN. 7.140 KG, PROFUNDIDADE ESCAVAÇÃO MÁX. 4,50 M - DEPRECIAÇÃO. AF_06/2014 | H | 24.08 | 0 | 24.08 | 0 | 24.08 | 0 | 0
89012 | RETROESCAVADEIRA SOBRE RODAS COM CARREGADEIRA, TRAÇÃO 4X4, POTÊNCIA LÍQ. 72 HP, CAÇAMBA CARREG. CAP. MÍN. 0,79 M3, CAÇAMBA RETRO CAP. 0,18 M3, PESO OPERACIONAL MÍN. 7.140 KG, PROFUNDIDADE ESCAVAÇÃO MÁX. 4,50 M - JUROS. AF_06/2014 | H | 3.26 | 0 | 3.26 | 0 | 3.26 | 0 | 0
89013 | TRATOR DE ESTEIRAS, POTÊNCIA 347 HP, PESO OPERACIONAL 38,5 T, COM LÂMINA 8,70 M3 - DEPRECIAÇÃO. AF_06/2014 | H | 141.59 | 0 | 141.59 | 0 | 141.59 | 0 | 0
89014 | TRATOR DE ESTEIRAS, POTÊNCIA 347 HP, PESO OPERACIONAL 38,5 T, COM LÂMINA 8,70 M3 - JUROS. AF_06/2014 | H | 31.87 | 0 | 31.87 | 0 | 31.87 | 0 | 0
89015 | VASSOURA MECÂNICA REBOCÁVEL COM ESCOVA CILÍNDRICA, LARGURA ÚTIL DE VARRIMENTO DE 2,44 M - DEPRECIAÇÃO. AF_06/2014 | H | 4.25 | 0 | 4.25 | 0 | 4.25 | 0 | 0
89016 | VASSOURA MECÂNICA REBOCÁVEL COM ESCOVA CILÍNDRICA, LARGURA ÚTIL DE VARRIMENTO DE 2,44 M - JUROS. AF_06/2014 | H | 0.57 | 0 | 0.57 | 0 | 0.57 | 0 | 0
89017 | TRATOR DE ESTEIRAS, POTÊNCIA 170 HP, PESO OPERACIONAL 19 T, CAÇAMBA 5,2 M3 - DEPRECIAÇÃO. AF_06/2014 | H | 42.96 | 0 | 42.96 | 0 | 42.96 | 0 | 0
89018 | TRATOR DE ESTEIRAS, POTÊNCIA 170 HP, PESO OPERACIONAL 19 T, CAÇAMBA 5,2 M3 - JUROS. AF_06/2014 | H | 9.67 | 0 | 9.67 | 0 | 9.67 | 0 | 0
89019 | BOMBA SUBMERSÍVEL ELÉTRICA TRIFÁSICA, POTÊNCIA 2,96 HP, Ø ROTOR 144 MM SEMI-ABERTO, BOCAL DE SAÍDA Ø 2, HM/Q = 2 MCA / 38,8 M3/H A 28 MCA / 5 M3/H - DEPRECIAÇÃO. AF_06/2014 | H | 0.41 | 0 | 0.41 | 0 | 0.41 | 0 | 0
89020 | BOMBA SUBMERSÍVEL ELÉTRICA TRIFÁSICA, POTÊNCIA 2,96 HP, Ø ROTOR 144 MM SEMI-ABERTO, BOCAL DE SAÍDA Ø 2, HM/Q = 2 MCA / 38,8 M3/H A 28 MCA / 5 M3/H - JUROS. AF_06/2014 | H | 0.04 | 0 | 0.04 | 0 | 0.04 | 0 | 0
89023 | TANQUE DE ASFALTO ESTACIONÁRIO COM MAÇARICO, CAPACIDADE 20.000 L - DEPRECIAÇÃO. AF_05/2023 | H | 3.85 | 0 | 3.85 | 0 | 3.85 | 0 | 0
89024 | TANQUE DE ASFALTO ESTACIONÁRIO COM MAÇARICO, CAPACIDADE 20.000 L - JUROS. AF_05/2023 | H | 1.28 | 0 | 1.28 | 0 | 1.28 | 0 | 0
89025 | TANQUE DE ASFALTO ESTACIONÁRIO COM MAÇARICO, CAPACIDADE 20.000 L - MANUTENÇÃO. AF_05/2023 | H | 5.14 | 0 | 5.14 | 0 | 5.14 | 0 | 0
89026 | TANQUE DE ASFALTO ESTACIONÁRIO COM MAÇARICO, CAPACIDADE 20.000 L - MATERIAIS NA OPERAÇÃO. AF_05/2023 | H | 130.01 | 0 | 130.01 | 130.01 | 0 | 0 | 0
89029 | TRATOR DE ESTEIRAS, POTÊNCIA 100 HP, PESO OPERACIONAL 9,4 T, COM LÂMINA 2,19 M3 - DEPRECIAÇÃO. AF_06/2014 | H | 33.34 | 0 | 33.34 | 0 | 33.34 | 0 | 0
89030 | TRATOR DE ESTEIRAS, POTÊNCIA 100 HP, PESO OPERACIONAL 9,4 T, COM LÂMINA 2,19 M3 - JUROS. AF_06/2014 | H | 7.5 | 0 | 7.5 | 0 | 7.5 | 0 | 0
89033 | TRATOR DE PNEUS, POTÊNCIA 85 CV, TRAÇÃO 4X4, PESO COM LASTRO DE 4.675 KG - DEPRECIAÇÃO. AF_06/2014 | H | 14.65 | 0 | 14.65 | 0 | 14.65 | 0 | 0
89034 | TRATOR DE PNEUS, POTÊNCIA 85 CV, TRAÇÃO 4X4, PESO COM LASTRO DE 4.675 KG - JUROS. AF_06/2014 | H | 2.03 | 0 | 2.03 | 0 | 2.03 | 0 | 0
89128 | PÁ CARREGADEIRA SOBRE RODAS, POTÊNCIA LÍQUIDA 128 HP, CAPACIDADE DA CAÇAMBA 1,7 A 2,8 M3, PESO OPERACIONAL 11632 KG - DEPRECIAÇÃO. AF_06/2014 | H | 45.19 | 0 | 45.19 | 0 | 45.19 | 0 | 0
89129 | PÁ CARREGADEIRA SOBRE RODAS, POTÊNCIA LÍQUIDA 128 HP, CAPACIDADE DA CAÇAMBA 1,7 A 2,8 M3, PESO OPERACIONAL 11632 KG - JUROS. AF_06/2014 | H | 6.13 | 0 | 6.13 | 0 | 6.13 | 0 | 0
89130 | PÁ CARREGADEIRA SOBRE RODAS, POTÊNCIA 197 HP, CAPACIDADE DA CAÇAMBA 2,5 A 3,5 M3, PESO OPERACIONAL 18338 KG - DEPRECIAÇÃO. AF_06/2014 | H | 62.67 | 0 | 62.67 | 0 | 62.67 | 0 | 0
89131 | PÁ CARREGADEIRA SOBRE RODAS, POTÊNCIA 197 HP, CAPACIDADE DA CAÇAMBA 2,5 A 3,5 M3, PESO OPERACIONAL 18338 KG - JUROS. AF_06/2014 | H | 8.5 | 0 | 8.5 | 0 | 8.5 | 0 | 0
89210 | ROLO COMPACTADOR VIBRATÓRIO DE UM CILINDRO AÇO LISO, POTÊNCIA 80 HP, PESO OPERACIONAL MÁXIMO 8,1 T, IMPACTO DINÂMICO 16,15 / 9,5 T, LARGURA DE TRABALHO 1,68 M - DEPRECIAÇÃO. AF_06/2014 | H | 31.37 | 0 | 31.37 | 0 | 31.37 | 0 | 0
89211 | ROLO COMPACTADOR VIBRATÓRIO DE UM CILINDRO AÇO LISO, POTÊNCIA 80 HP, PESO OPERACIONAL MÁXIMO 8,1 T, IMPACTO DINÂMICO 16,15 / 9,5 T, LARGURA DE TRABALHO 1,68 M - JUROS. AF_06/2014 | H | 4.35 | 0 | 4.35 | 0 | 4.35 | 0 | 0
89212 | BATE-ESTACAS POR GRAVIDADE, POTÊNCIA DE 160 HP, PESO DO MARTELO ATÉ 3 TONELADAS - DEPRECIAÇÃO. AF_11/2014 | H | 28.91 | 0 | 28.91 | 0 | 28.91 | 0 | 0
89213 | BATE-ESTACAS POR GRAVIDADE, POTÊNCIA DE 160 HP, PESO DO MARTELO ATÉ 3 TONELADAS - JUROS. AF_11/2014 | H | 4.55 | 0 | 4.55 | 0 | 4.55 | 0 | 0
89214 | BATE-ESTACAS POR GRAVIDADE, POTÊNCIA DE 160 HP, PESO DO MARTELO ATÉ 3 TONELADAS - MANUTENÇÃO. AF_11/2014 | H | 27.14 | 0 | 27.14 | 0 | 27.14 | 0 | 0
89215 | BATE-ESTACAS POR GRAVIDADE, POTÊNCIA DE 160 HP, PESO DO MARTELO ATÉ 3 TONELADAS - MATERIAIS NA OPERAÇÃO. AF_11/2014 | H | 70.61 | 0 | 70.61 | 70.61 | 0 | 0 | 0
89221 | BETONEIRA CAPACIDADE NOMINAL DE 600 L, CAPACIDADE DE MISTURA 360 L, MOTOR ELÉTRICO TRIFÁSICO POTÊNCIA DE 4 CV, SEM CARREGADOR - DEPRECIAÇÃO. AF_05/2023 | H | 1.16 | 0 | 1.16 | 0 | 1.16 | 0 | 0
89222 | BETONEIRA CAPACIDADE NOMINAL DE 600 L, CAPACIDADE DE MISTURA 360 L, MOTOR ELÉTRICO TRIFÁSICO POTÊNCIA DE 4 CV, SEM CARREGADOR - JUROS. AF_05/2023 | H | 0.19 | 0 | 0.19 | 0 | 0.19 | 0 | 0
89223 | BETONEIRA CAPACIDADE NOMINAL DE 600 L, CAPACIDADE DE MISTURA 360 L, MOTOR ELÉTRICO TRIFÁSICO POTÊNCIA DE 4 CV, SEM CARREGADOR - MANUTENÇÃO. AF_05/2023 | H | 1.36 | 0 | 1.36 | 0 | 1.36 | 0 | 0
89224 | BETONEIRA CAPACIDADE NOMINAL DE 600 L, CAPACIDADE DE MISTURA 360 L, MOTOR ELÉTRICO TRIFÁSICO POTÊNCIA DE 4 CV, SEM CARREGADOR - MATERIAIS NA OPERAÇÃO. AF_05/2023 | H | 1.6 | 0 | 1.6 | 0 | 0 | 0 | 1.6
89228 | MOTONIVELADORA POTÊNCIA BÁSICA LÍQUIDA (PRIMEIRA MARCHA) 125 HP, PESO BRUTO 13032 KG, LARGURA DA LÂMINA DE 3,7 M - DEPRECIAÇÃO. AF_06/2014 | H | 56 | 0 | 56 | 0 | 56 | 0 | 0
89229 | MOTONIVELADORA POTÊNCIA BÁSICA LÍQUIDA (PRIMEIRA MARCHA) 125 HP, PESO BRUTO 13032 KG, LARGURA DA LÂMINA DE 3,7 M - JUROS. AF_06/2014 | H | 10.08 | 0 | 10.08 | 0 | 10.08 | 0 | 0
89230 | FRESADORA DE ASFALTO A FRIO SOBRE RODAS, LARGURA FRESAGEM DE 1,0 M, POTÊNCIA 208 HP - DEPRECIAÇÃO. AF_11/2014 | H | 129.76 | 0 | 129.76 | 0 | 129.76 | 0 | 0
89231 | FRESADORA DE ASFALTO A FRIO SOBRE RODAS, LARGURA FRESAGEM DE 1,0 M, POTÊNCIA 208 HP - JUROS. AF_11/2014 | H | 20.56 | 0 | 20.56 | 0 | 20.56 | 0 | 0
89232 | FRESADORA DE ASFALTO A FRIO SOBRE RODAS, LARGURA FRESAGEM DE 1,0 M, POTÊNCIA 208 HP - MANUTENÇÃO. AF_11/2014 | H | 231.45 | 0 | 231.45 | 0 | 231.45 | 0 | 0
89233 | FRESADORA DE ASFALTO A FRIO SOBRE RODAS, LARGURA FRESAGEM DE 1,0 M, POTÊNCIA 208 HP - MATERIAIS NA OPERAÇÃO. AF_11/2014 | H | 127.08 | 0 | 127.08 | 127.08 | 0 | 0 | 0
89236 | FRESADORA DE ASFALTO A FRIO SOBRE RODAS, LARGURA FRESAGEM DE 2,0 M, POTÊNCIA 550 HP - DEPRECIAÇÃO. AF_11/2014 | H | 303.12 | 0 | 303.12 | 0 | 303.12 | 0 | 0
89237 | FRESADORA DE ASFALTO A FRIO SOBRE RODAS, LARGURA FRESAGEM DE 2,0 M, POTÊNCIA 550 HP - JUROS. AF_11/2014 | H | 48.03 | 0 | 48.03 | 0 | 48.03 | 0 | 0
89238 | FRESADORA DE ASFALTO A FRIO SOBRE RODAS, LARGURA FRESAGEM DE 2,0 M, POTÊNCIA 550 HP - MANUTENÇÃO. AF_11/2014 | H | 540.68 | 0 | 540.68 | 0 | 540.68 | 0 | 0
89239 | FRESADORA DE ASFALTO A FRIO SOBRE RODAS, LARGURA FRESAGEM DE 2,0 M, POTÊNCIA 550 HP - MATERIAIS NA OPERAÇÃO. AF_11/2014 | H | 336.06 | 0 | 336.06 | 336.06 | 0 | 0 | 0
89240 | VIBROACABADORA DE ASFALTO SOBRE ESTEIRAS, LARGURA DE PAVIMENTAÇÃO 1,90 M A 5,30 M, POTÊNCIA 105 HP CAPACIDADE 450 T/H - DEPRECIAÇÃO. AF_11/2014 | H | 93.02 | 0 | 93.02 | 0 | 93.02 | 0 | 0
89241 | VIBROACABADORA DE ASFALTO SOBRE ESTEIRAS, LARGURA DE PAVIMENTAÇÃO 1,90 M A 5,30 M, POTÊNCIA 105 HP CAPACIDADE 450 T/H - JUROS. AF_11/2014 | H | 16.74 | 0 | 16.74 | 0 | 16.74 | 0 | 0
89246 | RECICLADORA DE ASFALTO A FRIO SOBRE RODAS, LARGURA FRESAGEM DE 2,0 M, POTÊNCIA 422 HP - DEPRECIAÇÃO. AF_11/2014 | H | 263.39 | 0 | 263.39 | 0 | 263.39 | 0 | 0
89247 | RECICLADORA DE ASFALTO A FRIO SOBRE RODAS, LARGURA FRESAGEM DE 2,0 M, POTÊNCIA 422 HP - JUROS. AF_11/2014 | H | 41.73 | 0 | 41.73 | 0 | 41.73 | 0 | 0
89248 | RECICLADORA DE ASFALTO A FRIO SOBRE RODAS, LARGURA FRESAGEM DE 2,0 M, POTÊNCIA 422 HP - MANUTENÇÃO. AF_11/2014 | H | 469.82 | 0 | 469.82 | 0 | 469.82 | 0 | 0
89249 | RECICLADORA DE ASFALTO A FRIO SOBRE RODAS, LARGURA FRESAGEM DE 2,0 M, POTÊNCIA 422 HP - MATERIAIS NA OPERAÇÃO. AF_11/2014 | H | 286.46 | 0 | 286.46 | 286.46 | 0 | 0 | 0
89253 | VIBROACABADORA DE ASFALTO SOBRE ESTEIRAS, LARGURA DE PAVIMENTAÇÃO 2,13 M A 4,55 M, POTÊNCIA 100 HP, CAPACIDADE 400 T/H - DEPRECIAÇÃO. AF_11/2014 | H | 76.23 | 0 | 76.23 | 0 | 76.23 | 0 | 0
89254 | VIBROACABADORA DE ASFALTO SOBRE ESTEIRAS, LARGURA DE PAVIMENTAÇÃO 2,13 M A 4,55 M, POTÊNCIA 100 HP, CAPACIDADE 400 T/H - JUROS. AF_11/2014 | H | 13.72 | 0 | 13.72 | 0 | 13.72 | 0 | 0
89255 | VIBROACABADORA DE ASFALTO SOBRE ESTEIRAS, LARGURA DE PAVIMENTAÇÃO 2,13 M A 4,55 M, POTÊNCIA 100 HP, CAPACIDADE 400 T/H - MANUTENÇÃO. AF_11/2014 | H | 122.54 | 0 | 122.54 | 0 | 122.54 | 0 | 0
89256 | VIBROACABADORA DE ASFALTO SOBRE ESTEIRAS, LARGURA DE PAVIMENTAÇÃO 2,13 M A 4,55 M, POTÊNCIA 100 HP, CAPACIDADE 400 T/H - MATERIAIS NA OPERAÇÃO. AF_11/2014 | H | 64.47 | 0 | 64.47 | 64.47 | 0 | 0 | 0
89259 | GUINDAUTO HIDRÁULICO, CAPACIDADE MÁXIMA DE CARGA 6200 KG, MOMENTO MÁXIMO DE CARGA 11,7 TM, ALCANCE MÁXIMO HORIZONTAL 9,70 M, INCLUSIVE CAMINHÃO TOCO PBT 16.000 KG, POTÊNCIA DE 189 CV - DEPRECIAÇÃO. AF_06/2014 | H | 27.88 | 0 | 27.88 | 0 | 27.88 | 0 | 0
89260 | GUINDAUTO HIDRÁULICO, CAPACIDADE MÁXIMA DE CARGA 6200 KG, MOMENTO MÁXIMO DE CARGA 11,7 TM, ALCANCE MÁXIMO HORIZONTAL 9,70 M, INCLUSIVE CAMINHÃO TOCO PBT 16.000 KG, POTÊNCIA DE 189 CV - JUROS. AF_06/2014 | H | 5.24 | 0 | 5.24 | 0 | 5.24 | 0 | 0
89262 | GUINDAUTO HIDRÁULICO, CAPACIDADE MÁXIMA DE CARGA 6200 KG, MOMENTO MÁXIMO DE CARGA 11,7 TM, ALCANCE MÁXIMO HORIZONTAL 9,70 M, INCLUSIVE CAMINHÃO TOCO PBT 16.000 KG, POTÊNCIA DE 189 CV - MANUTENÇÃO. AF_06/2014 | H | 47.47 | 0 | 47.47 | 0 | 47.47 | 0 | 0
89264 | CAMINHÃO TOCO, PBT 16.000 KG, CARGA ÚTIL MÁX. 10.685 KG, DIST. ENTRE EIXOS 4,8 M, POTÊNCIA 189 CV, INCLUSIVE CARROCERIA FIXA ABERTA DE MADEIRA P/ TRANSPORTE GERAL DE CARGA SECA, DIMEN. APROX. 2,5 X 7,00 X 0,50 M - DEPRECIAÇÃO. AF_06/2014 | H | 22.28 | 0 | 22.28 | 0 | 22.28 | 0 | 0
89265 | CAMINHÃO TOCO, PBT 16.000 KG, CARGA ÚTIL MÁX. 10.685 KG, DIST. ENTRE EIXOS 4,8 M, POTÊNCIA 189 CV, INCLUSIVE CARROCERIA FIXA ABERTA DE MADEIRA P/ TRANSPORTE GERAL DE CARGA SECA, DIMEN. APROX. 2,5 X 7,00 X 0,50 M - JUROS. AF_06/2014 | H | 4.5 | 0 | 4.5 | 0 | 4.5 | 0 | 0
89266 | CAMINHÃO TOCO, PBT 16.000 KG, CARGA ÚTIL MÁX. 10.685 KG, DIST. ENTRE EIXOS 4,8 M, POTÊNCIA 189 CV, INCLUSIVE CARROCERIA FIXA ABERTA DE MADEIRA P/ TRANSPORTE GERAL DE CARGA SECA, DIMEN. APROX. 2,5 X 7,00 X 0,50 M - IMPOSTOS E SEGUROS. AF_06/2014 | H | 3.57 | 0 | 3.57 | 0 | 3.57 | 0 | 0
89267 | GUINDASTE HIDRÁULICO AUTOPROPELIDO, COM LANÇA TELESCÓPICA 28,80 M, CAPACIDADE MÁXIMA 30 T, POTÊNCIA 97 KW, TRAÇÃO 4 X 4 - DEPRECIAÇÃO. AF_11/2014 | H | 50.32 | 0 | 50.32 | 0 | 50.32 | 0 | 0
89268 | GUINDASTE HIDRÁULICO AUTOPROPELIDO, COM LANÇA TELESCÓPICA 28,80 M, CAPACIDADE MÁXIMA 30 T, POTÊNCIA 97 KW, TRAÇÃO 4 X 4 - JUROS. AF_11/2014 | H | 9.05 | 0 | 9.05 | 0 | 9.05 | 0 | 0
89269 | GUINDASTE HIDRÁULICO AUTOPROPELIDO, COM LANÇA TELESCÓPICA 28,80 M, CAPACIDADE MÁXIMA 30 T, POTÊNCIA 97 KW, TRAÇÃO 4 X 4 - IMPOSTOS E SEGUROS. AF_11/2014 | H | 7.17 | 0 | 7.17 | 0 | 7.17 | 0 | 0
89270 | GUINDASTE HIDRÁULICO AUTOPROPELIDO, COM LANÇA TELESCÓPICA 28,80 M, CAPACIDADE MÁXIMA 30 T, POTÊNCIA 97 KW, TRAÇÃO 4 X 4 - MANUTENÇÃO. AF_11/2014 | H | 80.9 | 0 | 80.9 | 0 | 80.9 | 0 | 0
89271 | GUINDASTE HIDRÁULICO AUTOPROPELIDO, COM LANÇA TELESCÓPICA 28,80 M, CAPACIDADE MÁXIMA 30 T, POTÊNCIA 97 KW, TRAÇÃO 4 X 4 - MATERIAIS NA OPERAÇÃO. AF_11/2014 | H | 22.06 | 0 | 22.06 | 22.06 | 0 | 0 | 0
89274 | BETONEIRA CAPACIDADE NOMINAL DE 600 L, CAPACIDADE DE MISTURA 440 L, MOTOR A DIESEL POTÊNCIA 10 CV, COM CARREGADOR - DEPRECIAÇÃO. AF_05/2023 | H | 1.41 | 0 | 1.41 | 0 | 1.41 | 0 | 0
89275 | BETONEIRA CAPACIDADE NOMINAL DE 600 L, CAPACIDADE DE MISTURA 440 L, MOTOR A DIESEL POTÊNCIA 10 CV, COM CARREGADOR - JUROS. AF_05/2023 | H | 0.23 | 0 | 0.23 | 0 | 0.23 | 0 | 0
89276 | BETONEIRA CAPACIDADE NOMINAL DE 600 L, CAPACIDADE DE MISTURA 440 L, MOTOR A DIESEL POTÊNCIA 10 CV, COM CARREGADOR - MANUTENÇÃO. AF_05/2023 | H | 1.89 | 0 | 1.89 | 0 | 1.89 | 0 | 0
89277 | BETONEIRA CAPACIDADE NOMINAL DE 600 L, CAPACIDADE DE MISTURA 440 L, MOTOR A DIESEL POTÊNCIA 10 CV, COM CARREGADOR - MATERIAIS NA OPERAÇÃO. AF_05/2023 | H | 6.44 | 0 | 6.44 | 6.44 | 0 | 0 | 0
89280 | ROLO COMPACTADOR VIBRATÓRIO TANDEM AÇO LISO, POTÊNCIA 58 HP, PESO SEM/COM LASTRO 6,5 / 9,4 T, LARGURA DE TRABALHO 1,2 M - DEPRECIAÇÃO. AF_06/2014 | H | 38.52 | 0 | 38.52 | 0 | 38.52 | 0 | 0
89281 | ROLO COMPACTADOR VIBRATÓRIO TANDEM AÇO LISO, POTÊNCIA 58 HP, PESO SEM/COM LASTRO 6,5 / 9,4 T, LARGURA DE TRABALHO 1,2 M - JUROS. AF_06/2014 | H | 5.34 | 0 | 5.34 | 0 | 5.34 | 0 | 0
89870 | CAMINHÃO BASCULANTE 14 M3, COM CAVALO MECÂNICO DE CAPACIDADE MÁXIMA DE TRAÇÃO COMBINADO DE 36000 KG, POTÊNCIA 286 CV, INCLUSIVE SEMIREBOQUE COM CAÇAMBA METÁLICA - DEPRECIAÇÃO. AF_12/2014 | H | 42.27 | 0 | 42.27 | 0 | 42.27 | 0 | 0
89871 | CAMINHÃO BASCULANTE 14 M3, COM CAVALO MECÂNICO DE CAPACIDADE MÁXIMA DE TRAÇÃO COMBINADO DE 36000 KG, POTÊNCIA 286 CV, INCLUSIVE SEMIREBOQUE COM CAÇAMBA METÁLICA - JUROS. AF_12/2014 | H | 7.4 | 0 | 7.4 | 0 | 7.4 | 0 | 0
89872 | CAMINHÃO BASCULANTE 14 M3, COM CAVALO MECÂNICO DE CAPACIDADE MÁXIMA DE TRAÇÃO COMBINADO DE 36000 KG, POTÊNCIA 286 CV, INCLUSIVE SEMIREBOQUE COM CAÇAMBA METÁLICA - IMPOSTOS E SEGUROS. AF_12/2014 | H | 5.87 | 0 | 5.87 | 0 | 5.87 | 0 | 0
89873 | CAMINHÃO BASCULANTE 14 M3, COM CAVALO MECÂNICO DE CAPACIDADE MÁXIMA DE TRAÇÃO COMBINADO DE 36000 KG, POTÊNCIA 286 CV, INCLUSIVE SEMIREBOQUE COM CAÇAMBA METÁLICA - MANUTENÇÃO. AF_12/2014 | H | 71.4 | 0 | 71.4 | 0 | 71.4 | 0 | 0
89874 | CAMINHÃO BASCULANTE 14 M3, COM CAVALO MECÂNICO DE CAPACIDADE MÁXIMA DE TRAÇÃO COMBINADO DE 36000 KG, POTÊNCIA 286 CV, INCLUSIVE SEMIREBOQUE COM CAÇAMBA METÁLICA - MATERIAIS NA OPERAÇÃO. AF_12/2014 | H | 134.08 | 0 | 134.08 | 134.08 | 0 | 0 | 0
89878 | CAMINHÃO BASCULANTE 18 M3, COM CAVALO MECÂNICO DE CAPACIDADE MÁXIMA DE TRAÇÃO COMBINADO DE 45000 KG, POTÊNCIA 330 CV, INCLUSIVE SEMIREBOQUE COM CAÇAMBA METÁLICA - DEPRECIAÇÃO. AF_12/2014 | H | 45.56 | 0 | 45.56 | 0 | 45.56 | 0 | 0
89879 | CAMINHÃO BASCULANTE 18 M3, COM CAVALO MECÂNICO DE CAPACIDADE MÁXIMA DE TRAÇÃO COMBINADO DE 45000 KG, POTÊNCIA 330 CV, INCLUSIVE SEMIREBOQUE COM CAÇAMBA METÁLICA - JUROS. AF_12/2014 | H | 7.83 | 0 | 7.83 | 0 | 7.83 | 0 | 0
89880 | CAMINHÃO BASCULANTE 18 M3, COM CAVALO MECÂNICO DE CAPACIDADE MÁXIMA DE TRAÇÃO COMBINADO DE 45000 KG, POTÊNCIA 330 CV, INCLUSIVE SEMIREBOQUE COM CAÇAMBA METÁLICA - IMPOSTOS E SEGUROS. AF_12/2014 | H | 6.21 | 0 | 6.21 | 0 | 6.21 | 0 | 0
89881 | CAMINHÃO BASCULANTE 18 M3, COM CAVALO MECÂNICO DE CAPACIDADE MÁXIMA DE TRAÇÃO COMBINADO DE 45000 KG, POTÊNCIA 330 CV, INCLUSIVE SEMIREBOQUE COM CAÇAMBA METÁLICA - MANUTENÇÃO. AF_12/2014 | H | 76.18 | 0 | 76.18 | 0 | 76.18 | 0 | 0
89882 | CAMINHÃO BASCULANTE 18 M3, COM CAVALO MECÂNICO DE CAPACIDADE MÁXIMA DE TRAÇÃO COMBINADO DE 45000 KG, POTÊNCIA 330 CV, INCLUSIVE SEMIREBOQUE COM CAÇAMBA METÁLICA - MATERIAIS NA OPERAÇÃO. AF_12/2014 | H | 154.7 | 0 | 154.7 | 154.7 | 0 | 0 | 0
90582 | VIBRADOR DE IMERSÃO, DIÂMETRO DE PONTEIRA 45MM, MOTOR ELÉTRICO TRIFÁSICO POTÊNCIA DE 2 CV - DEPRECIAÇÃO. AF_06/2015 | H | 0.44 | 0 | 0.44 | 0 | 0.44 | 0 | 0
90583 | VIBRADOR DE IMERSÃO, DIÂMETRO DE PONTEIRA 45MM, MOTOR ELÉTRICO TRIFÁSICO POTÊNCIA DE 2 CV - JUROS. AF_06/2015 | H | 0.05 | 0 | 0.05 | 0 | 0.05 | 0 | 0
90584 | VIBRADOR DE IMERSÃO, DIÂMETRO DE PONTEIRA 45MM, MOTOR ELÉTRICO TRIFÁSICO POTÊNCIA DE 2 CV - MANUTENÇÃO. AF_06/2015 | H | 0.34 | 0 | 0.34 | 0 | 0.34 | 0 | 0
90585 | VIBRADOR DE IMERSÃO, DIÂMETRO DE PONTEIRA 45MM, MOTOR ELÉTRICO TRIFÁSICO POTÊNCIA DE 2 CV - MATERIAIS NA OPERAÇÃO. AF_06/2015 | H | 0.33 | 0 | 0.33 | 0 | 0 | 0 | 0.33
90621 | PERFURATRIZ MANUAL, TORQUE MÁXIMO 83 N.M, POTÊNCIA 5 CV, COM DIÂMETRO MÁXIMO 4" - DEPRECIAÇÃO. AF_06/2015 | H | 1.66 | 0 | 1.66 | 0 | 1.66 | 0 | 0
90622 | PERFURATRIZ MANUAL, TORQUE MÁXIMO 83 N.M, POTÊNCIA 5 CV, COM DIÂMETRO MÁXIMO 4" - JUROS. AF_06/2015 | H | 0.19 | 0 | 0.19 | 0 | 0.19 | 0 | 0
90623 | PERFURATRIZ MANUAL, TORQUE MÁXIMO 83 N.M, POTÊNCIA 5 CV, COM DIÂMETRO MÁXIMO 4" - MANUTENÇÃO. AF_06/2015 | H | 2.08 | 0 | 2.08 | 0 | 2.08 | 0 | 0
90624 | PERFURATRIZ MANUAL, TORQUE MÁXIMO 83 N.M, POTÊNCIA 5 CV, COM DIÂMETRO MÁXIMO 4" - MATERIAIS NA OPERAÇÃO. AF_06/2015 | H | 2 | 0 | 2 | 0 | 0 | 0 | 2
90627 | PERFURATRIZ SOBRE ESTEIRA, TORQUE MÁXIMO 600 KGF, PESO MÉDIO 1000 KG, POTÊNCIA 20 HP, DIÂMETRO MÁXIMO 10" - DEPRECIAÇÃO. AF_06/2015 | H | 49.02 | 0 | 49.02 | 0 | 49.02 | 0 | 0
90628 | PERFURATRIZ SOBRE ESTEIRA, TORQUE MÁXIMO 600 KGF, PESO MÉDIO 1000 KG, POTÊNCIA 20 HP, DIÂMETRO MÁXIMO 10" - JUROS. AF_06/2015 | H | 6.71 | 0 | 6.71 | 0 | 6.71 | 0 | 0
90629 | PERFURATRIZ SOBRE ESTEIRA, TORQUE MÁXIMO 600 KGF, PESO MÉDIO 1000 KG, POTÊNCIA 20 HP, DIÂMETRO MÁXIMO 10" - MANUTENÇÃO. AF_06/2015 | H | 61.34 | 0 | 61.34 | 0 | 61.34 | 0 | 0
90630 | PERFURATRIZ SOBRE ESTEIRA, TORQUE MÁXIMO 600 KGF, PESO MÉDIO 1000 KG, POTÊNCIA 20 HP, DIÂMETRO MÁXIMO 10" - MATERIAIS NA OPERAÇÃO. AF_06/2015 | H | 0.95 | 0 | 0.95 | 0 | 0 | 0 | 0.95
90633 | MISTURADOR DUPLO HORIZONTAL DE ALTA TURBULÊNCIA, CAPACIDADE / VOLUME 2 X 500 LITROS, MOTORES ELÉTRICOS MÍNIMO 5 CV CADA, PARA NATA CIMENTO, ARGAMASSA E OUTROS - DEPRECIAÇÃO. AF_06/2015 | H | 3.84 | 0 | 3.84 | 0 | 3.84 | 0 | 0
90634 | MISTURADOR DUPLO HORIZONTAL DE ALTA TURBULÊNCIA, CAPACIDADE / VOLUME 2 X 500 LITROS, MOTORES ELÉTRICOS MÍNIMO 5 CV CADA, PARA NATA CIMENTO, ARGAMASSA E OUTROS - JUROS. AF_06/2015 | H | 0.45 | 0 | 0.45 | 0 | 0.45 | 0 | 0
90635 | MISTURADOR DUPLO HORIZONTAL DE ALTA TURBULÊNCIA, CAPACIDADE / VOLUME 2 X 500 LITROS, MOTORES ELÉTRICOS MÍNIMO 5 CV CADA, PARA NATA CIMENTO, ARGAMASSA E OUTROS - MANUTENÇÃO. AF_06/2015 | H | 4.2 | 0 | 4.2 | 0 | 4.2 | 0 | 0
90636 | MISTURADOR DUPLO HORIZONTAL DE ALTA TURBULÊNCIA, CAPACIDADE / VOLUME 2 X 500 LITROS, MOTORES ELÉTRICOS MÍNIMO 5 CV CADA, PARA NATA CIMENTO, ARGAMASSA E OUTROS - MATERIAIS NA OPERAÇÃO. AF_06/2015 | H | 4 | 0 | 4 | 0 | 0 | 0 | 4
90639 | BOMBA TRIPLEX, PARA INJEÇÃO DE NATA DE CIMENTO, VAZÃO MÁXIMA DE 100 LITROS/MINUTO, PRESSÃO MÁXIMA DE 70 BAR - DEPRECIAÇÃO. AF_06/2015 | H | 5.73 | 0 | 5.73 | 0 | 5.73 | 0 | 0
90640 | BOMBA TRIPLEX, PARA INJEÇÃO DE NATA DE CIMENTO, VAZÃO MÁXIMA DE 100 LITROS/MINUTO, PRESSÃO MÁXIMA DE 70 BAR - JUROS. AF_06/2015 | H | 0.68 | 0 | 0.68 | 0 | 0.68 | 0 | 0
90641 | BOMBA TRIPLEX, PARA INJEÇÃO DE NATA DE CIMENTO, VAZÃO MÁXIMA DE 100 LITROS/MINUTO, PRESSÃO MÁXIMA DE 70 BAR - MANUTENÇÃO. AF_06/2015 | H | 6.27 | 0 | 6.27 | 0 | 6.27 | 0 | 0
90642 | BOMBA TRIPLEX, PARA INJEÇÃO DE NATA DE CIMENTO, VAZÃO MÁXIMA DE 100 LITROS/MINUTO, PRESSÃO MÁXIMA DE 70 BAR - MATERIAIS NA OPERAÇÃO. AF_06/2015 | H | 9.55 | 0 | 9.55 | 9.55 | 0 | 0 | 0
90646 | BOMBA CENTRÍFUGA MONOESTÁGIO COM MOTOR ELÉTRICO MONOFÁSICO, POTÊNCIA 15 HP, DIÂMETRO DO ROTOR 173 MM, HM/Q = 30 MCA / 90 M3/H A 45 MCA / 55 M3/H - DEPRECIAÇÃO. AF_06/2015 | H | 0.82 | 0 | 0.82 | 0 | 0.82 | 0 | 0
90647 | BOMBA CENTRÍFUGA MONOESTÁGIO COM MOTOR ELÉTRICO MONOFÁSICO, POTÊNCIA 15 HP, DIÂMETRO DO ROTOR 173 MM, HM/Q = 30 MCA / 90 M3/H A 45 MCA / 55 M3/H - JUROS. AF_06/2015 | H | 0.09 | 0 | 0.09 | 0 | 0.09 | 0 | 0
90648 | BOMBA CENTRÍFUGA MONOESTÁGIO COM MOTOR ELÉTRICO MONOFÁSICO, POTÊNCIA 15 HP, DIÂMETRO DO ROTOR 173 MM, HM/Q = 30 MCA / 90 M3/H A 45 MCA / 55 M3/H - MANUTENÇÃO. AF_06/2015 | H | 0.89 | 0 | 0.89 | 0 | 0.89 | 0 | 0
90649 | BOMBA CENTRÍFUGA MONOESTÁGIO COM MOTOR ELÉTRICO MONOFÁSICO, POTÊNCIA 15 HP, DIÂMETRO DO ROTOR 173 MM, HM/Q = 30 MCA / 90 M3/H A 45 MCA / 55 M3/H - MATERIAIS NA OPERAÇÃO. AF_06/2015 | H | 6.18 | 0 | 6.18 | 0 | 0 | 0 | 6.18
90652 | BOMBA DE PROJEÇÃO DE CONCRETO SECO, POTÊNCIA 10 CV, VAZÃO 3 M3/H - DEPRECIAÇÃO. AF_06/2015 | H | 3.73 | 0 | 3.73 | 0 | 3.73 | 0 | 0
90653 | BOMBA DE PROJEÇÃO DE CONCRETO SECO, POTÊNCIA 10 CV, VAZÃO 3 M3/H - JUROS. AF_06/2015 | H | 0.44 | 0 | 0.44 | 0 | 0.44 | 0 | 0
90654 | BOMBA DE PROJEÇÃO DE CONCRETO SECO, POTÊNCIA 10 CV, VAZÃO 3 M3/H - MANUTENÇÃO. AF_06/2015 | H | 4.08 | 0 | 4.08 | 0 | 4.08 | 0 | 0
90655 | BOMBA DE PROJEÇÃO DE CONCRETO SECO, POTÊNCIA 10 CV, VAZÃO 3 M3/H - MATERIAIS NA OPERAÇÃO. AF_06/2015 | H | 4.06 | 0 | 4.06 | 0 | 0 | 0 | 4.06
90658 | BOMBA DE PROJEÇÃO DE CONCRETO SECO, POTÊNCIA 10 CV, VAZÃO 6 M3/H - DEPRECIAÇÃO. AF_06/2015 | H | 3.99 | 0 | 3.99 | 0 | 3.99 | 0 | 0
90659 | BOMBA DE PROJEÇÃO DE CONCRETO SECO, POTÊNCIA 10 CV, VAZÃO 6 M3/H - JUROS. AF_06/2015 | H | 0.47 | 0 | 0.47 | 0 | 0.47 | 0 | 0
90660 | BOMBA DE PROJEÇÃO DE CONCRETO SECO, POTÊNCIA 10 CV, VAZÃO 6 M3/H - MANUTENÇÃO. AF_06/2015 | H | 4.37 | 0 | 4.37 | 0 | 4.37 | 0 | 0
90661 | BOMBA DE PROJEÇÃO DE CONCRETO SECO, POTÊNCIA 10 CV, VAZÃO 6 M3/H - MATERIAIS NA OPERAÇÃO. AF_06/2015 | H | 4.06 | 0 | 4.06 | 0 | 0 | 0 | 4.06
90664 | PROJETOR PNEUMÁTICO DE ARGAMASSA PARA CHAPISCO E REBOCO COM RECIPIENTE ACOPLADO, TIPO CANEQUINHA, COM COMPRESSOR DE AR REBOCÁVEL VAZÃO 89 PCM E MOTOR DIESEL DE 20 CV - DEPRECIAÇÃO. AF_05/2023 | H | 6.12 | 0 | 6.12 | 0 | 6.12 | 0 | 0
90665 | PROJETOR PNEUMÁTICO DE ARGAMASSA PARA CHAPISCO E REBOCO COM RECIPIENTE ACOPLADO, TIPO CANEQUINHA, COM COMPRESSOR DE AR REBOCÁVEL VAZÃO 89 PCM E MOTOR DIESEL DE 20 CV - JUROS. AF_05/2023 | H | 1.14 | 0 | 1.14 | 0 | 1.14 | 0 | 0
90666 | PROJETOR PNEUMÁTICO DE ARGAMASSA PARA CHAPISCO E REBOCO COM RECIPIENTE ACOPLADO, TIPO CANEQUINHA, COM COMPRESSOR DE AR REBOCÁVEL VAZÃO 89 PCM E MOTOR DIESEL DE 20 CV - MANUTENÇÃO. AF_05/2023 | H | 8.03 | 0 | 8.03 | 0 | 8.03 | 0 | 0
90667 | PROJETOR PNEUMÁTICO DE ARGAMASSA PARA CHAPISCO E REBOCO COM RECIPIENTE ACOPLADO, TIPO CANEQUINHA, COM COMPRESSOR DE AR REBOCÁVEL VAZÃO 89 PCM E MOTOR DIESEL DE 20 CV - MATERIAIS NA OPERAÇÃO. AF_05/2023 | H | 11.38 | 0 | 11.38 | 11.38 | 0 | 0 | 0
90670 | PERFURATRIZ COM TORRE METÁLICA PARA EXECUÇÃO DE ESTACA HÉLICE CONTÍNUA, PROFUNDIDADE MÁXIMA DE 30 M, DIÂMETRO MÁXIMO DE 800 MM, POTÊNCIA INSTALADA DE 268 HP, MESA ROTATIVA COM TORQUE MÁXIMO DE 170 KNM - DEPRECIAÇÃO. AF_06/2015 | H | 224.96 | 0 | 224.96 | 0 | 224.96 | 0 | 0
90671 | PERFURATRIZ COM TORRE METÁLICA PARA EXECUÇÃO DE ESTACA HÉLICE CONTÍNUA, PROFUNDIDADE MÁXIMA DE 30 M, DIÂMETRO MÁXIMO DE 800 MM, POTÊNCIA INSTALADA DE 268 HP, MESA ROTATIVA COM TORQUE MÁXIMO DE 170 KNM - JUROS. AF_06/2015 | H | 31.23 | 0 | 31.23 | 0 | 31.23 | 0 | 0
90672 | PERFURATRIZ COM TORRE METÁLICA PARA EXECUÇÃO DE ESTACA HÉLICE CONTÍNUA, PROFUNDIDADE MÁXIMA DE 30 M, DIÂMETRO MÁXIMO DE 800 MM, POTÊNCIA INSTALADA DE 268 HP, MESA ROTATIVA COM TORQUE MÁXIMO DE 170 KNM - MANUTENÇÃO. AF_06/2015 | H | 281.52 | 0 | 281.52 | 0 | 281.52 | 0 | 0
90673 | PERFURATRIZ COM TORRE METÁLICA PARA EXECUÇÃO DE ESTACA HÉLICE CONTÍNUA, PROFUNDIDADE MÁXIMA DE 30 M, DIÂMETRO MÁXIMO DE 800 MM, POTÊNCIA INSTALADA DE 268 HP, MESA ROTATIVA COM TORQUE MÁXIMO DE 170 KNM - MATERIAIS NA OPERAÇÃO. AF_06/2015 | H | 90.95 | 0 | 90.95 | 90.95 | 0 | 0 | 0
90676 | PERFURATRIZ HIDRÁULICA SOBRE CAMINHÃO COM TRADO CURTO ACOPLADO, PROFUNDIDADE MÁXIMA DE 20 M, DIÂMETRO MÁXIMO DE 1500 MM, POTÊNCIA INSTALADA DE 137 HP, MESA ROTATIVA COM TORQUE MÁXIMO DE 30 KNM - DEPRECIAÇÃO. AF_06/2015 | H | 109.7 | 0 | 109.7 | 0 | 109.7 | 0 | 0
90677 | PERFURATRIZ HIDRÁULICA SOBRE CAMINHÃO COM TRADO CURTO ACOPLADO, PROFUNDIDADE MÁXIMA DE 20 M, DIÂMETRO MÁXIMO DE 1500 MM, POTÊNCIA INSTALADA DE 137 HP, MESA ROTATIVA COM TORQUE MÁXIMO DE 30 KNM - JUROS. AF_06/2015 | H | 16.95 | 0 | 16.95 | 0 | 16.95 | 0 | 0
90678 | PERFURATRIZ HIDRÁULICA SOBRE CAMINHÃO COM TRADO CURTO ACOPLADO, PROFUNDIDADE MÁXIMA DE 20 M, DIÂMETRO MÁXIMO DE 1500 MM, POTÊNCIA INSTALADA DE 137 HP, MESA ROTATIVA COM TORQUE MÁXIMO DE 30 KNM - MANUTENÇÃO. AF_06/2015 | H | 152.33 | 0 | 152.33 | 0 | 152.33 | 0 | 0
90679 | PERFURATRIZ HIDRÁULICA SOBRE CAMINHÃO COM TRADO CURTO ACOPLADO, PROFUNDIDADE MÁXIMA DE 20 M, DIÂMETRO MÁXIMO DE 1500 MM, POTÊNCIA INSTALADA DE 137 HP, MESA ROTATIVA COM TORQUE MÁXIMO DE 30 KNM - MATERIAIS NA OPERAÇÃO. AF_06/2015 | H | 69.75 | 0 | 69.75 | 69.75 | 0 | 0 | 0
90682 | MANIPULADOR TELESCÓPICO, POTÊNCIA DE 85 HP, CAPACIDADE DE CARGA DE 3.500 KG, ALTURA MÁXIMA DE ELEVAÇÃO DE 12,3 M - DEPRECIAÇÃO. AF_05/2023 | H | 31.2 | 0 | 31.2 | 0 | 31.2 | 0 | 0
90683 | MANIPULADOR TELESCÓPICO, POTÊNCIA DE 85 HP, CAPACIDADE DE CARGA DE 3.500 KG, ALTURA MÁXIMA DE ELEVAÇÃO DE 12,3 M - JUROS. AF_05/2023 | H | 5.2 | 0 | 5.2 | 0 | 5.2 | 0 | 0
90684 | MANIPULADOR TELESCÓPICO, POTÊNCIA DE 85 HP, CAPACIDADE DE CARGA DE 3.500 KG, ALTURA MÁXIMA DE ELEVAÇÃO DE 12,3 M - MANUTENÇÃO. AF_05/2023 | H | 36.4 | 0 | 36.4 | 0 | 36.4 | 0 | 0
90685 | MANIPULADOR TELESCÓPICO, POTÊNCIA DE 85 HP, CAPACIDADE DE CARGA DE 3.500 KG, ALTURA MÁXIMA DE ELEVAÇÃO DE 12,3 M - MATERIAIS NA OPERAÇÃO. AF_05/2023 | H | 43.27 | 0 | 43.27 | 43.27 | 0 | 0 | 0
90688 | MINICARREGADEIRA SOBRE RODAS, POTÊNCIA LÍQUIDA DE 47 HP, CAPACIDADE NOMINAL DE OPERAÇÃO DE 646 KG - DEPRECIAÇÃO. AF_06/2015 | H | 22 | 0 | 22 | 0 | 22 | 0 | 0
90689 | MINICARREGADEIRA SOBRE RODAS, POTÊNCIA LÍQUIDA DE 47 HP, CAPACIDADE NOMINAL DE OPERAÇÃO DE 646 KG - JUROS. AF_06/2015 | H | 2.22 | 0 | 2.22 | 0 | 2.22 | 0 | 0
90690 | MINICARREGADEIRA SOBRE RODAS, POTÊNCIA LÍQUIDA DE 47 HP, CAPACIDADE NOMINAL DE OPERAÇÃO DE 646 KG - MANUTENÇÃO. AF_06/2015 | H | 27.5 | 0 | 27.5 | 0 | 27.5 | 0 | 0
90691 | MINICARREGADEIRA SOBRE RODAS, POTÊNCIA LÍQUIDA DE 47 HP, CAPACIDADE NOMINAL DE OPERAÇÃO DE 646 KG - MATERIAIS NA OPERAÇÃO. AF_06/2015 | H | 30.3 | 0 | 30.3 | 30.3 | 0 | 0 | 0
90957 | COMPRESSOR DE AR REBOCÁVEL, VAZÃO 189 PCM, PRESSÃO EFETIVA DE TRABALHO 102 PSI, MOTOR DIESEL, POTÊNCIA 63 CV - DEPRECIAÇÃO. AF_06/2015 | H | 4.55 | 0 | 4.55 | 0 | 4.55 | 0 | 0
90958 | COMPRESSOR DE AR REBOCÁVEL, VAZÃO 189 PCM, PRESSÃO EFETIVA DE TRABALHO 102 PSI, MOTOR DIESEL, POTÊNCIA 63 CV - JUROS. AF_06/2015 | H | 0.63 | 0 | 0.63 | 0 | 0.63 | 0 | 0
90960 | COMPRESSOR DE AR REBOCÁVEL, VAZÃO 89 PCM, PRESSÃO EFETIVA DE TRABALHO 102 PSI, MOTOR DIESEL, POTÊNCIA 20 CV - DEPRECIAÇÃO. AF_06/2015 | H | 6.08 | 0 | 6.08 | 0 | 6.08 | 0 | 0
90961 | COMPRESSOR DE AR REBOCÁVEL, VAZÃO 89 PCM, PRESSÃO EFETIVA DE TRABALHO 102 PSI, MOTOR DIESEL, POTÊNCIA 20 CV - JUROS. AF_06/2015 | H | 0.84 | 0 | 0.84 | 0 | 0.84 | 0 | 0
90962 | COMPRESSOR DE AR REBOCÁVEL, VAZÃO 89 PCM, PRESSÃO EFETIVA DE TRABALHO 102 PSI, MOTOR DIESEL, POTÊNCIA 20 CV - MANUTENÇÃO. AF_06/2015 | H | 7.61 | 0 | 7.61 | 0 | 7.61 | 0 | 0
90963 | COMPRESSOR DE AR REBOCÁVEL, VAZÃO 89 PCM, PRESSÃO EFETIVA DE TRABALHO 102 PSI, MOTOR DIESEL, POTÊNCIA 20 CV - MATERIAIS NA OPERAÇÃO. AF_06/2015 | H | 11.37 | 0 | 11.37 | 11.37 | 0 | 0 | 0
90968 | COMPRESSOR DE AR REBOCAVEL, VAZÃO 250 PCM, PRESSAO DE TRABALHO 102 PSI, MOTOR A DIESEL POTÊNCIA 81 CV - DEPRECIAÇÃO. AF_06/2015 | H | 6.1 | 0 | 6.1 | 0 | 6.1 | 0 | 0
90969 | COMPRESSOR DE AR REBOCAVEL, VAZÃO 250 PCM, PRESSAO DE TRABALHO 102 PSI, MOTOR A DIESEL POTÊNCIA 81 CV - JUROS. AF_06/2015 | H | 0.84 | 0 | 0.84 | 0 | 0.84 | 0 | 0
90970 | COMPRESSOR DE AR REBOCAVEL, VAZÃO 250 PCM, PRESSAO DE TRABALHO 102 PSI, MOTOR A DIESEL POTÊNCIA 81 CV - MANUTENÇÃO. AF_06/2015 | H | 7.63 | 0 | 7.63 | 0 | 7.63 | 0 | 0
90971 | COMPRESSOR DE AR REBOCAVEL, VAZÃO 250 PCM, PRESSAO DE TRABALHO 102 PSI, MOTOR A DIESEL POTÊNCIA 81 CV - MATERIAIS NA OPERAÇÃO. AF_06/2015 | H | 46.09 | 0 | 46.09 | 46.09 | 0 | 0 | 0
90975 | COMPRESSOR DE AR REBOCÁVEL, VAZÃO 748 PCM, PRESSÃO EFETIVA DE TRABALHO 102 PSI, MOTOR DIESEL, POTÊNCIA 210 CV - DEPRECIAÇÃO. AF_06/2015 | H | 15.49 | 0 | 15.49 | 0 | 15.49 | 0 | 0
90976 | COMPRESSOR DE AR REBOCÁVEL, VAZÃO 748 PCM, PRESSÃO EFETIVA DE TRABALHO 102 PSI, MOTOR DIESEL, POTÊNCIA 210 CV - JUROS. AF_06/2015 | H | 2.15 | 0 | 2.15 | 0 | 2.15 | 0 | 0
90977 | COMPRESSOR DE AR REBOCÁVEL, VAZÃO 748 PCM, PRESSÃO EFETIVA DE TRABALHO 102 PSI, MOTOR DIESEL, POTÊNCIA 210 CV - MANUTENÇÃO. AF_06/2015 | H | 19.38 | 0 | 19.38 | 0 | 19.38 | 0 | 0
90978 | COMPRESSOR DE AR REBOCÁVEL, VAZÃO 748 PCM, PRESSÃO EFETIVA DE TRABALHO 102 PSI, MOTOR DIESEL, POTÊNCIA 210 CV - MATERIAIS NA OPERAÇÃO. AF_06/2015 | H | 119.57 | 0 | 119.57 | 119.57 | 0 | 0 | 0
90992 | COMPRESSOR DE AR REBOCAVEL, VAZÃO 400 PCM, PRESSAO DE TRABALHO 102 PSI, MOTOR A DIESEL POTÊNCIA 110 CV - DEPRECIAÇÃO. AF_06/2015 | H | 7.23 | 0 | 7.23 | 0 | 7.23 | 0 | 0
90993 | COMPRESSOR DE AR REBOCAVEL, VAZÃO 400 PCM, PRESSAO DE TRABALHO 102 PSI, MOTOR A DIESEL POTÊNCIA 110 CV - JUROS. AF_06/2015 | H | 1 | 0 | 1 | 0 | 1 | 0 | 0
90994 | COMPRESSOR DE AR REBOCAVEL, VAZÃO 400 PCM, PRESSAO DE TRABALHO 102 PSI, MOTOR A DIESEL POTÊNCIA 110 CV - MANUTENÇÃO. AF_06/2015 | H | 9.05 | 0 | 9.05 | 0 | 9.05 | 0 | 0
90995 | COMPRESSOR DE AR REBOCAVEL, VAZÃO 400 PCM, PRESSAO DE TRABALHO 102 PSI, MOTOR A DIESEL POTÊNCIA 110 CV - MATERIAIS NA OPERAÇÃO. AF_06/2015 | H | 62.6 | 0 | 62.6 | 62.6 | 0 | 0 | 0
91021 | PERFURATRIZ HIDRÁULICA SOBRE CAMINHÃO COM TRADO CURTO ACOPLADO, PROFUNDIDADE MÁXIMA DE 20 M, DIÂMETRO MÁXIMO DE 1500 MM, POTÊNCIA INSTALADA DE 137 HP, MESA ROTATIVA COM TORQUE MÁXIMO DE 30 KNM - IMPOSTOS E SEGUROS. AF_06/2015 | H | 13.32 | 0 | 13.32 | 0 | 13.32 | 0 | 0
91026 | CAMINHÃO TRUCADO (C/ TERCEIRO EIXO) ELETRÔNICO - POTÊNCIA 231CV - PBT = 22000KG - DIST. ENTRE EIXOS 5170 MM - INCLUI CARROCERIA FIXA ABERTA DE MADEIRA - DEPRECIAÇÃO. AF_06/2015 | H | 26.08 | 0 | 26.08 | 0 | 26.08 | 0 | 0
91027 | CAMINHÃO TRUCADO (C/ TERCEIRO EIXO) ELETRÔNICO - POTÊNCIA 231CV - PBT = 22000KG - DIST. ENTRE EIXOS 5170 MM - INCLUI CARROCERIA FIXA ABERTA DE MADEIRA - JUROS. AF_06/2015 | H | 5.31 | 0 | 5.31 | 0 | 5.31 | 0 | 0
91028 | CAMINHÃO TRUCADO (C/ TERCEIRO EIXO) ELETRÔNICO - POTÊNCIA 231CV - PBT = 22000KG - DIST. ENTRE EIXOS 5170 MM - INCLUI CARROCERIA FIXA ABERTA DE MADEIRA - IMPOSTOS E SEGUROS. AF_06/2015 | H | 4.21 | 0 | 4.21 | 0 | 4.21 | 0 | 0
91029 | CAMINHÃO TRUCADO (C/ TERCEIRO EIXO) ELETRÔNICO - POTÊNCIA 231CV - PBT = 22000KG - DIST. ENTRE EIXOS 5170 MM - INCLUI CARROCERIA FIXA ABERTA DE MADEIRA - MANUTENÇÃO. AF_06/2015 | H | 47.69 | 0 | 47.69 | 0 | 47.69 | 0 | 0
91030 | CAMINHÃO TRUCADO (C/ TERCEIRO EIXO) ELETRÔNICO - POTÊNCIA 231CV - PBT = 22000KG - DIST. ENTRE EIXOS 5170 MM - INCLUI CARROCERIA FIXA ABERTA DE MADEIRA - MATERIAIS NA OPERAÇÃO. AF_06/2015 | H | 111.56 | 0 | 111.56 | 111.56 | 0 | 0 | 0
91273 | PLACA VIBRATÓRIA REVERSÍVEL COM MOTOR 4 TEMPOS A GASOLINA, FORÇA CENTRÍFUGA DE 25 KN (2500 KGF), POTÊNCIA 5,5 CV - DEPRECIAÇÃO. AF_08/2015 | H | 0.45 | 0 | 0.45 | 0 | 0.45 | 0 | 0
91274 | PLACA VIBRATÓRIA REVERSÍVEL COM MOTOR 4 TEMPOS A GASOLINA, FORÇA CENTRÍFUGA DE 25 KN (2500 KGF), POTÊNCIA 5,5 CV - JUROS. AF_08/2015 | H | 0.06 | 0 | 0.06 | 0 | 0.06 | 0 | 0
91275 | PLACA VIBRATÓRIA REVERSÍVEL COM MOTOR 4 TEMPOS A GASOLINA, FORÇA CENTRÍFUGA DE 25 KN (2500 KGF), POTÊNCIA 5,5 CV - MANUTENÇÃO. AF_08/2015 | H | 0.57 | 0 | 0.57 | 0 | 0.57 | 0 | 0
91276 | PLACA VIBRATÓRIA REVERSÍVEL COM MOTOR 4 TEMPOS A GASOLINA, FORÇA CENTRÍFUGA DE 25 KN (2500 KGF), POTÊNCIA 5,5 CV - MATERIAIS NA OPERAÇÃO. AF_08/2015 | H | 8.1 | 0 | 8.1 | 8.1 | 0 | 0 | 0
91279 | CORTADORA DE PISO COM MOTOR 4 TEMPOS A GASOLINA, POTÊNCIA DE 13 HP, COM DISCO DE CORTE DIAMANTADO SEGMENTADO PARA CONCRETO, DIÂMETRO DE 350 MM, FURO DE 1" (14 X 1") - DEPRECIAÇÃO. AF_08/2015 | H | 0.9 | 0 | 0.9 | 0 | 0.9 | 0 | 0
91280 | CORTADORA DE PISO COM MOTOR 4 TEMPOS A GASOLINA, POTÊNCIA DE 13 HP, COM DISCO DE CORTE DIAMANTADO SEGMENTADO PARA CONCRETO, DIÂMETRO DE 350 MM, FURO DE 1" (14 X 1") - JUROS. AF_08/2015 | H | 0.1 | 0 | 0.1 | 0 | 0.1 | 0 | 0
91281 | CORTADORA DE PISO COM MOTOR 4 TEMPOS A GASOLINA, POTÊNCIA DE 13 HP, COM DISCO DE CORTE DIAMANTADO SEGMENTADO PARA CONCRETO, DIÂMETRO DE 350 MM, FURO DE 1" (14 X 1") - MANUTENÇÃO. AF_08/2015 | H | 1.12 | 0 | 1.12 | 0 | 1.12 | 0 | 0
91282 | CORTADORA DE PISO COM MOTOR 4 TEMPOS A GASOLINA, POTÊNCIA DE 13 HP, COM DISCO DE CORTE DIAMANTADO SEGMENTADO PARA CONCRETO, DIÂMETRO DE 350 MM, FURO DE 1" (14 X 1") - MATERIAIS NA OPERAÇÃO. AF_08/2015 | H | 8.16 | 0 | 8.16 | 8.16 | 0 | 0 | 0
91354 | CAMINHÃO TOCO, PESO BRUTO TOTAL 14.300 KG, CARGA ÚTIL MÁXIMA 9590 KG, DISTÂNCIA ENTRE EIXOS 4,76 M, POTÊNCIA 185 CV (NÃO INCLUI CARROCERIA) - DEPRECIAÇÃO. AF_06/2014 | H | 18.38 | 0 | 18.38 | 0 | 18.38 | 0 | 0
91355 | CAMINHÃO TOCO, PESO BRUTO TOTAL 14.300 KG, CARGA ÚTIL MÁXIMA 9590 KG, DISTÂNCIA ENTRE EIXOS 4,76 M, POTÊNCIA 185 CV (NÃO INCLUI CARROCERIA) - JUROS. AF_06/2014 | H | 3.86 | 0 | 3.86 | 0 | 3.86 | 0 | 0
91356 | CAMINHÃO TOCO, PESO BRUTO TOTAL 14.300 KG, CARGA ÚTIL MÁXIMA 9590 KG, DISTÂNCIA ENTRE EIXOS 4,76 M, POTÊNCIA 185 CV (NÃO INCLUI CARROCERIA) - IMPOSTOS E SEGUROS. AF_06/2014 | H | 3.05 | 0 | 3.05 | 0 | 3.05 | 0 | 0
91359 | CAMINHÃO PIPA 6.000 L, PESO BRUTO TOTAL 13.000 KG, DISTÂNCIA ENTRE EIXOS 4,80 M, POTÊNCIA 189 CV INCLUSIVE TANQUE DE AÇO PARA TRANSPORTE DE ÁGUA, CAPACIDADE 6 M3 - DEPRECIAÇÃO. AF_06/2014 | H | 22.03 | 0 | 22.03 | 0 | 22.03 | 0 | 0
91360 | CAMINHÃO PIPA 6.000 L, PESO BRUTO TOTAL 13.000 KG, DISTÂNCIA ENTRE EIXOS 4,80 M, POTÊNCIA 189 CV INCLUSIVE TANQUE DE AÇO PARA TRANSPORTE DE ÁGUA, CAPACIDADE 6 M3 - JUROS. AF_06/2014 | H | 4.29 | 0 | 4.29 | 0 | 4.29 | 0 | 0
91361 | CAMINHÃO PIPA 6.000 L, PESO BRUTO TOTAL 13.000 KG, DISTÂNCIA ENTRE EIXOS 4,80 M, POTÊNCIA 189 CV INCLUSIVE TANQUE DE AÇO PARA TRANSPORTE DE ÁGUA, CAPACIDADE 6 M3 - IMPOSTOS E SEGUROS. AF_06/2014 | H | 3.39 | 0 | 3.39 | 0 | 3.39 | 0 | 0
91367 | CAMINHÃO BASCULANTE 6 M3, PESO BRUTO TOTAL 16.000 KG, CARGA ÚTIL MÁXIMA 13.071 KG, DISTÂNCIA ENTRE EIXOS 4,80 M, POTÊNCIA 230 CV INCLUSIVE CAÇAMBA METÁLICA - DEPRECIAÇÃO. AF_06/2014 | H | 23.69 | 0 | 23.69 | 0 | 23.69 | 0 | 0
91368 | CAMINHÃO BASCULANTE 6 M3, PESO BRUTO TOTAL 16.000 KG, CARGA ÚTIL MÁXIMA 13.071 KG, DISTÂNCIA ENTRE EIXOS 4,80 M, POTÊNCIA 230 CV INCLUSIVE CAÇAMBA METÁLICA - JUROS. AF_06/2014 | H | 4.6 | 0 | 4.6 | 0 | 4.6 | 0 | 0
91369 | CAMINHÃO BASCULANTE 6 M3, PESO BRUTO TOTAL 16.000 KG, CARGA ÚTIL MÁXIMA 13.071 KG, DISTÂNCIA ENTRE EIXOS 4,80 M, POTÊNCIA 230 CV INCLUSIVE CAÇAMBA METÁLICA - IMPOSTOS E SEGUROS. AF_06/2014 | H | 3.64 | 0 | 3.64 | 0 | 3.64 | 0 | 0
91375 | CAMINHÃO TOCO, PESO BRUTO TOTAL 16.000 KG, CARGA ÚTIL MÁXIMA DE 10.685 KG, DISTÂNCIA ENTRE EIXOS 4,80 M, POTÊNCIA 189 CV EXCLUSIVE CARROCERIA - DEPRECIAÇÃO. AF_06/2014 | H | 20.19 | 0 | 20.19 | 0 | 20.19 | 0 | 0
91376 | CAMINHÃO TOCO, PESO BRUTO TOTAL 16.000 KG, CARGA ÚTIL MÁXIMA DE 10.685 KG, DISTÂNCIA ENTRE EIXOS 4,80 M, POTÊNCIA 189 CV EXCLUSIVE CARROCERIA - JUROS. AF_06/2014 | H | 4.23 | 0 | 4.23 | 0 | 4.23 | 0 | 0
91377 | CAMINHÃO TOCO, PESO BRUTO TOTAL 16.000 KG, CARGA ÚTIL MÁXIMA DE 10.685 KG, DISTÂNCIA ENTRE EIXOS 4,80 M, POTÊNCIA 189 CV EXCLUSIVE CARROCERIA - IMPOSTOS E SEGUROS. AF_06/2014 | H | 3.35 | 0 | 3.35 | 0 | 3.35 | 0 | 0
91380 | CAMINHÃO BASCULANTE 10 M3, TRUCADO CABINE SIMPLES, PESO BRUTO TOTAL 23.000 KG, CARGA ÚTIL MÁXIMA 15.935 KG, DISTÂNCIA ENTRE EIXOS 4,80 M, POTÊNCIA 230 CV INCLUSIVE CAÇAMBA METÁLICA - DEPRECIAÇÃO. AF_06/2014 | H | 31.19 | 0 | 31.19 | 0 | 31.19 | 0 | 0
91381 | CAMINHÃO BASCULANTE 10 M3, TRUCADO CABINE SIMPLES, PESO BRUTO TOTAL 23.000 KG, CARGA ÚTIL MÁXIMA 15.935 KG, DISTÂNCIA ENTRE EIXOS 4,80 M, POTÊNCIA 230 CV INCLUSIVE CAÇAMBA METÁLICA - JUROS. AF_06/2014 | H | 6.05 | 0 | 6.05 | 0 | 6.05 | 0 | 0
91382 | CAMINHÃO BASCULANTE 10 M3, TRUCADO CABINE SIMPLES, PESO BRUTO TOTAL 23.000 KG, CARGA ÚTIL MÁXIMA 15.935 KG, DISTÂNCIA ENTRE EIXOS 4,80 M, POTÊNCIA 230 CV INCLUSIVE CAÇAMBA METÁLICA - IMPOSTOS E SEGUROS. AF_06/2014 | H | 4.78 | 0 | 4.78 | 0 | 4.78 | 0 | 0
91383 | CAMINHÃO BASCULANTE 10 M3, TRUCADO CABINE SIMPLES, PESO BRUTO TOTAL 23.000 KG, CARGA ÚTIL MÁXIMA 15.935 KG, DISTÂNCIA ENTRE EIXOS 4,80 M, POTÊNCIA 230 CV INCLUSIVE CAÇAMBA METÁLICA - MANUTENÇÃO. AF_06/2014 | H | 55.81 | 0 | 55.81 | 0 | 55.81 | 0 | 0
91384 | CAMINHÃO BASCULANTE 10 M3, TRUCADO CABINE SIMPLES, PESO BRUTO TOTAL 23.000 KG, CARGA ÚTIL MÁXIMA 15.935 KG, DISTÂNCIA ENTRE EIXOS 4,80 M, POTÊNCIA 230 CV INCLUSIVE CAÇAMBA METÁLICA - MATERIAIS NA OPERAÇÃO. AF_06/2014 | H | 107.83 | 0 | 107.83 | 107.83 | 0 | 0 | 0
91390 | CAMINHÃO TOCO, PBT 14.300 KG, CARGA ÚTIL MÁX. 9.710 KG, DIST. ENTRE EIXOS 3,56 M, POTÊNCIA 185 CV, INCLUSIVE CARROCERIA FIXA ABERTA DE MADEIRA P/ TRANSPORTE GERAL DE CARGA SECA, DIMEN. APROX. 2,50 X 6,50 X 0,50 M - DEPRECIAÇÃO. AF_06/2014 | H | 20.33 | 0 | 20.33 | 0 | 20.33 | 0 | 0
91391 | CAMINHÃO TOCO, PBT 14.300 KG, CARGA ÚTIL MÁX. 9.710 KG, DIST. ENTRE EIXOS 3,56 M, POTÊNCIA 185 CV, INCLUSIVE CARROCERIA FIXA ABERTA DE MADEIRA P/ TRANSPORTE GERAL DE CARGA SECA, DIMEN. APROX. 2,50 X 6,50 X 0,50 M - JUROS. AF_06/2014 | H | 4.11 | 0 | 4.11 | 0 | 4.11 | 0 | 0
91392 | CAMINHÃO TOCO, PBT 14.300 KG, CARGA ÚTIL MÁX. 9.710 KG, DIST. ENTRE EIXOS 3,56 M, POTÊNCIA 185 CV, INCLUSIVE CARROCERIA FIXA ABERTA DE MADEIRA P/ TRANSPORTE GERAL DE CARGA SECA, DIMEN. APROX. 2,50 X 6,50 X 0,50 M - IMPOSTOS E SEGUROS. AF_06/2014 | H | 3.25 | 0 | 3.25 | 0 | 3.25 | 0 | 0
91396 | CAMINHÃO PIPA 10.000 L TRUCADO, PESO BRUTO TOTAL 23.000 KG, CARGA ÚTIL MÁXIMA 15.935 KG, DISTÂNCIA ENTRE EIXOS 4,8 M, POTÊNCIA 230 CV, INCLUSIVE TANQUE DE AÇO PARA TRANSPORTE DE ÁGUA - DEPRECIAÇÃO. AF_06/2014 | H | 30.53 | 0 | 30.53 | 0 | 30.53 | 0 | 0
91397 | CAMINHÃO PIPA 10.000 L TRUCADO, PESO BRUTO TOTAL 23.000 KG, CARGA ÚTIL MÁXIMA 15.935 KG, DISTÂNCIA ENTRE EIXOS 4,8 M, POTÊNCIA 230 CV, INCLUSIVE TANQUE DE AÇO PARA TRANSPORTE DE ÁGUA - JUROS. AF_06/2014 | H | 6.01 | 0 | 6.01 | 0 | 6.01 | 0 | 0
91398 | CAMINHÃO PIPA 10.000 L TRUCADO, PESO BRUTO TOTAL 23.000 KG, CARGA ÚTIL MÁXIMA 15.935 KG, DISTÂNCIA ENTRE EIXOS 4,8 M, POTÊNCIA 230 CV, INCLUSIVE TANQUE DE AÇO PARA TRANSPORTE DE ÁGUA - IMPOSTOS E SEGUROS. AF_06/2014 | H | 4.75 | 0 | 4.75 | 0 | 4.75 | 0 | 0
91402 | CAMINHÃO BASCULANTE 6 M3 TOCO, PESO BRUTO TOTAL 16.000 KG, CARGA ÚTIL MÁXIMA 11.130 KG, DISTÂNCIA ENTRE EIXOS 5,36 M, POTÊNCIA 185 CV, INCLUSIVE CAÇAMBA METÁLICA - IMPOSTOS E SEGUROS. AF_06/2014 | H | 3.77 | 0 | 3.77 | 0 | 3.77 | 0 | 0
91466 | GUINDAUTO HIDRÁULICO, CAPACIDADE MÁXIMA DE CARGA 6200 KG, MOMENTO MÁXIMO DE CARGA 11,7 TM, ALCANCE MÁXIMO HORIZONTAL 9,70 M, INCLUSIVE CAMINHÃO TOCO PBT 16.000 KG, POTÊNCIA DE 189 CV - IMPOSTOS E SEGUROS. AF_08/2015 | H | 4.15 | 0 | 4.15 | 0 | 4.15 | 0 | 0
91467 | GUINDAUTO HIDRÁULICO, CAPACIDADE MÁXIMA DE CARGA 6200 KG, MOMENTO MÁXIMO DE CARGA 11,7 TM, ALCANCE MÁXIMO HORIZONTAL 9,70 M, INCLUSIVE CAMINHÃO TOCO PBT 16.000 KG, POTÊNCIA DE 189 CV - MATERIAIS NA OPERAÇÃO. AF_08/2015 | H | 120.25 | 0 | 120.25 | 120.25 | 0 | 0 | 0
91468 | ESPARGIDOR DE ASFALTO PRESSURIZADO, TANQUE 6 M3 COM ISOLAÇÃO TÉRMICA, AQUECIDO COM 2 MAÇARICOS, COM BARRA ESPARGIDORA 3,60 M, MONTADO SOBRE CAMINHÃO TOCO, PBT 14.300 KG, POTÊNCIA 185 CV - DEPRECIAÇÃO. AF_05/2023 | H | 23.46 | 0 | 23.46 | 0 | 23.46 | 0 | 0
91469 | ESPARGIDOR DE ASFALTO PRESSURIZADO, TANQUE 6 M3 COM ISOLAÇÃO TÉRMICA, AQUECIDO COM 2 MAÇARICOS, COM BARRA ESPARGIDORA 3,60 M, MONTADO SOBRE CAMINHÃO TOCO, PBT 14.300 KG, POTÊNCIA 185 CV - JUROS. AF_05/2023 | H | 7.82 | 0 | 7.82 | 0 | 7.82 | 0 | 0
91484 | ESPARGIDOR DE ASFALTO PRESSURIZADO, TANQUE 6 M3 COM ISOLAÇÃO TÉRMICA, AQUECIDO COM 2 MAÇARICOS, COM BARRA ESPARGIDORA 3,60 M, MONTADO SOBRE CAMINHÃO TOCO, PBT 14.300 KG, POTÊNCIA 185 CV - IMPOSTOS E SEGUROS. AF_05/2023 | H | 7.82 | 0 | 7.82 | 0 | 7.82 | 0 | 0
91485 | ESPARGIDOR DE ASFALTO PRESSURIZADO, TANQUE 6 M3 COM ISOLAÇÃO TÉRMICA, AQUECIDO COM 2 MAÇARICOS, COM BARRA ESPARGIDORA 3,60 M, MONTADO SOBRE CAMINHÃO TOCO, PBT 14.300 KG, POTÊNCIA 185 CV - MATERIAIS NA OPERAÇÃO. AF_05/2023 | H | 124.07 | 0 | 124.07 | 124.07 | 0 | 0 | 0
91529 | COMPACTADOR DE SOLOS DE PERCUSSÃO (SOQUETE) COM MOTOR A GASOLINA 4 TEMPOS, POTÊNCIA 4 CV - DEPRECIAÇÃO. AF_08/2015 | H | 0.67 | 0 | 0.67 | 0 | 0.67 | 0 | 0
91530 | COMPACTADOR DE SOLOS DE PERCUSSÃO (SOQUETE) COM MOTOR A GASOLINA 4 TEMPOS, POTÊNCIA 4 CV - JUROS. AF_08/2015 | H | 0.09 | 0 | 0.09 | 0 | 0.09 | 0 | 0
91531 | COMPACTADOR DE SOLOS DE PERCUSSÃO (SOQUETE) COM MOTOR A GASOLINA 4 TEMPOS, POTÊNCIA 4 CV - MANUTENÇÃO. AF_08/2015 | H | 0.84 | 0 | 0.84 | 0 | 0.84 | 0 | 0
91532 | COMPACTADOR DE SOLOS DE PERCUSSÃO (SOQUETE) COM MOTOR A GASOLINA 4 TEMPOS, POTÊNCIA 4 CV - MATERIAIS NA OPERAÇÃO. AF_08/2015 | H | 5.79 | 0 | 5.79 | 5.79 | 0 | 0 | 0
91629 | GUINDAUTO HIDRÁULICO, CAPACIDADE MÁXIMA DE CARGA 6500 KG, MOMENTO MÁXIMO DE CARGA 5,8 TM, ALCANCE MÁXIMO HORIZONTAL 7,60 M, INCLUSIVE CAMINHÃO TOCO PBT 9.700 KG, POTÊNCIA DE 160 CV - DEPRECIAÇÃO. AF_08/2015 | H | 22.12 | 0 | 22.12 | 0 | 22.12 | 0 | 0
91630 | GUINDAUTO HIDRÁULICO, CAPACIDADE MÁXIMA DE CARGA 6500 KG, MOMENTO MÁXIMO DE CARGA 5,8 TM, ALCANCE MÁXIMO HORIZONTAL 7,60 M, INCLUSIVE CAMINHÃO TOCO PBT 9.700 KG, POTÊNCIA DE 160 CV - JUROS. AF_08/2015 | H | 4.21 | 0 | 4.21 | 0 | 4.21 | 0 | 0
91631 | GUINDAUTO HIDRÁULICO, CAPACIDADE MÁXIMA DE CARGA 6500 KG, MOMENTO MÁXIMO DE CARGA 5,8 TM, ALCANCE MÁXIMO HORIZONTAL 7,60 M, INCLUSIVE CAMINHÃO TOCO PBT 9.700 KG, POTÊNCIA DE 160 CV - IMPOSTOS E SEGUROS. AF_08/2015 | H | 3.33 | 0 | 3.33 | 0 | 3.33 | 0 | 0
91632 | GUINDAUTO HIDRÁULICO, CAPACIDADE MÁXIMA DE CARGA 6500 KG, MOMENTO MÁXIMO DE CARGA 5,8 TM, ALCANCE MÁXIMO HORIZONTAL 7,60 M, INCLUSIVE CAMINHÃO TOCO PBT 9.700 KG, POTÊNCIA DE 160 CV - MANUTENÇÃO. AF_08/2015 | H | 38.07 | 0 | 38.07 | 0 | 38.07 | 0 | 0
91633 | GUINDAUTO HIDRÁULICO, CAPACIDADE MÁXIMA DE CARGA 6500 KG, MOMENTO MÁXIMO DE CARGA 5,8 TM, ALCANCE MÁXIMO HORIZONTAL 7,60 M, INCLUSIVE CAMINHÃO TOCO PBT 9.700 KG, POTÊNCIA DE 160 CV - MATERIAIS NA OPERAÇÃO. AF_08/2015 | H | 101.78 | 0 | 101.78 | 101.78 | 0 | 0 | 0
91640 | CAMINHÃO DE TRANSPORTE DE MATERIAL ASFÁLTICO 30.000 L, COM CAVALO MECÂNICO DE CAPACIDADE MÁXIMA DE TRAÇÃO COMBINADO DE 66.000 KG, POTÊNCIA 360 CV, INCLUSIVE TANQUE DE ASFALTO COM SERPENTINA - DEPRECIAÇÃO. AF_08/2015 | H | 40.91 | 0 | 40.91 | 0 | 40.91 | 0 | 0
91641 | CAMINHÃO DE TRANSPORTE DE MATERIAL ASFÁLTICO 30.000 L, COM CAVALO MECÂNICO DE CAPACIDADE MÁXIMA DE TRAÇÃO COMBINADO DE 66.000 KG, POTÊNCIA 360 CV, INCLUSIVE TANQUE DE ASFALTO COM SERPENTINA - JUROS. AF_08/2015 | H | 8.4 | 0 | 8.4 | 0 | 8.4 | 0 | 0
91642 | CAMINHÃO DE TRANSPORTE DE MATERIAL ASFÁLTICO 30.000 L, COM CAVALO MECÂNICO DE CAPACIDADE MÁXIMA DE TRAÇÃO COMBINADO DE 66.000 KG, POTÊNCIA 360 CV, INCLUSIVE TANQUE DE ASFALTO COM SERPENTINA - IMPOSTOS E SEGUROS. AF_08/2015 | H | 6.66 | 0 | 6.66 | 0 | 6.66 | 0 | 0
91643 | CAMINHÃO DE TRANSPORTE DE MATERIAL ASFÁLTICO 30.000 L, COM CAVALO MECÂNICO DE CAPACIDADE MÁXIMA DE TRAÇÃO COMBINADO DE 66.000 KG, POTÊNCIA 360 CV, INCLUSIVE TANQUE DE ASFALTO COM SERPENTINA - MANUTENÇÃO. AF_08/2015 | H | 73.52 | 0 | 73.52 | 0 | 73.52 | 0 | 0
91644 | CAMINHÃO DE TRANSPORTE DE MATERIAL ASFÁLTICO 30.000 L, COM CAVALO MECÂNICO DE CAPACIDADE MÁXIMA DE TRAÇÃO COMBINADO DE 66.000 KG, POTÊNCIA 360 CV, INCLUSIVE TANQUE DE ASFALTO COM SERPENTINA - MATERIAIS NA OPERAÇÃO. AF_08/2015 | H | 229.04 | 0 | 229.04 | 229.04 | 0 | 0 | 0
91688 | SERRA CIRCULAR DE BANCADA COM MOTOR ELÉTRICO POTÊNCIA DE 5HP, COM COIFA PARA DISCO 10" - DEPRECIAÇÃO. AF_08/2015 | H | 0.1 | 0 | 0.1 | 0 | 0.1 | 0 | 0
91689 | SERRA CIRCULAR DE BANCADA COM MOTOR ELÉTRICO POTÊNCIA DE 5HP, COM COIFA PARA DISCO 10" - JUROS. AF_08/2015 | H | 0.01 | 0 | 0.01 | 0 | 0.01 | 0 | 0
91690 | SERRA CIRCULAR DE BANCADA COM MOTOR ELÉTRICO POTÊNCIA DE 5HP, COM COIFA PARA DISCO 10" - MANUTENÇÃO. AF_08/2015 | H | 0.07 | 0 | 0.07 | 0 | 0.07 | 0 | 0
91691 | SERRA CIRCULAR DE BANCADA COM MOTOR ELÉTRICO POTÊNCIA DE 5HP, COM COIFA PARA DISCO 10" - MATERIAIS NA OPERAÇÃO. AF_08/2015 | H | 0.87 | 0 | 0.87 | 0 | 0 | 0 | 0.87
92040 | DISTRIBUIDOR DE AGREGADOS REBOCAVEL, CAPACIDADE 1,9 M³, LARGURA DE TRABALHO 3,66 M - DEPRECIAÇÃO. AF_11/2015 | H | 6.47 | 0 | 6.47 | 0 | 6.47 | 0 | 0
92041 | DISTRIBUIDOR DE AGREGADOS REBOCAVEL, CAPACIDADE 1,9 M³, LARGURA DE TRABALHO 3,66 M - JUROS. AF_11/2015 | H | 0.68 | 0 | 0.68 | 0 | 0.68 | 0 | 0
92042 | DISTRIBUIDOR DE AGREGADOS REBOCAVEL, CAPACIDADE 1,9 M³, LARGURA DE TRABALHO 3,66 M - MANUTENÇÃO. AF_11/2015 | H | 5.39 | 0 | 5.39 | 0 | 5.39 | 0 | 0
92101 | CAMINHÃO PARA EQUIPAMENTO DE LIMPEZA A SUCÇÃO COM CAMINHÃO TRUCADO DE PESO BRUTO TOTAL 23000 KG, CARGA ÚTIL MÁXIMA 15935 KG, DISTÂNCIA ENTRE EIXOS 4,80 M, POTÊNCIA 230 CV, INCLUSIVE LIMPADORA A SUCÇÃO, TANQUE 12000 L - DEPRECIAÇÃO. AF_05/2023 | H | 37.97 | 0 | 37.97 | 0 | 37.97 | 0 | 0
92102 | CAMINHÃO PARA EQUIPAMENTO DE LIMPEZA A SUCÇÃO COM CAMINHÃO TRUCADO DE PESO BRUTO TOTAL 23000 KG, CARGA ÚTIL MÁXIMA 15935 KG, DISTÂNCIA ENTRE EIXOS 4,80 M, POTÊNCIA 230 CV, INCLUSIVE LIMPADORA A SUCÇÃO, TANQUE 12000 L - JUROS. AF_05/2023 | H | 9.52 | 0 | 9.52 | 0 | 9.52 | 0 | 0
92103 | CAMINHÃO PARA EQUIPAMENTO DE LIMPEZA A SUCÇÃO COM CAMINHÃO TRUCADO DE PESO BRUTO TOTAL 23000 KG, CARGA ÚTIL MÁXIMA 15935 KG, DISTÂNCIA ENTRE EIXOS 4,80 M, POTÊNCIA 230 CV, INCLUSIVE LIMPADORA A SUCÇÃO, TANQUE 12000 L - IMPOSTOS E SEGUROS. AF_05/2023 | H | 9.52 | 0 | 9.52 | 0 | 9.52 | 0 | 0
92104 | CAMINHÃO PARA EQUIPAMENTO DE LIMPEZA A SUCÇÃO COM CAMINHÃO TRUCADO DE PESO BRUTO TOTAL 23000 KG, CARGA ÚTIL MÁXIMA 15935 KG, DISTÂNCIA ENTRE EIXOS 4,80 M, POTÊNCIA 230 CV, INCLUSIVE LIMPADORA A SUCÇÃO, TANQUE 12000 L - MANUTENÇÃO. AF_05/2023 | H | 64.2 | 0 | 64.2 | 0 | 64.2 | 0 | 0
92105 | CAMINHÃO PARA EQUIPAMENTO DE LIMPEZA A SUCÇÃO COM CAMINHÃO TRUCADO DE PESO BRUTO TOTAL 23000 KG, CARGA ÚTIL MÁX. 15935 KG, DISTÂNCIA ENTRE EIXOS 4,80 M, POTÊNCIA 230 CV, INCLUSIVE LIMPADORA A SUCÇÃO, TANQUE 12000 L - MATERIAIS NA OPERAÇÃO. AF_05/2023 | H | 134.08 | 0 | 134.08 | 134.08 | 0 | 0 | 0
92108 | PENEIRA ROTATIVA COM MOTOR ELÉTRICO TRIFÁSICO DE 2 CV, CILINDRO DE 1 M X 0,60 M, COM FUROS DE 3,17 MM - DEPRECIAÇÃO. AF_05/2023 | H | 0.84 | 0 | 0.84 | 0 | 0.84 | 0 | 0
92109 | PENEIRA ROTATIVA COM MOTOR ELÉTRICO TRIFÁSICO DE 2 CV, CILINDRO DE 1 M X 0,60 M, COM FUROS DE 3,17 MM - JUROS. AF_05/2023 | H | 0.14 | 0 | 0.14 | 0 | 0.14 | 0 | 0
92110 | PENEIRA ROTATIVA COM MOTOR ELÉTRICO TRIFÁSICO DE 2 CV, CILINDRO DE 1 M X 0,60 M, COM FUROS DE 3,17 MM - MANUTENÇÃO. AF_05/2023 | H | 1.12 | 0 | 1.12 | 0 | 1.12 | 0 | 0
92111 | PENEIRA ROTATIVA COM MOTOR ELÉTRICO TRIFÁSICO DE 2 CV, CILINDRO DE 1 M X 0,60 M, COM FUROS DE 3,17 MM - MATERIAIS NA OPERAÇÃO. AF_05/2023 | H | 0.8 | 0 | 0.8 | 0 | 0 | 0 | 0.8
92114 | DOSADOR DE AREIA, CAPACIDADE DE 26 LITROS - DEPRECIAÇÃO. AF_05/2023 | H | 0.22 | 0 | 0.22 | 0 | 0.22 | 0 | 0
92115 | DOSADOR DE AREIA, CAPACIDADE DE 26 LITROS - JUROS. AF_05/2023 | H | 0.03 | 0 | 0.03 | 0 | 0.03 | 0 | 0
92116 | DOSADOR DE AREIA, CAPACIDADE DE 26 LITROS - MANUTENÇÃO. AF_05/2023 | H | 0.15 | 0 | 0.15 | 0 | 0.15 | 0 | 0
92133 | CAMINHONETE COM MOTOR A DIESEL, POTÊNCIA 180 CV, CABINE DUPLA, 4X4 - DEPRECIAÇÃO. AF_11/2015 | H | 13.32 | 0 | 13.32 | 0 | 13.32 | 0 | 0
92134 | CAMINHONETE COM MOTOR A DIESEL, POTÊNCIA 180 CV, CABINE DUPLA, 4X4 - JUROS. AF_11/2015 | H | 2.1 | 0 | 2.1 | 0 | 2.1 | 0 | 0
92135 | CAMINHONETE COM MOTOR A DIESEL, POTÊNCIA 180 CV, CABINE DUPLA, 4X4 - IMPOSTOS E SEGUROS. AF_11/2015 | H | 1.66 | 0 | 1.66 | 0 | 1.66 | 0 | 0
92136 | CAMINHONETE COM MOTOR A DIESEL, POTÊNCIA 180 CV, CABINE DUPLA, 4X4 - MANUTENÇÃO. AF_11/2015 | H | 16.65 | 0 | 16.65 | 0 | 16.65 | 0 | 0
92137 | CAMINHONETE COM MOTOR A DIESEL, POTÊNCIA 180 CV, CABINE DUPLA, 4X4 - MATERIAIS NA OPERAÇÃO. AF_11/2015 | H | 26.79 | 0 | 26.79 | 26.79 | 0 | 0 | 0
92140 | CAMINHONETE CABINE SIMPLES COM MOTOR 1.6 FLEX, CÂMBIO MANUAL, POTÊNCIA 101/104 CV, 2 PORTAS - DEPRECIAÇÃO. AF_11/2015 | H | 4.88 | 0 | 4.88 | 0 | 4.88 | 0 | 0
92141 | CAMINHONETE CABINE SIMPLES COM MOTOR 1.6 FLEX, CÂMBIO MANUAL, POTÊNCIA 101/104 CV, 2 PORTAS - JUROS. AF_11/2015 | H | 0.77 | 0 | 0.77 | 0 | 0.77 | 0 | 0
92142 | CAMINHONETE CABINE SIMPLES COM MOTOR 1.6 FLEX, CÂMBIO MANUAL, POTÊNCIA 101/104 CV, 2 PORTAS - IMPOSTOS E SEGUROS. AF_11/2015 | H | 0.61 | 0 | 0.61 | 0 | 0.61 | 0 | 0
92143 | CAMINHONETE CABINE SIMPLES COM MOTOR 1.6 FLEX, CÂMBIO MANUAL, POTÊNCIA 101/104 CV, 2 PORTAS - MANUTENÇÃO. AF_11/2015 | H | 6.1 | 0 | 6.1 | 0 | 6.1 | 0 | 0
92144 | CAMINHONETE CABINE SIMPLES COM MOTOR 1.6 FLEX, CÂMBIO MANUAL, POTÊNCIA 101/104 CV, 2 PORTAS - MATERIAIS NA OPERAÇÃO. AF_11/2015 | H | 37.66 | 0 | 37.66 | 37.66 | 0 | 0 | 0
92237 | CAMINHÃO DE TRANSPORTE DE MATERIAL ASFÁLTICO 20.000 L, COM CAVALO MECÂNICO DE CAPACIDADE MÁXIMA DE TRAÇÃO COMBINADO DE 45.000 KG, POTÊNCIA 330 CV, INCLUSIVE TANQUE DE ASFALTO COM MAÇARICO - DEPRECIAÇÃO. AF_12/2015 | H | 29.82 | 0 | 29.82 | 0 | 29.82 | 0 | 0
92238 | CAMINHÃO DE TRANSPORTE DE MATERIAL ASFÁLTICO 20.000 L, COM CAVALO MECÂNICO DE CAPACIDADE MÁXIMA DE TRAÇÃO COMBINADO DE 45.000 KG, POTÊNCIA 330 CV, INCLUSIVE TANQUE DE ASFALTO COM MAÇARICO - JUROS. AF_12/2015 | H | 6.1 | 0 | 6.1 | 0 | 6.1 | 0 | 0
92239 | CAMINHÃO DE TRANSPORTE DE MATERIAL ASFÁLTICO 20.000 L, COM CAVALO MECÂNICO DE CAPACIDADE MÁXIMA DE TRAÇÃO COMBINADO DE 45.000 KG, POTÊNCIA 330 CV, INCLUSIVE TANQUE DE ASFALTO COM MAÇARICO - IMPOSTOS E SEGUROS. AF_12/2015 | H | 4.84 | 0 | 4.84 | 0 | 4.84 | 0 | 0
92240 | CAMINHÃO DE TRANSPORTE DE MATERIAL ASFÁLTICO 20.000 L, COM CAVALO MECÂNICO DE CAPACIDADE MÁXIMA DE TRAÇÃO COMBINADO DE 45.000 KG, POTÊNCIA 330 CV, INCLUSIVE TANQUE DE ASFALTO COM MAÇARICO - MANUTENÇÃO. AF_12/2015 | H | 53.35 | 0 | 53.35 | 0 | 53.35 | 0 | 0
92241 | CAMINHÃO DE TRANSPORTE DE MATERIAL ASFÁLTICO 20.000 L, COM CAVALO MECÂNICO DE CAPACIDADE MÁXIMA DE TRAÇÃO COMBINADO DE 45.000 KG, POTÊNCIA 330 CV, INCLUSIVE TANQUE DE ASFALTO COM MAÇARICO - MATERIAIS NA OPERAÇÃO. AF_12/2015 | H | 209.98 | 0 | 209.98 | 209.98 | 0 | 0 | 0
92712 | APARELHO PARA CORTE E SOLDA OXI-ACETILENO SOBRE RODAS, INCLUSIVE CILINDROS E MAÇARICOS - DEPRECIAÇÃO. AF_05/2023 | H | 0.17 | 0 | 0.17 | 0 | 0.17 | 0 | 0
92713 | APARELHO PARA CORTE E SOLDA OXI-ACETILENO SOBRE RODAS, INCLUSIVE CILINDROS E MAÇARICOS - JUROS. AF_05/2023 | H | 0.02 | 0 | 0.02 | 0 | 0.02 | 0 | 0
92714 | APARELHO PARA CORTE E SOLDA OXI-ACETILENO SOBRE RODAS, INCLUSIVE CILINDROS E MAÇARICOS - MANUTENÇÃO. AF_05/2023 | H | 0.23 | 0 | 0.23 | 0 | 0.23 | 0 | 0
92715 | APARELHO PARA CORTE E SOLDA OXI-ACETILENO SOBRE RODAS, INCLUSIVE CILINDROS E MAÇARICOS - MATERIAIS NA OPERAÇÃO. AF_05/2023 | H | 88.07 | 0 | 88.07 | 88.07 | 0 | 0 | 0
92956 | MÁQUINA EXTRUSORA DE CONCRETO PARA GUIAS E SARJETAS, MOTOR A DIESEL, POTÊNCIA 14 CV - DEPRECIAÇÃO. AF_12/2015 | H | 4.37 | 0 | 4.37 | 0 | 4.37 | 0 | 0
92957 | MÁQUINA EXTRUSORA DE CONCRETO PARA GUIAS E SARJETAS, MOTOR A DIESEL, POTÊNCIA 14 CV - JUROS. AF_12/2015 | H | 0.51 | 0 | 0.51 | 0 | 0.51 | 0 | 0
92958 | MÁQUINA EXTRUSORA DE CONCRETO PARA GUIAS E SARJETAS, MOTOR A DIESEL, POTÊNCIA 14 CV - MANUTENÇÃO. AF_12/2015 | H | 4.77 | 0 | 4.77 | 0 | 4.77 | 0 | 0
92959 | MÁQUINA EXTRUSORA DE CONCRETO PARA GUIAS E SARJETAS, MOTOR A DIESEL, POTÊNCIA 14 CV - MATERIAIS NA OPERAÇÃO. AF_12/2015 | H | 7.05 | 0 | 7.05 | 7.05 | 0 | 0 | 0
92963 | MARTELO PERFURADOR PNEUMÁTICO MANUAL, HASTE 25 X 75 MM, 21 KG - DEPRECIAÇÃO. AF_12/2015 | H | 1.28 | 0 | 1.28 | 0 | 1.28 | 0 | 0
92964 | MARTELO PERFURADOR PNEUMÁTICO MANUAL, HASTE 25 X 75 MM, 21 KG - JUROS. AF_12/2015 | H | 0.15 | 0 | 0.15 | 0 | 0.15 | 0 | 0
92965 | MARTELO PERFURADOR PNEUMÁTICO MANUAL, HASTE 25 X 75 MM, 21 KG - MANUTENÇÃO. AF_12/2015 | H | 1.6 | 0 | 1.6 | 0 | 1.6 | 0 | 0
93220 | PERFURATRIZ COM TORRE METÁLICA PARA EXECUÇÃO DE ESTACA HÉLICE CONTÍNUA, PROFUNDIDADE MÁXIMA DE 32 M, DIÂMETRO MÁXIMO DE 1000 MM, POTÊNCIA INSTALADA DE 350 HP, MESA ROTATIVA COM TORQUE MÁXIMO DE 263 KNM - DEPRECIAÇÃO. AF_01/2016 | H | 349.81 | 0 | 349.81 | 0 | 349.81 | 0 | 0
93221 | PERFURATRIZ COM TORRE METÁLICA PARA EXECUÇÃO DE ESTACA HÉLICE CONTÍNUA, PROFUNDIDADE MÁXIMA DE 32 M, DIÂMETRO MÁXIMO DE 1000 MM, POTÊNCIA INSTALADA DE 350 HP, MESA ROTATIVA COM TORQUE MÁXIMO DE 263 KNM - JUROS. AF_01/2016 | H | 48.56 | 0 | 48.56 | 0 | 48.56 | 0 | 0
93222 | PERFURATRIZ COM TORRE METÁLICA PARA EXECUÇÃO DE ESTACA HÉLICE CONTÍNUA, PROFUNDIDADE MÁXIMA DE 32 M, DIÂMETRO MÁXIMO DE 1000 MM, POTÊNCIA INSTALADA DE 350 HP, MESA ROTATIVA COM TORQUE MÁXIMO DE 263 KNM - MANUTENÇÃO. AF_01/2016 | H | 437.76 | 0 | 437.76 | 0 | 437.76 | 0 | 0
93223 | PERFURATRIZ COM TORRE METÁLICA PARA EXECUÇÃO DE ESTACA HÉLICE CONTÍNUA, PROFUNDIDADE MÁXIMA DE 32 M, DIÂMETRO MÁXIMO DE 1000 MM, POTÊNCIA INSTALADA DE 350 HP, MESA ROTATIVA COM TORQUE MÁXIMO DE 263 KNM  MATERIAIS NA OPERAÇÃO. AF_01/2016 | H | 118.8 | 0 | 118.8 | 118.8 | 0 | 0 | 0
93229 | BETONEIRA CAPACIDADE NOMINAL 400 L, CAPACIDADE DE MISTURA 310 L, MOTOR A GASOLINA POTÊNCIA 5,5 CV, SEM CARREGADOR - DEPRECIAÇÃO. AF_02/2016 | H | 0.38 | 0 | 0.38 | 0 | 0.38 | 0 | 0
93230 | BETONEIRA CAPACIDADE NOMINAL 400 L, CAPACIDADE DE MISTURA 310 L, MOTOR A GASOLINA POTÊNCIA 5,5 CV, SEM CARREGADOR - JUROS. AF_02/2016 | H | 0.04 | 0 | 0.04 | 0 | 0.04 | 0 | 0
93231 | BETONEIRA CAPACIDADE NOMINAL 400 L, CAPACIDADE DE MISTURA 310 L, MOTOR A GASOLINA POTÊNCIA 5,5 CV, SEM CARREGADOR - MANUTENÇÃO. AF_02/2016 | H | 0.47 | 0 | 0.47 | 0 | 0.47 | 0 | 0
93232 | BETONEIRA CAPACIDADE NOMINAL 400 L, CAPACIDADE DE MISTURA 310 L, MOTOR A GASOLINA POTÊNCIA 5,5 CV, SEM CARREGADOR - MATERIAIS NA OPERAÇÃO. AF_02/2016 | H | 4.33 | 0 | 4.33 | 4.33 | 0 | 0 | 0
93235 | GRUPO GERADOR ESTACIONÁRIO, MOTOR DIESEL POTÊNCIA 170 KVA - JUROS. AF_02/2016 | H | 1.01 | 0 | 1.01 | 0 | 1.01 | 0 | 0
93238 | ROLO COMPACTADOR VIBRATÓRIO REBOCÁVEL, CILINDRO DE AÇO LISO, POTÊNCIA DE TRAÇÃO DE 65 CV, PESO 4,7 T, IMPACTO DINÂMICO 18,3 T, LARGURA DE TRABALHO 1,67 M - JUROS. AF_02/2016 | H | 1.31 | 0 | 1.31 | 0 | 1.31 | 0 | 0
93239 | ROLO COMPACTADOR VIBRATÓRIO PÉ DE CARNEIRO, OPERADO POR CONTROLE REMOTO, POTÊNCIA 12,5 KW, PESO OPERACIONAL 1,675 T, LARGURA DE TRABALHO 0,85 M - JUROS. AF_02/2016 | H | 5.95 | 0 | 5.95 | 0 | 5.95 | 0 | 0
93240 | ROLO COMPACTADOR VIBRATÓRIO PÉ DE CARNEIRO, OPERADO POR CONTROLE REMOTO, POTÊNCIA 12,5 KW, PESO OPERACIONAL 1,675 T, LARGURA DE TRABALHO 0,85 M - MATERIAIS NA OPERAÇÃO. AF_02/2016 | H | 9.1 | 0 | 9.1 | 9.1 | 0 | 0 | 0
93267 | GRUA ASCENCIONAL, LANÇA DE 30 M, CAPACIDADE DE 1,0 T A 30 M, ALTURA ATÉ 39 M DEPRECIAÇÃO. AF_05/2023 | H | 28.78 | 0 | 28.78 | 0 | 28.78 | 0 | 0
93269 | GRUA ASCENCIONAL, LANÇA DE 30 M, CAPACIDADE DE 1,0 T A 30 M, ALTURA ATÉ 39 M JUROS. AF_05/2023 | H | 7.19 | 0 | 7.19 | 0 | 7.19 | 0 | 0
93270 | GRUA ASCENCIONAL, LANÇA DE 30 M, CAPACIDADE DE 1,0 T A 30 M, ALTURA ATÉ 39 M MANUTENÇÃO. AF_05/2023 | H | 28.78 | 0 | 28.78 | 0 | 28.78 | 0 | 0
93271 | GRUA ASCENCIONAL, LANÇA DE 30 M, CAPACIDADE DE 1,0 T A 30 M, ALTURA ATÉ 39 M MATERIAIS NA OPERAÇÃO. AF_05/2023 | H | 5.98 | 0 | 5.98 | 0 | 0 | 0 | 5.98
93277 | GUINCHO ELÉTRICO DE COLUNA, CAPACIDADE 400 KG, COM MOTO FREIO, MOTOR TRIFÁSICO DE 1,25 CV - DEPRECIAÇÃO. AF_03/2016 | H | 0.3 | 0 | 0.3 | 0 | 0.3 | 0 | 0
93278 | GUINCHO ELÉTRICO DE COLUNA, CAPACIDADE 400 KG, COM MOTO FREIO, MOTOR TRIFÁSICO DE 1,25 CV - JUROS. AF_03/2016 | H | 0.03 | 0 | 0.03 | 0 | 0.03 | 0 | 0
93279 | GUINCHO ELÉTRICO DE COLUNA, CAPACIDADE 400 KG, COM MOTO FREIO, MOTOR TRIFÁSICO DE 1,25 CV - MANUTENÇÃO. AF_03/2016 | H | 0.28 | 0 | 0.28 | 0 | 0.28 | 0 | 0
93280 | GUINCHO ELÉTRICO DE COLUNA, CAPACIDADE 400 KG, COM MOTO FREIO, MOTOR TRIFÁSICO DE 1,25 CV - MATERIAIS NA OPERAÇÃO. AF_03/2016 | H | 0.49 | 0 | 0.49 | 0 | 0 | 0 | 0.49
93283 | GUINDASTE HIDRÁULICO AUTOPROPELIDO, COM LANÇA TELESCÓPICA 40 M, CAPACIDADE MÁXIMA 60 T, POTÊNCIA 260 KW - DEPRECIAÇÃO. AF_03/2016 | H | 96.78 | 0 | 96.78 | 0 | 96.78 | 0 | 0
93284 | GUINDASTE HIDRÁULICO AUTOPROPELIDO, COM LANÇA TELESCÓPICA 40 M, CAPACIDADE MÁXIMA 60 T, POTÊNCIA 260 KW - JUROS. AF_03/2016 | H | 17.42 | 0 | 17.42 | 0 | 17.42 | 0 | 0
93285 | GUINDASTE HIDRÁULICO AUTOPROPELIDO, COM LANÇA TELESCÓPICA 40 M, CAPACIDADE MÁXIMA 60 T, POTÊNCIA 260 KW - MANUTENÇÃO. AF_03/2016 | H | 155.57 | 0 | 155.57 | 0 | 155.57 | 0 | 0
93286 | GUINDASTE HIDRÁULICO AUTOPROPELIDO, COM LANÇA TELESCÓPICA 40 M, CAPACIDADE MÁXIMA 60 T, POTÊNCIA 260 KW - MATERIAIS NA OPERAÇÃO. AF_03/2016 | H | 8.32 | 0 | 8.32 | 0 | 0 | 0 | 8.32
93296 | GUINDASTE HIDRÁULICO AUTOPROPELIDO, COM LANÇA TELESCÓPICA 40 M, CAPACIDADE MÁXIMA 60 T, POTÊNCIA 260 KW - IMPOSTOS E SEGUROS. AF_03/2016 | H | 13.79 | 0 | 13.79 | 0 | 13.79 | 0 | 0
93397 | GUINDAUTO HIDRÁULICO, CAPACIDADE MÁXIMA DE CARGA 3300 KG, MOMENTO MÁXIMO DE CARGA 5,8 TM, ALCANCE MÁXIMO HORIZONTAL 7,60 M, INCLUSIVE CAMINHÃO TOCO PBT 16.000 KG, POTÊNCIA DE 189 CV - DEPRECIAÇÃO. AF_03/2016 | H | 25.65 | 0 | 25.65 | 0 | 25.65 | 0 | 0
93398 | GUINDAUTO HIDRÁULICO, CAPACIDADE MÁXIMA DE CARGA 3300 KG, MOMENTO MÁXIMO DE CARGA 5,8 TM, ALCANCE MÁXIMO HORIZONTAL 7,60 M, INCLUSIVE CAMINHÃO TOCO PBT 16.000 KG, POTÊNCIA DE 189 CV - JUROS. AF_03/2016 | H | 4.95 | 0 | 4.95 | 0 | 4.95 | 0 | 0
93399 | GUINDAUTO HIDRÁULICO, CAPACIDADE MÁXIMA DE CARGA 3300 KG, MOMENTO MÁXIMO DE CARGA 5,8 TM, ALCANCE MÁXIMO HORIZONTAL 7,60 M, INCLUSIVE CAMINHÃO TOCO PBT 16.000 KG, POTÊNCIA DE 189 CV  IMPOSTOS E SEGUROS. AF_03/2016 | H | 3.92 | 0 | 3.92 | 0 | 3.92 | 0 | 0
93400 | GUINDAUTO HIDRÁULICO, CAPACIDADE MÁXIMA DE CARGA 3300 KG, MOMENTO MÁXIMO DE CARGA 5,8 TM, ALCANCE MÁXIMO HORIZONTAL 7,60 M, INCLUSIVE CAMINHÃO TOCO PBT 16.000 KG, POTÊNCIA DE 189 CV - MANUTENÇÃO. AF_03/2016 | H | 44.68 | 0 | 44.68 | 0 | 44.68 | 0 | 0
93401 | GUINDAUTO HIDRÁULICO, CAPACIDADE MÁXIMA DE CARGA 3300 KG, MOMENTO MÁXIMO DE CARGA 5,8 TM, ALCANCE MÁXIMO HORIZONTAL 7,60 M, INCLUSIVE CAMINHÃO TOCO PBT 16.000 KG, POTÊNCIA DE 189 CV - MATERIAIS NA OPERAÇÃO. AF_03/2016 | H | 120.25 | 0 | 120.25 | 120.25 | 0 | 0 | 0
93404 | MÁQUINA JATO DE PRESSAO PORTÁTIL, CAMARA DE 1 SAIDA, CAPACIDADE 280 L, DIAMETRO 670 MM, BICO DE JATO CURTO VENTURI DE 5/16 , MANGUEIRA DE 1 COM COMPRESSOR DE AR REBOCÁVEL 189 PCM E MOTOR DIESEL 63 CV - DEPRECIAÇÃO. AF_05/2023 | H | 6.29 | 0 | 6.29 | 0 | 6.29 | 0 | 0
93405 | MÁQUINA JATO DE PRESSAO PORTÁTIL, CAMARA DE 1 SAIDA, CAPACIDADE 280 L, DIAMETRO 670 MM, BICO DE JATO CURTO VENTURI DE 5/16 , MANGUEIRA DE 1 COM COMPRESSOR DE AR REBOCÁVEL 189 PCM E MOTOR DIESEL 63 CV - JUROS. AF_05/2023 | H | 1.18 | 0 | 1.18 | 0 | 1.18 | 0 | 0
93406 | MÁQUINA JATO DE PRESSAO PORTÁTIL, CAMARA DE 1 SAIDA, CAPACIDADE 280 L, DIAMETRO 670 MM, BICO DE JATO CURTO VENTURI DE 5/16 , MANGUEIRA DE 1 COM COMPRESSOR DE AR REBOCÁVEL 189 PCM E MOTOR DIESEL 63 CV - MANUTENÇÃO. AF_05/2023 | H | 8.34 | 0 | 8.34 | 0 | 8.34 | 0 | 0
93407 | MÁQUINA JATO DE PRESSAO PORTÁTIL, CAMARA DE 1 SAIDA, CAPACIDADE 280 L, DIAMETRO 670 MM, BICO DE JATO CURTO VENTURI DE 5/16 , MANGUEIRA DE 1 COM COMPRESSOR DE AR REBOCÁVEL 189 PCM E MOTOR DIESEL 63 CV - MATERIAIS NA OPERAÇÃO. AF_05/2023 | H | 35.86 | 0 | 35.86 | 35.86 | 0 | 0 | 0
93411 | GERADOR PORTÁTIL MONOFÁSICO, POTÊNCIA 5500 VA, MOTOR A GASOLINA, POTÊNCIA DO MOTOR 13 CV - DEPRECIAÇÃO. AF_03/2016 | H | 0.27 | 0 | 0.27 | 0 | 0.27 | 0 | 0
93412 | GERADOR PORTÁTIL MONOFÁSICO, POTÊNCIA 5500 VA, MOTOR A GASOLINA, POTÊNCIA DO MOTOR 13 CV - JUROS. AF_03/2016 | H | 0.04 | 0 | 0.04 | 0 | 0.04 | 0 | 0
93413 | GERADOR PORTÁTIL MONOFÁSICO, POTÊNCIA 5500 VA, MOTOR A GASOLINA, POTÊNCIA DO MOTOR 13 CV - MANUTENÇÃO. AF_03/2016 | H | 0.24 | 0 | 0.24 | 0 | 0.24 | 0 | 0
93414 | GERADOR PORTÁTIL MONOFÁSICO, POTÊNCIA 5500 VA, MOTOR A GASOLINA, POTÊNCIA DO MOTOR 13 CV - MATERIAIS NA OPERAÇÃO. AF_03/2016 | H | 14.01 | 0 | 14.01 | 14.01 | 0 | 0 | 0
93417 | GRUPO GERADOR REBOCÁVEL, POTÊNCIA 66 KVA, MOTOR A DIESEL - DEPRECIAÇÃO. AF_03/2016 | H | 3.54 | 0 | 3.54 | 0 | 3.54 | 0 | 0
93418 | GRUPO GERADOR REBOCÁVEL, POTÊNCIA 66 KVA, MOTOR A DIESEL - JUROS. AF_03/2016 | H | 0.63 | 0 | 0.63 | 0 | 0.63 | 0 | 0
93419 | GRUPO GERADOR REBOCÁVEL, POTÊNCIA 66 KVA, MOTOR A DIESEL - MANUTENÇÃO. AF_03/2016 | H | 3.16 | 0 | 3.16 | 0 | 3.16 | 0 | 0
93420 | GRUPO GERADOR REBOCÁVEL, POTÊNCIA 66 KVA, MOTOR A DIESEL - MATERIAIS NA OPERAÇÃO. AF_03/2016 | H | 51 | 0 | 51 | 51 | 0 | 0 | 0
93423 | GRUPO GERADOR ESTACIONÁRIO, POTÊNCIA 150 KVA, MOTOR A DIESEL- DEPRECIAÇÃO. AF_03/2016 | H | 5.01 | 0 | 5.01 | 0 | 5.01 | 0 | 0
93424 | GRUPO GERADOR ESTACIONÁRIO, POTÊNCIA 150 KVA, MOTOR A DIESEL- JUROS. AF_03/2016 | H | 0.9 | 0 | 0.9 | 0 | 0.9 | 0 | 0
93425 | GRUPO GERADOR ESTACIONÁRIO, POTÊNCIA 150 KVA, MOTOR A DIESEL- MANUTENÇÃO. AF_03/2016 | H | 4.47 | 0 | 4.47 | 0 | 4.47 | 0 | 0
93426 | GRUPO GERADOR ESTACIONÁRIO, POTÊNCIA 150 KVA, MOTOR A DIESEL- MATERIAIS NA OPERAÇÃO. AF_03/2016 | H | 121.89 | 0 | 121.89 | 121.89 | 0 | 0 | 0
93429 | USINA DE MISTURA ASFÁLTICA À QUENTE, TIPO CONTRA FLUXO, PROD 40 A 80 TON/HORA - DEPRECIAÇÃO. AF_05/2023 | H | 145.96 | 0 | 145.96 | 0 | 145.96 | 0 | 0
93430 | USINA DE MISTURA ASFÁLTICA À QUENTE, TIPO CONTRA FLUXO, PROD 40 A 80 TON/HORA - JUROS. AF_05/2023 | H | 29.19 | 0 | 29.19 | 0 | 29.19 | 0 | 0
93431 | USINA DE MISTURA ASFÁLTICA À QUENTE, TIPO CONTRA FLUXO, PROD 40 A 80 TON/HORA - MANUTENÇÃO. AF_05/2023 | H | 175.16 | 0 | 175.16 | 0 | 175.16 | 0 | 0
93432 | USINA DE MISTURA ASFÁLTICA À QUENTE, TIPO CONTRA FLUXO, PROD 40 A 80 TON/HORA - MATERIAIS NA OPERAÇÃO. AF_05/2023 | H | 1638 | 0 | 1638 | 1638 | 0 | 0 | 0
93435 | USINA DE ASFALTO À FRIO, CAPACIDADE DE 40 A 60 TON/HORA, ELÉTRICA POTÊNCIA 30 CV - DEPRECIAÇÃO. AF_05/2023 | H | 9.21 | 0 | 9.21 | 0 | 9.21 | 0 | 0
93436 | USINA DE ASFALTO À FRIO, CAPACIDADE DE 40 A 60 TON/HORA, ELÉTRICA POTÊNCIA 30 CV - JUROS. AF_05/2023 | H | 1.84 | 0 | 1.84 | 0 | 1.84 | 0 | 0
93437 | USINA DE ASFALTO À FRIO, CAPACIDADE DE 40 A 60 TON/HORA, ELÉTRICA POTÊNCIA 30 CV - MANUTENÇÃO. AF_05/2023 | H | 9.21 | 0 | 9.21 | 0 | 9.21 | 0 | 0
93438 | USINA DE ASFALTO À FRIO, CAPACIDADE DE 40 A 60 TON/HORA, ELÉTRICA POTÊNCIA 30 CV - MATERIAIS NA OPERAÇÃO. AF_05/2023 | H | 85.4 | 0 | 85.4 | 85.4 | 0 | 0 | 0
95114 | MARTELETE OU ROMPEDOR PNEUMÁTICO MANUAL, 28 KG, COM SILENCIADOR - DEPRECIAÇÃO. AF_07/2016 | H | 1.25 | 0 | 1.25 | 0 | 1.25 | 0 | 0
95115 | MARTELETE OU ROMPEDOR PNEUMÁTICO MANUAL, 28 KG, COM SILENCIADOR - JUROS. AF_07/2016 | H | 0.14 | 0 | 0.14 | 0 | 0.14 | 0 | 0
95116 | USINA DE CONCRETO FIXA, CAPACIDADE NOMINAL DE 90 A 120 M3/H, SEM SILO - DEPRECIAÇÃO. AF_07/2016 | H | 32.55 | 0 | 32.55 | 0 | 32.55 | 0 | 0
95117 | USINA DE CONCRETO FIXA, CAPACIDADE NOMINAL DE 90 A 120 M3/H, SEM SILO - JUROS. AF_07/2016 | H | 5.12 | 0 | 5.12 | 0 | 5.12 | 0 | 0
95118 | USINA MISTURADORA DE SOLOS, CAPACIDADE DE 200 A 500 TON/H, POTENCIA 75KW - DEPRECIAÇÃO. AF_07/2016 | H | 68.82 | 0 | 68.82 | 0 | 68.82 | 0 | 0
95119 | USINA MISTURADORA DE SOLOS, CAPACIDADE DE 200 A 500 TON/H, POTENCIA 75KW - JUROS. AF_07/2016 | H | 10.84 | 0 | 10.84 | 0 | 10.84 | 0 | 0
95120 | USINA MISTURADORA DE SOLOS, CAPACIDADE DE 200 A 500 TON/H, POTENCIA 75KW - MATERIAIS NA OPERAÇÃO. AF_07/2016 | H | 40.8 | 0 | 40.8 | 0 | 0 | 0 | 40.8
95123 | DISTRIBUIDOR DE AGREGADOS AUTOPROPELIDO, CAP 3 M3, A DIESEL, POTÊNCIA 176CV - DEPRECIAÇÃO. AF_07/2016 | H | 17.87 | 0 | 17.87 | 0 | 17.87 | 0 | 0
95124 | DISTRIBUIDOR DE AGREGADOS AUTOPROPELIDO, C/AP 3 M3, A DIESEL, POTÊNCIA 176CV - JUROS. AF_07/2016 | H | 2.81 | 0 | 2.81 | 0 | 2.81 | 0 | 0
95125 | DISTRIBUIDOR DE AGREGADOS AUTOPROPELIDO, CAP 3 M3, A DIESEL, POTÊNCIA 176CV - MANUTENÇÃO. AF_07/2016 | H | 19.56 | 0 | 19.56 | 0 | 19.56 | 0 | 0
95126 | DISTRIBUIDOR DE AGREGADOS AUTOPROPELIDO, CAP 3 M3, A DIESEL, POTÊNCIA 176CV  MATERIAIS NA OPERAÇÃO. AF_07/2016 | H | 111.97 | 0 | 111.97 | 111.97 | 0 | 0 | 0
95129 | MÁQUINA DEMARCADORA DE FAIXA DE TRÁFEGO À FRIO, AUTOPROPELIDA, POTÊNCIA 38 HP - DEPRECIAÇÃO. AF_07/2016 | H | 47.9 | 0 | 47.9 | 0 | 47.9 | 0 | 0
95130 | MÁQUINA DEMARCADORA DE FAIXA DE TRÁFEGO À FRIO, AUTOPROPELIDA, POTÊNCIA 38 HP - JUROS. AF_07/2016 | H | 8.88 | 0 | 8.88 | 0 | 8.88 | 0 | 0
95131 | MÁQUINA DEMARCADORA DE FAIXA DE TRÁFEGO À FRIO, AUTOPROPELIDA, POTÊNCIA 38 HP - MANUTENÇÃO. AF_07/2016 | H | 56.38 | 0 | 56.38 | 0 | 56.38 | 0 | 0
95132 | MÁQUINA DEMARCADORA DE FAIXA DE TRÁFEGO À FRIO, AUTOPROPELIDA, POTÊNCIA 38 HP - MATERIAIS NA OPERAÇÃO. AF_07/2016 | H | 24.52 | 0 | 24.52 | 24.52 | 0 | 0 | 0
95136 | TALHA MANUAL DE CORRENTE, CAPACIDADE DE 2 TON. COM ELEVAÇÃO DE 3 M - DEPRECIAÇÃO. AF_07/2016 | H | 0.03 | 0 | 0.03 | 0 | 0.03 | 0 | 0
95137 | TALHA MANUAL DE CORRENTE, CAPACIDADE DE 2 TON. COM ELEVAÇÃO DE 3 M - JUROS. AF_07/2016 | H | 0.01 | 0 | 0.01 | 0 | 0.01 | 0 | 0
95138 | TALHA MANUAL DE CORRENTE, CAPACIDADE DE 2 TON. COM ELEVAÇÃO DE 3 M - MANUTENÇÃO. AF_07/2016 | H | 0.02 | 0 | 0.02 | 0 | 0.02 | 0 | 0
95208 | GRUA ASCENCIONAL, LANÇA DE 42 M, CAPACIDADE DE 1,5 T A 30 M, ALTURA ATÉ 39 M DEPRECIAÇÃO. AF_05/2023 | H | 32.6 | 0 | 32.6 | 0 | 32.6 | 0 | 0
95209 | GRUA ASCENCIONAL, LANCA DE 42 M, CAPACIDADE DE 1,5 T A 30 M, ALTURA ATE 39 M JUROS. AF_05/2023 | H | 8.15 | 0 | 8.15 | 0 | 8.15 | 0 | 0
95210 | GRUA ASCENCIONAL, LANCA DE 42 M, CAPACIDADE DE 1,5 T A 30 M, ALTURA ATE 39 M MANUTENÇÃO. AF_05/2023 | H | 32.6 | 0 | 32.6 | 0 | 32.6 | 0 | 0
95211 | GRUA ASCENCIONAL, LANCA DE 42 M, CAPACIDADE DE 1,5 T A 30 M, ALTURA ATE 39 M MATERIAIS NA OPERAÇÃO. AF_05/2023 | H | 5.98 | 0 | 5.98 | 0 | 0 | 0 | 5.98
95217 | PULVERIZADOR DE TINTA ELÉTRICO/MÁQUINA DE PINTURA AIRLESS, VAZÃO 2 L/MIN - MATERIAIS NA OPERAÇÃO. AF_05/2023 | H | 0.48 | 0 | 0.48 | 0 | 0 | 0 | 0.48
95255 | MARTELO DEMOLIDOR PNEUMÁTICO MANUAL, 32 KG - DEPRECIAÇÃO. AF_09/2016 | H | 1.11 | 0 | 1.11 | 0 | 1.11 | 0 | 0
95256 | MARTELO DEMOLIDOR PNEUMÁTICO MANUAL, 32 KG - JUROS. AF_09/2016 | H | 0.13 | 0 | 0.13 | 0 | 0.13 | 0 | 0
95257 | MARTELO DEMOLIDOR PNEUMÁTICO MANUAL, 32 KG - MANUTENÇÃO. AF_09/2016 | H | 1.38 | 0 | 1.38 | 0 | 1.38 | 0 | 0
95260 | COMPACTADOR DE SOLOS DE PERCUSÃO (SOQUETE) COM MOTOR A GASOLINA, POTÊNCIA 3 CV - DEPRECIAÇÃO. AF_09/2016 | H | 0.54 | 0 | 0.54 | 0 | 0.54 | 0 | 0
95261 | COMPACTADOR DE SOLOS DE PERCUSÃO (SOQUETE) COM MOTOR A GASOLINA, POTÊNCIA 3 CV - JUROS. AF_09/2016 | H | 0.12 | 0 | 0.12 | 0 | 0.12 | 0 | 0
95262 | COMPACTADOR DE SOLOS DE PERCUSÃO (SOQUETE) COM MOTOR A GASOLINA, POTÊNCIA 3 CV - MANUTENÇÃO. AF_09/2016 | H | 1.15 | 0 | 1.15 | 0 | 1.15 | 0 | 0
95263 | COMPACTADOR DE SOLOS DE PERCUSÃO (SOQUETE) COM MOTOR A GASOLINA, POTÊNCIA 3 CV - MATERIAIS NA OPERAÇÃO. AF_09/2016 | H | 4.39 | 0 | 4.39 | 4.39 | 0 | 0 | 0
95266 | RÉGUA VIBRATÓRIA DUPLA PARA CONCRETO, PESO DE 60KG, COMPRIMENTO 4 M, COM MOTOR A GASOLINA, POTÊNCIA 5,5 HP - DEPRECIAÇÃO. AF_09/2016 | H | 0.49 | 0 | 0.49 | 0 | 0.49 | 0 | 0
95267 | RÉGUA VIBRATÓRIA DUPLA PARA CONCRETO, PESO DE 60KG, COMPRIMENTO 4 M, COM MOTOR A GASOLINA, POTÊNCIA 5,5 HP - JUROS. AF_09/2016 | H | 0.05 | 0 | 0.05 | 0 | 0.05 | 0 | 0
95268 | RÉGUA VIBRATÓRIA DUPLA PARA CONCRETO, PESO DE 60KG, COMPRIMENTO 4 M, COM MOTOR A GASOLINA, POTÊNCIA 5,5 HP - MANUTENÇÃO. AF_09/2016 | H | 0.48 | 0 | 0.48 | 0 | 0.48 | 0 | 0
95269 | RÉGUA VIBRATÓRIA DUPLA PARA CONCRETO, PESO DE 60KG, COMPRIMENTO 4 M, COM MOTOR A GASOLINA, POTÊNCIA 5,5 HP  MATERIAIS NA OPERAÇÃO. AF_09/2016 | H | 8.1 | 0 | 8.1 | 8.1 | 0 | 0 | 0
95272 | POLIDORA DE PISO (POLITRIZ), PESO DE 100KG, DIÂMETRO 450 MM, MOTOR ELÉTRICO, POTÊNCIA 4 HP - DEPRECIAÇÃO. AF_05/2023 | H | 0.45 | 0 | 0.45 | 0 | 0.45 | 0 | 0
95273 | POLIDORA DE PISO (POLITRIZ), PESO DE 100KG, DIÂMETRO 450 MM, MOTOR ELÉTRICO, POTÊNCIA 4 HP - JUROS. AF_05/2023 | H | 0.07 | 0 | 0.07 | 0 | 0.07 | 0 | 0
95274 | POLIDORA DE PISO (POLITRIZ), PESO DE 100KG, DIÂMETRO 450 MM, MOTOR ELÉTRICO, POTÊNCIA 4 HP - MANUTENÇÃO. AF_05/2023 | H | 0.37 | 0 | 0.37 | 0 | 0.37 | 0 | 0
95275 | POLIDORA DE PISO (POLITRIZ), PESO DE 100KG, DIÂMETRO 450 MM, MOTOR ELÉTRICO, POTÊNCIA 4 HP - MATERIAIS NA OPERAÇÃO. AF_05/2023 | H | 1.62 | 0 | 1.62 | 0 | 0 | 0 | 1.62
95278 | DESEMPENADEIRA DE CONCRETO, PESO DE 78 KG, 4 PÁS, MOTOR A GASOLINA, POTÊNCIA 5,5 HP - DEPRECIAÇÃO. AF_05/2023 | H | 0.57 | 0 | 0.57 | 0 | 0.57 | 0 | 0
95279 | DESEMPENADEIRA DE CONCRETO, PESO DE 78 KG, 4 PÁS, MOTOR A GASOLINA, POTÊNCIA 5,5 HP - JUROS. AF_05/2023 | H | 0.08 | 0 | 0.08 | 0 | 0.08 | 0 | 0
95280 | DESEMPENADEIRA DE CONCRETO, PESO DE 78 KG, 4 PÁS, MOTOR A GASOLINA, POTÊNCIA 5,5 HP - MANUTENÇÃO. AF_05/2023 | H | 0.57 | 0 | 0.57 | 0 | 0.57 | 0 | 0
95281 | DESEMPENADEIRA DE CONCRETO, PESO DE 78 KG, 4 PÁS, MOTOR A GASOLINA, POTÊNCIA 5,5 HP MATERIAIS NA OPERAÇÃO. AF_05/2023 | H | 8.08 | 0 | 8.08 | 8.08 | 0 | 0 | 0
95617 | PERFURATRIZ PNEUMATICA MANUAL DE PESO MEDIO, MARTELETE, 18KG, COMPRIMENTO MÁXIMO DE CURSO DE 6 M, DIAMETRO DO PISTAO DE 5,5 CM - DEPRECIAÇÃO. AF_11/2016 | H | 0.91 | 0 | 0.91 | 0 | 0.91 | 0 | 0
95618 | PERFURATRIZ PNEUMATICA MANUAL DE PESO MEDIO, MARTELETE, 18KG, COMPRIMENTO MÁXIMO DE CURSO DE 6 M, DIAMETRO DO PISTAO DE 5,5 CM - JUROS. AF_11/2016 | H | 0.1 | 0 | 0.1 | 0 | 0.1 | 0 | 0
95619 | PERFURATRIZ PNEUMATICA MANUAL DE PESO MEDIO, MARTELETE, 18KG, COMPRIMENTO MÁXIMO DE CURSO DE 6 M, DIAMETRO DO PISTAO DE 5,5 CM - MANUTENÇÃO. AF_11/2016 | H | 1.13 | 0 | 1.13 | 0 | 1.13 | 0 | 0
95627 | ROLO COMPACTADOR VIBRATORIO TANDEM, ACO LISO, POTENCIA 125 HP, PESO SEM/COM LASTRO 10,20/11,65 T, LARGURA DE TRABALHO 1,73 M - DEPRECIAÇÃO. AF_11/2016 | H | 46.93 | 0 | 46.93 | 0 | 46.93 | 0 | 0
95628 | ROLO COMPACTADOR VIBRATORIO TANDEM, ACO LISO, POTENCIA 125 HP, PESO SEM/COM LASTRO 10,20/11,65 T, LARGURA DE TRABALHO 1,73 M - JUROS. AF_11/2016 | H | 6.51 | 0 | 6.51 | 0 | 6.51 | 0 | 0
95629 | ROLO COMPACTADOR VIBRATORIO TANDEM, ACO LISO, POTENCIA 125 HP, PESO SEM/COM LASTRO 10,20/11,65 T, LARGURA DE TRABALHO 1,73 M - MANUTENÇÃO. AF_11/2016 | H | 58.73 | 0 | 58.73 | 0 | 58.73 | 0 | 0
95630 | ROLO COMPACTADOR VIBRATORIO TANDEM, ACO LISO, POTENCIA 125 HP, PESO SEM/COM LASTRO 10,20/11,65 T, LARGURA DE TRABALHO 1,73 M - MATERIAIS NA OPERAÇÃO. AF_11/2016 | H | 67.88 | 0 | 67.88 | 67.88 | 0 | 0 | 0
95698 | PERFURATRIZ MANUAL, TORQUE MAXIMO 55 KGF.M, POTENCIA 5 CV, COM DIAMETRO MAXIMO 8 1/2" - DEPRECIAÇÃO. AF_11/2016 | H | 3.69 | 0 | 3.69 | 0 | 3.69 | 0 | 0
95699 | PERFURATRIZ MANUAL, TORQUE MAXIMO 55 KGF.M, POTENCIA 5 CV, COM DIAMETRO MAXIMO 8 1/2" - JUROS. AF_11/2016 | H | 0.43 | 0 | 0.43 | 0 | 0.43 | 0 | 0
95700 | PERFURATRIZ MANUAL, TORQUE MAXIMO 55 KGF.M, POTENCIA 5 CV, COM DIAMETRO MAXIMO 8 1/2" - MANUTENÇÃO. AF_11/2016 | H | 4.61 | 0 | 4.61 | 0 | 4.61 | 0 | 0
95701 | PERFURATRIZ MANUAL, TORQUE MAXIMO 55 KGF.M, POTENCIA 5 CV, COM DIAMETRO MAXIMO 8 1/2" - MATERIAIS NA OPERAÇÃO. AF_11/2016 | H | 2 | 0 | 2 | 0 | 0 | 0 | 2
95704 | PERFURATRIZ SOBRE ESTEIRA, TORQUE MÁXIMO 600 KGF, POTÊNCIA ENTRE 50 E 60 HP, DIÂMETRO MÁXIMO 10 - DEPRECIAÇÃO. AF_11/2016 | H | 46.98 | 0 | 46.98 | 0 | 46.98 | 0 | 0
95705 | PERFURATRIZ SOBRE ESTEIRA, TORQUE MÁXIMO 600 KGF, POTÊNCIA ENTRE 50 E 60 HP, DIÂMETRO MÁXIMO 10 - JUROS. AF_11/2016 | H | 6.43 | 0 | 6.43 | 0 | 6.43 | 0 | 0
95706 | PERFURATRIZ SOBRE ESTEIRA, TORQUE MÁXIMO 600 KGF, POTÊNCIA ENTRE 50 E 60 HP, DIÂMETRO MÁXIMO 10 - MANUTENÇÃO. AF_11/2016 | H | 58.79 | 0 | 58.79 | 0 | 58.79 | 0 | 0
95707 | PERFURATRIZ SOBRE ESTEIRA, TORQUE MÁXIMO 600 KGF, POTÊNCIA ENTRE 50 E 60 HP, DIÂMETRO MÁXIMO 10 - MATERIAIS NA OPERAÇÃO. AF_11/2016 | H | 2.62 | 0 | 2.62 | 0 | 0 | 0 | 2.62
95710 | ESCAVADEIRA HIDRAULICA SOBRE ESTEIRA, COM GARRA GIRATORIA DE MANDIBULAS, PESO OPERACIONAL ENTRE 22,00 E 25,50 TON, POTENCIA LIQUIDA ENTRE 150 E 160 HP - DEPRECIAÇÃO. AF_11/2016 | H | 56.46 | 0 | 56.46 | 0 | 56.46 | 0 | 0
95711 | ESCAVADEIRA HIDRAULICA SOBRE ESTEIRA, COM GARRA GIRATORIA DE MANDIBULAS, PESO OPERACIONAL ENTRE 22,00 E 25,50 TON, POTENCIA LIQUIDA ENTRE 150 E 160 HP - JUROS. AF_11/2016 | H | 7.66 | 0 | 7.66 | 0 | 7.66 | 0 | 0
95712 | ESCAVADEIRA HIDRAULICA SOBRE ESTEIRA, COM GARRA GIRATORIA DE MANDIBULAS, PESO OPERACIONAL ENTRE 22,00 E 25,50 TON, POTENCIA LIQUIDA ENTRE 150 E 160 HP - MANUTENÇÃO. AF_11/2016 | H | 70.58 | 0 | 70.58 | 0 | 70.58 | 0 | 0
95713 | ESCAVADEIRA HIDRAULICA SOBRE ESTEIRA, COM GARRA GIRATORIA DE MANDIBULAS, PESO OPERACIONAL ENTRE 22,00 E 25,50 TON, POTENCIA LIQUIDA ENTRE 150 E 160 HP - MATERIAIS NA OPERAÇÃO. AF_11/2016 | H | 68.38 | 0 | 68.38 | 68.38 | 0 | 0 | 0
95716 | ESCAVADEIRA HIDRAULICA SOBRE ESTEIRA, EQUIPADA COM CLAMSHELL, COM CAPACIDADE DA CAÇAMBA ENTRE 1,20 E 1,50 M3, PESO OPERACIONAL ENTRE 20,00 E 22,00 TON, POTENCIA LIQUIDA ENTRE 150 E 160 HP - DEPRECIAÇÃO. AF_11/2016 | H | 54.36 | 0 | 54.36 | 0 | 54.36 | 0 | 0
95717 | ESCAVADEIRA HIDRAULICA SOBRE ESTEIRA, EQUIPADA COM CLAMSHELL, COM CAPACIDADE DA CAÇAMBA ENTRE 1,20 E 1,50 M3, PESO OPERACIONAL ENTRE 20,00 E 22,00 TON, POTENCIA LIQUIDA ENTRE 150 E 160 HP - JUROS. AF_11/2016 | H | 7.37 | 0 | 7.37 | 0 | 7.37 | 0 | 0
95718 | ESCAVADEIRA HIDRAULICA SOBRE ESTEIRA, EQUIPADA COM CLAMSHELL, COM CAPACIDADE DA CAÇAMBA ENTRE 1,20 E 1,50 M3, PESO OPERACIONAL ENTRE 20,00 E 22,00 TON, POTENCIA LIQUIDA ENTRE 150 E 160 HP - MANUTENÇÃO. AF_11/2016 | H | 67.95 | 0 | 67.95 | 0 | 67.95 | 0 | 0
95719 | ESCAVADEIRA HIDRAULICA SOBRE ESTEIRA, EQUIPADA COM CLAMSHELL, COM CAPACIDADE DA CAÇAMBA ENTRE 1,20 E 1,50 M3, PESO OPERACIONAL ENTRE 20,00 E 22,00 TON, POTENCIA LIQUIDA ENTRE 150 E 160 HP - MATERIAIS NA OPERAÇÃO. AF_11/2016 | H | 68.38 | 0 | 68.38 | 68.38 | 0 | 0 | 0
95869 | GRUPO GERADOR COM CARENAGEM, MOTOR DIESEL POTÊNCIA STANDART ENTRE 250 E 260 KVA - JUROS. AF_12/2016 | H | 1.44 | 0 | 1.44 | 0 | 1.44 | 0 | 0
95870 | GRUPO GERADOR COM CARENAGEM, MOTOR DIESEL POTÊNCIA STANDART ENTRE 250 E 260 KVA - MANUTENÇÃO. AF_12/2016 | H | 7.15 | 0 | 7.15 | 0 | 7.15 | 0 | 0
95871 | GRUPO GERADOR COM CARENAGEM, MOTOR DIESEL POTÊNCIA STANDART ENTRE 250 E 260 KVA - MATERIAIS NA OPERAÇÃO. AF_12/2016 | H | 207.66 | 0 | 207.66 | 207.66 | 0 | 0 | 0
95874 | GRUPO GERADOR COM CARENAGEM, MOTOR DIESEL POTÊNCIA STANDART ENTRE 250 E 260 KVA - DEPRECIAÇÃO. AF_12/2016 | H | 8.01 | 0 | 8.01 | 0 | 8.01 | 0 | 0
96008 | TRATOR DE PNEUS COM POTÊNCIA DE 122 CV, TRAÇÃO 4X4, COM VASSOURA MECÂNICA ACOPLADA - DEPRECIAÇÃO. AF_02/2017 | H | 24.03 | 0 | 24.03 | 0 | 24.03 | 0 | 0
96009 | TRATOR DE PNEUS COM POTÊNCIA DE 122 CV, TRAÇÃO 4X4, COM VASSOURA MECÂNICA ACOPLADA - JUROS. AF_02/2017 | H | 3.33 | 0 | 3.33 | 0 | 3.33 | 0 | 0
96011 | TRATOR DE PNEUS COM POTÊNCIA DE 122 CV, TRAÇÃO 4X4, COM VASSOURA MECÂNICA ACOPLADA - MANUTENÇÃO. AF_02/2017 | H | 26.29 | 0 | 26.29 | 0 | 26.29 | 0 | 0
96012 | TRATOR DE PNEUS COM POTÊNCIA DE 122 CV, TRAÇÃO 4X4, COM VASSOURA MECÂNICA ACOPLADA - MATERIAIS NA OPERAÇÃO. AF_02/2017 | H | 73.52 | 0 | 73.52 | 73.52 | 0 | 0 | 0
96015 | TRATOR DE PNEUS COM POTÊNCIA DE 122 CV, TRAÇÃO 4X4, COM GRADE DE DISCOS ACOPLADA - DEPRECIAÇÃO. AF_02/2017 | H | 23.81 | 0 | 23.81 | 0 | 23.81 | 0 | 0
96016 | TRATOR DE PNEUS COM POTÊNCIA DE 122 CV, TRAÇÃO 4X4, COM GRADE DE DISCOS ACOPLADA - JUROS. AF_02/2017 | H | 3.3 | 0 | 3.3 | 0 | 3.3 | 0 | 0
96018 | TRATOR DE PNEUS COM POTÊNCIA DE 122 CV, TRAÇÃO 4X4, COM GRADE DE DISCOS ACOPLADA - MANUTENÇÃO. AF_02/2017 | H | 26.04 | 0 | 26.04 | 0 | 26.04 | 0 | 0
96019 | TRATOR DE PNEUS COM POTÊNCIA DE 122 CV, TRAÇÃO 4X4, COM GRADE DE DISCOS ACOPLADA - MATERIAIS NA OPERAÇÃO. AF_02/2017 | H | 73.52 | 0 | 73.52 | 73.52 | 0 | 0 | 0
96023 | TRATOR DE PNEUS COM POTÊNCIA DE 85 CV, TRAÇÃO 4X4, COM GRADE DE DISCOS ACOPLADA - DEPRECIAÇÃO. AF_02/2017 | H | 18.47 | 0 | 18.47 | 0 | 18.47 | 0 | 0
96024 | TRATOR DE PNEUS COM POTÊNCIA DE 85 CV, TRAÇÃO 4X4, COM GRADE DE DISCOS ACOPLADA - JUROS. AF_02/2017 | H | 2.56 | 0 | 2.56 | 0 | 2.56 | 0 | 0
96026 | TRATOR DE PNEUS COM POTÊNCIA DE 85 CV, TRAÇÃO 4X4, COM GRADE DE DISCOS ACOPLADA - MANUTENÇÃO. AF_02/2017 | H | 20.2 | 0 | 20.2 | 0 | 20.2 | 0 | 0
96027 | TRATOR DE PNEUS COM POTÊNCIA DE 85 CV, TRAÇÃO 4X4, COM GRADE DE DISCOS ACOPLADA - MATERIAIS NA OPERAÇÃO. AF_02/2017 | H | 51.23 | 0 | 51.23 | 51.23 | 0 | 0 | 0
96030 | CAMINHÃO BASCULANTE 10 M3, TRUCADO, POTÊNCIA 230 CV, INCLUSIVE CAÇAMBA METÁLICA, COM DISTRIBUIDOR DE AGREGADOS ACOPLADO - DEPRECIAÇÃO. AF_02/2017 | H | 35.3 | 0 | 35.3 | 0 | 35.3 | 0 | 0
96031 | CAMINHÃO BASCULANTE 10 M3, TRUCADO, POTÊNCIA 230 CV, INCLUSIVE CAÇAMBA METÁLICA, COM DISTRIBUIDOR DE AGREGADOS ACOPLADO - JUROS. AF_02/2017 | H | 6.69 | 0 | 6.69 | 0 | 6.69 | 0 | 0
96032 | CAMINHÃO BASCULANTE 10 M3, TRUCADO, POTÊNCIA 230 CV, INCLUSIVE CAÇAMBA METÁLICA, COM DISTRIBUIDOR DE AGREGADOS ACOPLADO - IMPOSTOS E SEGUROS. AF_02/2017 | H | 5.29 | 0 | 5.29 | 0 | 5.29 | 0 | 0
96033 | CAMINHÃO BASCULANTE 10 M3, TRUCADO, POTÊNCIA 230 CV, INCLUSIVE CAÇAMBA METÁLICA, COM DISTRIBUIDOR DE AGREGADOS ACOPLADO - MANUTENÇÃO. AF_02/2017 | H | 60.3 | 0 | 60.3 | 0 | 60.3 | 0 | 0
96034 | CAMINHÃO BASCULANTE 10 M3, TRUCADO, POTÊNCIA 230 CV, INCLUSIVE CAÇAMBA METÁLICA, COM DISTRIBUIDOR DE AGREGADOS ACOPLADO - MATERIAIS NA OPERAÇÃO. AF_02/2017 | H | 107.83 | 0 | 107.83 | 107.83 | 0 | 0 | 0
96053 | TRATOR DE PNEUS COM POTÊNCIA DE 85 CV, TRAÇÃO 4X4, COM VASSOURA MECÂNICA ACOPLADA - DEPRECIAÇÃO. AF_03/2017 | H | 18.69 | 0 | 18.69 | 0 | 18.69 | 0 | 0
96054 | MINICARREGADEIRA SOBRE RODAS POTENCIA 47HP CAPACIDADE OPERACAO 646 KG, COM VASSOURA MECÂNICA ACOPLADA - DEPRECIAÇÃO. AF_03/2017 | H | 28.07 | 0 | 28.07 | 0 | 28.07 | 0 | 0
96055 | TRATOR DE PNEUS COM POTÊNCIA DE 85 CV, TRAÇÃO 4X4, COM VASSOURA MECÂNICA ACOPLADA - JUROS. AF_03/2017 | H | 2.59 | 0 | 2.59 | 0 | 2.59 | 0 | 0
96056 | TRATOR DE PNEUS COM POTÊNCIA DE 85 CV, TRAÇÃO 4X4, COM VASSOURA MECÂNICA ACOPLADA - MANUTENÇÃO. AF_03/2017 | H | 20.45 | 0 | 20.45 | 0 | 20.45 | 0 | 0
96057 | TRATOR DE PNEUS COM POTÊNCIA DE 85 CV, TRAÇÃO 4X4, COM VASSOURA MECÂNICA ACOPLADA - MATERIAIS NA OPERAÇÃO. AF_03/2017 | H | 51.23 | 0 | 51.23 | 51.23 | 0 | 0 | 0
96060 | MINICARREGADEIRA SOBRE RODAS POTENCIA 47HP CAPACIDADE OPERACAO 646 KG, COM VASSOURA MECÂNICA ACOPLADA - JUROS. AF_03/2017 | H | 2.83 | 0 | 2.83 | 0 | 2.83 | 0 | 0
96061 | MINICARREGADEIRA SOBRE RODAS POTENCIA 47HP CAPACIDADE OPERACAO 646 KG, COM VASSOURA MECÂNICA ACOPLADA - MANUTENÇÃO. AF_03/2017 | H | 35.09 | 0 | 35.09 | 0 | 35.09 | 0 | 0
96062 | MINICARREGADEIRA SOBRE RODAS POTENCIA 47HP CAPACIDADE OPERACAO 646 KG, COM VASSOURA MECÂNICA ACOPLADA - MATERIAIS NA OPERAÇÃO. AF_03/2017 | H | 30.3 | 0 | 30.3 | 30.3 | 0 | 0 | 0
96241 | MINIESCAVADEIRA SOBRE ESTEIRAS, POTENCIA LIQUIDA DE *30* HP, PESO OPERACIONAL DE *3.500* KG - DEPRECIACAO. AF_04/2017 | H | 23.37 | 0 | 23.37 | 0 | 23.37 | 0 | 0
96242 | MINIESCAVADEIRA SOBRE ESTEIRAS, POTENCIA LIQUIDA DE *30* HP, PESO OPERACIONAL DE *3.500* KG - JUROS. AF_04/2017 | H | 3.17 | 0 | 3.17 | 0 | 3.17 | 0 | 0
96243 | MINIESCAVADEIRA SOBRE ESTEIRAS, POTENCIA LIQUIDA DE *30* HP, PESO OPERACIONAL DE *3.500* KG - MANUTENCAO. AF_04/2017 | H | 29.22 | 0 | 29.22 | 0 | 29.22 | 0 | 0
96244 | MINIESCAVADEIRA SOBRE ESTEIRAS, POTENCIA LIQUIDA DE *30* HP, PESO OPERACIONAL DE *3.500* KG - MATERIAIS NA OPERACAO. AF_04/2017 | H | 13.24 | 0 | 13.24 | 13.24 | 0 | 0 | 0
96301 | PERFURATRIZ ROTATIVA SOBRE ESTEIRA, TORQUE MAXIMO 2500 KGM, POTENCIA 110 HP, MOTOR DIESEL - MATERIAIS NA OPERAÇÃO. AF_05/2017 | H | 37.35 | 0 | 37.35 | 37.35 | 0 | 0 | 0
96457 | ROLO COMPACTADOR DE PNEUS, ESTATICO, PRESSAO VARIAVEL, POTENCIA 110 HP, PESO SEM/COM LASTRO 10,8/27 T, LARGURA DE ROLAGEM 2,30 M - MATERIAIS NA OPERACAO. AF_06/2017 | H | 48.54 | 0 | 48.54 | 48.54 | 0 | 0 | 0
96458 | ROLO COMPACTADOR DE PNEUS, ESTATICO, PRESSAO VARIAVEL, POTENCIA 110 HP, PESO SEM/COM LASTRO 10,8/27 T, LARGURA DE ROLAGEM 2,30 M - MANUTENCAO. AF_06/2017 | H | 65.13 | 0 | 65.13 | 0 | 65.13 | 0 | 0
96459 | ROLO COMPACTADOR DE PNEUS, ESTATICO, PRESSAO VARIAVEL, POTENCIA 110 HP, PESO SEM/COM LASTRO 10,8/27 T, LARGURA DE ROLAGEM 2,30 M - JUROS. AF_06/2017 | H | 7.22 | 0 | 7.22 | 0 | 7.22 | 0 | 0
96460 | ROLO COMPACTADOR DE PNEUS, ESTATICO, PRESSAO VARIAVEL, POTENCIA 110 HP, PESO SEM/COM LASTRO 10,8/27 T, LARGURA DE ROLAGEM 2,30 M - DEPRECIAÇÃO. AF_06/2017 | H | 52.05 | 0 | 52.05 | 0 | 52.05 | 0 | 0
98760 | INVERSOR DE SOLDA MONOFÁSICO DE 160 A, POTÊNCIA DE 5400 W, TENSÃO DE 220 V, PARA SOLDA COM ELETRODOS DE 2,0 A 4,0 MM E PROCESSO TIG - DEPRECIAÇÃO. AF_06/2018 | H | 0.07 | 0 | 0.07 | 0 | 0.07 | 0 | 0
98761 | INVERSOR DE SOLDA MONOFÁSICO DE 160 A, POTÊNCIA DE 5400 W, TENSÃO DE 220 V, PARA SOLDA COM ELETRODOS DE 2,0 A 4,0 MM E PROCESSO TIG - JUROS. AF_06/2018 | H | 0.01 | 0 | 0.01 | 0 | 0.01 | 0 | 0
98762 | INVERSOR DE SOLDA MONOFÁSICO DE 160 A, POTÊNCIA DE 5400 W, TENSÃO DE 220 V, PARA SOLDA COM ELETRODOS DE 2,0 A 4,0 MM E PROCESSO TIG - MANUTENÇÃO. AF_06/2018 | H | 0.08 | 0 | 0.08 | 0 | 0.08 | 0 | 0
98763 | INVERSOR DE SOLDA MONOFÁSICO DE 160 A, POTÊNCIA DE 5400 W, TENSÃO DE 220 V, PARA SOLDA COM ELETRODOS DE 2,0 A 4,0 MM E PROCESSO TIG - MATERIAIS NA OPERAÇÃO. AF_06/2018 | H | 2.93 | 0 | 2.93 | 0 | 0 | 0 | 2.93
99829 | LAVADORA DE ALTA PRESSAO (LAVA-JATO) PARA AGUA FRIA, PRESSAO DE OPERACAO ENTRE 1400 E 1900 LIB/POL2, VAZAO MAXIMA ENTRE 400 E 700 L/H - DEPRECIAÇÃO. AF_05/2023 | H | 0.16 | 0 | 0.16 | 0 | 0.16 | 0 | 0
99830 | LAVADORA DE ALTA PRESSAO (LAVA-JATO) PARA AGUA FRIA, PRESSAO DE OPERACAO ENTRE 1400 E 1900 LIB/POL2, VAZAO MAXIMA ENTRE 400 E 700 L/H - JUROS. AF_05/2023 | H | 0.02 | 0 | 0.02 | 0 | 0.02 | 0 | 0
99831 | LAVADORA DE ALTA PRESSAO (LAVA-JATO) PARA AGUA FRIA, PRESSAO DE OPERACAO ENTRE 1400 E 1900 LIB/POL2, VAZAO MAXIMA ENTRE 400 E 700 L/H - MANUTENÇÃO. AF_05/2023 | H | 0.12 | 0 | 0.12 | 0 | 0.12 | 0 | 0
99832 | LAVADORA DE ALTA PRESSAO (LAVA-JATO) PARA AGUA FRIA, PRESSAO DE OPERACAO ENTRE 1400 E 1900 LIB/POL2, VAZAO MAXIMA ENTRE 400 E 700 L/H - MATERIAIS NA OPERAÇÃO. AF_05/2023 | H | 1.2 | 0 | 1.2 | 0 | 0 | 0 | 1.2
100637 | USINA DE MISTURA ASFÁLTICA À QUENTE, TIPO CONTRA FLUXO, PROD 100 A 140 TON/HORA - DEPRECIAÇÃO. AF_12/2019 | H | 184.31 | 0 | 184.31 | 0 | 184.31 | 0 | 0
100638 | USINA DE MISTURA ASFÁLTICA À QUENTE, TIPO CONTRA FLUXO, PROD 100 A 140 TON/HORA - JUROS. AF_12/2019 | H | 29.04 | 0 | 29.04 | 0 | 29.04 | 0 | 0
100639 | USINA DE MISTURA ASFÁLTICA À QUENTE, TIPO CONTRA FLUXO, PROD 100 A 140 TON/HORA - MANUTENÇÃO. AF_12/2019 | H | 230.57 | 0 | 230.57 | 0 | 230.57 | 0 | 0
100640 | USINA DE MISTURA ASFÁLTICA À QUENTE, TIPO CONTRA FLUXO, PROD 100 A 140 TON/HORA - MATERIAIS NA OPERAÇÃO. AF_12/2019 | H | 3276 | 0 | 3276 | 3276 | 0 | 0 | 0
100643 | USINA DE ASFALTO, TIPO GRAVIMÉTRICA, PROD 150 TON/HORA - DEPRECIAÇÃO. AF_12/2019 | H | 377.66 | 0 | 377.66 | 0 | 377.66 | 0 | 0
100644 | USINA DE ASFALTO, TIPO GRAVIMÉTRICA, PROD 150 TON/HORA - JUROS. AF_12/2019 | H | 67.97 | 0 | 67.97 | 0 | 67.97 | 0 | 0
100645 | USINA DE ASFALTO, TIPO GRAVIMÉTRICA, PROD 150 TON/HORA - MANUTENÇÃO. AF_12/2019 | H | 607.09 | 0 | 607.09 | 0 | 607.09 | 0 | 0
100646 | USINA DE ASFALTO, TIPO GRAVIMÉTRICA, PROD 150 TON/HORA - MATERIAIS NA OPERAÇÃO. AF_12/2019 | H | 4095 | 0 | 4095 | 4095 | 0 | 0 | 0
102270 | MARTELO DEMOLIDOR ELÉTRICO, COM POTÊNCIA DE 2.000 W, 1.000 IMPACTOS POR MINUTO, PESO DE 30 KG - DEPRECIAÇÃO. AF_01/2021 | H | 0.54 | 0 | 0.54 | 0 | 0.54 | 0 | 0
102271 | MARTELO DEMOLIDOR ELÉTRICO, COM POTÊNCIA DE 2.000 W, 1.000 IMPACTOS POR MINUTO, PESO DE 30 KG - JUROS. AF_01/2021 | H | 0.06 | 0 | 0.06 | 0 | 0.06 | 0 | 0
102272 | MARTELO DEMOLIDOR ELÉTRICO, COM POTÊNCIA DE 2.000 W, 1.000 IMPACTOS POR MINUTO, PESO DE 30 KG - MANUTENÇÃO. AF_01/2021 | H | 0.68 | 0 | 0.68 | 0 | 0.68 | 0 | 0
102273 | MARTELO DEMOLIDOR ELÉTRICO, COM POTÊNCIA DE 2.000 W, 1.000 IMPACTOS POR MINUTO, PESO DE 30 KG - MATERIAIS NA OPERAÇÃO. AF_01/2021 | H | 1.08 | 0 | 1.08 | 0 | 0 | 0 | 1.08
102809 | CALDEIRA A GÁS COM TERMOSTATO, CAPACIDADE 100 LITROS - MATERIAIS NA OPERAÇÃO. AF_05/2023 | H | 15.02 | 0 | 15.02 | 15.02 | 0 | 0 | 0
102815 | CENTRAL DE LAMA BENTONÍTICA (DEPÓSITO DE BENTONITA, MISTURADOR DE ALTA TURBULÊNCIA, SILOS DE ARMAZENAMENTO DE LAMA E ÁGUA, LABORATÓRIO DE CONTROLE DE QUALIDADE DA LAMA) - MATERIAIS NA OPERAÇÃO. AF_04/2019 | H | 2.17 | 0 | 2.17 | 0 | 0 | 0 | 2.17
102826 | CONJUNTO MACACO E BOMBA HIDRÁULICA PARA PROTENSAO DE CORDOALHAS, ESFORÇO MAXIMO DE 115 TONELADAS - MATERIAIS NA OPERAÇÃO. AF_05/2023 | H | 4.08 | 0 | 4.08 | 0 | 0 | 0 | 4.08
102832 | CONJUNTO CILINDRO E BOMBA HIDRÁULICA PARA PROTENSÃO DE MONOBARRAS PARA TIRANTES, ESFORÇO MÁXIMO DE 30 TONELADAS - MATERIAIS NA OPERAÇÃO. AF_05/2023 | H | 5.44 | 0 | 5.44 | 0 | 0 | 0 | 5.44
102843 | GUINDASTE HIDRAULICO AUTOPROPELIDO, COM LANÇA TRELIÇADA 40 M, CAPACIDADE MÁXIMA 75 T, EQUIPADO COM CLAMSHELL - MATERIAIS NA OPERAÇÃO. AF_04/2019 | H | 102.37 | 0 | 102.37 | 102.37 | 0 | 0 | 0
102849 | GUINDASTE SOBRE ESTEIRAS, COM LANÇA TRELIÇADA 40 M, CAPACIDADE MÁXIMA 75 T - MATERIAIS NA OPERAÇÃO. AF_04/2019 | H | 50.05 | 0 | 50.05 | 50.05 | 0 | 0 | 0
102855 | GUINDASTE SOBRE ESTEIRAS, COM LANÇA TRELIÇADA 40 M, CAPACIDADE MÁXIMA 75 T, EQUIPADO COM CLAMSHELL - MATERIAIS NA OPERAÇÃO. AF_04/2019 | H | 50.05 | 0 | 50.05 | 50.05 | 0 | 0 | 0
102861 | MÁQUINA FORMER DOBRAS DIVERSAS: 220V/380V TRIFÁSICO OU MONOFÁSICO, CAPACIDADE 0,5-1,27MM, MOTOR 2CV - MATERIAIS NA OPERAÇÃO. AF_05/2023 | H | 0.8 | 0 | 0.8 | 0 | 0 | 0 | 0.8
102867 | MÁQUINA SOLDA ARCO COM PISTOLA DE SOLDAGEM PARA STUD BOLT DE 5 MM A 22 MM - MATERIAIS NA OPERAÇÃO. AF_05/2023 | H | 0.43 | 0 | 0.43 | 0 | 0 | 0 | 0.43
102873 | PERFURATRIZ HIDRÁULICA SOBRE ESTEIRA, TORQUE MÁXIMO 161 KNM, PROFUNDIDADE MÁXIMA 54 M, DIÂMETRO MÁXIMO 1500 MM, POTÊNCIA MOTOR 268 HP - MATERIAIS NA OPERAÇÃO. AF_04/2019 | H | 90.95 | 0 | 90.95 | 90.95 | 0 | 0 | 0
102879 | PERFURATRIZ PARA EXECUÇÃO DE ESTACAS SECANTES, TIPO HÉLICE CONTÍNUA COM CABEÇOTE DUPLO E TUBO METÁLICO - MATERIAIS NA OPERAÇÃO. AF_04/2019 | H | 136.5 | 0 | 136.5 | 136.5 | 0 | 0 | 0
102885 | PLATAFORMA ELEVATÓRIA - MATERIAIS NA OPERAÇÃO. AF_04/2019 | H | 0.81 | 0 | 0.81 | 0 | 0 | 0 | 0.81
102891 | PÓRTICO ROLANTE MONOVIGA, PERFIL I, 4 PERNAS, CAPACIDADE 5 T - MATERIAIS NA OPERAÇÃO. AF_04/2019 | H | 0.81 | 0 | 0.81 | 0 | 0 | 0 | 0.81
102897 | ESCAVADEIRA HIDRÁULICA SOBRE ESTEIRA, PESO OPERACIONAL ENTRE 22,00 E 23,50 T, POTÊNCIA NOMINAL 139 HP, COM MARTELO ROMPEDOR HIDRÁULICO 1700 KG - MATERIAIS NA OPERAÇÃO. AF_04/2019 | H | 68.38 | 0 | 68.38 | 68.38 | 0 | 0 | 0
102903 | TORRE, COMPOSTA POR GUINCHO MECÂNICO, GUINCHO MANUAL, CABOS DE AÇO, PITEIRA E SOQUETE - MATERIAIS NA OPERAÇÃO. AF_05/2023 | H | 8.87 | 0 | 8.87 | 8.87 | 0 | 0 | 0
102909 | UNIDADE DOSADORA AIRLESS TIPO HOT SPRAY - MATERIAIS NA OPERAÇÃO. AF_05/2023 | H | 2.61 | 0 | 2.61 | 0 | 0 | 0 | 2.61
102915 | ENCERADEIRA INDUSTRIAL, 400 MM, 220V, 1 HP - MATERIAIS NA OPERAÇÃO. AF_05/2023 | H | 0.4 | 0 | 0.4 | 0 | 0 | 0 | 0.4
102927 | SERRA FITA HORIZONTAL, ELÉTRICA, COM CONTROLE HIDRÁULICO, PAINEL DE COMANDO EM 24 V, MOTOR ELÉTRICO 1,5 CV, DIMENSÕES DA FITA 3880 X 27 X 0,9 MM, TRIFÁSICA - MATERIAIS NA OPERAÇÃO. AF_05/2023 | H | 0.6 | 0 | 0.6 | 0 | 0 | 0 | 0.6
102933 | FURADEIRA ELETROMAGNÉTICA, VELOCIDADE (SEM CARGA/ COM CARGA) 450/ 270 RPM, ESPESSURA MÁXIMA DA CHAPA A SER FURADA 50 MM, PORÇA DE ADESÃO MAGNÉTICA 17000 N, POTÊNCIA 1100 W, ALIMENTÇÃO 220 - 60 HZ, MONOFÁSICA - MATERIAIS NA OPERAÇÃO. AF_08/2019 | H | 0.6 | 0 | 0.6 | 0 | 0 | 0 | 0.6
102939 | MÁQUINA METALEIRA UNIVERSAL MODELO IW 110/180 BTD - MATERIAIS NA OPERAÇÃO. AF_05/2023 | H | 5.98 | 0 | 5.98 | 0 | 0 | 0 | 5.98
102945 | TARTARUGA DE OXICORTE CG1, MONOFÁSICA, 220 V, FREQUÊNCIA 50 HZ, VELOCIDADE DE CORTE (MM/MIN) 50 A 750, DIÂMETRO MÍNIMO DO COMPASSO MM 200 - MATERIAIS NA OPERAÇÃO. AF_05/2023 | H | 0.01 | 0 | 0.01 | 0 | 0 | 0 | 0.01
102951 | BETONEIRA CAPACIDADE NOMINAL DE 250 L, CAPACIDADE DE MISTURA DE 175 L, MOTOR ELÉTRICO MONOFÁSICO POTÊNCIA 1CV - MATERIAIS NA OPERAÇÃO. AF_05/2023 | H | 0.4 | 0 | 0.4 | 0 | 0 | 0 | 0.4
102957 | RETROESCAVADEIRA SOBRE RODAS COM CARREGADEIRA , PESO OPERACIONAL MÍN. 6,674, POTÊNCIA LÍQ 88 HP, COM MARTELO ROMPEDOR HIDRÁULICO ENTRE 275 A 362 KG - MATERIAIS NA OPERAÇÃO. AF_02/2021 | H | 38.81 | 0 | 38.81 | 38.81 | 0 | 0 | 0
102963 | PERFURATRIZ HIDRÁULICA SOBRE ESTEIRA, TORQUE MÁXIMO 98 KNM, PROFUNDIDADE MÁXIMA 25 M, DIÂMETRO MÁXIMO 115 MM, POTÊNCIA MOTOR 190 HP - MATERIAIS NA OPERAÇÃO. AF_02/2021 | H | 64.47 | 0 | 64.47 | 64.47 | 0 | 0 | 0
102969 | COMPRESSOR DE AR, VAZAO DE 10 PCM, RESERVATORIO 100 L, PRESSAO DE TRABALHO ENTRE 6,9 E 9,7 BAR, POTENCIA 2 HP, TENSAO 110/220 V - MATERIAIS NA OPERAÇÃO. AF_05/2023 | H | 0.81 | 0 | 0.81 | 0 | 0 | 0 | 0.81
102985 | MÁQUINA DEMARCADORA DE FAIXA DE TRÁFEGO À FRIO, TRAÇÃO MANUAL, 4 CV, PRESSÃO MAX 3300 PSI, TANQUE 20 L - MATERIAIS NA OPERAÇÃO. AF_06/2021 | H | 2.27 | 0 | 2.27 | 2.27 | 0 | 0 | 0
103156 | MÁQUINA PARA SOLDA POR ELETROFUSÃO PARA TUBOS DE POLIETILENO DE ALTA DENSIDADE (PEAD) COM DIÂMETRO EXTERNO DE 20 A 800 MM, POTÊNCIA ENTRE 2750 E 3000 W - MATERIAIS NA OPERAÇÃO. AF_05/2023 | H | 1.56 | 0 | 1.56 | 0 | 0 | 0 | 1.56
103162 | MÁQUINA PARA SOLDA POR ELETROFUSÃO PARA TUBOS DE POLIETILENO DE ALTA DENSIDADE (PEAD) COM DIÂMETRO EXTERNO DE 20 A 1600 MM, POTÊNCIA DE 3500 W - MATERIAIS NA OPERAÇÃO. AF_05/2023 | H | 1.9 | 0 | 1.9 | 0 | 0 | 0 | 1.9
103168 | MÁQUINA PARA SOLDA POR TERMOFUSÃO PARA TUBOS DE POLIETILENO DE ALTA DENSIDADE (PEAD) COM DIÂMETRO EXTERNO DE 90 A 315 MM, POTÊNCIA ENTRE 2500 E 5350 W - MATERIAIS NA OPERAÇÃO. AF_05/2023 | H | 2.13 | 0 | 2.13 | 0 | 0 | 0 | 2.13
103174 | MÁQUINA PARA SOLDA POR TERMOFUSÃO PARA TUBOS DE POLIETILENO DE ALTA DENSIDADE (PEAD) COM DIÂMETRO EXTERNO DE 315 A 630 MM, POTÊNCIA ENTRE 8000 E 12350 W - MATERIAIS NA OPERAÇÃO. AF_05/2023 | H | 5.53 | 0 | 5.53 | 0 | 0 | 0 | 5.53
103180 | MÁQUINA PARA SOLDA POR TERMOFUSÃO PARA TUBOS DE POLIETILENO DE ALTA DENSIDADE (PEAD) COM DIÂMETRO EXTERNO DE 710 A 1200 MM, POTÊNCIA ENTRE 16000 E 29500 W - MATERIAIS NA OPERAÇÃO. AF_05/2023 | H | 12.37 | 0 | 12.37 | 0 | 0 | 0 | 12.37
103223 | PERFURATRIZ PARA FURO DIRECIONAL HORIZONTAL (HDD) COM CAPACIDADE ATÉ 89 KN, POTÊNCIA 24,8 HP A 80 HP (INCLUSO FERRAMENTAS E LOCALIZADOR) - MATERIAIS NA OPERAÇÃO. AF_05/2023 | H | 26.68 | 0 | 26.68 | 26.68 | 0 | 0 | 0
103229 | PERFURATRIZ PARA FURO DIRECIONAL HORIZONTAL (HDD) COM CAPACIDADE DE 90 KN A 200 KN, POTÊNCIA 100 HP A 160 HP (INCLUSO FERRAMENTAS E LOCALIZADOR) - MATERIAIS NA OPERAÇÃO. AF_05/2023 | H | 73.82 | 0 | 73.82 | 73.82 | 0 | 0 | 0
103235 | PERFURATRIZ PARA FURO DIRECIONAL HORIZONTAL (HDD) COM CAPACIDADE DE 201 KN A 560 KN, POTÊNCIA 200 HP A 260 HP (INCLUSO FERRAMENTAS E LOCALIZADOR) - MATERIAIS NA OPERAÇÃO. AF_05/2023 | H | 78.07 | 0 | 78.07 | 78.07 | 0 | 0 | 0
103241 | MISTURADOR PARA PREPARO DE LAMA ESTABILIZANTE COM CAPACIDADE DE *4000* L, COM BOMBA CENTRÍFUGA 5,5 HP A 23,07 HP, PARA SISTEMA DE FURO DIRECIONAL - MATERIAIS NA OPERAÇÃO. AF_05/2023 | H | 5.79 | 0 | 5.79 | 0 | 0 | 0 | 5.79
103660 | VARREDEIRA DE GRAMA SINTÉTICA A GASOLINA, 2,4 CV, 4 TEMPOS - MATERIAIS NA OPERAÇÃO. AF_05/2023 | H | 10.93 | 0 | 10.93 | 10.93 | 0 | 0 | 0
103666 | BATE ESTACA PARA INSTALAÇÃO DE DEFENSAS METÁLICAS (GUARD RAIL) FIXO, INCLUSIVE CAMINHÃO TOCO PBT 9.700 KG, POTÊNCIA DE 160 CV - MATERIAIS NA OPERAÇÃO. AF_05/2023 | H | 122.48 | 0 | 122.48 | 122.48 | 0 | 0 | 0
103792 | MINI GUINDASTE ARANHA SOBRE ESTEIRAS E LANCA TELESCÓPICA, CAPACIDADE MÁXIMA DE CARGA 3,0 TON, RAIO MÁXIMO DE TRABALHO 8,25 M, ALTURA DE LANÇA DO SOLO 9,2 M, 55 M DE CABO DE AÇO 8 MM, MOTOR ELÉTRICO 220/380 VOLTS TRIFÁSICO - MATERIAIS NA OPERAÇÃO. AF_03/2022 | H | 0.17 | 0 | 0.17 | 0 | 0 | 0 | 0.17
103937 | CONJUNTO MACACO HIDRÁULICO E CENTRAL DE BOMBEAMENTO MOTORIZADO 1,8 KW PARA PROTENSÃO DE MONOCABOS PARA CONCRETO PROTENDIDO, ESFORÇO MÁXIMO DE 20 TONELADAS - MATERIAIS NA OPERAÇÃO. AF_05/2022 | H | 0.97 | 0 | 0.97 | 0 | 0 | 0 | 0.97
103943 | CONJUNTO MACACO HIDRÁULICO E CENTRAL DE BOMBEAMENTO MOTORIZADO 1,8 KW PARA PROTENSÃO DE MONOCABOS PARA CONCRETO PROTENDIDO, ESFORÇO MÁXIMO DE 30 TONELADAS - MATERIAIS NA OPERAÇÃO. AF_05/2022 | H | 0.97 | 0 | 0.97 | 0 | 0 | 0 | 0.97
104087 | TERMOFUSORA PARA TUBOS E CONEXÕES EM PPR COM DIÂMETROS DE 20 A 63 MM, POTÊNCIA DE 800 W, TENSAO 220 V - DEPRECIAÇÃO. AF_05/2022 | H | 0.06 | 0 | 0.06 | 0 | 0.06 | 0 | 0
104088 | TERMOFUSORA PARA TUBOS E CONEXÕES EM PPR COM DIÂMETROS DE 20 A 63 MM, POTÊNCIA DE 800 W, TENSAO 220 V - JUROS. AF_05/2022 | H | 0.08 | 0 | 0.08 | 0 | 0.08 | 0 | 0
104089 | TERMOFUSORA PARA TUBOS E CONEXÕES EM PPR COM DIÂMETROS DE 20 A 63 MM, POTÊNCIA DE 800 W, TENSAO 220 V - MANUTENÇÃO. AF_05/2022 | H | 0.08 | 0 | 0.08 | 0 | 0.08 | 0 | 0
104090 | TERMOFUSORA PARA TUBOS E CONEXÕES EM PPR COM DIÂMETROS DE 20 A 63 MM, POTÊNCIA DE 800 W, TENSAO 220 V - MATERIAIS NA OPERAÇÃO. AF_05/2022 | H | 0.43 | 0 | 0.43 | 0 | 0 | 0 | 0.43
104093 | TERMOFUSORA PARA TUBOS E CONEXÕES EM PPR COM DIÂMETROS DE 75 A 110 MM, POTÊNCIA DE *1100* W, TENSÃO 220 V - DEPRECIAÇÃO. AF_05/2022 | H | 0.09 | 0 | 0.09 | 0 | 0.09 | 0 | 0
104094 | TERMOFUSORA PARA TUBOS E CONEXÕES EM PPR COM DIÂMETROS DE 75 A 110 MM, POTÊNCIA DE *1100* W, TENSÃO 220 V - JUROS. AF_05/2022 | H | 0.11 | 0 | 0.11 | 0 | 0.11 | 0 | 0
104095 | TERMOFUSORA PARA TUBOS E CONEXÕES EM PPR COM DIÂMETROS DE 75 A 110 MM, POTÊNCIA DE *1100* W, TENSÃO 220 V - MANUTENÇÃO. AF_05/2022 | H | 0.12 | 0 | 0.12 | 0 | 0.12 | 0 | 0
104096 | TERMOFUSORA PARA TUBOS E CONEXÕES EM PPR COM DIÂMETROS DE 75 A 110 MM, POTÊNCIA DE *1100* W, TENSÃO 220 V - MATERIAIS NA OPERAÇÃO. AF_05/2022 | H | 0.6 | 0 | 0.6 | 0 | 0 | 0 | 0.6
104519 | LIXADEIRA DE PAREDE, COM LED, POTÊNCIA 750 W, FREQUÊNCIA 60 HZ, VELOCIDADE 1000 A 2100 RPM, DIÂMETRO DA LIXA 225 MM - MATERIAIS NA OPERAÇÃO. AF_12/2022 | H | 0.4 | 0 | 0.4 | 0 | 0 | 0 | 0.4
104655 | MARTELETE PERFURADOR/ ROMPEDOR ELÉTRICO, POTÊNCIA 800 W, 220 V - MATERIAIS NA OPERAÇÃO. AF_05/2023 | H | 0.43 | 0 | 0.43 | 0 | 0 | 0 | 0.43
104687 | GRUPO GERADOR DIESEL, COM CARENAGEM, POTÊNCIA STANDART ENTRE 400 E 460 KVA, VELOCIDADE DE 1800 RPM, FREQUÊNCIA DE 60 HZ - MATERIAIS NA OPERAÇÃO. AF_05/2023 | H | 341.79 | 0 | 341.79 | 341.79 | 0 | 0 | 0
104694 | PERFURATRIZ DE COROA DIAMANTADA PARA CONCRETO, DIÂMETRO ATÉ 250 MM, MOTOR ELÉTRICO 220 V, POTÊNCIA 2.500 W - MATERIAIS NA OPERAÇÃO. AF_05/2023 | H | 1.36 | 0 | 1.36 | 0 | 0 | 0 | 1.36
104703 | CAMINHÃO TANQUE PARA HIDROSSEMEADURA, COM CAPACIDADE DE 8.000 LITROS, INCLUINDO BOMBA PARA LANÇAMENTO COM MOTOR DIESEL COM POTÊNCIA DE 105 CV - MATERIAIS NA OPERAÇÃO. AF_06/2023 | H | 70.34 | 0 | 70.34 | 70.34 | 0 | 0 | 0
104709 | GUINDASTE HIDRÁULICO AUTOPROPELIDO, COM LANÇA TRELICADA 41 M, CAPACIDADE MÁXIMA DE ELEVAÇÃO 43 T, POTÊNCIA 230 KW, EQUIPADO COM CAÇAMBA DE ARRASTO (DRAGLINE) DE 0,76 M3 - MATERIAIS NA OPERAÇÃO. AF_06/2023 | H | 889.52 | 0 | 889.52 | 889.52 | 0 | 0 | 0
104715 | ESCAVADEIRA HIDRÁULICA DE BRAÇO LONGO (LONGO ALCANCE) SOBRE ESTEIRAS, CAÇAMBA 0,52 M3, PESO OPERACIONAL 24 T, POTÊNCIA LÍQUIDA 155 HP - MATERIAIS NA OPERAÇÃO. AF_06/2023 | H | 68.38 | 0 | 68.38 | 68.38 | 0 | 0 | 0
92259 | INSTALAÇÃO DE TESOURA (INTEIRA OU MEIA), BIAPOIADA, EM MADEIRA NÃO APARELHADA, PARA VÃOS MAIORES OU IGUAIS A 3,0 M E MENORES QUE 6,0 M, INCLUSO IÇAMENTO. AF_07/2019 | UN | 572.88 | 109.36 | 463.52 | 410.38 | 52.2 | 0 | 0.94
92260 | INSTALAÇÃO DE TESOURA (INTEIRA OU MEIA), BIAPOIADA, EM MADEIRA NÃO APARELHADA, PARA VÃOS MAIORES OU IGUAIS A 6,0 M E MENORES QUE 8,0 M, INCLUSO IÇAMENTO. AF_07/2019 | UN | 641.36 | 158.96 | 482.4 | 429.26 | 52.2 | 0 | 0.94
92261 | INSTALAÇÃO DE TESOURA (INTEIRA OU MEIA), BIAPOIADA, EM MADEIRA NÃO APARELHADA, PARA VÃOS MAIORES OU IGUAIS A 8,0 M E MENORES QUE 10,0 M, INCLUSO IÇAMENTO. AF_07/2019 | UN | 707.77 | 207.03 | 500.74 | 447.6 | 52.2 | 0 | 0.94
92262 | INSTALAÇÃO DE TESOURA (INTEIRA OU MEIA), BIAPOIADA, EM MADEIRA NÃO APARELHADA, PARA VÃOS MAIORES OU IGUAIS A 10,0 M E MENORES QUE 12,0 M, INCLUSO IÇAMENTO. AF_07/2019 | UN | 814.68 | 284.42 | 530.26 | 477.12 | 52.2 | 0 | 0.94
92539 | TRAMA DE MADEIRA COMPOSTA POR RIPAS, CAIBROS E TERÇAS PARA TELHADOS DE ATÉ 2 ÁGUAS PARA TELHA DE ENCAIXE DE CERÂMICA OU DE CONCRETO, INCLUSO TRANSPORTE VERTICAL. AF_07/2019 | M2 | 98.73 | 16.35 | 82.38 | 82.33 | 0.03 | 0 | 0.02
92540 | TRAMA DE MADEIRA COMPOSTA POR RIPAS, CAIBROS E TERÇAS PARA TELHADOS DE MAIS QUE 2 ÁGUAS PARA TELHA DE ENCAIXE DE CERÂMICA OU DE CONCRETO, INCLUSO TRANSPORTE VERTICAL. AF_07/2019 | M2 | 109.09 | 23.4 | 85.69 | 85.64 | 0.03 | 0 | 0.02
92541 | TRAMA DE MADEIRA COMPOSTA POR RIPAS, CAIBROS E TERÇAS PARA TELHADOS DE ATÉ 2 ÁGUAS PARA TELHA CERÂMICA CAPA-CANAL, INCLUSO TRANSPORTE VERTICAL. AF_07/2019 | M2 | 106.91 | 16.87 | 90.04 | 89.99 | 0.03 | 0 | 0.02
92542 | TRAMA DE MADEIRA COMPOSTA POR RIPAS, CAIBROS E TERÇAS PARA TELHADOS DE MAIS QUE 2 ÁGUAS PARA TELHA CERÂMICA CAPA-CANAL, INCLUSO TRANSPORTE VERTICAL. AF_07/2019 | M2 | 128.67 | 24.28 | 104.39 | 104.34 | 0.03 | 0 | 0.02
92543 | TRAMA DE MADEIRA COMPOSTA POR TERÇAS PARA TELHADOS DE ATÉ 2 ÁGUAS PARA TELHA ONDULADA DE FIBROCIMENTO, METÁLICA, PLÁSTICA OU TERMOACÚSTICA, INCLUSO TRANSPORTE VERTICAL. AF_07/2019 | M2 | 30.39 | 3.73 | 26.66 | 26.66 | 0 | 0 | 0
92544 | TRAMA DE MADEIRA COMPOSTA POR TERÇAS PARA TELHADOS DE ATÉ 2 ÁGUAS PARA TELHA ESTRUTURAL DE FIBROCIMENTO, INCLUSO TRANSPORTE VERTICAL. AF_07/2019 | M2 | 24.22 | 2.99 | 21.23 | 21.23 | 0 | 0 | 0
92545 | FABRICAÇÃO E INSTALAÇÃO DE TESOURA INTEIRA EM MADEIRA NÃO APARELHADA, VÃO DE 3 M, PARA TELHA CERÂMICA OU DE CONCRETO, INCLUSO IÇAMENTO. AF_07/2019 | UN | 1236.53 | 295.22 | 941.31 | 888.17 | 52.2 | 0 | 0.94
92546 | FABRICAÇÃO E INSTALAÇÃO DE TESOURA INTEIRA EM MADEIRA NÃO APARELHADA, VÃO DE 4 M, PARA TELHA CERÂMICA OU DE CONCRETO, INCLUSO IÇAMENTO. AF_07/2019 | UN | 1520.45 | 388.17 | 1132.28 | 1079.15 | 52.19 | 0 | 0.94
92547 | FABRICAÇÃO E INSTALAÇÃO DE TESOURA INTEIRA EM MADEIRA NÃO APARELHADA, VÃO DE 5 M, PARA TELHA CERÂMICA OU DE CONCRETO, INCLUSO IÇAMENTO. AF_07/2019 | UN | 1617.4 | 388.16 | 1229.24 | 1176.11 | 52.19 | 0 | 0.94
92548 | FABRICAÇÃO E INSTALAÇÃO DE TESOURA INTEIRA EM MADEIRA NÃO APARELHADA, VÃO DE 6 M, PARA TELHA CERÂMICA OU DE CONCRETO, INCLUSO IÇAMENTO. AF_07/2019 | UN | 1802.29 | 437.75 | 1364.54 | 1311.41 | 52.19 | 0 | 0.94
92549 | FABRICAÇÃO E INSTALAÇÃO DE TESOURA INTEIRA EM MADEIRA NÃO APARELHADA, VÃO DE 7 M, PARA TELHA CERÂMICA OU DE CONCRETO, INCLUSO IÇAMENTO. AF_07/2019 | UN | 2238.9 | 623.61 | 1615.29 | 1562.16 | 52.19 | 0 | 0.94
92550 | FABRICAÇÃO E INSTALAÇÃO DE TESOURA INTEIRA EM MADEIRA NÃO APARELHADA, VÃO DE 8 M, PARA TELHA CERÂMICA OU DE CONCRETO, INCLUSO IÇAMENTO. AF_07/2019 | UN | 2712.89 | 671.66 | 2041.23 | 1988.1 | 52.19 | 0 | 0.94
92551 | FABRICAÇÃO E INSTALAÇÃO DE TESOURA INTEIRA EM MADEIRA NÃO APARELHADA, VÃO DE 9 M, PARA TELHA CERÂMICA OU DE CONCRETO, INCLUSO IÇAMENTO. AF_07/2019 | UN | 2838.06 | 671.66 | 2166.4 | 2113.27 | 52.19 | 0 | 0.94
92552 | FABRICAÇÃO E INSTALAÇÃO DE TESOURA INTEIRA EM MADEIRA NÃO APARELHADA, VÃO DE 10 M, PARA TELHA CERÂMICA OU DE CONCRETO, INCLUSO IÇAMENTO. AF_07/2019 | UN | 3089.61 | 749.05 | 2340.56 | 2287.43 | 52.19 | 0 | 0.94
92553 | FABRICAÇÃO E INSTALAÇÃO DE TESOURA INTEIRA EM MADEIRA NÃO APARELHADA, VÃO DE 11 M, PARA TELHA CERÂMICA OU DE CONCRETO, INCLUSO IÇAMENTO. AF_07/2019 | UN | 3536.61 | 934.92 | 2601.69 | 2548.56 | 52.19 | 0 | 0.94
92554 | FABRICAÇÃO E INSTALAÇÃO DE TESOURA INTEIRA EM MADEIRA NÃO APARELHADA, VÃO DE 12 M, PARA TELHA CERÂMICA OU DE CONCRETO, INCLUSO IÇAMENTO. AF_07/2019 | UN | 3680.31 | 934.92 | 2745.39 | 2692.26 | 52.19 | 0 | 0.94
92555 | FABRICAÇÃO E INSTALAÇÃO DE TESOURA INTEIRA EM MADEIRA NÃO APARELHADA, VÃO DE 3 M, PARA TELHA ONDULADA DE FIBROCIMENTO, METÁLICA, PLÁSTICA OU TERMOACÚSTICA, INCLUSO IÇAMENTO. AF_07/2019 | UN | 1217.07 | 295.22 | 921.85 | 868.71 | 52.2 | 0 | 0.94
92556 | FABRICAÇÃO E INSTALAÇÃO DE TESOURA INTEIRA EM MADEIRA NÃO APARELHADA, VÃO DE 4 M, PARA TELHA ONDULADA DE FIBROCIMENTO, METÁLICA, PLÁSTICA OU TERMOACÚSTICA, INCLUSO IÇAMENTO. AF_07/2019 | UN | 1486.35 | 388.17 | 1098.18 | 1045.05 | 52.19 | 0 | 0.94
92557 | FABRICAÇÃO E INSTALAÇÃO DE TESOURA INTEIRA EM MADEIRA NÃO APARELHADA, VÃO DE 5 M, PARA TELHA ONDULADA DE FIBROCIMENTO, METÁLICA, PLÁSTICA OU TERMOACÚSTICA, INCLUSO IÇAMENTO. AF_07/2019 | UN | 1583.3 | 388.17 | 1195.13 | 1142 | 52.19 | 0 | 0.94
92558 | FABRICAÇÃO E INSTALAÇÃO DE TESOURA INTEIRA EM MADEIRA NÃO APARELHADA, VÃO DE 6 M, PARA TELHA ONDULADA DE FIBROCIMENTO, METÁLICA, PLÁSTICA OU TERMOACÚSTICA, INCLUSO IÇAMENTO. AF_07/2019 | UN | 1782.83 | 437.75 | 1345.08 | 1291.95 | 52.19 | 0 | 0.94
92559 | FABRICAÇÃO E INSTALAÇÃO DE TESOURA INTEIRA EM MADEIRA NÃO APARELHADA, VÃO DE 7 M, PARA TELHA ONDULADA DE FIBROCIMENTO, METÁLICA, PLÁSTICA OU TERMOACÚSTICA, INCLUSO IÇAMENTO. AF_07/2019 | UN | 2202.67 | 623.61 | 1579.06 | 1525.93 | 52.19 | 0 | 0.94
92560 | FABRICAÇÃO E INSTALAÇÃO DE TESOURA INTEIRA EM MADEIRA NÃO APARELHADA, VÃO DE 8 M, PARA TELHA ONDULADA DE FIBROCIMENTO, METÁLICA, PLÁSTICA OU TERMOACÚSTICA, INCLUSO IÇAMENTO. AF_07/2019 | UN | 2663.54 | 671.67 | 1991.87 | 1938.74 | 52.19 | 0 | 0.94
92561 | FABRICAÇÃO E INSTALAÇÃO DE TESOURA INTEIRA EM MADEIRA NÃO APARELHADA, VÃO DE 9 M, PARA TELHA ONDULADA DE FIBROCIMENTO, METÁLICA, PLÁSTICA OU TERMOACÚSTICA, INCLUSO IÇAMENTO. AF_07/2019 | UN | 2790.06 | 671.66 | 2118.4 | 2065.27 | 52.19 | 0 | 0.94
92562 | FABRICAÇÃO E INSTALAÇÃO DE TESOURA INTEIRA EM MADEIRA NÃO APARELHADA, VÃO DE 10 M, PARA TELHA ONDULADA DE FIBROCIMENTO, METÁLICA, PLÁSTICA OU TERMOACÚSTICA, INCLUSO IÇAMENTO. AF_07/2019 | UN | 3007.51 | 749.05 | 2258.46 | 2205.33 | 52.19 | 0 | 0.94
92563 | FABRICAÇÃO E INSTALAÇÃO DE TESOURA INTEIRA EM MADEIRA NÃO APARELHADA, VÃO DE 11 M, PARA TELHA ONDULADA DE FIBROCIMENTO, METÁLICA, PLÁSTICA OU TERMOACÚSTICA, INCLUSO IÇAMENTO. AF_07/2019 | UN | 3440.61 | 934.92 | 2505.69 | 2452.56 | 52.19 | 0 | 0.94
92564 | FABRICAÇÃO E INSTALAÇÃO DE TESOURA INTEIRA EM MADEIRA NÃO APARELHADA, VÃO DE 12 M, PARA TELHA ONDULADA DE FIBROCIMENTO, METÁLICA, PLÁSTICA OU TERMOACÚSTICA, INCLUSO IÇAMENTO. AF_07/2019 | UN | 3562.72 | 934.92 | 2627.8 | 2574.67 | 52.19 | 0 | 0.94
100379 | FABRICAÇÃO E INSTALAÇÃO DE PONTALETES DE MADEIRA NÃO APARELHADA PARA TELHADOS COM ATÉ 2 ÁGUAS E COM TELHA CERÂMICA OU DE CONCRETO EM EDIFÍCIO RESIDENCIAL TÉRREO, INCLUSO TRANSPORTE VERTICAL. AF_07/2019 | M2 | 46.23 | 10.43 | 35.8 | 35.8 | 0 | 0 | 0
100380 | FABRICAÇÃO E INSTALAÇÃO DE PONTALETES DE MADEIRA NÃO APARELHADA PARA TELHADOS COM ATÉ 2 ÁGUAS E COM TELHA CERÂMICA OU DE CONCRETO EM EDIFÍCIO RESIDENCIAL DE MÚLTIPLOS PAVIMENTOS, INCLUSO TRANSPORTE VERTICAL. AF_07/2019 | M2 | 60.74 | 16.75 | 43.99 | 43.58 | 0.39 | 0 | 0.02
100381 | FABRICAÇÃO E INSTALAÇÃO DE PONTALETES DE MADEIRA NÃO APARELHADA PARA TELHADOS COM ATÉ 2 ÁGUAS E COM TELHA CERÂMICA OU DE CONCRETO EM EDIFÍCIO INSTITUCIONAL TÉRREO, INCLUSO TRANSPORTE VERTICAL. AF_07/2019 | M2 | 67.56 | 20.72 | 46.84 | 46.84 | 0 | 0 | 0
100383 | FABRICAÇÃO E INSTALAÇÃO DE PONTALETES DE MADEIRA NÃO APARELHADA PARA TELHADOS COM ATÉ 2 ÁGUAS E COM TELHA ONDULADA DE FIBROCIMENTO, ALUMÍNIO OU PLÁSTICA EM EDIFÍCIO RESIDENCIAL DE MÚLTIPLOS PAVIMENTOS, INCLUSO TRANSPORTE VERTICAL. AF_07/2019 | M2 | 32.4 | 4.67 | 27.73 | 27.39 | 0.33 | 0 | 0.01
100384 | FABRICAÇÃO E INSTALAÇÃO DE PONTALETES DE MADEIRA NÃO APARELHADA PARA TELHADOS COM ATÉ 2 ÁGUAS E COM TELHA ONDULADA DE FIBROCIMENTO, ALUMÍNIO OU PLÁSTICA EM EDIFÍCIO INSTITUCIONAL TÉRREO, INCLUSO TRANSPORTE VERTICAL. AF_07/2019 | M2 | 33.72 | 5.73 | 27.99 | 27.99 | 0 | 0 | 0
100385 | FABRICAÇÃO E INSTALAÇÃO DE PONTALETES DE MADEIRA NÃO APARELHADA PARA TELHADOS COM MAIS QUE 2 ÁGUAS E COM TELHA CERÂMICA OU DE CONCRETO EM EDIFÍCIO RESIDENCIAL TÉRREO, INCLUSO TRANSPORTE VERTICAL. AF_07/2019 | M2 | 41.85 | 7.76 | 34.09 | 34.09 | 0 | 0 | 0
100386 | FABRICAÇÃO E INSTALAÇÃO DE PONTALETES DE MADEIRA NÃO APARELHADA PARA TELHADOS COM MAIS QUE 2 ÁGUAS E COM TELHA CERÂMICA OU DE CONCRETO EM EDIFÍCIO RESIDENCIAL DE MÚLTIPLOS PAVIMENTOS. AF_07/2019 | M2 | 53.65 | 11.94 | 41.71 | 41.22 | 0.47 | 0 | 0.02
100387 | FABRICAÇÃO E INSTALAÇÃO DE PONTALETES DE MADEIRA NÃO APARELHADA PARA TELHADOS COM MAIS QUE 2 ÁGUAS E COM TELHA CERÂMICA OU DE CONCRETO EM EDIFÍCIO INSTITUCIONAL TÉRREO, INCLUSO TRANSPORTE VERTICAL. AF_07/2019 | M2 | 65.9 | 15.01 | 50.89 | 50.89 | 0 | 0 | 0
100388 | RETIRADA E RECOLOCAÇÃO DE RIPA EM TELHADOS DE ATÉ 2 ÁGUAS COM TELHA CERÂMICA OU DE CONCRETO DE ENCAIXE, INCLUSO TRANSPORTE VERTICAL. AF_07/2019 | M2 | 23.32 | 7.93 | 15.39 | 15.38 | 0 | 0 | 0.01
100389 | RETIRADA E RECOLOCAÇÃO DE CAIBRO EM TELHADOS DE ATÉ 2 ÁGUAS COM TELHA CERÂMICA OU DE CONCRETO DE ENCAIXE, INCLUSO TRANSPORTE VERTICAL. AF_07/2019 | M2 | 20.03 | 8.58 | 11.45 | 11.44 | 0 | 0 | 0.01
100390 | RETIRADA E RECOLOCAÇÃO DE RIPA EM TELHADOS DE MAIS DE 2 ÁGUAS COM TELHA CERÂMICA OU DE CONCRETO DE ENCAIXE, INCLUSO TRANSPORTE VERTICAL. AF_07/2019 | M2 | 27.39 | 10.82 | 16.57 | 16.55 | 0.01 | 0 | 0.01
100391 | RETIRADA E RECOLOCAÇÃO DE CAIBRO EM TELHADOS DE MAIS DE 2 ÁGUAS COM TELHA CERÂMICA OU DE CONCRETO DE ENCAIXE, INCLUSO TRANSPORTE VERTICAL. AF_07/2019 | M2 | 22.73 | 10.48 | 12.25 | 12.25 | 0 | 0 | 0
100392 | RETIRADA E RECOLOCAÇÃO DE RIPA EM TELHADOS DE ATÉ 2 ÁGUAS COM TELHA CERÂMICA CAPA-CANAL, INCLUSO TRANSPORTE VERTICAL. AF_07/2019 | M2 | 18.33 | 6.18 | 12.15 | 12.15 | 0 | 0 | 0
100393 | RETIRADA E RECOLOCAÇÃO DE CAIBRO EM TELHADOS DE ATÉ 2 ÁGUAS COM TELHA CERÂMICA CAPA-CANAL, INCLUSO TRANSPORTE VERTICAL. AF_07/2019 | M2 | 23.05 | 9.73 | 13.32 | 13.32 | 0 | 0 | 0
100394 | RETIRADA E RECOLOCAÇÃO DE RIPA EM TELHADOS DE MAIS DE 2 ÁGUAS COM TELHA CERÂMICA CAPA-CANAL, INCLUSO TRANSPORTE VERTICAL. AF_07/2019 | M2 | 21.51 | 8.45 | 13.06 | 13.06 | 0 | 0 | 0
100395 | RETIRADA E RECOLOCAÇÃO DE CAIBRO EM TELHADOS DE MAIS DE 2 ÁGUAS COM TELHA CERÂMICA CAPA-CANAL, INCLUSO TRANSPORTE VERTICAL. AF_07/2019 | M2 | 27.13 | 12.61 | 14.52 | 14.52 | 0 | 0 | 0
94189 | TELHAMENTO COM TELHA DE CONCRETO DE ENCAIXE, COM ATÉ 2 ÁGUAS, INCLUSO TRANSPORTE VERTICAL. AF_07/2019 | M2 | 34.72 | 3.88 | 30.84 | 30.84 | 0 | 0 | 0
94192 | TELHAMENTO COM TELHA DE CONCRETO DE ENCAIXE, COM MAIS DE 2 ÁGUAS, INCLUSO TRANSPORTE VERTICAL. AF_07/2019 | M2 | 37.49 | 5.83 | 31.66 | 31.66 | 0 | 0 | 0
94195 | TELHAMENTO COM TELHA CERÂMICA DE ENCAIXE, TIPO PORTUGUESA, COM ATÉ 2 ÁGUAS, INCLUSO TRANSPORTE VERTICAL. AF_07/2019 | M2 | 37.66 | 6.63 | 31.03 | 31.02 | 0 | 0 | 0.01
94198 | TELHAMENTO COM TELHA CERÂMICA DE ENCAIXE, TIPO PORTUGUESA, COM MAIS DE 2 ÁGUAS, INCLUSO TRANSPORTE VERTICAL. AF_07/2019 | M2 | 41.32 | 9.2 | 32.12 | 32.11 | 0 | 0 | 0.01
94201 | TELHAMENTO COM TELHA CERÂMICA CAPA-CANAL, TIPO COLONIAL, COM ATÉ 2 ÁGUAS, INCLUSO TRANSPORTE VERTICAL. AF_07/2019 | M2 | 53.66 | 10.52 | 43.14 | 43.1 | 0.03 | 0 | 0.01
94204 | TELHAMENTO COM TELHA CERÂMICA CAPA-CANAL, TIPO COLONIAL, COM MAIS DE 2 ÁGUAS, INCLUSO TRANSPORTE VERTICAL. AF_07/2019 | M2 | 59.88 | 14.88 | 45 | 44.96 | 0.03 | 0 | 0.01
94224 | EMBOÇAMENTO COM ARGAMASSA TRAÇO 1:2:9 (CIMENTO, CAL E AREIA). AF_07/2019 | M | 26.83 | 16.27 | 10.56 | 10.52 | 0.02 | 0 | 0.02
94226 | SUBCOBERTURA COM MANTA PLÁSTICA REVESTIDA POR PELÍCULA DE ALUMÍNO, INCLUSO TRANSPORTE VERTICAL. AF_07/2019 | M2 | 18.75 | 6.58 | 12.17 | 12.17 | 0 | 0 | 0
94232 | AMARRAÇÃO DE TELHAS CERÂMICAS OU DE CONCRETO. AF_07/2019 | UN | 3.08 | 2.16 | 0.92 | 0.92 | 0 | 0 | 0
94440 | TELHAMENTO COM TELHA CERÂMICA DE ENCAIXE, TIPO FRANCESA, COM ATÉ 2 ÁGUAS, INCLUSO TRANSPORTE VERTICAL. AF_07/2019 | M2 | 37.66 | 6.63 | 31.03 | 31.02 | 0 | 0 | 0.01
94441 | TELHAMENTO COM TELHA CERÂMICA DE ENCAIXE, TIPO FRANCESA, COM MAIS DE 2 ÁGUAS, INCLUSO TRANSPORTE VERTICAL. AF_07/2019 | M2 | 41.32 | 9.2 | 32.12 | 32.11 | 0 | 0 | 0.01
94442 | TELHAMENTO COM TELHA CERÂMICA DE ENCAIXE, TIPO ROMANA, COM ATÉ 2 ÁGUAS, INCLUSO TRANSPORTE VERTICAL. AF_07/2019 | M2 | 37.66 | 6.63 | 31.03 | 31.02 | 0 | 0 | 0.01
94443 | TELHAMENTO COM TELHA CERÂMICA DE ENCAIXE, TIPO ROMANA, COM MAIS DE 2 ÁGUAS, INCLUSO TRANSPORTE VERTICAL. AF_07/2019 | M2 | 41.32 | 9.2 | 32.12 | 32.11 | 0 | 0 | 0.01
94445 | TELHAMENTO COM TELHA CERÂMICA CAPA-CANAL, TIPO PLAN, COM ATÉ 2 ÁGUAS, INCLUSO TRANSPORTE VERTICAL. AF_07/2019 | M2 | 53.66 | 10.52 | 43.14 | 43.1 | 0.03 | 0 | 0.01
94446 | TELHAMENTO COM TELHA CERÂMICA CAPA-CANAL, TIPO PLAN, COM MAIS DE 2 ÁGUAS, INCLUSO TRANSPORTE VERTICAL. AF_07/2019 | M2 | 59.88 | 14.88 | 45 | 44.96 | 0.03 | 0 | 0.01
94447 | TELHAMENTO COM TELHA CERÂMICA CAPA-CANAL, TIPO PAULISTA, COM ATÉ 2 ÁGUAS, INCLUSO TRANSPORTE VERTICAL. AF_07/2019 | M2 | 53.66 | 10.52 | 43.14 | 43.1 | 0.03 | 0 | 0.01
94448 | TELHAMENTO COM TELHA CERÂMICA CAPA-CANAL, TIPO PAULISTA, COM MAIS DE 2 ÁGUAS, INCLUSO TRANSPORTE VERTICAL. AF_07/2019 | M2 | 59.88 | 14.88 | 45 | 44.96 | 0.03 | 0 | 0.01
94207 | TELHAMENTO COM TELHA ONDULADA DE FIBROCIMENTO E = 6 MM, COM RECOBRIMENTO LATERAL DE 1/4 DE ONDA PARA TELHADO COM INCLINAÇÃO MAIOR QUE 10°, COM ATÉ 2 ÁGUAS, INCLUSO IÇAMENTO. AF_07/2019 | M2 | 46.04 | 4.85 | 41.19 | 41.19 | 0 | 0 | 0
94210 | TELHAMENTO COM TELHA ONDULADA DE FIBROCIMENTO E = 6 MM, COM RECOBRIMENTO LATERAL DE 1 1/4 DE ONDA PARA TELHADO COM INCLINAÇÃO MÁXIMA DE 10°, COM ATÉ 2 ÁGUAS, INCLUSO IÇAMENTO. AF_07/2019 | M2 | 49.04 | 5.4 | 43.64 | 43.64 | 0 | 0 | 0
94218 | TELHAMENTO COM TELHA ESTRUTURAL DE FIBROCIMENTO E= 8 MM, COM ATÉ 2 ÁGUAS, INCLUSO IÇAMENTO. AF_07/2019_PS | M2 | 120.99 | 5.33 | 115.66 | 115.66 | 0 | 0 | 0
94213 | TELHAMENTO COM TELHA DE AÇO/ALUMÍNIO E = 0,5 MM, COM ATÉ 2 ÁGUAS, INCLUSO IÇAMENTO. AF_07/2019 | M2 | 74.22 | 3.37 | 70.85 | 70.85 | 0 | 0 | 0
94216 | TELHAMENTO COM TELHA METÁLICA TERMOACÚSTICA E = 30 MM, COM ATÉ 2 ÁGUAS, INCLUSO IÇAMENTO. AF_07/2019 | M2 | 217.74 | 2.11 | 215.63 | 215.63 | 0 | 0 | 0
94219 | CUMEEIRA E ESPIGÃO PARA TELHA CERÂMICA EMBOÇADA COM ARGAMASSA TRAÇO 1:2:9 (CIMENTO, CAL E AREIA), PARA TELHADOS COM MAIS DE 2 ÁGUAS, INCLUSO TRANSPORTE VERTICAL. AF_07/2019 | M | 33.61 | 12.82 | 20.79 | 20.72 | 0.05 | 0 | 0.02
94220 | CUMEEIRA E ESPIGÃO PARA TELHA DE CONCRETO EMBOÇADA COM ARGAMASSA TRAÇO 1:2:9 (CIMENTO, CAL E AREIA), PARA TELHADOS COM MAIS DE 2 ÁGUAS, INCLUSO TRANSPORTE VERTICAL. AF_07/2019 | M | 50.14 | 12.8 | 37.34 | 37.27 | 0.05 | 0 | 0.02
94221 | CUMEEIRA PARA TELHA CERÂMICA EMBOÇADA COM ARGAMASSA TRAÇO 1:2:9 (CIMENTO, CAL E AREIA) PARA TELHADOS COM ATÉ 2 ÁGUAS, INCLUSO TRANSPORTE VERTICAL. AF_07/2019 | M | 26.39 | 7.74 | 18.65 | 18.58 | 0.05 | 0 | 0.02
94222 | CUMEEIRA PARA TELHA DE CONCRETO EMBOÇADA COM ARGAMASSA TRAÇO 1:2:9 (CIMENTO, CAL E AREIA) PARA TELHADOS COM ATÉ 2 ÁGUAS, INCLUSO TRANSPORTE VERTICAL. AF_07/2019 | M | 42.92 | 7.72 | 35.2 | 35.13 | 0.05 | 0 | 0.02
94223 | CUMEEIRA PARA TELHA DE FIBROCIMENTO ONDULADA E = 6 MM, INCLUSO ACESSÓRIOS DE FIXAÇÃO E IÇAMENTO. AF_07/2019 | M | 76.32 | 2.41 | 73.91 | 73.91 | 0 | 0 | 0
94451 | CUMEEIRA PARA TELHA DE FIBROCIMENTO ESTRUTURAL E = 6 MM, INCLUSO ACESSÓRIOS DE FIXAÇÃO E IÇAMENTO. AF_07/2019 | M | 85.69 | 2.46 | 83.23 | 83.23 | 0 | 0 | 0
100325 | CUMEEIRA SHED PARA TELHA ONDULADA DE FIBROCIMENTO, E = 6 MM, INCLUSO ACESSÓRIOS DE FIXAÇÃO E IÇAMENTO. AF_07/2019 | M | 83.02 | 1.73 | 81.29 | 81.29 | 0 | 0 | 0
100327 | RUFO EXTERNO/INTERNO EM CHAPA DE AÇO GALVANIZADO NÚMERO 26, CORTE DE 33 CM, INCLUSO IÇAMENTO. AF_07/2019 | M | 56.5 | 7.2 | 49.3 | 49.3 | 0 | 0 | 0
100328 | RETIRADA E RECOLOCAÇÃO DE TELHA CERÂMICA DE ENCAIXE, COM ATÉ DUAS ÁGUAS, INCLUSO IÇAMENTO. AF_07/2019 | M2 | 14.64 | 6.3 | 8.34 | 8.34 | 0 | 0 | 0
100329 | RETIRADA E RECOLOCAÇÃO DE TELHA CERÂMICA DE ENCAIXE, COM MAIS DE DUAS ÁGUAS, INCLUSO IÇAMENTO. AF_07/2019 | M2 | 18.31 | 8.86 | 9.45 | 9.45 | 0 | 0 | 0
100330 | RETIRADA E RECOLOCAÇÃO DE TELHA CERÂMICA CAPA-CANAL, COM ATÉ DUAS ÁGUAS, INCLUSO IÇAMENTO. AF_07/2019 | M2 | 19.83 | 8.47 | 11.36 | 11.36 | 0 | 0 | 0
100331 | RETIRADA E RECOLOCAÇÃO DE TELHA CERÂMICA CAPA-CANAL, COM MAIS DE DUAS ÁGUAS, INCLUSO IÇAMENTO. AF_07/2019 | M2 | 26.07 | 12.84 | 13.23 | 13.23 | 0 | 0 | 0
100434 | CALHA DE BEIRAL, SEMICIRCULAR DE PVC, DIAMETRO 125 MM, INCLUINDO CABECEIRAS, EMENDAS, BOCAIS, SUPORTES E VEDAÇÕES, EXCLUINDO CONDUTORES, INCLUSO TRANSPORTE VERTICAL. AF_07/2019 | M | 183 | 7.58 | 175.42 | 175.42 | 0 | 0 | 0
100435 | RUFO EM FIBROCIMENTO PARA TELHA ONDULADA E = 6 MM, ABA DE 26 CM, INCLUSO TRANSPORTE VERTICAL, EXCETO CONTRARRUFO. AF_07/2019 | M | 62.35 | 5.06 | 57.29 | 57.29 | 0 | 0 | 0
94227 | CALHA EM CHAPA DE AÇO GALVANIZADO NÚMERO 24, DESENVOLVIMENTO DE 33 CM, INCLUSO TRANSPORTE VERTICAL. AF_07/2019 | M | 61.89 | 8.74 | 53.15 | 53.15 | 0 | 0 | 0
94228 | CALHA EM CHAPA DE AÇO GALVANIZADO NÚMERO 24, DESENVOLVIMENTO DE 50 CM, INCLUSO TRANSPORTE VERTICAL. AF_07/2019 | M | 83.94 | 11.93 | 72.01 | 72.01 | 0 | 0 | 0
94229 | CALHA EM CHAPA DE AÇO GALVANIZADO NÚMERO 24, DESENVOLVIMENTO DE 100 CM, INCLUSO TRANSPORTE VERTICAL. AF_07/2019 | M | 161.99 | 21.31 | 140.68 | 140.68 | 0 | 0 | 0
94231 | RUFO EM CHAPA DE AÇO GALVANIZADO NÚMERO 24, CORTE DE 25 CM, INCLUSO TRANSPORTE VERTICAL. AF_07/2019 | M | 50.11 | 6.03 | 44.08 | 44.08 | 0 | 0 | 0
94449 | TELHAMENTO COM TELHA ONDULADA DE FIBRA DE VIDRO E = 0,6 MM, PARA TELHADO COM INCLINAÇÃO MAIOR QUE 10°, COM ATÉ 2 ÁGUAS, INCLUSO IÇAMENTO. AF_07/2019 | M2 | 86.85 | 4.84 | 82.01 | 82.01 | 0 | 0 | 0
92255 | INSTALAÇÃO DE TESOURA (INTEIRA OU MEIA), EM AÇO, PARA VÃOS MAIORES OU IGUAIS A 3,0 M E MENORES QUE 6,0 M, INCLUSO IÇAMENTO. AF_07/2019 | UN | 200.5 | 85.63 | 114.87 | 61.7 | 52.23 | 0 | 0.94
92256 | INSTALAÇÃO DE TESOURA (INTEIRA OU MEIA), EM AÇO, PARA VÃOS MAIORES OU IGUAIS A 6,0 M E MENORES QUE 8,0 M, INCLUSO IÇAMENTO. AF_07/2019 | UN | 248.06 | 120.58 | 127.48 | 74.32 | 52.22 | 0 | 0.94
92257 | INSTALAÇÃO DE TESOURA (INTEIRA OU MEIA), EM AÇO, PARA VÃOS MAIORES OU IGUAIS A 8,0 M E MENORES QUE 10,0 M, INCLUSO IÇAMENTO. AF_07/2019 | UN | 295.08 | 155.09 | 139.99 | 86.83 | 52.22 | 0 | 0.94
92258 | INSTALAÇÃO DE TESOURA (INTEIRA OU MEIA), EM AÇO, PARA VÃOS MAIORES OU IGUAIS A 10,0 M E MENORES QUE 12,0 M, INCLUSO IÇAMENTO. AF_07/2019 | UN | 370.69 | 210.54 | 160.15 | 107 | 52.21 | 0 | 0.94
92568 | TRAMA DE AÇO COMPOSTA POR RIPAS, CAIBROS E TERÇAS PARA TELHADOS DE ATÉ 2 ÁGUAS PARA TELHA DE ENCAIXE DE CERÂMICA OU DE CONCRETO, INCLUSO TRANSPORTE VERTICAL. AF_07/2019 | M2 | 155.07 | 10.31 | 144.76 | 144.76 | 0 | 0 | 0
92569 | TRAMA DE AÇO COMPOSTA POR RIPAS E CAIBROS PARA TELHADOS DE ATÉ 2 ÁGUAS PARA TELHA DE ENCAIXE DE CERÂMICA OU DE CONCRETO, INCLUSO TRANSPORTE VERTICAL. AF_07/2019 | M2 | 87.04 | 4.47 | 82.57 | 82.57 | 0 | 0 | 0
92570 | TRAMA DE AÇO COMPOSTA POR RIPAS PARA TELHADOS DE ATÉ 2 ÁGUAS PARA TELHA DE ENCAIXE DE CERÂMICA OU DE CONCRETO, INCLUSO TRANSPORTE VERTICAL. AF_07/2019 | M2 | 55.62 | 2.11 | 53.51 | 53.51 | 0 | 0 | 0
92571 | TRAMA DE AÇO COMPOSTA POR RIPAS, CAIBROS E TERÇAS PARA TELHADOS DE MAIS DE 2 ÁGUAS PARA TELHA DE ENCAIXE DE CERÂMICA OU DE CONCRETO, INCLUSO TRANSPORTE VERTICAL. AF_07/2019 | M2 | 164.4 | 16.27 | 148.13 | 148.13 | 0 | 0 | 0
92572 | TRAMA DE AÇO COMPOSTA POR RIPAS E CAIBROS PARA TELHADOS DE MAIS DE 2 ÁGUAS PARA TELHA DE ENCAIXE DE CERÂMICA OU DE CONCRETO, INCLUSO TRANSPORTE VERTICAL. AF_07/2019 | M2 | 99.41 | 8.28 | 91.13 | 91.13 | 0 | 0 | 0
92573 | TRAMA DE AÇO COMPOSTA POR RIPAS PARA TELHADOS DE MAIS DE 2 ÁGUAS PARA TELHA DE ENCAIXE DE CERÂMICA OU DE CONCRETO, INCLUSO TRANSPORTE VERTICAL, INCLUSO TRANSPORTE VERTICAL. AF_07/2019 | M2 | 59.57 | 4.78 | 54.79 | 54.79 | 0 | 0 | 0
92574 | TRAMA DE AÇO COMPOSTA POR RIPAS, CAIBROS E TERÇAS PARA TELHADOS DE ATÉ 2 ÁGUAS PARA TELHA CERÂMICA CAPA-CANAL, INCLUSO TRANSPORTE VERTICAL. AF_07/2019 | M2 | 157.56 | 11.2 | 146.36 | 146.36 | 0 | 0 | 0
92575 | TRAMA DE AÇO COMPOSTA POR RIPAS E CAIBROS PARA TELHADOS DE ATÉ 2 ÁGUAS PARA TELHA CERÂMICA CAPA-CANAL, INCLUSO TRANSPORTE VERTICAL. AF_07/2019 | M2 | 79.52 | 4.4 | 75.12 | 75.12 | 0 | 0 | 0
92576 | TRAMA DE AÇO COMPOSTA POR RIPAS PARA TELHADOS DE ATÉ 2 ÁGUAS PARA TELHA CERÂMICA CAPA-CANAL, INCLUSO TRANSPORTE VERTICAL. AF_07/2019 | M2 | 43.89 | 1.66 | 42.23 | 42.23 | 0 | 0 | 0
92577 | TRAMA DE AÇO COMPOSTA POR RIPAS, CAIBROS E TERÇAS PARA TELHADOS DE MAIS DE 2 ÁGUAS PARA TELHA CERÂMICA CAPA-CANAL, INCLUSO TRANSPORTE VERTICAL. AF_07/2019 | M2 | 167.45 | 17.08 | 150.37 | 150.37 | 0 | 0 | 0
92578 | TRAMA DE AÇO COMPOSTA POR RIPAS E CAIBROS PARA TELHADOS DE MAIS DE 2 ÁGUAS PARA TELHA CERÂMICA CAPA-CANAL, INCLUSO TRANSPORTE VERTICAL. AF_07/2019 | M2 | 85.04 | 7.79 | 77.25 | 77.25 | 0 | 0 | 0
92579 | TRAMA DE AÇO COMPOSTA POR RIPAS PARA TELHADOS DE MAIS DE 2 ÁGUAS PARA TELHA CERÂMICA CAPA-CANAL, INCLUSO TRANSPORTE VERTICAL. AF_07/2019 | M2 | 47.05 | 3.81 | 43.24 | 43.24 | 0 | 0 | 0
92580 | TRAMA DE AÇO COMPOSTA POR TERÇAS PARA TELHADOS DE ATÉ 2 ÁGUAS PARA TELHA ONDULADA DE FIBROCIMENTO, METÁLICA, PLÁSTICA OU TERMOACÚSTICA, INCLUSO TRANSPORTE VERTICAL. AF_07/2019 | M2 | 58.68 | 6.11 | 52.57 | 52.57 | 0 | 0 | 0
92581 | TRAMA DE AÇO COMPOSTA POR TERÇAS PARA TELHADOS DE ATÉ 2 ÁGUAS PARA TELHA ESTRUTURAL DE FIBROCIMENTO, INCLUSO TRANSPORTE VERTICAL. AF_07/2019 | M2 | 61.32 | 5.6 | 55.72 | 55.72 | 0 | 0 | 0
92582 | FABRICAÇÃO E INSTALAÇÃO DE TESOURA INTEIRA EM AÇO, VÃO DE 3 M, PARA TELHA CERÂMICA OU DE CONCRETO, INCLUSO IÇAMENTO. AF_12/2015 | UN | 839.36 | 118.67 | 720.69 | 667.55 | 52.2 | 0 | 0.94
92584 | FABRICAÇÃO E INSTALAÇÃO DE TESOURA INTEIRA EM AÇO, VÃO DE 4 M, PARA TELHA CERÂMICA OU DE CONCRETO, INCLUSO IÇAMENTO. AF_12/2015 | UN | 990.19 | 118.66 | 871.53 | 818.39 | 52.2 | 0 | 0.94
92586 | FABRICAÇÃO E INSTALAÇÃO DE TESOURA INTEIRA EM AÇO, VÃO DE 5 M, PARA TELHA CERÂMICA OU DE CONCRETO, INCLUSO IÇAMENTO. AF_12/2015 | UN | 1141.01 | 118.66 | 1022.35 | 969.21 | 52.2 | 0 | 0.94
92588 | FABRICAÇÃO E INSTALAÇÃO DE TESOURA INTEIRA EM AÇO, VÃO DE 6 M, PARA TELHA CERÂMICA OU DE CONCRETO, INCLUSO IÇAMENTO. AF_12/2015 | UN | 1443.09 | 170.17 | 1272.92 | 1219.79 | 52.19 | 0 | 0.94
92590 | FABRICAÇÃO E INSTALAÇÃO DE TESOURA INTEIRA EM AÇO, VÃO DE 7 M, PARA TELHA CERÂMICA OU DE CONCRETO, INCLUSO IÇAMENTO. AF_12/2015 | UN | 1593.91 | 170.17 | 1423.74 | 1370.61 | 52.19 | 0 | 0.94
92592 | FABRICAÇÃO E INSTALAÇÃO DE TESOURA INTEIRA EM AÇO, VÃO DE 8 M, PARA TELHA CERÂMICA OU DE CONCRETO, INCLUSO IÇAMENTO. AF_12/2015 | UN | 1791.76 | 204.66 | 1587.1 | 1533.97 | 52.19 | 0 | 0.94
92594 | FABRICAÇÃO E INSTALAÇÃO DE TESOURA INTEIRA EM AÇO, VÃO DE 9 M, PARA TELHA CERÂMICA OU DE CONCRETO, INCLUSO IÇAMENTO. AF_12/2015 | UN | 2084.45 | 221.22 | 1863.23 | 1810.1 | 52.19 | 0 | 0.94
92596 | FABRICAÇÃO E INSTALAÇÃO DE TESOURA INTEIRA EM AÇO, VÃO DE 10 M, PARA TELHA CERÂMICA OU DE CONCRETO, INCLUSO IÇAMENTO. AF_12/2015 | UN | 2317.36 | 276.69 | 2040.67 | 1987.54 | 52.19 | 0 | 0.94
92598 | FABRICAÇÃO E INSTALAÇÃO DE TESOURA INTEIRA EM AÇO, VÃO DE 11 M, PARA TELHA CERÂMICA OU DE CONCRETO, INCLUSO IÇAMENTO. AF_12/2015 | UN | 2468.18 | 276.68 | 2191.5 | 2138.37 | 52.19 | 0 | 0.94
92600 | FABRICAÇÃO E INSTALAÇÃO DE TESOURA INTEIRA EM AÇO, VÃO DE 12 M, PARA TELHA CERÂMICA OU DE CONCRETO, INCLUSO IÇAMENTO. AF_12/2015 | UN | 2657.19 | 276.68 | 2380.51 | 2327.38 | 52.19 | 0 | 0.94
92602 | FABRICAÇÃO E INSTALAÇÃO DE TESOURA INTEIRA EM AÇO, VÃO DE 3 M, PARA TELHA ONDULADA DE FIBROCIMENTO, METÁLICA, PLÁSTICA OU TERMOACÚSTICA, INCLUSO IÇAMENTO. AF_12/2015 | UN | 839.36 | 118.67 | 720.69 | 667.55 | 52.2 | 0 | 0.94
92604 | FABRICAÇÃO E INSTALAÇÃO DE TESOURA INTEIRA EM AÇO, VÃO DE 4 M, PARA TELHA ONDULADA DE FIBROCIMENTO, METÁLICA, PLÁSTICA OU TERMOACÚSTICA, INCLUSO IÇAMENTO. AF_12/2015 | UN | 952.02 | 118.67 | 833.35 | 780.21 | 52.2 | 0 | 0.94
92606 | FABRICAÇÃO E INSTALAÇÃO DE TESOURA INTEIRA EM AÇO, VÃO DE 5 M, PARA TELHA ONDULADA DE FIBROCIMENTO, METÁLICA, PLÁSTICA OU TERMOACÚSTICA, INCLUSO IÇAMENTO. AF_12/2015 | UN | 1102.84 | 118.66 | 984.18 | 931.04 | 52.2 | 0 | 0.94
92608 | FABRICAÇÃO E INSTALAÇÃO DE TESOURA INTEIRA EM AÇO, VÃO DE 6 M, PARA TELHA ONDULADA DE FIBROCIMENTO, METÁLICA, PLÁSTICA OU TERMOACÚSTICA, INCLUSO IÇAMENTO. AF_12/2015 | UN | 1366.74 | 170.17 | 1196.57 | 1143.44 | 52.19 | 0 | 0.94
92610 | FABRICAÇÃO E INSTALAÇÃO DE TESOURA INTEIRA EM AÇO, VÃO DE 7 M, PARA TELHA ONDULADA DE FIBROCIMENTO, METÁLICA, PLÁSTICA OU TERMOACÚSTICA, INCLUSO IÇAMENTO. AF_12/2015 | UN | 1517.56 | 170.17 | 1347.39 | 1294.26 | 52.19 | 0 | 0.94
92612 | FABRICAÇÃO E INSTALAÇÃO DE TESOURA INTEIRA EM AÇO, VÃO DE 8 M, PARA TELHA ONDULADA DE FIBROCIMENTO, METÁLICA, PLÁSTICA OU TERMOACÚSTICA, INCLUSO IÇAMENTO, INCLUSO IÇAMENTO. AF_12/2015 | UN | 1715.42 | 204.66 | 1510.76 | 1457.63 | 52.19 | 0 | 0.94
92614 | FABRICAÇÃO E INSTALAÇÃO DE TESOURA INTEIRA EM AÇO, VÃO DE 9 M, PARA TELHA ONDULADA DE FIBROCIMENTO, METÁLICA, PLÁSTICA OU TERMOACÚSTICA, INCLUSO IÇAMENTO. AF_12/2015 | UN | 1931.75 | 221.23 | 1710.52 | 1657.39 | 52.19 | 0 | 0.94
92616 | FABRICAÇÃO E INSTALAÇÃO DE TESOURA INTEIRA EM AÇO, VÃO DE 10 M, PARA TELHA ONDULADA DE FIBROCIMENTO, METÁLICA, PLÁSTICA OU TERMOACÚSTICA, INCLUSO IÇAMENTO. AF_12/2015 | UN | 2202.84 | 276.69 | 1926.15 | 1873.02 | 52.19 | 0 | 0.94
92618 | FABRICAÇÃO E INSTALAÇÃO DE TESOURA INTEIRA EM AÇO, VÃO DE 11 M, PARA TELHA ONDULADA DE FIBROCIMENTO, METÁLICA, PLÁSTICA OU TERMOACÚSTICA, INCLUSO IÇAMENTO. AF_12/2015 | UN | 2353.66 | 276.69 | 2076.97 | 2023.84 | 52.19 | 0 | 0.94
92620 | FABRICAÇÃO E INSTALAÇÃO DE TESOURA INTEIRA EM AÇO, VÃO DE 12 M, PARA TELHA ONDULADA DE FIBROCIMENTO, METÁLICA, PLÁSTICA OU TERMOACÚSTICA, INCLUSO IÇAMENTO. AF_12/2015 | UN | 2504.49 | 276.68 | 2227.81 | 2174.68 | 52.19 | 0 | 0.94
100357 | FABRICAÇÃO E INSTALAÇÃO DE MEIA TESOURA DE MADEIRA NÃO APARELHADA, COM VÃO DE 3 M, PARA TELHA CERÂMICA OU DE CONCRETO, INCLUSO IÇAMENTO. AF_07/2019 | UN | 1292.65 | 295.22 | 997.43 | 944.3 | 52.19 | 0 | 0.94
100358 | FABRICAÇÃO E INSTALAÇÃO DE MEIA TESOURA DE MADEIRA NÃO APARELHADA, COM VÃO DE 4 M, PARA TELHA CERÂMICA OU DE CONCRETO, INCLUSO IÇAMENTO. AF_07/2019 | UN | 1736.78 | 481.12 | 1255.66 | 1202.53 | 52.19 | 0 | 0.94
100359 | FABRICAÇÃO E INSTALAÇÃO DE MEIA TESOURA DE MADEIRA NÃO APARELHADA, COM VÃO DE 5 M, PARA TELHA CERÂMICA OU DE CONCRETO, INCLUSO IÇAMENTO. AF_07/2019 | UN | 1836.39 | 481.11 | 1355.28 | 1302.15 | 52.19 | 0 | 0.94
100360 | FABRICAÇÃO E INSTALAÇÃO DE MEIA TESOURA DE MADEIRA NÃO APARELHADA, COM VÃO DE 6 M, PARA TELHA CERÂMICA OU DE CONCRETO, INCLUSO IÇAMENTO. AF_07/2019 | UN | 2042.06 | 530.7 | 1511.36 | 1458.23 | 52.19 | 0 | 0.94
100361 | FABRICAÇÃO E INSTALAÇÃO DE MEIA TESOURA DE MADEIRA NÃO APARELHADA, COM VÃO DE 7 M, PARA TELHA CERÂMICA OU DE CONCRETO, INCLUSO IÇAMENTO. AF_07/2019 | UN | 2529.33 | 716.55 | 1812.78 | 1759.65 | 52.19 | 0 | 0.94
100362 | FABRICAÇÃO E INSTALAÇÃO DE MEIA TESOURA DE MADEIRA NÃO APARELHADA, COM VÃO DE 8 M, PARA TELHA CERÂMICA OU DE CONCRETO, INCLUSO IÇAMENTO. AF_07/2019 | UN | 3279.96 | 764.6 | 2515.36 | 2462.23 | 52.19 | 0 | 0.94
100363 | FABRICAÇÃO E INSTALAÇÃO DE MEIA TESOURA DE MADEIRA NÃO APARELHADA, COM VÃO DE 9 M, PARA TELHA CERÂMICA OU DE CONCRETO, INCLUSO IÇAMENTO. AF_07/2019 | UN | 3399.81 | 764.6 | 2635.21 | 2582.08 | 52.19 | 0 | 0.94
100364 | FABRICAÇÃO E INSTALAÇÃO DE MEIA TESOURA DE MADEIRA NÃO APARELHADA, COM VÃO DE 10 M, PARA TELHA CERÂMICA OU DE CONCRETO, INCLUSO IÇAMENTO. AF_07/2019 | UN | 3702.23 | 841.98 | 2860.25 | 2807.12 | 52.19 | 0 | 0.94
100365 | FABRICAÇÃO E INSTALAÇÃO DE MEIA TESOURA DE MADEIRA NÃO APARELHADA, COM VÃO DE 11 M, PARA TELHA CERÂMICA OU DE CONCRETO, INCLUSO IÇAMENTO. AF_07/2019 | UN | 4261.78 | 1027.87 | 3233.91 | 3180.78 | 52.19 | 0 | 0.94
100366 | FABRICAÇÃO E INSTALAÇÃO DE MEIA TESOURA DE MADEIRA NÃO APARELHADA, COM VÃO DE 12 M, PARA TELHA CERÂMICA OU DE CONCRETO, INCLUSO IÇAMENTO. AF_07/2019 | UN | 4590.16 | 1027.87 | 3562.29 | 3509.16 | 52.19 | 0 | 0.94
100367 | FABRICAÇÃO E INSTALAÇÃO DE MEIA TESOURA DE MADEIRA NÃO APARELHADA, COM VÃO DE 3 M, PARA TELHA ONDULADA DE FIBROCIMENTO, ALUMÍNIO, PLÁSTICA OU TERMOACÚSTICA, INCLUSO IÇAMENTO. AF_07/2019 | UN | 1253.73 | 295.22 | 958.51 | 905.38 | 52.19 | 0 | 0.94
100368 | FABRICAÇÃO E INSTALAÇÃO DE MEIA TESOURA DE MADEIRA NÃO APARELHADA, COM VÃO DE 4 M, PARA TELHA ONDULADA DE FIBROCIMENTO, ALUMÍNIO, PLÁSTICA OU TERMOACÚSTICA, INCLUSO IÇAMENTO. AF_07/2019 | UN | 1688.78 | 481.12 | 1207.66 | 1154.53 | 52.19 | 0 | 0.94
100369 | FABRICAÇÃO E INSTALAÇÃO DE MEIA TESOURA DE MADEIRA NÃO APARELHADA, COM VÃO DE 5 M, PARA TELHA ONDULADA DE FIBROCIMENTO, ALUMÍNIO, PLÁSTICA OU TERMOACÚSTICA, INCLUSO IÇAMENTO. AF_07/2019 | UN | 1788.39 | 481.11 | 1307.28 | 1254.15 | 52.19 | 0 | 0.94
100370 | FABRICAÇÃO E INSTALAÇÃO DE MEIA TESOURA DE MADEIRA NÃO APARELHADA, COM VÃO DE 6 M, PARA TELHA ONDULADA DE FIBROCIMENTO, ALUMÍNIO, PLÁSTICA OU TERMOACÚSTICA, INCLUSO IÇAMENTO. AF_07/2019 | UN | 2142.79 | 530.7 | 1612.09 | 1558.96 | 52.19 | 0 | 0.94
100371 | FABRICAÇÃO E INSTALAÇÃO DE MEIA TESOURA DE MADEIRA NÃO APARELHADA, COM VÃO DE 7 M, PARA TELHA ONDULADA DE FIBROCIMENTO, ALUMÍNIO, PLÁSTICA OU TERMOACÚSTICA, INCLUSO IÇAMENTO. AF_07/2019 | UN | 2401.32 | 716.56 | 1684.76 | 1631.63 | 52.19 | 0 | 0.94
100372 | FABRICAÇÃO E INSTALAÇÃO DE MEIA TESOURA DE MADEIRA NÃO APARELHADA, COM VÃO DE 8 M, PARA TELHA ONDULADA DE FIBROCIMENTO, ALUMÍNIO, PLÁSTICA OU TERMOACÚSTICA, INCLUSO IÇAMENTO. AF_07/2019 | UN | 3060.63 | 764.6 | 2296.03 | 2242.9 | 52.19 | 0 | 0.94
100373 | FABRICAÇÃO E INSTALAÇÃO DE MEIA TESOURA DE MADEIRA NÃO APARELHADA, COM VÃO DE 9 M, PARA TELHA ONDULADA DE FIBROCIMENTO, ALUMÍNIO, PLÁSTICA OU TERMOACÚSTICA, INCLUSO IÇAMENTO. AF_07/2019 | UN | 3181.51 | 764.6 | 2416.91 | 2363.78 | 52.19 | 0 | 0.94
100374 | FABRICAÇÃO E INSTALAÇÃO DE MEIA TESOURA DE MADEIRA NÃO APARELHADA, COM VÃO DE 10 M, PARA TELHA ONDULADA DE FIBROCIMENTO, ALUMÍNIO, PLÁSTICA OU TERMOACÚSTICA, INCLUSO IÇAMENTO. AF_07/2019 | UN | 3416.26 | 841.99 | 2574.27 | 2521.14 | 52.19 | 0 | 0.94
100375 | FABRICAÇÃO E INSTALAÇÃO DE MEIA TESOURA DE MADEIRA NÃO APARELHADA, COM VÃO DE 11 M, PARA TELHA ONDULADA DE FIBROCIMENTO, ALUMÍNIO, PLÁSTICA OU TERMOACÚSTICA, INCLUSO IÇAMENTO. AF_07/2019 | UN | 3833.9 | 1027.88 | 2806.02 | 2752.89 | 52.19 | 0 | 0.94
100376 | FABRICAÇÃO E INSTALAÇÃO DE MEIA TESOURA DE MADEIRA NÃO APARELHADA, COM VÃO DE 12 M, PARA TELHA ONDULADA DE FIBROCIMENTO, ALUMÍNIO, PLÁSTICA OU TERMOACÚSTICA, INCLUSO IÇAMENTO. AF_07/2019 | UN | 3737.19 | 1027.88 | 2709.31 | 2656.18 | 52.19 | 0 | 0.94
100377 | FABRICAÇÃO E INSTALAÇÃO DE TESOURA (INTEIRA OU MEIA) EM AÇO, VÃOS MAIORES OU IGUAIS A 3,0 M E MENORES OU IGUAL A 6,0 M, INCLUSO IÇAMENTO. AF_07/2019 | KG | 14.11 | 1.5 | 12.61 | 11.96 | 0.64 | 0 | 0.01
100378 | FABRICAÇÃO E INSTALAÇÃO DE TESOURA (INTEIRA OU MEIA) EM AÇO, VÃOS MAIORES QUE 6,0 M E MENORES QUE 12,0 M, INCLUSO IÇAMENTO. AF_07/2019 | KG | 13.23 | 1.33 | 11.9 | 11.62 | 0.28 | 0 | 0
100382 | FABRICAÇÃO E INSTALAÇÃO DE PONTALETES DE MADEIRA NÃO APARELHADA PARA TELHADOS COM ATÉ 2 ÁGUAS E COM TELHA ONDULADA DE FIBROCIMENTO, ALUMÍNIO OU PLÁSTICA EM EDIFÍCIO RESIDENCIAL TÉRREO, INCLUSO TRANSPORTE VERTICAL. AF_07/2019 | M2 | 29.89 | 3.9 | 25.99 | 25.99 | 0 | 0 | 0
104314 | TRAMA DE AÇO COMPOSTA POR TERÇAS PARA TELHADOS DE ATÉ 2 ÁGUAS PARA TELHA ONDULADA DE FIBROCIMENTO, METÁLICA, PLÁSTICA OU TERMOACÚSTICA, INCLUSO TRANSPORTE VERTICAL (EM KG). AF_07/2019 | KG | 13.52 | 1.4 | 12.12 | 12.12 | 0 | 0 | 0
94444 | TELHAMENTO COM TELHA DE ENCAIXE, TIPO FRANCESA DE VIDRO, COM ATÉ 2 ÁGUAS, INCLUSO TRANSPORTE VERTICAL. AF_07/2019 | M2 | 575.99 | 6.61 | 569.38 | 569.37 | 0 | 0 | 0.01
104482 | ESGOTAMENTO DE VALA COM BOMBA SUBMERSÍVEL. AF_12/2022 | H | 30.35 | 21.64 | 8.71 | 7.86 | 0.55 | 0 | 0.3
104184 | INSTALAÇÃO E DESINSTALAÇÃO DE REGISTRO DE PVC PARA SISTEMA DE REBAIXAMENTO DE LENÇOL FREÁTICO POR PONTEIRAS FILTRANTES. AF_12/2022 | UN | 34.65 | 17.04 | 17.61 | 17.61 | 0 | 0 | 0
104185 | INSTALAÇÃO E DESINSTALAÇÃO DE CONJUNTO DE BOMBAS, À VÁCUO E CENTRÍFUGA, PARA SISTEMA DE REBAIXAMENTO DE LENÇOL FREÁTICO POR PONTEIRAS FILTRANTES (EXCLUI O FORNECIMENTO DE BOMBAS). AF_12/2022 | UN | 25.78 | 18.73 | 7.05 | 7.05 | 0 | 0 | 0
104189 | INSTALAÇÃO DE MATERIAL GRANULAR FILTRANTE PARA SISTEMA DE REBAIXAMENTO DE LENÇOL FREÁTICO POR POÇOS PROFUNDOSA, DIÂMETRO DO POÇO DE 400 MM. AF_12/2022 | M3 | 162.74 | 29.47 | 133.27 | 133.27 | 0 | 0 | 0
104190 | INSTALAÇÃO E DESINSTALAÇÃO DE SISTEMA DE BOMBA PARA SISTEMA DE REBAIXAMENTO DE LENÇOL FREÁTICO POR POÇOS PROFUNDOS (EXCLUI O FORNECIMENTO DE BOMBA). AF_12/2022 | UN | 693.23 | 488.4 | 204.83 | 204.83 | 0 | 0 | 0
102661 | DRENO SUBSUPERFICIAL (SEÇÃO 0,40 X 0,40 M), COM TUBO DE PEAD CORRUGADO PERFURADO, DN 100 MM, ENCHIMENTO COM AREIA. AF_07/2021 | M | 37.93 | 4.66 | 33.27 | 32.89 | 0.38 | 0 | 0
102662 | DRENO SUBSUPERFICIAL (SEÇÃO 0,40 X 0,40 M), COM TUBO DE PVC CORRUGADO RÍGIDO PERFURADO, DN 100 MM, ENCHIMENTO COM AREIA. AF_07/2021 | M | 99.81 | 6.52 | 93.29 | 92.91 | 0.38 | 0 | 0
102663 | DRENO SUBSUPERFICIAL (SEÇÃO 0,40 X 0,40 M), COM TUBO DE CONCRETO SIMPLES POROSO, DN 200 MM, ENCHIMENTO COM AREIA. AF_07/2021 | M | 45.41 | 7.21 | 38.2 | 37.82 | 0.38 | 0 | 0
102664 | DRENO SUBSUPERFICIAL (SEÇÃO 0,40 X 0,40 M), CEGO, ENCHIMENTO DE BRITA, ENVOLVIDO COM MANTA GEOTÊXTIL. AF_07/2021 | M | 42.14 | 4.6 | 37.54 | 37.16 | 0.38 | 0 | 0
102665 | DRENO SUBSUPERFICIAL (SEÇÃO 0,40 X 0,40 M), CEGO, ENCHIMENTO DE BRITA. AF_07/2021 | M | 18.46 | 4.29 | 14.17 | 13.79 | 0.38 | 0 | 0
102666 | DRENO SUBSUPERFICIAL (SEÇÃO 0,40 X 0,40 M), COM TUBO DE PEAD CORRUGADO PERFURADO, DN 100 MM, ENCHIMENTO COM BRITA, ENVOLVIDO COM MANTA GEOTÊXTIL. AF_07/2021 | M | 54.1 | 4.99 | 49.11 | 48.73 | 0.38 | 0 | 0
102668 | DRENO SUBSUPERFICIAL (SEÇÃO 0,40 X 0,40 M), COM TUBO DE PVC CORRUGADO RÍGIDO PERFURADO, DN 100 MM, ENCHIMENTO COM BRITA, ENVOLVIDO COM MANTA GEOTÊXTIL. AF_07/2021 | M | 115.99 | 6.85 | 109.14 | 108.76 | 0.38 | 0 | 0
102669 | DRENO SUBSUPERFICIAL (SEÇÃO 0,40 X 0,40 M), COM TUBO DE CONCRETO SIMPLES POROSO, DN 200 MM, ENCHIMENTO COM BRITA, ENVOLVIDO COM MANTA GEOTÊXTIL. AF_07/2021 | M | 62.75 | 7.53 | 55.22 | 54.84 | 0.38 | 0 | 0
102670 | DRENO PROFUNDO (SEÇÃO 0,50 X 1,50 M), COM TUBO DE PEAD CORRUGADO PERFURADO, DN 100 MM, ENCHIMENTO COM AREIA, COM SELO DE ARGILA. AF_07/2021 | M | 113.82 | 11 | 102.82 | 97.05 | 5.77 | 0 | 0
102672 | DRENO PROFUNDO (SEÇÃO 0,50 X 1,50 M), COM TUBO DE PVC CORRUGADO RÍGIDO PERFURADO, DN 100 MM, ENCHIMENTO COM AREIA, COM SELO DE ARGILA. AF_07/2021 | M | 188.7 | 18.7 | 170 | 161.5 | 8.5 | 0 | 0
102673 | DRENO PROFUNDO (SEÇÃO 0,50 X 1,50 M), COM TUBO DE CONCRETO SIMPLES POROSO, DN 200 MM, ENCHIMENTO COM AREIA, COM SELO DE ARGILA. AF_07/2021 | M | 146.43 | 24.32 | 122.11 | 108 | 14.11 | 0 | 0
102674 | DRENO PROFUNDO (SEÇÃO 0,50 X 1,50 M), COM TUBO DE PEAD CORRUGADO PERFURADO, DN 100 MM, ENCHIMENTO COM AREIA. AF_07/2021 | M | 122.33 | 8.15 | 114.18 | 107.89 | 6.29 | 0 | 0
102676 | DRENO PROFUNDO (SEÇÃO 0,50 X 1,50 M), COM TUBO DE PVC CORRUGADO RÍGIDO PERFURADO, DN 100 MM, ENCHIMENTO COM AREIA. AF_07/2021 | M | 187.39 | 11.22 | 176.17 | 168.29 | 7.88 | 0 | 0
102677 | DRENO PROFUNDO (SEÇÃO 0,50 X 1,50 M), COM TUBO DE CONCRETO SIMPLES POROSO, DN 200 MM, ENCHIMENTO COM AREIA. AF_07/2021 | M | 135.38 | 13.06 | 122.32 | 113.57 | 8.75 | 0 | 0
102678 | DRENO PROFUNDO (SEÇÃO 0,50 X 1,50 M), CEGO, ENCHIMENTO DE BRITA, ENVOLVIDO COM MANTA GEOTÊXTIL, COM SELO DE ARGILA. AF_07/2021 | M | 115.62 | 11.35 | 104.27 | 98.8 | 5.47 | 0 | 0
102679 | DRENO PROFUNDO (SEÇÃO 0,50 X 1,50 M), CEGO, ENCHIMENTO DE BRITA, ENVOLVIDO COM MANTA GEOTÊXTIL. AF_07/2021 | M | 120.08 | 7.8 | 112.28 | 106.16 | 6.12 | 0 | 0
102680 | DRENO PROFUNDO (SEÇÃO 0,50 X 1,50 M), COM TUBO DE PEAD CORRUGADO PERFURADO, DN 100 MM, ENCHIMENTO COM BRITA, ENVOLVIDO COM MANTA GEOTÊXTIL, COM SELO DE ARGILA. AF_07/2021 | M | 128.73 | 12.26 | 116.47 | 110.55 | 5.92 | 0 | 0
102681 | DRENO PROFUNDO (SEÇÃO 0,50 X 1,50 M), COM TUBO DE PVC CORRUGADO RÍGIDO PERFURADO, DN 100 MM, ENCHIMENTO COM BRITA, ENVOLVIDO COM MANTA GEOTÊXTIL, COM SELO DE ARGILA. AF_07/2021 | M | 193.8 | 15.33 | 178.47 | 170.96 | 7.51 | 0 | 0
102683 | DRENO PROFUNDO (SEÇÃO 0,50 X 1,50 M), COM TUBO DE CONCRETO SIMPLES POROSO, DN 200 MM, ENCHIMENTO COM BRITA, ENVOLVIDO COM MANTA GEOTÊXTIL, COM SELO DE ARGILA. AF_07/2021 | M | 147.63 | 18.09 | 129.54 | 121.17 | 8.37 | 0 | 0
102684 | DRENO PROFUNDO (SEÇÃO 0,50 X 1,50 M), COM TUBO DE PEAD CORRUGADO PERFURADO, DN 100 MM, ENCHIMENTO COM BRITA, ENVOLVIDO COM MANTA GEOTÊXTIL. AF_07/2021 | M | 133.18 | 8.7 | 124.48 | 117.91 | 6.57 | 0 | 0
102685 | DRENO PROFUNDO (SEÇÃO 0,50 X 1,50 M), COM TUBO DE PVC CORRUGADO RÍGIDO PERFURADO, DN 100 MM, ENCHIMENTO COM BRITA, ENVOLVIDO COM MANTA GEOTÊXTIL. AF_07/2021 | M | 198.25 | 11.77 | 186.48 | 178.32 | 8.16 | 0 | 0
102687 | DRENO PROFUNDO (SEÇÃO 0,50 X 1,50 M), COM TUBO DE CONCRETO SIMPLES POROSO, DN 200 MM, ENCHIMENTO COM BRITA, ENVOLVIDO COM MANTA GEOTÊXTIL. AF_07/2021 | M | 147.39 | 13.6 | 133.79 | 124.77 | 9.02 | 0 | 0
102688 | DRENO ESPINHA DE PEIXE (SEÇÃO (0,40 X 0,40 M), COM TUBO DE PEAD CORRUGADO PERFURADO, DN 100 MM, ENCHIMENTO COM AREIA, INCLUSIVE CONEXÕES. AF_07/2021 | M | 44.47 | 7.14 | 37.33 | 36.95 | 0.38 | 0 | 0
102689 | DRENO ESPINHA DE PEIXE (SEÇÃO (0,40 X 0,40 M), COM TUBO DE PVC CORRUGADO RÍGIDO PERFURADO, DN 100 MM, ENCHIMENTO COM AREIA, INCLUSIVE CONEXÕES. AF_07/2021 | M | 96.12 | 7.73 | 88.39 | 88.01 | 0.38 | 0 | 0
102690 | DRENO ESPINHA DE PEIXE (SEÇÃO (0,40 X 0,40 M), COM TUBO DE PEAD CORRUGADO PERFURADO, DN 100 MM, ENCHIMENTO COM BRITA, ENVOLVIDO COM MANTA GEOTÊXTIL, INCLUSIVE CONEXÕES. AF_07/2021 | M | 60.64 | 7.46 | 53.18 | 52.8 | 0.38 | 0 | 0
102693 | DRENO ESPINHA DE PEIXE (SEÇÃO (0,40 X 0,40 M), COM TUBO DE PVC CORRUGADO RÍGIDO PERFURADO, DN 100 MM, ENCHIMENTO COM BRITA, ENVOLVIDO COM MANTA GEOTÊXTIL, INCLUSIVE CONEXÕES. AF_07/2021 | M | 119.8 | 8.06 | 111.74 | 111.36 | 0.38 | 0 | 0
102694 | DRENO ESPINHA DE PEIXE (SEÇÃO (0,50 X 0,80 M), COM TUBO DE PEAD CORRUGADO PERFURADO, DN 100 MM, ENCHIMENTO COM AREIA, INCLUSIVE CONEXÕES. AF_07/2021 | M | 81.93 | 8.83 | 73.1 | 67.44 | 5.66 | 0 | 0
102696 | DRENO ESPINHA DE PEIXE (SEÇÃO (0,50 X 0,80 M), COM TUBO DE PVC CORRUGADO RÍGIDO PERFURADO, DN 100 MM, ENCHIMENTO COM AREIA, INCLUSIVE CONEXÕES. AF_07/2021 | M | 140.78 | 9.81 | 130.97 | 124.8 | 6.17 | 0 | 0
102697 | DRENO ESPINHA DE PEIXE (SEÇÃO (0,50 X 0,80 M), COM TUBO DE PEAD CORRUGADO PERFURADO, DN 100 MM, ENCHIMENTO COM BRITA, ENVOLVIDO COM MANTA GEOTÊXTIL, INCLUSIVE CONEXÕES. AF_07/2021 | M | 94.99 | 9.36 | 85.63 | 79.69 | 5.94 | 0 | 0
102703 | DRENO ESPINHA DE PEIXE (SEÇÃO (0,50 X 0,80 M), COM TUBO DE PVC CORRUGADO RÍGIDO PERFURADO, DN 100 MM, ENCHIMENTO COM BRITA, ENVOLVIDO COM MANTA GEOTÊXTIL, INCLUSIVE CONEXÕES. AF_07/2021 | M | 153.86 | 10.34 | 143.52 | 137.08 | 6.44 | 0 | 0
102704 | TUBO DE PEAD CORRUGADO PERFURADO, DN 100 MM, PARA DRENO - FORNECIMENTO E ASSENTAMENTO. AF_07/2021 | M | 12.43 | 0.31 | 12.12 | 12.12 | 0 | 0 | 0
102705 | TUBO DE PVC CORRUGADO RÍGIDO PERFURADO, DN 100 MM, PARA DRENO - FORNECIMENTO E ASSENTAMENTO. AF_07/2021 | M | 70.35 | 0.31 | 70.04 | 70.04 | 0 | 0 | 0
102707 | TUBO DE CONCRETO SIMPLES POROSO, DN 200 MM, PARA DRENO - FORNECIMENTO E ASSENTAMENTO. AF_07/2021 | M | 24.01 | 3.68 | 20.33 | 20.33 | 0 | 0 | 0
102708 | LUVA DE PVC, SÉRIE NORMAL, PARA ESGOTO PREDIAL, DN 100 MM, INSTALADA EM DRENO - FORNECIMENTO E INSTALAÇÃO. AF_07/2021 | UN | 26.07 | 12.68 | 13.39 | 13.39 | 0 | 0 | 0
102710 | JUNÇÃO SIMPLES DE PVC, 45 GRAUS, SÉRIE NORMAL, PARA ESGOTO PREDIAL, DN 100 MM, INSTALADA EM DRENO - FORNECIMENTO E INSTALAÇÃO. AF_07/2021 | UN | 64.59 | 25.36 | 39.23 | 39.23 | 0 | 0 | 0
102711 | JUNÇÃO DUPLA DE PVC, SÉRIE NORMAL, PARA ESGOTO PREDIAL, DN 100 X 100 X 100 MM, INSTALADA EM DRENO - FORNECIMENTO E INSTALAÇÃO. AF_07/2021 | UN | 84.96 | 25.35 | 59.61 | 59.61 | 0 | 0 | 0
102712 | GEOTÊXTIL NÃO TECIDO 100% POLIÉSTER, RESISTÊNCIA A TRAÇÃO DE 9 KN/M (RT - 9), INSTALADO EM DRENO - FORNECIMENTO E INSTALAÇÃO. AF_07/2021 | M2 | 9.23 | 0.31 | 8.92 | 8.92 | 0 | 0 | 0
102713 | GEOTÊXTIL NÃO TECIDO 100% POLIÉSTER, RESISTÊNCIA A TRAÇÃO DE 14 KN/M (RT - 14), INSTALADO EM DRENO - FORNECIMENTO E INSTALAÇÃO. AF_07/2021 | M2 | 12.68 | 0.31 | 12.37 | 12.37 | 0 | 0 | 0
102715 | GEOTÊXTIL NÃO TECIDO 100% POLIÉSTER, RESISTÊNCIA A TRAÇÃO DE 26 KN/M (RT - 26), INSTALADO EM DRENO - FORNECIMENTO E INSTALAÇÃO. AF_07/2021 | M2 | 25.06 | 0.31 | 24.75 | 24.75 | 0 | 0 | 0
102716 | ENCHIMENTO DE AREIA PARA DRENO, LANÇAMENTO MECANIZADO. AF_07/2021 | M3 | 144.89 | 9.59 | 135.3 | 127.33 | 7.97 | 0 | 0
102717 | ENCHIMENTO DE BRITA PARA DRENO, LANÇAMENTO MECANIZADO. AF_07/2021 | M3 | 95.57 | 9.59 | 85.98 | 78 | 7.98 | 0 | 0
102718 | ENCHIMENTO DE AREIA PARA DRENO, LANÇAMENTO MANUAL. AF_07/2021 | M3 | 158.02 | 24.61 | 133.41 | 133.41 | 0 | 0 | 0
102719 | ENCHIMENTO DE BRITA PARA DRENO, LANÇAMENTO MANUAL. AF_07/2021 | M3 | 108.7 | 24.61 | 84.09 | 84.09 | 0 | 0 | 0
102722 | DRENO EM MURO DE CONTENÇÃO, EXECUTADO NO PÉ DO MURO, COM TUBO DE PEAD CORRUGADO FLEXÍVEL PERFURADO, ENCHIMENTO COM BRITA, ENVOLVIDO COM MANTA GEOTÊXTIL. AF_07/2021 | M | 52.57 | 8.01 | 44.56 | 44.56 | 0 | 0 | 0
102723 | DRENO EM MURO DE CONTENÇÃO, EXECUTADO NO PÉ DO MURO, COM TUBO DE PVC CORRUGADO FLEXÍVEL PERFURADO, ENCHIMENTO COM BRITA, ENVOLVIDO COM MANTA GEOTÊXTIL. AF_07/2021 | M | 53.13 | 8.01 | 45.12 | 45.12 | 0 | 0 | 0
102724 | DRENO BARBACÃ, DN 100 MM, COM MATERIAL DRENANTE. AF_07/2021 | UN | 30.38 | 7.68 | 22.7 | 22.7 | 0 | 0 | 0
102725 | DRENO BARBACÃ, DN 75 MM, COM MATERIAL DRENANTE. AF_07/2021 | UN | 29.62 | 7.68 | 21.94 | 21.94 | 0 | 0 | 0
102726 | DRENO BARBACÃ, DN 50 MM, COM MATERIAL DRENANTE. AF_07/2021 | UN | 27.42 | 7.68 | 19.74 | 19.74 | 0 | 0 | 0
103653 | GEOTÊXTIL NÃO TECIDO 100% POLIÉSTER, RESISTÊNCIA A TRAÇÃO DE 31 KN/M (RT-31), INSTALADO EM DRENO - FORNECIMENTO E INSTALAÇÃO. AF_07/2021 | M2 | 29.94 | 0.31 | 29.63 | 29.63 | 0 | 0 | 0
92743 | MURO DE GABIÃO, ENCHIMENTO COM PEDRA DE MÃO TIPO RACHÃO, DE GRAVIDADE, COM GAIOLAS DE COMPRIMENTO IGUAL A 2 M, PARA MUROS COM ALTURA MENOR OU IGUAL A 4 M  FORNECIMENTO E EXECUÇÃO. AF_12/2015 | M3 | 659.85 | 111.73 | 548.12 | 493.94 | 54.18 | 0 | 0
92744 | MURO DE GABIÃO, ENCHIMENTO COM PEDRA DE MÃO TIPO RACHÃO, DE GRAVIDADE, COM GAIOLAS DE COMPRIMENTO IGUAL A 5 M, PARA MUROS COM ALTURA MENOR OU IGUAL A 4 M  FORNECIMENTO E EXECUÇÃO. AF_12/2015 | M3 | 630.87 | 53.96 | 576.91 | 551.77 | 25.14 | 0 | 0
92745 | MURO DE GABIÃO, ENCHIMENTO COM PEDRA DE MÃO TIPO RACHÃO, DE GRAVIDADE, COM GAIOLAS DE COMPRIMENTO IGUAL A 2 M, PARA MUROS COM ALTURA MAIOR QUE 4 M E MENOR OU IGUAL A 6 M  FORNECIMENTO E EXECUÇÃO. AF_12/2015 | M3 | 829.75 | 134.45 | 695.3 | 630.48 | 64.82 | 0 | 0
92746 | MURO DE GABIÃO, ENCHIMENTO COM PEDRA DE MÃO TIPO RACHÃO, DE GRAVIDADE, COM GAIOLAS DE COMPRIMENTO IGUAL A 5 M, PARA MUROS COM ALTURA MAIOR QUE 4 M E MENOR OU IGUAL A 6 M FORNECIMENTO E EXECUÇÃO. AF_12/2015 | M3 | 756.18 | 75.9 | 680.28 | 643.56 | 36.72 | 0 | 0
92747 | MURO DE GABIÃO, ENCHIMENTO COM PEDRA DE MÃO TIPO RACHÃO, DE GRAVIDADE, COM GAIOLAS DE COMPRIMENTO IGUAL A 2 M, PARA MUROS COM ALTURA MAIOR QUE 6 M E MENOR OU IGUAL A 10 M FORNECIMENTO E EXECUÇÃO. AF_12/2015 | M3 | 925.86 | 147.6 | 778.26 | 706.31 | 71.95 | 0 | 0
92748 | MURO DE GABIÃO, ENCHIMENTO COM PEDRA DE MÃO TIPO RACHÃO, DE GRAVIDADE, COM GAIOLAS DE COMPRIMENTO IGUAL A 5 M, PARA MUROS COM ALTURA MAIOR QUE 6 M E MENOR OU IGUAL A 10 M FORNECIMENTO E EXECUÇÃO. AF_12/2015 | M3 | 827.38 | 88.93 | 738.45 | 694.03 | 44.42 | 0 | 0
92749 | MURO DE GABIÃO, ENCHIMENTO COM PEDRA DE MÃO TIPO RACHÃO, COM SOLO REFORÇADO, PARA MUROS COM ALTURA MENOR OU IGUAL A 4 M FORNECIMENTO E EXECUÇÃO. AF_12/2015 | M3 | 965.57 | 110.46 | 855.11 | 800.22 | 54.89 | 0 | 0
92750 | MURO DE GABIÃO, ENCHIMENTO COM PEDRA DE MÃO TIPO RACHÃO, COM SOLO REFORÇADO, PARA MUROS COM ALTURA MAIOR QUE 4 M E MENOR OU IGUAL A 12 M FORNECIMENTO E EXECUÇÃO. AF_12/2015 | M3 | 1693.95 | 151.88 | 1542.07 | 1466.27 | 75.8 | 0 | 0
92751 | MURO DE GABIÃO, ENCHIMENTO COM PEDRA DE MÃO TIPO RACHÃO, COM SOLO REFORÇADO, PARA MUROS COM ALTURA MAIOR QUE 12 M E MENOR OU IGUAL A 20 M FORNECIMENTO E EXECUÇÃO. AF_12/2015 | M3 | 2116.72 | 175.18 | 1941.54 | 1853.57 | 87.97 | 0 | 0
92752 | MURO DE GABIÃO, ENCHIMENTO COM PEDRA DE MÃO TIPO RACHÃO, COM SOLO REFORÇADO, PARA MUROS COM ALTURA MAIOR QUE 20 M E MENOR OU IGUAL A 28 M FORNECIMENTO E EXECUÇÃO. AF_12/2015 | M3 | 2537.85 | 197.72 | 2340.13 | 2240.43 | 99.7 | 0 | 0
92753 | MURO DE GABIÃO, ENCHIMENTO COM RESÍDUO DE CONSTRUÇÃO E DEMOLIÇÃO, DE GRAVIDADE, COM GAIOLA TRAPEZOIDAL DE COMPRIMENTO IGUAL A 2 M, PARA MUROS COM ALTURA MENOR OU IGUAL A 2 M FORNECIMENTO E EXECUÇÃO. AF_12/2015 | M3 | 653.02 | 77.93 | 575.09 | 529.31 | 45.78 | 0 | 0
92754 | MURO DE GABIÃO, ENCHIMENTO COM RESÍDUO DE CONSTRUÇÃO E DEMOLIÇÃO, DE GRAVIDADE, COM GAIOLA TRAPEZOIDAL DE COMPRIMENTO IGUAL A 2 M, PARA MUROS COM ALTURA MAIOR QUE 2 M E MENOR OU IGUAL A 4 M FORNECIMENTO E EXECUÇÃO. AF_12/2015 | M3 | 594.45 | 71.75 | 522.7 | 481.36 | 41.34 | 0 | 0
92755 | PROTEÇÃO SUPERFICIAL DE CANAL EM GABIÃO TIPO COLCHÃO, ALTURA DE 17 CENTÍMETROS, ENCHIMENTO COM PEDRA DE MÃO TIPO RACHÃO - FORNECIMENTO E EXECUÇÃO. AF_12/2015 | M2 | 250.27 | 36.82 | 213.45 | 195.33 | 18.12 | 0 | 0
92756 | PROTEÇÃO SUPERFICIAL DE CANAL EM GABIÃO TIPO COLCHÃO, ALTURA DE 23 CENTÍMETROS, ENCHIMENTO COM PEDRA DE MÃO TIPO RACHÃO - FORNECIMENTO E EXECUÇÃO. AF_12/2015 | M2 | 282.14 | 43.7 | 238.44 | 216.49 | 21.95 | 0 | 0
92757 | PROTEÇÃO SUPERFICIAL DE CANAL EM GABIÃO TIPO COLCHÃO, ALTURA DE 30 CENTÍMETROS, ENCHIMENTO COM PEDRA DE MÃO TIPO RACHÃO - FORNECIMENTO E EXECUÇÃO. AF_12/2015 | M2 | 320.96 | 51.76 | 269.2 | 242.66 | 26.54 | 0 | 0
92758 | PROTEÇÃO SUPERFICIAL DE CANAL EM GABIÃO TIPO SACO, DIÂMETRO DE 65 CENTÍMETROS, ENCHIMENTO MANUAL COM PEDRA DE MÃO TIPO RACHÃO - FORNECIMENTO E EXECUÇÃO. AF_12/2015 | M3 | 754.19 | 83.59 | 670.6 | 670.6 | 0 | 0 | 0
91069 | EXECUÇÃO DE REVESTIMENTO DE CONCRETO PROJETADO COM ESPESSURA DE 7 CM, ARMADO COM TELA, INCLINAÇÃO MENOR QUE 90°, APLICAÇÃO CONTÍNUA, UTILIZANDO EQUIPAMENTO DE PROJEÇÃO COM 6 M³/H DE CAPACIDADE. AF_01/2016 | M2 | 112.14 | 21.61 | 90.53 | 84.3 | 5.75 | 0 | 0.48
91070 | EXECUÇÃO DE REVESTIMENTO DE CONCRETO PROJETADO COM ESPESSURA DE 10 CM, ARMADO COM TELA, INCLINAÇÃO MENOR QUE 90°, APLICAÇÃO CONTÍNUA, UTILIZANDO EQUIPAMENTO DE PROJEÇÃO COM 6 M³/H DE CAPACIDADE. AF_01/2016 | M2 | 124.43 | 22.89 | 101.54 | 94.85 | 6.15 | 0 | 0.54
91071 | EXECUÇÃO DE REVESTIMENTO DE CONCRETO PROJETADO COM ESPESSURA DE 7 CM, ARMADO COM TELA, INCLINAÇÃO DE 90°, APLICAÇÃO CONTÍNUA, UTILIZANDO EQUIPAMENTO DE PROJEÇÃO COM 6 M³/H DE CAPACIDADE. AF_01/2016 | M2 | 159.39 | 51.52 | 107.87 | 96.73 | 10.63 | 0 | 0.51
91072 | EXECUÇÃO DE REVESTIMENTO DE CONCRETO PROJETADO COM ESPESSURA DE 10 CM, ARMADO COM TELA, INCLINAÇÃO DE 90°, APLICAÇÃO CONTÍNUA, UTILIZANDO EQUIPAMENTO DE PROJEÇÃO COM 6 M³/H DE CAPACIDADE. AF_01/2016 | M2 | 171.73 | 52.93 | 118.8 | 107.25 | 10.98 | 0 | 0.57
91073 | EXECUÇÃO DE REVESTIMENTO DE CONCRETO PROJETADO COM ESPESSURA DE 7 CM, ARMADO COM TELA, INCLINAÇÃO MENOR QUE 90°, APLICAÇÃO CONTÍNUA, UTILIZANDO EQUIPAMENTO DE PROJEÇÃO COM 3 M³/H DE CAPACIDADE. AF_01/2016 | M2 | 128.19 | 32.99 | 95.2 | 88.95 | 5.36 | 0 | 0.89
91074 | EXECUÇÃO DE REVESTIMENTO DE CONCRETO PROJETADO COM ESPESSURA DE 10 CM, ARMADO COM TELA, INCLINAÇÃO MENOR QUE 90°, APLICAÇÃO CONTÍNUA, UTILIZANDO EQUIPAMENTO DE PROJEÇÃO COM 3 M³/H DE CAPACIDADE. AF_01/2016 | M2 | 142.18 | 35.44 | 106.74 | 99.94 | 5.82 | 0 | 0.98
91075 | EXECUÇÃO DE REVESTIMENTO DE CONCRETO PROJETADO COM ESPESSURA DE 7 CM, ARMADO COM TELA, INCLINAÇÃO DE 90°, APLICAÇÃO CONTÍNUA, UTILIZANDO EQUIPAMENTO DE PROJEÇÃO COM 3 M³/H DE CAPACIDADE. AF_01/2016 | M2 | 178.23 | 66.28 | 111.95 | 102.66 | 8.35 | 0 | 0.94
91076 | EXECUÇÃO DE REVESTIMENTO DE CONCRETO PROJETADO COM ESPESSURA DE 10 CM, ARMADO COM TELA, INCLINAÇÃO DE 90°, APLICAÇÃO CONTÍNUA, UTILIZANDO EQUIPAMENTO DE PROJEÇÃO COM 3 M³/H DE CAPACIDADE. AF_01/2016 | M2 | 192.28 | 68.87 | 123.41 | 113.64 | 8.74 | 0 | 1.03
91077 | EXECUÇÃO DE REVESTIMENTO DE CONCRETO PROJETADO COM ESPESSURA DE 7 CM, ARMADO COM FIBRAS DE AÇO, INCLINAÇÃO MENOR QUE 90°, APLICAÇÃO CONTÍNUA, UTILIZANDO EQUIPAMENTO DE PROJEÇÃO COM 6 M³/H DE CAPACIDADE. AF_01/2016 | M2 | 131.76 | 14.88 | 116.88 | 112.07 | 4.28 | 0 | 0.53
91078 | EXECUÇÃO DE REVESTIMENTO DE CONCRETO PROJETADO COM ESPESSURA DE 10 CM, ARMADO COM FIBRAS DE AÇO, INCLINAÇÃO MENOR QUE 90°, APLICAÇÃO CONTÍNUA, UTILIZANDO EQUIPAMENTO DE PROJEÇÃO COM 6 M³/H DE CAPACIDADE. AF_01/2016 | M2 | 154.71 | 16.01 | 138.7 | 133.45 | 4.65 | 0 | 0.6
91079 | EXECUÇÃO DE REVESTIMENTO DE CONCRETO PROJETADO COM ESPESSURA DE 7 CM, ARMADO COM FIBRAS DE AÇO, INCLINAÇÃO DE 90°, APLICAÇÃO CONTÍNUA, UTILIZANDO EQUIPAMENTO DE PROJEÇÃO COM 6 M³/H DE CAPACIDADE. AF_01/2016 | M2 | 138.43 | 19.08 | 119.35 | 114.14 | 4.63 | 0 | 0.58
91080 | EXECUÇÃO DE REVESTIMENTO DE CONCRETO PROJETADO COM ESPESSURA DE 10 CM, ARMADO COM FIBRAS DE AÇO, INCLINAÇÃO DE 90°, APLICAÇÃO CONTÍNUA, UTILIZANDO EQUIPAMENTO DE PROJEÇÃO COM 6 M³/H DE CAPACIDADE. AF_01/2016 | M2 | 161.16 | 20.2 | 140.96 | 135.41 | 4.92 | 0 | 0.63
91081 | EXECUÇÃO DE REVESTIMENTO DE CONCRETO PROJETADO COM ESPESSURA DE 7 CM, ARMADO COM FIBRAS DE AÇO, INCLINAÇÃO MENOR QUE 90°, APLICAÇÃO CONTÍNUA, UTILIZANDO EQUIPAMENTO DE PROJEÇÃO COM 3 M³/H DE CAPACIDADE. AF_01/2016 | M2 | 149.79 | 27.1 | 122.69 | 117.04 | 4.68 | 0 | 0.97
91082 | EXECUÇÃO DE REVESTIMENTO DE CONCRETO PROJETADO COM ESPESSURA DE 10 CM, ARMADO COM FIBRAS DE AÇO, INCLINAÇÃO MENOR QUE 90°, APLICAÇÃO CONTÍNUA, UTILIZANDO EQUIPAMENTO DE PROJEÇÃO COM 3 M³/H DE CAPACIDADE. AF_01/2016 | M2 | 174.2 | 29.24 | 144.96 | 138.84 | 5.06 | 0 | 1.06
91083 | EXECUÇÃO DE REVESTIMENTO DE CONCRETO PROJETADO COM ESPESSURA DE 7 CM, ARMADO COM FIBRAS DE AÇO, INCLINAÇÃO DE 90°, APLICAÇÃO CONTÍNUA, UTILIZANDO EQUIPAMENTO DE PROJEÇÃO COM 3 M³/H DE CAPACIDADE. AF_01/2016 | M2 | 161.56 | 35 | 126.56 | 120.5 | 5.02 | 0 | 1.04
91084 | EXECUÇÃO DE REVESTIMENTO DE CONCRETO PROJETADO COM ESPESSURA DE 10 CM, ARMADO COM FIBRAS DE AÇO, INCLINAÇÃO DE 90°, APLICAÇÃO CONTÍNUA, UTILIZANDO EQUIPAMENTO DE PROJEÇÃO COM 3 M³/H DE CAPACIDADE. AF_01/2016 | M2 | 185.73 | 37.08 | 148.65 | 142.18 | 5.34 | 0 | 1.13
91086 | EXECUÇÃO DE REVESTIMENTO DE CONCRETO PROJETADO COM ESPESSURA DE 7 CM, ARMADO COM TELA, INCLINAÇÃO MENOR QUE 90°, APLICAÇÃO DESCONTÍNUA, UTILIZANDO EQUIPAMENTO DE PROJEÇÃO COM 6 M³/H DE CAPACIDADE. AF_01/2016 | M2 | 124.44 | 29.1 | 95.34 | 87.58 | 7.32 | 0 | 0.44
91087 | EXECUÇÃO DE REVESTIMENTO DE CONCRETO PROJETADO COM ESPESSURA DE 10 CM, ARMADO COM TELA, INCLINAÇÃO MENOR QUE 90°, APLICAÇÃO DESCONTÍNUA, UTILIZANDO EQUIPAMENTO DE PROJEÇÃO COM 6 M³/H DE CAPACIDADE. AF_01/2016 | M2 | 137.12 | 30.55 | 106.57 | 98.27 | 7.8 | 0 | 0.5
91088 | EXECUÇÃO DE REVESTIMENTO DE CONCRETO PROJETADO COM ESPESSURA DE 7 CM, ARMADO COM TELA, INCLINAÇÃO DE 90°, APLICAÇÃO DESCONTÍNUA, UTILIZANDO EQUIPAMENTO DE PROJEÇÃO COM 6 M³/H DE CAPACIDADE. AF_01/2016 | M2 | 173.45 | 60.36 | 113.09 | 100.45 | 12.17 | 0 | 0.47
91089 | EXECUÇÃO DE REVESTIMENTO DE CONCRETO PROJETADO COM ESPESSURA DE 10 CM, ARMADO COM TELA, INCLINAÇÃO DE 90°, APLICAÇÃO DESCONTÍNUA, UTILIZANDO EQUIPAMENTO DE PROJEÇÃO COM 6 M³/H DE CAPACIDADE. AF_01/2016 | M2 | 186.29 | 62.02 | 124.27 | 111.16 | 12.59 | 0 | 0.52
91090 | EXECUÇÃO DE REVESTIMENTO DE CONCRETO PROJETADO COM ESPESSURA DE 7 CM, ARMADO COM TELA, INCLINAÇÃO MENOR QUE 90°, APLICAÇÃO DESCONTÍNUA, UTILIZANDO EQUIPAMENTO DE PROJEÇÃO COM 3 M³/H DE CAPACIDADE. AF_01/2016 | M2 | 138.19 | 39.46 | 98.73 | 91.81 | 6.11 | 0 | 0.81
91091 | EXECUÇÃO DE REVESTIMENTO DE CONCRETO PROJETADO COM ESPESSURA DE 10 CM, ARMADO COM TELA, INCLINAÇÃO MENOR QUE 90°, APLICAÇÃO DESCONTÍNUA, UTILIZANDO EQUIPAMENTO DE PROJEÇÃO COM 3 M³/H DE CAPACIDADE. AF_01/2016 | M2 | 152.73 | 42.22 | 110.51 | 102.98 | 6.61 | 0 | 0.92
91092 | EXECUÇÃO DE REVESTIMENTO DE CONCRETO PROJETADO COM ESPESSURA DE 7 CM, ARMADO COM TELA, INCLINAÇÃO DE 90°, APLICAÇÃO DESCONTÍNUA, UTILIZANDO EQUIPAMENTO DE PROJEÇÃO COM 3 M³/H DE CAPACIDADE. AF_01/2016 | M2 | 189.39 | 73.69 | 115.7 | 105.77 | 9.07 | 0 | 0.86
91093 | EXECUÇÃO DE REVESTIMENTO DE CONCRETO PROJETADO COM ESPESSURA DE 10 CM, ARMADO COM TELA, INCLINAÇÃO DE 90°, APLICAÇÃO DESCONTÍNUA, UTILIZANDO EQUIPAMENTO DE PROJEÇÃO COM 3 M³/H DE CAPACIDADE. AF_01/2016 | M2 | 204.35 | 76.77 | 127.58 | 117.13 | 9.5 | 0 | 0.95
91094 | EXECUÇÃO DE REVESTIMENTO DE CONCRETO PROJETADO COM ESPESSURA DE 7 CM, ARMADO COM FIBRAS DE AÇO, INCLINAÇÃO MENOR QUE 90°, APLICAÇÃO DESCONTÍNUA, UTILIZANDO EQUIPAMENTO DE PROJEÇÃO COM 6 M³/H DE CAPACIDADE. AF_01/2016 | M2 | 139.39 | 19.95 | 119.44 | 113.62 | 5.33 | 0 | 0.49
91095 | EXECUÇÃO DE REVESTIMENTO DE CONCRETO PROJETADO COM ESPESSURA DE 10 CM, ARMADO COM FIBRAS DE AÇO, INCLINAÇÃO MENOR QUE 90°, APLICAÇÃO DESCONTÍNUA, UTILIZANDO EQUIPAMENTO DE PROJEÇÃO COM 6 M³/H DE CAPACIDADE. AF_01/2016 | M2 | 162.76 | 21.29 | 141.47 | 135.16 | 5.76 | 0 | 0.55
91096 | EXECUÇÃO DE REVESTIMENTO DE CONCRETO PROJETADO COM ESPESSURA DE 7 CM, ARMADO COM FIBRAS DE AÇO, INCLINAÇÃO DE 90°, APLICAÇÃO DESCONTÍNUA, UTILIZANDO EQUIPAMENTO DE PROJEÇÃO COM 6 M³/H DE CAPACIDADE. AF_01/2016 | M2 | 142.67 | 22.27 | 120.4 | 114.77 | 5.11 | 0 | 0.52
91097 | EXECUÇÃO DE REVESTIMENTO DE CONCRETO PROJETADO COM ESPESSURA DE 10 CM, ARMADO COM FIBRAS DE AÇO, INCLINAÇÃO DE 90°, APLICAÇÃO DESCONTÍNUA, UTILIZANDO EQUIPAMENTO DE PROJEÇÃO COM 6 M³/H DE CAPACIDADE. AF_01/2016 | M2 | 165.86 | 23.6 | 142.26 | 136.22 | 5.46 | 0 | 0.58
91098 | EXECUÇÃO DE REVESTIMENTO DE CONCRETO PROJETADO COM ESPESSURA DE 7 CM, ARMADO COM FIBRAS DE AÇO, INCLINAÇÃO MENOR QUE 90°, APLICAÇÃO DESCONTÍNUA, UTILIZANDO EQUIPAMENTO DE PROJEÇÃO COM 3 M³/H DE CAPACIDADE. AF_01/2016 | M2 | 157.21 | 32.38 | 124.83 | 118.71 | 5.24 | 0 | 0.88
91099 | EXECUÇÃO DE REVESTIMENTO DE CONCRETO PROJETADO COM ESPESSURA DE 10 CM, ARMADO COM FIBRAS DE AÇO, INCLINAÇÃO MENOR QUE 90°, APLICAÇÃO DESCONTÍNUA, UTILIZANDO EQUIPAMENTO DE PROJEÇÃO COM 3 M³/H DE CAPACIDADE. AF_01/2016 | M2 | 182.17 | 34.8 | 147.37 | 140.69 | 5.69 | 0 | 0.99
91100 | EXECUÇÃO DE REVESTIMENTO DE CONCRETO PROJETADO COM ESPESSURA DE 7 CM, ARMADO COM FIBRAS DE AÇO, INCLINAÇÃO DE 90°, APLICAÇÃO DESCONTÍNUA, UTILIZANDO EQUIPAMENTO DE PROJEÇÃO COM 3 M³/H DE CAPACIDADE. AF_01/2016 | M2 | 166.54 | 38.86 | 127.68 | 121.45 | 5.29 | 0 | 0.94
91101 | EXECUÇÃO DE REVESTIMENTO DE CONCRETO PROJETADO COM ESPESSURA DE 10 CM, ARMADO COM FIBRAS DE AÇO, INCLINAÇÃO DE 90°, APLICAÇÃO DESCONTÍNUA, UTILIZANDO EQUIPAMENTO DE PROJEÇÃO COM 3 M³/H DE CAPACIDADE. AF_01/2016 | M2 | 191.4 | 41.3 | 150.1 | 143.36 | 5.7 | 0 | 1.04
93952 | EXECUÇÃO DE GRAMPO PARA SOLO GRAMPEADO COM COMPRIMENTO MENOR OU IGUAL A 4 M, DIÂMETRO DE 10 CM, PERFURAÇÃO COM EQUIPAMENTO MANUAL E ARMADURA COM DIÂMETRO DE 16 MM. AF_05/2016 | M | 217.92 | 90.05 | 127.87 | 93.76 | 33.03 | 0 | 1.08
93953 | EXECUÇÃO DE GRAMPO PARA SOLO GRAMPEADO COM COMPRIMENTO MAIOR QUE 4 M E MENOR OU IGUAL A 6 M, DIÂMETRO DE 10 CM, PERFURAÇÃO COM EQUIPAMENTO MANUAL E ARMADURA COM DIÂMETRO DE 16 MM. AF_05/2016 | M | 201.73 | 80.28 | 121.45 | 90.79 | 29.64 | 0 | 1.02
93954 | EXECUÇÃO DE GRAMPO PARA SOLO GRAMPEADO COM COMPRIMENTO MAIOR QUE 6 M E MENOR OU IGUAL A 8 M, DIÂMETRO DE 10 CM, PERFURAÇÃO COM EQUIPAMENTO MANUAL E ARMADURA COM DIÂMETRO DE 16 MM. AF_05/2016 | M | 192.03 | 74.52 | 117.51 | 88.91 | 27.62 | 0 | 0.98
93955 | EXECUÇÃO DE GRAMPO PARA SOLO GRAMPEADO COM COMPRIMENTO MAIOR QUE 8 M E MENOR OU IGUAL A 10 M, DIÂMETRO DE 10 CM, PERFURAÇÃO COM EQUIPAMENTO MANUAL E ARMADURA COM DIÂMETRO DE 16 MM. AF_05/2016 | M | 185.21 | 70.51 | 114.7 | 87.58 | 26.17 | 0 | 0.95
93956 | EXECUÇÃO DE GRAMPO PARA SOLO GRAMPEADO COM COMPRIMENTO MAIOR QUE 10 M, DIÂMETRO DE 10 CM, PERFURAÇÃO COM EQUIPAMENTO MANUAL E ARMADURA COM DIÂMETRO DE 16 MM. AF_05/2016 | M | 179.82 | 67.36 | 112.46 | 86.45 | 25.09 | 0 | 0.92
93957 | EXECUÇÃO DE GRAMPO PARA SOLO GRAMPEADO COM COMPRIMENTO MENOR OU IGUAL A 4 M, DIÂMETRO DE 10 CM, PERFURAÇÃO COM EQUIPAMENTO MANUAL E ARMADURA COM DIÂMETRO DE 20 MM. AF_05/2016 | M | 230.86 | 91.72 | 139.14 | 104.56 | 33.5 | 0 | 1.08
93958 | EXECUÇÃO DE GRAMPO PARA SOLO GRAMPEADO COM COMPRIMENTO MAIOR QUE 4 M E MENOR OU IGUAL A 6 M, DIÂMETRO DE 10 CM, PERFURAÇÃO COM EQUIPAMENTO MANUAL E ARMADURA COM DIÂMETRO DE 20 MM. AF_05/2016 | M | 213.72 | 81.45 | 132.27 | 101.29 | 29.96 | 0 | 1.02
93959 | EXECUÇÃO DE GRAMPO PARA SOLO GRAMPEADO COM COMPRIMENTO MAIOR QUE 6 M E MENOR OU IGUAL A 8 M, DIÂMETRO DE 10 CM, PERFURAÇÃO COM EQUIPAMENTO MANUAL E ARMADURA COM DIÂMETRO DE 20 MM. AF_05/2016 | M | 203.57 | 75.46 | 128.11 | 99.28 | 27.85 | 0 | 0.98
93960 | EXECUÇÃO DE GRAMPO PARA SOLO GRAMPEADO COM COMPRIMENTO MAIOR QUE 8 M E MENOR OU IGUAL A 10 M, DIÂMETRO DE 10 CM, PERFURAÇÃO COM EQUIPAMENTO MANUAL E ARMADURA COM DIÂMETRO DE 20 MM. AF_05/2016 | M | 196.45 | 71.28 | 125.17 | 97.85 | 26.37 | 0 | 0.95
93961 | EXECUÇÃO DE GRAMPO PARA SOLO GRAMPEADO COM COMPRIMENTO MAIOR QUE 10 M, DIÂMETRO DE 10 CM, PERFURAÇÃO COM EQUIPAMENTO MANUAL E ARMADURA COM DIÂMETRO DE 20 MM. AF_05/2016 | M | 190.9 | 68.05 | 122.85 | 96.7 | 25.23 | 0 | 0.92
93962 | EXECUÇÃO DE GRAMPO PARA SOLO GRAMPEADO COM COMPRIMENTO MENOR OU IGUAL A 4 M, DIÂMETRO DE 7 CM, PERFURAÇÃO COM EQUIPAMENTO MANUAL E ARMADURA COM DIÂMETRO DE 16 MM. AF_05/2016 | M | 204.66 | 86.94 | 117.72 | 84.72 | 31.97 | 0 | 1.03
93963 | EXECUÇÃO DE GRAMPO PARA SOLO GRAMPEADO COM COMPRIMENTO MAIOR QUE 4 E MENOR OU IGUAL A 6 M, DIÂMETRO DE 7 CM, PERFURAÇÃO COM EQUIPAMENTO MANUAL E ARMADURA COM DIÂMETRO DE 16 MM. AF_05/2016 | M | 188.49 | 77.15 | 111.34 | 81.78 | 28.58 | 0 | 0.98
93964 | EXECUÇÃO DE GRAMPO PARA SOLO GRAMPEADO COM COMPRIMENTO MAIOR QUE 6 M E MENOR OU IGUAL A 8 M, DIÂMETRO DE 7 CM, PERFURAÇÃO COM EQUIPAMENTO MANUAL E ARMADURA COM DIÂMETRO DE 16 MM. AF_05/2016 | M | 178.87 | 71.43 | 107.44 | 79.94 | 26.56 | 0 | 0.94
93965 | EXECUÇÃO DE GRAMPO PARA SOLO GRAMPEADO COM COMPRIMENTO MAIOR QUE 8 M E MENOR OU IGUAL A 10 M, DIÂMETRO DE 7 CM, PERFURAÇÃO COM EQUIPAMENTO MANUAL E ARMADURA COM DIÂMETRO DE 16 MM. AF_05/2016 | M | 169.28 | 65.3 | 103.98 | 77.93 | 25.14 | 0 | 0.91
93966 | EXECUÇÃO DE GRAMPO PARA SOLO GRAMPEADO COM COMPRIMENTO MAIOR QUE 10 M, DIÂMETRO DE 7 CM, PERFURAÇÃO COM EQUIPAMENTO MANUAL E ARMADURA COM DIÂMETRO DE 16 MM. AF_05/2016 | M | 166.72 | 64.33 | 102.39 | 77.5 | 24.01 | 0 | 0.88
93967 | EXECUÇÃO DE GRAMPO PARA SOLO GRAMPEADO COM COMPRIMENTO MENOR OU IGUAL A 4 M, DIÂMETRO DE 7 CM, PERFURAÇÃO COM EQUIPAMENTO MANUAL E ARMADURA COM DIÂMETRO DE 20 MM. AF_05/2016 | M | 217.6 | 88.59 | 129.01 | 95.55 | 32.43 | 0 | 1.03
93968 | EXECUÇÃO DE GRAMPO PARA SOLO GRAMPEADO COM COMPRIMENTO MAIOR QUE 4 E MENOR OU IGUAL A 6 M, DIÂMETRO DE 7 CM, PERFURAÇÃO COM EQUIPAMENTO MANUAL E ARMADURA COM DIÂMETRO DE 20 MM. AF_05/2016 | M | 200.51 | 78.34 | 122.17 | 92.3 | 28.89 | 0 | 0.98
93969 | EXECUÇÃO DE GRAMPO PARA SOLO GRAMPEADO COM COMPRIMENTO MAIOR QUE 6 M E MENOR OU IGUAL A 8 M, DIÂMETRO DE 7 CM, PERFURAÇÃO COM EQUIPAMENTO MANUAL E ARMADURA COM DIÂMETRO DE 20 MM. AF_05/2016 | M | 190.41 | 72.34 | 118.07 | 90.32 | 26.81 | 0 | 0.94
93970 | EXECUÇÃO DE GRAMPO PARA SOLO GRAMPEADO COM COMPRIMENTO MAIOR QUE 8 MENOR OU IGUAL A 10 M, DIÂMETRO DE 7 CM, PERFURAÇÃO COM EQUIPAMENTO MANUAL E ARMADURA COM DIÂMETRO DE 20 MM. AF_05/2016 | M | 183.32 | 68.22 | 115.1 | 88.87 | 25.32 | 0 | 0.91
93971 | EXECUÇÃO DE GRAMPO PARA SOLO GRAMPEADO COM COMPRIMENTO MAIOR QUE 10 M, DIÂMETRO DE 7 CM, PERFURAÇÃO COM EQUIPAMENTO MANUAL E ARMADURA COM DIÂMETRO DE 20 MM. AF_05/2016 | M | 171.9 | 63.64 | 108.26 | 87.33 | 20.05 | 0 | 0.88
95108 | EXECUÇÃO DE PROTEÇÃO DA CABEÇA DO TIRANTE COM USO DE FÔRMAS EM CHAPA COMPENSADA PLASTIFICADA DE MADEIRA E CONCRETO FCK =15 MPA. AF_07/2016 | UN | 33.43 | 19.18 | 14.25 | 14.06 | 0.19 | 0 | 0
100332 | CONTENÇÃO EM PERFIL PRANCHADO COM PRANCHÃO DE MADEIRA, PERFIS ESPAÇADOS A 1,5 M PARA 1 SUBSOLO. AF_07/2019 | M2 | 996.31 | 61.9 | 934.41 | 922.35 | 12.06 | 0 | 0
100333 | CONTENÇÃO EM PERFIL PRANCHADO COM PRANCHÃO DE MADEIRA, PERFIS ESPAÇADOS A 1,5 M PARA 2 OU MAIS SUBSOLOS. AF_07/2019 | M2 | 596.75 | 47.02 | 549.73 | 543.32 | 6.41 | 0 | 0
100334 | CONTENÇÃO EM PERFIL PRANCHADO COM PRANCHÃO DE MADEIRA, PERFIS ESPAÇADOS A 2 M PARA 1 SUBSOLO. AF_07/2019 | M2 | 779.94 | 52.56 | 727.38 | 718.36 | 9.02 | 0 | 0
100335 | CONTENÇÃO EM PERFIL PRANCHADO COM PRANCHÃO DE MADEIRA, PERFIS ESPAÇADOS A 2 M PARA 2 OU MAIS SUBSOLOS. AF_07/2019 | M2 | 480.27 | 41.41 | 438.86 | 434.06 | 4.8 | 0 | 0
100341 | FABRICAÇÃO, MONTAGEM E DESMONTAGEM DE FÔRMA PARA CORTINA DE CONTENÇÃO, EM CHAPA DE MADEIRA COMPENSADA PLASTIFICADA, E = 18 MM, 10 UTILIZAÇÕES. AF_07/2019 | M2 | 36.41 | 14.42 | 21.99 | 16.43 | 5.56 | 0 | 0
100342 | ARMAÇÃO DE CORTINA DE CONTENÇÃO EM CONCRETO ARMADO, COM AÇO CA-50 DE 6,3 MM - MONTAGEM. AF_07/2019 | KG | 14.47 | 3.28 | 11.19 | 11.19 | 0 | 0 | 0
100343 | ARMAÇÃO DE CORTINA DE CONTENÇÃO EM CONCRETO ARMADO, COM AÇO CA-50 DE 8 MM - MONTAGEM. AF_07/2019 | KG | 13.43 | 2.27 | 11.16 | 11.16 | 0 | 0 | 0
100344 | ARMAÇÃO DE CORTINA DE CONTENÇÃO EM CONCRETO ARMADO, COM AÇO CA-50 DE 10 MM - MONTAGEM. AF_07/2019 | KG | 11.94 | 1.62 | 10.32 | 10.32 | 0 | 0 | 0
100345 | ARMAÇÃO DE CORTINA DE CONTENÇÃO EM CONCRETO ARMADO, COM AÇO CA-50 DE 12,5 MM - MONTAGEM. AF_07/2019 | KG | 10.07 | 1.15 | 8.92 | 8.92 | 0 | 0 | 0
100346 | ARMAÇÃO DE CORTINA DE CONTENÇÃO EM CONCRETO ARMADO, COM AÇO CA-50 DE 16 MM - MONTAGEM. AF_07/2019 | KG | 9.48 | 0.74 | 8.74 | 8.74 | 0 | 0 | 0
100347 | ARMAÇÃO DE CORTINA DE CONTENÇÃO EM CONCRETO ARMADO, COM AÇO CA-50 DE 20 MM - MONTAGEM. AF_07/2019 | KG | 10.51 | 0.48 | 10.03 | 10.03 | 0 | 0 | 0
100348 | ARMAÇÃO DE CORTINA DE CONTENÇÃO EM CONCRETO ARMADO, COM AÇO CA-50 DE 25 MM - MONTAGEM. AF_07/2019 | KG | 10.24 | 0.29 | 9.95 | 9.95 | 0 | 0 | 0
100349 | CONCRETAGEM DE CORTINA DE CONTENÇÃO, ATRAVÉS DE BOMBA  LANÇAMENTO, ADENSAMENTO E ACABAMENTO. AF_07/2019 | M3 | 547.24 | 23.06 | 524.18 | 523.99 | 0.15 | 0 | 0.04
102989 | CANALETA MEIA CANA PRÉ-MOLDADA DE CONCRETO (D = 20 CM) - FORNECIMENTO E INSTALAÇÃO. AF_08/2021 | M | 25.13 | 8.86 | 16.27 | 16.27 | 0 | 0 | 0
102990 | CANALETA MEIA CANA PRÉ-MOLDADA DE CONCRETO (D = 30 CM) - FORNECIMENTO E INSTALAÇÃO. AF_08/2021 | M | 30.39 | 10.46 | 19.93 | 19.93 | 0 | 0 | 0
102991 | CANALETA MEIA CANA PRÉ-MOLDADA DE CONCRETO (D = 40 CM) - FORNECIMENTO E INSTALAÇÃO. AF_08/2021 | M | 39.14 | 13.23 | 25.91 | 25.91 | 0 | 0 | 0
102992 | CANALETA MEIA CANA PRÉ-MOLDADA DE CONCRETO (D = 50 CM) - FORNECIMENTO E INSTALAÇÃO. AF_08/2021 | M | 53.77 | 14.89 | 38.88 | 38.88 | 0 | 0 | 0
102993 | CANALETA MEIA CANA PRÉ-MOLDADA DE CONCRETO (D = 60 CM) - FORNECIMENTO E INSTALAÇÃO. AF_08/2021 | M | 70.4 | 19.9 | 50.5 | 50.5 | 0 | 0 | 0
102994 | CANALETA MEIA CANA PRÉ-MOLDADA DE CONCRETO (D = 80 CM) - FORNECIMENTO E INSTALAÇÃO. AF_08/2021 | M | 111.38 | 23.35 | 88.03 | 88.03 | 0 | 0 | 0
102995 | EXECUÇÃO DE CANALETA DE CONCRETO MOLDADO IN LOCO, ESPESSURA DE 0,07 M, GEOMETRIA TRAPEZOIDAL (DIMENSÕES INTERNAS: B=0,6 M; B=0,147 M; H=0,2 M). AF_08/2021 | M | 50.59 | 15.54 | 35.05 | 34.96 | 0.04 | 0 | 0.05
102996 | EXECUÇÃO DE CANALETA DE CONCRETO MOLDADO IN LOCO, ESPESSURA DE 0,07 M, GEOMETRIA TRAPEZOIDAL (DIMENSÕES INTERNAS: B=0,9 M; B=0,246 M; H=0,3 M). AF_08/2021 | M | 71.46 | 21.61 | 49.85 | 49.72 | 0.06 | 0 | 0.07
102997 | EXECUÇÃO DE CANALETA DE CONCRETO MOLDADO IN LOCO, ESPESSURA DE 0,08 M, GEOMETRIA TRAPEZOIDAL (DIMENSÕES INTERNAS: B=1M; B=0,5 M; H=0,25 M). AF_08/2021 | M | 94.72 | 26.27 | 68.45 | 68.25 | 0.1 | 0 | 0.1
102998 | EXECUÇÃO DE CANALETA DE CONCRETO MOLDADO IN LOCO, ESPESSURA DE 0,08 M, GEOMETRIA TRAPEZOIDAL (DIMENSÕES INTERNAS: B=1,074 M; B=0,534 M; H=0,27 M). AF_08/2021 | M | 90.7 | 25.93 | 64.77 | 64.59 | 0.09 | 0 | 0.09
102999 | EXECUÇÃO DE CANALETA DE CONCRETO MOLDADO IN LOCO, ESPESSURA DE 0,08 M, GEOMETRIA TRAPEZOIDAL (DIMENSÕES INTERNAS: B=1,4 M; B=0,7 M; H=0,35 M). AF_08/2021 | M | 114.72 | 32.58 | 82.14 | 81.91 | 0.11 | 0 | 0.12
103000 | EXECUÇÃO DE CANALETA DE CONCRETO MOLDADO IN LOCO, ESPESSURA DE 0,08 M, GEOMETRIA TRAPEZOIDAL (DIMENSÕES INTERNAS: B=1,474 M; B=0,934 M; H=0,27 M). AF_08/2021 | M | 115.19 | 32.72 | 82.47 | 82.24 | 0.11 | 0 | 0.12
103001 | GRELHA DE FERRO FUNDIDO SIMPLES COM REQUADRO, 150 X 1000 MM, ASSENTADA COM ARGAMASSA 1 : 3 CIMENTO: AREIA - FORNECIMENTO E INSTALAÇÃO. AF_08/2021 | UN | 255.32 | 17.11 | 238.21 | 238.21 | 0 | 0 | 0
103002 | GRELHA DE FERRO FUNDIDO SIMPLES COM REQUADRO, 200 X 1000 MM, ASSENTADA COM ARGAMASSA 1 : 3 CIMENTO: AREIA - FORNECIMENTO E INSTALAÇÃO. AF_08/2021 | UN | 318.29 | 17.84 | 300.45 | 300.45 | 0 | 0 | 0
103003 | GRELHA DE FERRO FUNDIDO SIMPLES COM REQUADRO, 300 X 1000 MM, ASSENTADA COM ARGAMASSA 1 : 3 CIMENTO: AREIA - FORNECIMENTO E INSTALAÇÃO. AF_08/2021 | UN | 444.3 | 19.3 | 425 | 425 | 0 | 0 | 0
103005 | CAIXA COM GRELHA RETANGULAR DE FERRO FUNDIDO, EM ALVENARIA COM TIJOLOS CERÂMICOS MACIÇOS, DIMENSÕES INTERNAS: 0,15 X 1,00 X 0,3 M. AF_08/2021 | UN | 627.2 | 140.08 | 487.12 | 486.67 | 0.29 | 0 | 0.16
103006 | CAIXA COM GRELHA RETANGULAR DE FERRO FUNDIDO, EM ALVENARIA COM TIJOLOS CERÂMICOS MACIÇOS, DIMENSÕES INTERNAS: 0,20 X 1,00 X 0,4 M. AF_08/2021 | UN | 857.72 | 192.08 | 665.64 | 664.97 | 0.43 | 0 | 0.24
103007 | CAIXA COM GRELHA RETANGULAR DE FERRO FUNDIDO, EM ALVENARIA COM TIJOLOS CERÂMICOS MACIÇOS, DIMENSÕES INTERNAS: 0,30 X 1,00 X 0,5 M. AF_08/2021 | UN | 1136.17 | 244.19 | 891.98 | 891.13 | 0.55 | 0 | 0.3
97933 | CAIXA COM GRELHA SIMPLES RETANGULAR, EM CONCRETO PRÉ-MOLDADO, DIMENSÕES INTERNAS: 0,6X1,0X1,0 M. AF_12/2020 | UN | 773.46 | 26.86 | 746.6 | 727.8 | 18.8 | 0 | 0
97934 | CAIXA COM GRELHA DUPLA RETANGULAR, EM CONCRETO PRÉ-MOLDADO, DIMENSÕES INTERNAS: 0,5X2,2X1,0 M. AF_12/2020 | UN | 2079.95 | 424.42 | 1655.53 | 1580.99 | 73.31 | 0 | 1.23
97935 | CAIXA PARA BOCA DE LOBO SIMPLES RETANGULAR, EM CONCRETO PRÉ-MOLDADO, DIMENSÕES INTERNAS: 0,6X1,0X1,2 M. AF_12/2020 | UN | 699.5 | 125.34 | 574.16 | 553.84 | 20.18 | 0 | 0.14
97936 | CAIXA PARA BOCA DE LOBO DUPLA RETANGULAR, EM CONCRETO PRÉ-MOLDADO, DIMENSÕES INTERNAS: 0,6X2,2X1,2 M. AF_12/2020 | UN | 1958.97 | 633.98 | 1324.99 | 1243.75 | 79.62 | 0 | 1.62
97947 | CAIXA COM GRELHA SIMPLES RETANGULAR, EM ALVENARIA COM TIJOLOS CERÂMICOS MACIÇOS, DIMENSÕES INTERNAS: 0,5X1X1 M. AF_12/2020 | UN | 1694.03 | 449.16 | 1244.87 | 1240.83 | 3.52 | 0 | 0.52
97948 | CAIXA COM GRELHA DUPLA RETANGULAR, EM ALVENARIA COM TIJOLOS CERÂMICOS MACIÇOS, DIMENSÕES INTERNAS: 0,5X2,2X1 M. AF_12/2020 | UN | 3086.45 | 816.44 | 2270.01 | 2259.64 | 9.32 | 0 | 1.05
97949 | CAIXA PARA BOCA DE LOBO SIMPLES RETANGULAR, EM ALVENARIA COM TIJOLOS CERÂMICOS MACIÇOS, DIMENSÕES INTERNAS: 0,6X1X1,2 M. AF_12/2020 | UN | 1822.86 | 611.19 | 1211.67 | 1205.26 | 5.62 | 0 | 0.79
97950 | CAIXA PARA BOCA DE LOBO DUPLA RETANGULAR, EM ALVENARIA COM TIJOLOS CERÂMICOS MACIÇOS, DIMENSÕES INTERNAS: 0,6X2,2X1,2 M. AF_12/2020 | UN | 3188.51 | 1088.31 | 2100.2 | 2085.44 | 13.23 | 0 | 1.53
97951 | CAIXA PARA BOCA DE LOBO COMBINADA COM GRELHA RETANGULAR, EM ALVENARIA COM TIJOLOS CERÂMICOS MACIÇOS, DIMENSÕES INTERNAS: 1,3X1X1,2 M. AF_12/2020 | UN | 2784.31 | 829.96 | 1954.35 | 1944.46 | 8.78 | 0 | 1.11
97952 | CAIXA PARA BOCA DE LOBO DUPLA COMBINADA COM GRELHA RETANGULAR, EM ALVENARIA COM TIJOLOS CERÂMICOS MACIÇOS, DIMENSÕES INTERNAS: 1,3X2,2X1,2 M. AF_12/2020 | UN | 4746.28 | 1416.17 | 3330.11 | 3307.02 | 20.98 | 0 | 2.11
97953 | CAIXA COM GRELHA SIMPLES RETANGULAR, EM ALVENARIA COM BLOCOS DE CONCRETO, DIMENSÕES INTERNAS: 0,5X1X1 M. AF_12/2020 | UN | 1195.55 | 305.28 | 890.27 | 886.78 | 3.15 | 0 | 0.34
97955 | CAIXA COM GRELHA DUPLA RETANGULAR, EM ALVENARIA COM BLOCOS DE CONCRETO, DIMENSÕES INTERNAS: 0,5X2,2X1 M. AF_12/2020 | UN | 2612.43 | 629.18 | 1983.25 | 1972.68 | 9.45 | 0 | 1.12
97956 | CAIXA PARA BOCA DE LOBO SIMPLES RETANGULAR, EM ALVENARIA COM BLOCOS DE CONCRETO, DIMENSÕES INTERNAS: 0,6X1X1,2 M. AF_12/2020 | UN | 1392.84 | 464.16 | 928.68 | 922.39 | 5.53 | 0 | 0.76
97957 | CAIXA PARA BOCA DE LOBO DUPLA RETANGULAR, EM ALVENARIA COM BLOCOS DE CONCRETO, DIMENSÕES INTERNAS: 0,6X2,2X1,2 M. AF_12/2020 | UN | 2493.9 | 856.5 | 1637.4 | 1622.89 | 13.05 | 0 | 1.46
97961 | CAIXA PARA BOCA DE LOBO COMBINADA COM GRELHA RETANGULAR, EM ALVENARIA COM BLOCOS DE CONCRETO, DIMENSÕES INTERNAS: 1,3X1X1,2 M. AF_12/2020 | UN | 2164.12 | 628.17 | 1535.95 | 1526.38 | 8.57 | 0 | 1
97973 | CAIXA PARA BOCA DE LOBO DUPLA COMBINADA COM GRELHA RETANGULAR, EM ALVENARIA COM BLOCOS DE CONCRETO, DIMENSÕES INTERNAS: 1,3X2,2X1,2 M. AF_12/2020 | UN | 4041.76 | 1145.09 | 2896.67 | 2873.36 | 21.13 | 0 | 2.18
97974 | POÇO DE INSPEÇÃO CIRCULAR PARA ESGOTO, EM CONCRETO PRÉ-MOLDADO, DIÂMETRO INTERNO = 0,60 M, PROFUNDIDADE = 0,90 M, EXCLUINDO TAMPÃO. AF_12/2020_PA | UN | 405.64 | 79.06 | 326.58 | 310.96 | 15.53 | 0 | 0.09
97975 | POÇO DE INSPEÇÃO CIRCULAR PARA ESGOTO, EM CONCRETO PRÉ-MOLDADO, DIÂMETRO INTERNO = 0,60 M, PROFUNDIDADE = 1,40 M, EXCLUINDO TAMPÃO. AF_12/2020_PA | UN | 514.34 | 87.58 | 426.76 | 405.98 | 20.69 | 0 | 0.09
97976 | POÇO DE INSPEÇÃO CIRCULAR PARA ESGOTO, EM ALVENARIA COM TIJOLOS CERÂMICOS MACIÇOS, DIÂMETRO INTERNO = 0,60 M, PROFUNDIDADE = 0,95 M, EXCLUINDO TAMPÃO. AF_12/2020_PA | UN | 1136.94 | 379.53 | 757.41 | 745.43 | 11.44 | 0 | 0.54
97977 | POÇO DE INSPEÇÃO CIRCULAR PARA ESGOTO, EM ALVENARIA COM TIJOLOS CERÂMICOS MACIÇOS, DIÂMETRO INTERNO = 0,60 M, PROFUNDIDADE = 1,45 M, EXCLUINDO TAMPÃO. AF_12/2020_PA | UN | 1633.98 | 557.62 | 1076.36 | 1063.88 | 11.78 | 0 | 0.7
97978 | BASE PARA POÇO DE VISITA CIRCULAR PARA ESGOTO, EM CONCRETO PRÉ-MOLDADO, DIÂMETRO INTERNO = 0,80 M, PROFUNDIDADE = 1,35 M, EXCLUINDO TAMPÃO. AF_12/2020_PA | UN | 824.36 | 200.6 | 623.76 | 583.63 | 39.83 | 0 | 0.3
97980 | BASE PARA POÇO DE VISITA CIRCULAR PARA ESGOTO, EM ALVENARIA COM TIJOLOS CERÂMICOS MACIÇOS, DIÂMETRO INTERNO = 0,80 M, PROFUNDIDADE = 1,40 M, EXCLUINDO TAMPÃO. AF_12/2020_PA | UN | 2092.63 | 696.78 | 1395.85 | 1373.65 | 21.21 | 0 | 0.99
97981 | ACRÉSCIMO PARA POÇO DE VISITA CIRCULAR PARA ESGOTO, EM ALVENARIA COM TIJOLOS CERÂMICOS MACIÇOS, DIÂMETRO INTERNO = 0,8 M. AF_12/2020 | M | 1230.9 | 452.45 | 778.45 | 777.37 | 0.71 | 0 | 0.37
97983 | ACRÉSCIMO PARA POÇO DE VISITA CIRCULAR PARA ESGOTO, EM CONCRETO PRÉ-MOLDADO, DIÂMETRO INTERNO = 1 M. AF_12/2020 | M | 382.69 | 29.41 | 353.28 | 335.41 | 17.86 | 0 | 0.01
97985 | ACRÉSCIMO PARA POÇO DE VISITA CIRCULAR PARA ESGOTO, EM ALVENARIA COM TIJOLOS CERÂMICOS MACIÇOS, DIÂMETRO INTERNO = 1 M. AF_12/2020 | M | 1485.91 | 553.12 | 932.79 | 931.53 | 0.84 | 0 | 0.42
97987 | ACRÉSCIMO PARA POÇO DE VISITA CIRCULAR PARA ESGOTO, EM CONCRETO PRÉ-MOLDADO, DIÂMETRO INTERNO = 1,2 M. AF_12/2020 | M | 506.35 | 34.62 | 471.73 | 451 | 20.72 | 0 | 0.01
97988 | BASE PARA POÇO DE VISITA CIRCULAR PARA ESGOTO, EM ALVENARIA COM TIJOLOS CERÂMICOS MACIÇOS, DIÂMETRO INTERNO = 1,20 M, PROFUNDIDADE = 1,40 M, EXCLUINDO TAMPÃO. AF_12/2020_PA | UN | 3059.4 | 981.68 | 2077.72 | 2045.26 | 30.94 | 0 | 1.52
97989 | ACRÉSCIMO PARA POÇO DE VISITA CIRCULAR PARA ESGOTO, EM ALVENARIA COM TIJOLOS CERÂMICOS MACIÇOS, DIÂMETRO INTERNO = 1,2 M. AF_12/2020 | M | 1740.88 | 653.77 | 1087.11 | 1085.68 | 0.94 | 0 | 0.49
97991 | ACRÉSCIMO PARA POÇO DE VISITA CIRCULAR PARA ESGOTO, EM CONCRETO PRÉ-MOLDADO, DIÂMETRO INTERNO = 1,5 M. AF_12/2020 | M | 692.12 | 44.13 | 647.99 | 621.4 | 26.57 | 0 | 0.02
97992 | BASE PARA POÇO DE VISITA CIRCULAR PARA ESGOTO, EM ALVENARIA COM TIJOLOS CERÂMICOS MACIÇOS, DIÂMETRO INTERNO = 1,50 M, PROFUNDIDADE = 1,40 M, EXCLUINDO TAMPÃO. AF_12/2020_PA | UN | 3913.68 | 1215.57 | 2698.11 | 2656.45 | 39.64 | 0 | 2.02
97993 | ACRÉSCIMO PARA POÇO DE VISITA CIRCULAR PARA ESGOTO, EM ALVENARIA COM TIJOLOS CERÂMICOS MACIÇOS, DIÂMETRO INTERNO = 1,5 M. AF_12/2020 | M | 2123.44 | 804.78 | 1318.66 | 1317 | 1.1 | 0 | 0.56
97994 | BASE PARA POÇO DE VISITA RETANGULAR PARA ESGOTO, EM ALVENARIA COM BLOCOS DE CONCRETO, DIMENSÕES INTERNAS = 1X1 M, PROFUNDIDADE = 1,40 M, EXCLUINDO TAMPÃO. AF_12/2020_PA | UN | 2525.31 | 832.74 | 1692.57 | 1666.02 | 25.2 | 0 | 1.35
97995 | ACRÉSCIMO PARA POÇO DE VISITA RETANGULAR PARA ESGOTO, EM ALVENARIA COM BLOCOS DE CONCRETO, DIMENSÕES INTERNAS = 1X1 M. AF_12/2020 | M | 1277.76 | 496.16 | 781.6 | 780.67 | 0.58 | 0 | 0.35
97996 | BASE PARA POÇO DE VISITA RETANGULAR PARA ESGOTO, EM ALVENARIA COM BLOCOS DE CONCRETO, DIMENSÕES INTERNAS = 1X1,5 M, PROFUNDIDADE = 1,40 M, EXCLUINDO TAMPÃO. AF_12/2020_PA | UN | 3194.05 | 1044 | 2150.05 | 2116.86 | 31.45 | 0 | 1.74
97997 | ACRÉSCIMO PARA POÇO DE VISITA RETANGULAR PARA ESGOTO, EM ALVENARIA COM BLOCOS DE CONCRETO, DIMENSÕES INTERNAS = 1X1,5 M. AF_12/2020 | M | 1527.19 | 594.54 | 932.65 | 931.54 | 0.69 | 0 | 0.42
97999 | ACRÉSCIMO PARA POÇO DE VISITA RETANGULAR PARA ESGOTO, EM ALVENARIA COM BLOCOS DE CONCRETO, DIMENSÕES INTERNAS = 1X2 M. AF_12/2020 | M | 1776.73 | 692.92 | 1083.81 | 1082.52 | 0.82 | 0 | 0.47
98001 | ACRÉSCIMO PARA POÇO DE VISITA RETANGULAR PARA ESGOTO, EM ALVENARIA COM BLOCOS DE CONCRETO, DIMENSÕES INTERNAS = 1X2,5 M. AF_12/2020 | M | 2026.19 | 791.29 | 1234.9 | 1233.41 | 0.95 | 0 | 0.54
98002 | BASE PARA POÇO DE VISITA RETANGULAR PARA ESGOTO, EM ALVENARIA COM BLOCOS DE CONCRETO, DIMENSÕES INTERNAS = 1X3 M, PROFUNDIDADE = 1,40 M, EXCLUINDO TAMPÃO. AF_12/2020_PA | UN | 5233.31 | 1677.83 | 3555.48 | 3474.92 | 77.6 | 0 | 2.96
98003 | ACRÉSCIMO PARA POÇO DE VISITA RETANGULAR PARA ESGOTO, EM ALVENARIA COM BLOCOS DE CONCRETO, DIMENSÕES INTERNAS = 1X3 M. AF_12/2020 | M | 2275.71 | 889.66 | 1386.05 | 1384.36 | 1.08 | 0 | 0.61
98005 | ACRÉSCIMO PARA POÇO DE VISITA RETANGULAR PARA ESGOTO, EM ALVENARIA COM BLOCOS DE CONCRETO, DIMENSÕES INTERNAS = 1X3,5 M. AF_12/2020 | M | 2525.22 | 988.01 | 1537.21 | 1535.32 | 1.21 | 0 | 0.68
98006 | BASE PARA POÇO DE VISITA RETANGULAR PARA ESGOTO, EM ALVENARIA COM BLOCOS DE CONCRETO, DIMENSÕES INTERNAS = 1X4 M, PROFUNDIDADE = 1,40 M, EXCLUINDO TAMPÃO. AF_12/2020_PA | UN | 6579.11 | 2100.41 | 4478.7 | 4377.84 | 97.1 | 0 | 3.76
98007 | ACRÉSCIMO PARA POÇO DE VISITA RETANGULAR PARA ESGOTO, EM ALVENARIA COM BLOCOS DE CONCRETO, DIMENSÕES INTERNAS = 1X4 M. AF_12/2020 | M | 2774.68 | 1086.41 | 1688.27 | 1686.2 | 1.34 | 0 | 0.73
98008 | BASE PARA POÇO DE VISITA RETANGULAR PARA ESGOTO, EM ALVENARIA COM BLOCOS DE CONCRETO, DIMENSÕES INTERNAS = 1,5X1,5 M, PROFUNDIDADE = 1,45 M, EXCLUINDO TAMPÃO . AF_12/2020_PA | UN | 3947.06 | 1249.26 | 2697.8 | 2655.99 | 39.55 | 0 | 2.26
98009 | ACRÉSCIMO PARA POÇO DE VISITA RETANGULAR PARA ESGOTO, EM ALVENARIA COM BLOCOS DE CONCRETO, DIMENSÕES INTERNAS = 1,5X1,5 M. AF_12/2020 | M | 1776.73 | 692.92 | 1083.81 | 1082.52 | 0.82 | 0 | 0.47
98010 | BASE PARA POÇO DE VISITA RETANGULAR PARA ESGOTO, EM ALVENARIA COM BLOCOS DE CONCRETO, DIMENSÕES INTERNAS = 1,5X2 M, PROFUNDIDADE = 1,40 M, EXCLUINDO TAMPÃO. AF_12/2020_PA | UN | 4814.96 | 1498.77 | 3316.19 | 3239.38 | 74.04 | 0 | 2.77
98011 | ACRÉSCIMO PARA POÇO DE VISITA RETANGULAR PARA ESGOTO, EM ALVENARIA COM BLOCOS DE CONCRETO, DIMENSÕES INTERNAS = 1,5X2 M. AF_12/2020 | M | 2026.19 | 791.29 | 1234.9 | 1233.41 | 0.95 | 0 | 0.54
98012 | BASE PARA POÇO DE VISITA RETANGULAR PARA ESGOTO, EM ALVENARIA COM BLOCOS DE CONCRETO, DIMENSÕES INTERNAS = 1,5X2,5 M, PROFUNDIDADE = 1,40 M, EXCLUINDO TAMPÃO. AF_12/2020_PA | UN | 5656.56 | 1748.41 | 3908.15 | 3817.93 | 86.93 | 0 | 3.29
98013 | ACRÉSCIMO PARA POÇO DE VISITA RETANGULAR PARA ESGOTO, EM ALVENARIA COM BLOCOS DE CONCRETO, DIMENSÕES INTERNAS = 1,5X2,5 M. AF_12/2020 | M | 2275.71 | 889.66 | 1386.05 | 1384.36 | 1.08 | 0 | 0.61
98014 | BASE PARA POÇO DE VISITA RETANGULAR PARA ESGOTO, EM ALVENARIA COM BLOCOS DE CONCRETO, DIMENSÕES INTERNAS = 1,5X3 M, PROFUNDIDADE = 1,40 M, EXCLUINDO TAMPÃO. AF_12/2020_PA | UN | 6498.15 | 1997.88 | 4500.27 | 4396.65 | 99.8 | 0 | 3.82
98015 | ACRÉSCIMO PARA POÇO DE VISITA RETANGULAR PARA ESGOTO, EM ALVENARIA COM BLOCOS DE CONCRETO, DIMENSÕES INTERNAS = 1,5X3 M. AF_12/2020 | M | 2525.22 | 988.01 | 1537.21 | 1535.32 | 1.21 | 0 | 0.68
98016 | BASE PARA POÇO DE VISITA RETANGULAR PARA ESGOTO, EM ALVENARIA COM BLOCOS DE CONCRETO, DIMENSÕES INTERNAS = 1,5X3,5 M, PROFUNDIDADE = 1,40 M, EXCLUINDO TAMPÃO. AF_12/2020_PA | UN | 7339.8 | 2247.41 | 5092.39 | 4975.34 | 112.72 | 0 | 4.33
98017 | ACRÉSCIMO PARA POÇO DE VISITA RETANGULAR PARA ESGOTO, EM ALVENARIA COM BLOCOS DE CONCRETO, DIMENSÕES INTERNAS = 1,5X3,5 M. AF_12/2020 | M | 2774.68 | 1086.41 | 1688.27 | 1686.2 | 1.34 | 0 | 0.73
98018 | BASE PARA POÇO DE VISITA RETANGULAR PARA ESGOTO, EM ALVENARIA COM BLOCOS DE CONCRETO, DIMENSÕES INTERNAS = 1,5X4 M, PROFUNDIDADE = 1,40 M, EXCLUINDO TAMPÃO. AF_12/2020_PA | UN | 8181.4 | 2496.99 | 5684.41 | 5553.97 | 125.59 | 0 | 4.85
98019 | ACRÉSCIMO PARA POÇO DE VISITA RETANGULAR PARA ESGOTO, EM ALVENARIA COM BLOCOS DE CONCRETO, DIMENSÕES INTERNAS = 1,5X4 M. AF_12/2020 | M | 3047.67 | 1192.49 | 1855.18 | 1852.9 | 1.47 | 0 | 0.81
98020 | BASE PARA POÇO DE VISITA RETANGULAR PARA ESGOTO, EM ALVENARIA COM BLOCOS DE CONCRETO, DIMENSÕES INTERNAS = 2X2 M, PROFUNDIDADE = 1,40 M, EXCLUINDO TAMPÃO. AF_12/2020_PA | UN | 5810.36 | 1790.07 | 4020.29 | 3956.03 | 60.84 | 0 | 3.42
98021 | ACRÉSCIMO PARA POÇO DE VISITA RETANGULAR PARA ESGOTO, EM ALVENARIA COM BLOCOS DE CONCRETO, DIMENSÕES INTERNAS = 2X2 M. AF_12/2020 | M | 2299.24 | 897.36 | 1401.88 | 1400.14 | 1.12 | 0 | 0.62
98022 | BASE PARA POÇO DE VISITA RETANGULAR PARA ESGOTO, EM ALVENARIA COM BLOCOS DE CONCRETO, DIMENSÕES INTERNAS = 2X2,5 M, PROFUNDIDADE = 1,40 M, EXCLUINDO TAMPÃO. AF_12/2020_PA | UN | 6808.54 | 2077.54 | 4731 | 4655.99 | 70.94 | 0 | 4.07
98023 | ACRÉSCIMO PARA POÇO DE VISITA RETANGULAR PARA ESGOTO, EM ALVENARIA COM BLOCOS DE CONCRETO, DIMENSÕES INTERNAS = 2X2,5 M. AF_12/2020 | M | 2548.69 | 995.71 | 1552.98 | 1551.06 | 1.23 | 0 | 0.69
98024 | BASE PARA POÇO DE VISITA RETANGULAR PARA ESGOTO, EM ALVENARIA COM BLOCOS DE CONCRETO, DIMENSÕES INTERNAS = 2X3 M, PROFUNDIDADE = 1,40 M, EXCLUINDO TAMPÃO. AF_12/2020_PA | UN | 7864.88 | 2365.28 | 5499.6 | 5366.34 | 128.56 | 0 | 4.7
98025 | ACRÉSCIMO PARA POÇO DE VISITA RETANGULAR PARA ESGOTO, EM ALVENARIA COM BLOCOS DE CONCRETO, DIMENSÕES INTERNAS = 2X3 M. AF_12/2020 | M | 2798.21 | 1094.11 | 1704.1 | 1702 | 1.36 | 0 | 0.74
98026 | BASE PARA POÇO DE VISITA RETANGULAR PARA ESGOTO, EM ALVENARIA COM BLOCOS DE CONCRETO, DIMENSÕES INTERNAS = 2X3,5 M, PROFUNDIDADE = 1,40 M, EXCLUINDO TAMPÃO. AF_12/2020_PA | UN | 8870.44 | 2652.85 | 6217.59 | 6067.72 | 144.54 | 0 | 5.33
98027 | ACRÉSCIMO PARA POÇO DE VISITA RETANGULAR PARA ESGOTO, EM ALVENARIA COM BLOCOS DE CONCRETO, DIMENSÕES INTERNAS = 2X3,5 M. AF_12/2020 | M | 3047.67 | 1192.49 | 1855.18 | 1852.9 | 1.47 | 0 | 0.81
98028 | BASE PARA POÇO DE VISITA RETANGULAR PARA ESGOTO, EM ALVENARIA COM BLOCOS DE CONCRETO, DIMENSÕES INTERNAS = 2X4 M, PROFUNDIDADE = 1,40 M, EXCLUINDO TAMPÃO. AF_12/2020_PA | UN | 9876 | 2940.52 | 6935.48 | 6768.96 | 160.55 | 0 | 5.97
98029 | ACRÉSCIMO PARA POÇO DE VISITA RETANGULAR PARA ESGOTO, EM ALVENARIA COM BLOCOS DE CONCRETO, DIMENSÕES INTERNAS = 2X4 M. AF_12/2020 | M | 3302 | 1292.46 | 2009.54 | 2007.05 | 1.61 | 0 | 0.88
98030 | BASE PARA POÇO DE VISITA RETANGULAR PARA ESGOTO, EM ALVENARIA COM BLOCOS DE CONCRETO, DIMENSÕES INTERNAS = 2,5X2,5 M, PROFUNDIDADE = 1,40 M, EXCLUINDO TAMPÃO. AF_12/2020_PA | UN | 8031.23 | 2343.87 | 5687.36 | 5550.85 | 131.7 | 0 | 4.81
98031 | ACRÉSCIMO PARA POÇO DE VISITA RETANGULAR PARA ESGOTO, EM ALVENARIA COM BLOCOS DE CONCRETO, DIMENSÕES INTERNAS = 2,5X2,5 M. AF_12/2020 | M | 2803.11 | 1095.71 | 1707.4 | 1705.3 | 1.36 | 0 | 0.74
98032 | BASE PARA POÇO DE VISITA RETANGULAR PARA ESGOTO, EM ALVENARIA COM BLOCOS DE CONCRETO, DIMENSÕES INTERNAS = 2,5X3 M, PROFUNDIDADE = 1,40 M, EXCLUINDO TAMPÃO. AF_12/2020_PA | UN | 9237.98 | 2670.41 | 6567.57 | 6411.15 | 150.83 | 0 | 5.59
98033 | ACRÉSCIMO PARA POÇO DE VISITA RETANGULAR PARA ESGOTO, EM ALVENARIA COM BLOCOS DE CONCRETO, DIMENSÕES INTERNAS = 2,5X3 M. AF_12/2020 | M | 3052.58 | 1194.09 | 1858.49 | 1856.2 | 1.48 | 0 | 0.81
98034 | BASE PARA POÇO DE VISITA RETANGULAR PARA ESGOTO, EM ALVENARIA COM BLOCOS DE CONCRETO, DIMENSÕES INTERNAS = 2,5X3,5 M, PROFUNDIDADE = 1,40 M, EXCLUINDO TAMPÃO. AF_12/2020_PA | UN | 10444.76 | 2996.95 | 7447.81 | 7271.49 | 169.97 | 0 | 6.35
98035 | ACRÉSCIMO PARA POÇO DE VISITA RETANGULAR PARA ESGOTO, EM ALVENARIA COM BLOCOS DE CONCRETO, DIMENSÕES INTERNAS = 2,5X3,5 M. AF_12/2020 | M | 3302 | 1292.46 | 2009.54 | 2007.05 | 1.61 | 0 | 0.88
98036 | BASE PARA POÇO DE VISITA RETANGULAR PARA ESGOTO, EM ALVENARIA COM BLOCOS DE CONCRETO, DIMENSÕES INTERNAS = 2,5X4 M, PROFUNDIDADE = 1,40 M, EXCLUINDO TAMPÃO. AF_12/2020_PA | UN | 11651.5 | 3323.47 | 8328.03 | 8131.81 | 189.12 | 0 | 7.1
98037 | ACRÉSCIMO PARA POÇO DE VISITA RETANGULAR PARA ESGOTO, EM ALVENARIA COM BLOCOS DE CONCRETO, DIMENSÕES INTERNAS = 2,5X4 M. AF_12/2020 | M | 3556.35 | 1392.43 | 2163.92 | 2161.26 | 1.72 | 0 | 0.94
98038 | BASE PARA POÇO DE VISITA RETANGULAR PARA ESGOTO, EM ALVENARIA COM BLOCOS DE CONCRETO, DIMENSÕES INTERNAS = 3X3 M, PROFUNDIDADE = 1,40 M, EXCLUINDO TAMPÃO. AF_12/2020_PA | UN | 10659.64 | 3035.8 | 7623.84 | 7444.24 | 173.12 | 0 | 6.48
98039 | ACRÉSCIMO PARA POÇO DE VISITA RETANGULAR PARA ESGOTO, EM ALVENARIA COM BLOCOS DE CONCRETO, DIMENSÕES INTERNAS = 3X3 M. AF_12/2020 | M | 3306.91 | 1294.06 | 2012.85 | 2010.35 | 1.62 | 0 | 0.88
98040 | BASE PARA POÇO DE VISITA RETANGULAR PARA ESGOTO, EM ALVENARIA COM BLOCOS DE CONCRETO, DIMENSÕES INTERNAS = 3X3,5 M, PROFUNDIDADE = 1,40 M, EXCLUINDO TAMPÃO. AF_12/2020_PA | UN | 12044.33 | 3400.7 | 8643.63 | 8440.89 | 195.39 | 0 | 7.35
98041 | ACRÉSCIMO PARA POÇO DE VISITA RETANGULAR PARA ESGOTO, EM ALVENARIA COM BLOCOS DE CONCRETO, DIMENSÕES INTERNAS = 3X3,5 M. AF_12/2020 | M | 3556.35 | 1392.43 | 2163.92 | 2161.26 | 1.72 | 0 | 0.94
98042 | BASE PARA POÇO DE VISITA RETANGULAR PARA ESGOTO, EM ALVENARIA COM BLOCOS DE CONCRETO, DIMENSÕES INTERNAS = 3X4 M, PROFUNDIDADE = 1,40 M, EXCLUINDO TAMPÃO. AF_12/2020_PA | UN | 13429.09 | 3765.6 | 9663.49 | 9437.62 | 217.65 | 0 | 8.22
98043 | ACRÉSCIMO PARA POÇO DE VISITA RETANGULAR PARA ESGOTO, EM ALVENARIA COM BLOCOS DE CONCRETO, DIMENSÕES INTERNAS = 3X4 M. AF_12/2020 | M | 3810.77 | 1492.38 | 2318.39 | 2315.52 | 1.86 | 0 | 1.01
98044 | BASE PARA POÇO DE VISITA RETANGULAR PARA ESGOTO, EM ALVENARIA COM BLOCOS DE CONCRETO, DIMENSÕES INTERNAS = 3,5X3,5 M, PROFUNDIDADE = 1,40 M, EXCLUINDO TAMPÃO. AF_12/2020_PA | UN | 13644.03 | 3804.49 | 9839.54 | 9610.42 | 220.77 | 0 | 8.35
98045 | ACRÉSCIMO PARA POÇO DE VISITA RETANGULAR PARA ESGOTO, EM ALVENARIA COM BLOCOS DE CONCRETO, DIMENSÕES INTERNAS = 3,5X3,5 M. AF_12/2020 | M | 3810.77 | 1492.38 | 2318.39 | 2315.52 | 1.86 | 0 | 1.01
98046 | BASE PARA POÇO DE VISITA RETANGULAR PARA ESGOTO, EM ALVENARIA COM BLOCOS DE CONCRETO, DIMENSÕES INTERNAS = 3,5X4 M, PROFUNDIDADE = 1,40 M, EXCLUINDO TAMPÃO. AF_12/2020_PA | UN | 15206.56 | 4207.65 | 10998.91 | 10743.34 | 246.22 | 0 | 9.35
98047 | ACRÉSCIMO PARA POÇO DE VISITA RETANGULAR PARA ESGOTO, EM ALVENARIA COM BLOCOS DE CONCRETO, DIMENSÕES INTERNAS = 3,5X4 M. AF_12/2020 | M | 4065.13 | 1592.36 | 2472.77 | 2469.68 | 2 | 0 | 1.09
98048 | BASE PARA POÇO DE VISITA RETANGULAR PARA ESGOTO, EM ALVENARIA COM BLOCOS DE CONCRETO, DIMENSÕES INTERNAS = 4X4 M, PROFUNDIDADE = 1,45 M, EXCLUINDO TAMPÃO. AF_12/2020_PA | UN | 16984.15 | 4649.76 | 12334.39 | 12049.21 | 274.7 | 0 | 10.48
98049 | ACRÉSCIMO PARA POÇO DE VISITA RETANGULAR PARA ESGOTO, EM ALVENARIA COM BLOCOS DE CONCRETO, DIMENSÕES INTERNAS = 4X4 M. AF_12/2020 | M | 4271.56 | 1676.67 | 2594.89 | 2591.72 | 2.05 | 0 | 1.12
98050 | CHAMINÉ CIRCULAR PARA POÇO DE VISITA PARA ESGOTO, EM CONCRETO PRÉ-MOLDADO, DIÂMETRO INTERNO = 0,6 M. AF_12/2020 | M | 210.45 | 15.11 | 195.34 | 186.65 | 8.69 | 0 | 0
98051 | CHAMINÉ CIRCULAR PARA POÇO DE VISITA PARA ESGOTO, EM ALVENARIA COM TIJOLOS CERÂMICOS MACIÇOS, DIÂMETRO INTERNO = 0,6 M. AF_12/2020 | M | 983.08 | 354.76 | 628.32 | 627.38 | 0.61 | 0 | 0.33
98405 | BASE PARA POÇO DE VISITA CIRCULAR PARA ESGOTO, EM ALVENARIA COM TIJOLOS CERÂMICOS MACIÇOS, DIÂMETRO INTERNO = 1,0 M, PROFUNDIDADE = 1,40 M, EXCLUINDO TAMPÃO. AF_12/2020_PA | UN | 2577.07 | 843.69 | 1733.38 | 1706.33 | 25.8 | 0 | 1.25
98406 | BASE PARA POÇO DE VISITA RETANGULAR PARA ESGOTO, EM ALVENARIA COM BLOCOS DE CONCRETO, DIMENSÕES INTERNAS = 1X3,5 M, PROFUNDIDADE = 1,40 M, EXCLUINDO TAMPÃO. AF_12/2020_PA | UN | 5906.18 | 1889.1 | 4017.08 | 3926.36 | 87.36 | 0 | 3.36
98407 | BASE PARA POÇO DE VISITA RETANGULAR PARA ESGOTO, EM ALVENARIA COM BLOCOS DE CONCRETO, DIMENSÕES INTERNAS = 1X2 M, PROFUNDIDADE = 1,40 M, EXCLUINDO TAMPÃO. AF_12/2020_PA | UN | 3862.7 | 1255.29 | 2607.41 | 2567.52 | 37.73 | 0 | 2.16
98408 | BASE PARA POÇO DE VISITA RETANGULAR PARA ESGOTO, EM ALVENARIA COM BLOCOS DE CONCRETO, DIMENSÕES INTERNAS = 1X2,5 M, PROFUNDIDADE = 1,40 M, EXCLUINDO TAMPÃO. AF_12/2020_PA | UN | 4531.45 | 1466.62 | 3064.83 | 3018.25 | 44.03 | 0 | 2.55
98409 | ACRÉSCIMO PARA POÇO DE VISITA CIRCULAR PARA ESGOTO, EM CONCRETO PRÉ-MOLDADO, DIÂMETRO INTERNO = 0,8 M. AF_12/2020 | M | 291.38 | 24.69 | 266.69 | 251.34 | 15.35 | 0 | 0
98410 | BASE PARA POÇO DE VISITA CIRCULAR PARA ESGOTO, EM CONCRETO PRÉ-MOLDADO, DIÂMETRO INTERNO = 1,0 M, PROFUNDIDADE = 1,35 M, EXCLUINDO TAMPÃO. AF_12/2020_PA | UN | 1065.32 | 207.3 | 858.02 | 813.04 | 44.66 | 0 | 0.32
99240 | ACRÉSCIMO PARA POÇO DE VISITA CIRCULAR PARA DRENAGEM, EM CONCRETO PRÉ-MOLDADO, DIÂMETRO INTERNO = 1,2 M. AF_12/2020 | M | 503.03 | 34.49 | 468.54 | 447.81 | 20.72 | 0 | 0.01
99241 | ACRÉSCIMO PARA POÇO DE VISITA RETANGULAR PARA DRENAGEM, EM ALVENARIA COM BLOCOS DE CONCRETO, DIMENSÕES INTERNAS = 1,5X1,5 M. AF_12/2020 | M | 1707.13 | 690.5 | 1016.63 | 1015.43 | 0.75 | 0 | 0.45
99242 | BASE PARA POÇO DE VISITA CIRCULAR PARA DRENAGEM, EM ALVENARIA COM TIJOLOS CERÂMICOS MACIÇOS, DIÂMETRO INTERNO = 1,2 M, PROFUNDIDADE = 1,40 M, EXCLUINDO TAMPÃO. AF_12/2020_PA | UN | 2964.77 | 978.43 | 1986.34 | 1953.99 | 30.86 | 0 | 1.49
99243 | ACRÉSCIMO PARA POÇO DE VISITA CIRCULAR PARA DRENAGEM, EM ALVENARIA COM TIJOLOS CERÂMICOS MACIÇOS, DIÂMETRO INTERNO = 1,2 M. AF_12/2020 | M | 1651.26 | 650.66 | 1000.6 | 999.28 | 0.86 | 0 | 0.46
99244 | BASE PARA POÇO DE VISITA RETANGULAR PARA DRENAGEM, EM ALVENARIA COM BLOCOS DE CONCRETO, DIMENSÕES INTERNAS = 1,5X2 M, PROFUNDIDADE = 1,40 M, EXCLUINDO TAMPÃO. AF_12/2020_PA | UN | 4701.26 | 1494.86 | 3206.4 | 3129.72 | 73.95 | 0 | 2.73
99246 | ACRÉSCIMO PARA POÇO DE VISITA CIRCULAR PARA DRENAGEM, EM CONCRETO PRÉ-MOLDADO, DIÂMETRO INTERNO = 1,5 M. AF_12/2020 | M | 687.59 | 43.98 | 643.61 | 617.03 | 26.57 | 0 | 0.01
99247 | ACRÉSCIMO PARA POÇO DE VISITA RETANGULAR PARA DRENAGEM, EM ALVENARIA COM BLOCOS DE CONCRETO, DIMENSÕES INTERNAS = 1,5X2 M. AF_12/2020 | M | 1946.37 | 788.52 | 1157.85 | 1156.46 | 0.88 | 0 | 0.51
99248 | BASE PARA POÇO DE VISITA CIRCULAR PARA DRENAGEM, EM ALVENARIA COM TIJOLOS CERÂMICOS MACIÇOS, DIÂMETRO INTERNO = 1,50 M, PROFUNDIDADE = 1,40 M, EXCLUINDO TAMPÃO. AF_12/2020_PA | UN | 3799.47 | 1211.63 | 2587.84 | 2546.29 | 39.56 | 0 | 1.99
99249 | ACRÉSCIMO PARA POÇO DE VISITA CIRCULAR PARA DRENAGEM, EM ALVENARIA COM TIJOLOS CERÂMICOS MACIÇOS, DIÂMETRO INTERNO = 1,5 M. AF_12/2020 | M | 2019.87 | 801.18 | 1218.69 | 1217.14 | 1.02 | 0 | 0.53
99252 | BASE PARA POÇO DE VISITA RETANGULAR PARA DRENAGEM, EM ALVENARIA COM BLOCOS DE CONCRETO, DIMENSÕES INTERNAS = 1X1 M, PROFUNDIDADE = 1,40 M, EXCLUINDO TAMPÃO. AF_12/2020_PA | UN | 2466.04 | 830.71 | 1635.33 | 1608.85 | 25.15 | 0 | 1.33
99254 | ACRÉSCIMO PARA POÇO DE VISITA RETANGULAR PARA DRENAGEM, EM ALVENARIA COM BLOCOS DE CONCRETO, DIMENSÕES INTERNAS = 1X1 M. AF_12/2020 | M | 1228.63 | 494.46 | 734.17 | 733.3 | 0.54 | 0 | 0.33
99256 | BASE PARA POÇO DE VISITA RETANGULAR PARA DRENAGEM, EM ALVENARIA COM BLOCOS DE CONCRETO, DIMENSÕES INTERNAS = 1,5X2,5 M, PROFUNDIDADE = 1,40 M, EXCLUINDO TAMPÃO. AF_12/2020_PA | UN | 5522.38 | 1743.79 | 3778.59 | 3688.53 | 86.82 | 0 | 3.24
99259 | BASE PARA POÇO DE VISITA RETANGULAR PARA DRENAGEM, EM ALVENARIA COM BLOCOS DE CONCRETO, DIMENSÕES INTERNAS = 1X1,5 M, PROFUNDIDADE = 1,40 M, EXCLUINDO TAMPÃO. AF_12/2020_PA | UN | 3118.43 | 1041.41 | 2077.02 | 2043.91 | 31.39 | 0 | 1.72
99261 | ACRÉSCIMO PARA POÇO DE VISITA RETANGULAR PARA DRENAGEM, EM ALVENARIA COM BLOCOS DE CONCRETO, DIMENSÕES INTERNAS = 1X1,5 M. AF_12/2020 | M | 1467.84 | 592.47 | 875.37 | 874.33 | 0.64 | 0 | 0.4
99263 | ACRÉSCIMO PARA POÇO DE VISITA RETANGULAR PARA DRENAGEM, EM ALVENARIA COM BLOCOS DE CONCRETO, DIMENSÕES INTERNAS = 1,5X2,5 M. AF_12/2020 | M | 2185.65 | 886.54 | 1299.11 | 1297.51 | 1.02 | 0 | 0.58
99265 | BASE PARA POÇO DE VISITA RETANGULAR PARA DRENAGEM, EM ALVENARIA COM BLOCOS DE CONCRETO, DIMENSÕES INTERNAS = 1X2 M, PROFUNDIDADE = 1,40 M, EXCLUINDO TAMPÃO. AF_12/2020_PA | UN | 3770.72 | 1252.13 | 2518.59 | 2478.81 | 37.65 | 0 | 2.13
99266 | ACRÉSCIMO PARA POÇO DE VISITA RETANGULAR PARA DRENAGEM, EM ALVENARIA COM BLOCOS DE CONCRETO, DIMENSÕES INTERNAS = 1X2 M. AF_12/2020 | M | 1707.13 | 690.5 | 1016.63 | 1015.43 | 0.75 | 0 | 0.45
99267 | BASE PARA POÇO DE VISITA RETANGULAR PARA DRENAGEM, EM ALVENARIA COM BLOCOS DE CONCRETO, DIMENSÕES INTERNAS = 1X2,5 M, PROFUNDIDADE = 1,40 M, EXCLUINDO TAMPÃO. AF_12/2020_PA | UN | 4423.11 | 1462.89 | 2960.22 | 2913.76 | 43.95 | 0 | 2.51
99268 | POÇO DE INSPEÇÃO CIRCULAR PARA DRENAGEM, EM CONCRETO PRÉ-MOLDADO, DIÂMETRO INTERNO = 0,60 M, PROFUNDIDADE = 0,90 M, EXCLUINDO TAMPÃO. AF_12/2020_PA | UN | 401.4 | 78.91 | 322.49 | 306.88 | 15.53 | 0 | 0.08
99269 | ACRÉSCIMO PARA POÇO DE VISITA RETANGULAR PARA DRENAGEM, EM ALVENARIA COM BLOCOS DE CONCRETO, DIMENSÕES INTERNAS = 1X2,5 M. AF_12/2020 | M | 1946.37 | 788.52 | 1157.85 | 1156.46 | 0.88 | 0 | 0.51
99270 | POÇO DE INSPEÇÃO CIRCULAR PARA DRENAGEM, EM CONCRETO PRÉ-MOLDADO, DIÂMETRO INTERNO = 0,60 M, PROFUNDIDADE = 1,40 M, EXCLUINDO TAMPÃO. AF_12/2020_PA | UN | 509.38 | 87.41 | 421.97 | 401.19 | 20.69 | 0 | 0.09
99271 | BASE PARA POÇO DE VISITA RETANGULAR PARA DRENAGEM, EM ALVENARIA COM BLOCOS DE CONCRETO, DIMENSÕES INTERNAS = 1,5X3 M, PROFUNDIDADE = 1,40 M, EXCLUINDO TAMPÃO. AF_12/2020_PA | UN | 6343.45 | 1992.56 | 4350.89 | 4247.45 | 99.68 | 0 | 3.76
99272 | POÇO DE INSPEÇÃO CIRCULAR PARA DRENAGEM, EM ALVENARIA COM TIJOLOS CERÂMICOS MACIÇOS, DIÂMETRO INTERNO = 0,60 M, PROFUNDIDADE = 0,95 M, EXCLUINDO TAMPÃO. AF_12/2020_PA | UN | 1094.34 | 378.09 | 716.25 | 704.33 | 11.4 | 0 | 0.52
99273 | POÇO DE INSPEÇÃO CIRCULAR PARA DRENAGEM, EM ALVENARIA COM TIJOLOS CERÂMICOS MACIÇOS, DIÂMETRO INTERNO = 0,60 M, PROFUNDIDADE = 1,45 M, EXCLUINDO TAMPÃO. AF_12/2020_PA | UN | 1558.47 | 555.03 | 1003.44 | 991.04 | 11.72 | 0 | 0.68
99274 | BASE PARA POÇO DE VISITA RETANGULAR PARA DRENAGEM, EM ALVENARIA COM BLOCOS DE CONCRETO, DIMENSÕES INTERNAS = 1X3 M, PROFUNDIDADE = 1,40 M, EXCLUINDO TAMPÃO. AF_12/2020_PA | UN | 5108.63 | 1673.55 | 3435.08 | 3354.65 | 77.51 | 0 | 2.92
99275 | BASE PARA POÇO DE VISITA CIRCULAR PARA DRENAGEM, EM CONCRETO PRÉ-MOLDADO, DIÂMETRO INTERNO = 0,80 M, PROFUNDIDADE = 1,35 M, EXCLUINDO TAMPÃO. AF_12/2020_PA | UN | 816.05 | 200.31 | 615.74 | 575.6 | 39.84 | 0 | 0.3
99276 | ACRÉSCIMO PARA POÇO DE VISITA RETANGULAR PARA DRENAGEM, EM ALVENARIA COM BLOCOS DE CONCRETO, DIMENSÕES INTERNAS = 1,5X3 M. AF_12/2020 | M | 2424.92 | 984.53 | 1440.39 | 1438.62 | 1.13 | 0 | 0.64
99277 | ACRÉSCIMO PARA POÇO DE VISITA RETANGULAR PARA DRENAGEM, EM ALVENARIA COM BLOCOS DE CONCRETO, DIMENSÕES INTERNAS = 1X3 M. AF_12/2020 | M | 2185.65 | 886.54 | 1299.11 | 1297.51 | 1.02 | 0 | 0.58
99278 | ACRÉSCIMO PARA POÇO DE VISITA CIRCULAR PARA DRENAGEM, EM CONCRETO PRÉ-MOLDADO, DIÂMETRO INTERNO = 0,8 M. AF_12/2020 | M | 289.36 | 24.62 | 264.74 | 249.39 | 15.35 | 0 | 0
99279 | BASE PARA POÇO DE VISITA RETANGULAR PARA DRENAGEM, EM ALVENARIA COM BLOCOS DE CONCRETO, DIMENSÕES INTERNAS = 1X3,5 M, PROFUNDIDADE = 1,40 M, EXCLUINDO TAMPÃO. AF_12/2020_PA | UN | 5765.14 | 1884.25 | 3880.89 | 3790.34 | 87.24 | 0 | 3.31
99280 | BASE PARA POÇO DE VISITA CIRCULAR PARA DRENAGEM, EM ALVENARIA COM TIJOLOS CERÂMICOS MACIÇOS, DIÂMETRO INTERNO = 0,80 M, PROFUNDIDADE = 1,40 M, EXCLUINDO TAMPÃO. AF_12/2020_PA | UN | 2017.99 | 694.21 | 1323.78 | 1301.66 | 21.16 | 0 | 0.96
99281 | ACRÉSCIMO PARA POÇO DE VISITA RETANGULAR PARA DRENAGEM, EM ALVENARIA COM BLOCOS DE CONCRETO, DIMENSÕES INTERNAS = 1X3,5 M. AF_12/2020 | M | 2424.92 | 984.53 | 1440.39 | 1438.62 | 1.13 | 0 | 0.64
99282 | ACRÉSCIMO PARA POÇO DE VISITA RETANGULAR PARA DRENAGEM, EM ALVENARIA COM BLOCOS DE CONCRETO, DIMENSÕES INTERNAS = 2,5X2,5 M. AF_12/2020 | M | 2688.86 | 1091.74 | 1597.12 | 1595.13 | 1.28 | 0 | 0.71
99283 | ACRÉSCIMO PARA POÇO DE VISITA CIRCULAR PARA DRENAGEM, EM ALVENARIA COM TIJOLOS CERÂMICOS MACIÇOS, DIÂMETRO INTERNO = 0,8 M. AF_12/2020 | M | 1159.86 | 449.98 | 709.88 | 708.88 | 0.65 | 0 | 0.35
99284 | BASE PARA POÇO DE VISITA RETANGULAR PARA DRENAGEM, EM ALVENARIA COM BLOCOS DE CONCRETO, DIMENSÕES INTERNAS = 1,5X3,5 M, PROFUNDIDADE = 1,40 M, EXCLUINDO TAMPÃO. AF_12/2020_PA | UN | 7164.59 | 2241.4 | 4923.19 | 4806.34 | 112.58 | 0 | 4.27
99285 | BASE PARA POÇO DE VISITA CIRCULAR PARA DRENAGEM, EM CONCRETO PRÉ-MOLDADO, DIÂMETRO INTERNO = 1,0 M, PROFUNDIDADE = 1,35 M, EXCLUINDO TAMPÃO. AF_05/2018_PA | UN | 1146.47 | 239.1 | 907.37 | 857.1 | 49.89 | 0 | 0.38
99286 | BASE PARA POÇO DE VISITA RETANGULAR PARA DRENAGEM, EM ALVENARIA COM BLOCOS DE CONCRETO, DIMENSÕES INTERNAS = 1X4 M, PROFUNDIDADE = 1,40 M, EXCLUINDO TAMPÃO. AF_12/2020_PA | UN | 6421.72 | 2095 | 4326.72 | 4226.05 | 96.97 | 0 | 3.7
99287 | BASE PARA POÇO DE VISITA RETANGULAR PARA DRENAGEM, EM ALVENARIA COM BLOCOS DE CONCRETO, DIMENSÕES INTERNAS = 2,5X3 M, PROFUNDIDADE = 1,40 M, EXCLUINDO TAMPÃO. AF_12/2020_PA | UN | 9014.99 | 2662.74 | 6352.25 | 6196.08 | 150.66 | 0 | 5.51
99288 | ACRÉSCIMO PARA POÇO DE VISITA CIRCULAR PARA DRENAGEM, EM CONCRETO PRÉ-MOLDADO, DIÂMETRO INTERNO = 1 M. AF_12/2020 | M | 380.05 | 29.32 | 350.73 | 332.86 | 17.86 | 0 | 0.01
99289 | ACRÉSCIMO PARA POÇO DE VISITA RETANGULAR PARA DRENAGEM, EM ALVENARIA COM BLOCOS DE CONCRETO, DIMENSÕES INTERNAS = 1X4 M. AF_12/2020 | M | 2664.15 | 1082.58 | 1581.57 | 1579.64 | 1.24 | 0 | 0.69
99290 | BASE PARA POÇO DE VISITA RETANGULAR PARA DRENAGEM, EM ALVENARIA COM BLOCOS DE CONCRETO, DIMENSÕES INTERNAS = 1,5X1,5 M, PROFUNDIDADE = 1,40 M, EXCLUINDO TAMPÃO. AF_12/2020_PA | UN | 3853.87 | 1246.07 | 2607.8 | 2566.11 | 39.47 | 0 | 2.22
99291 | ACRÉSCIMO PARA POÇO DE VISITA RETANGULAR PARA DRENAGEM, EM ALVENARIA COM BLOCOS DE CONCRETO, DIMENSÕES INTERNAS = 1,5X3,5 M. AF_12/2020 | M | 2664.15 | 1082.58 | 1581.57 | 1579.64 | 1.24 | 0 | 0.69
99292 | BASE PARA POÇO DE VISITA CIRCULAR PARA DRENAGEM, EM ALVENARIA COM TIJOLOS CERÂMICOS MACIÇOS, DIÂMETRO INTERNO = 1,0 M, PROFUNDIDADE = 1,40 M, EXCLUINDO TAMPÃO. AF_12/2020_PA | UN | 2491.98 | 840.78 | 1651.2 | 1624.25 | 25.73 | 0 | 1.22
99293 | ACRÉSCIMO PARA POÇO DE VISITA CIRCULAR PARA DRENAGEM, EM ALVENARIA COM TIJOLOS CERÂMICOS MACIÇOS, DIÂMETRO INTERNO = 1 M. AF_12/2020 | M | 1405.58 | 550.33 | 855.25 | 854.07 | 0.78 | 0 | 0.4
99294 | BASE PARA POÇO DE VISITA RETANGULAR PARA DRENAGEM, EM ALVENARIA COM BLOCOS DE CONCRETO, DIMENSÕES INTERNAS = 1,5X4 M, PROFUNDIDADE = 1,40 M, EXCLUINDO TAMPÃO. AF_12/2020_PA | UN | 7985.69 | 2490.26 | 5495.43 | 5365.22 | 125.43 | 0 | 4.78
99296 | ACRÉSCIMO PARA POÇO DE VISITA RETANGULAR PARA DRENAGEM, EM ALVENARIA COM BLOCOS DE CONCRETO, DIMENSÕES INTERNAS = 2,5X3 M. AF_12/2020 | M | 2928.1 | 1189.76 | 1738.34 | 1736.19 | 1.38 | 0 | 0.77
99297 | ACRÉSCIMO PARA POÇO DE VISITA RETANGULAR PARA DRENAGEM, EM ALVENARIA COM BLOCOS DE CONCRETO, DIMENSÕES INTERNAS = 1,5X4 M. AF_12/2020 | M | 2923.83 | 1188.18 | 1735.65 | 1733.51 | 1.37 | 0 | 0.77
99298 | BASE PARA POÇO DE VISITA RETANGULAR PARA DRENAGEM, EM ALVENARIA COM BLOCOS DE CONCRETO, DIMENSÕES INTERNAS = 2,5X3,5 M, PROFUNDIDADE = 1,40 M, EXCLUINDO TAMPÃO. AF_12/2020_PA | UN | 10191.81 | 2988.24 | 7203.57 | 7027.53 | 169.78 | 0 | 6.26
99299 | ACRÉSCIMO PARA POÇO DE VISITA RETANGULAR PARA DRENAGEM, EM ALVENARIA COM BLOCOS DE CONCRETO, DIMENSÕES INTERNAS = 2,5X3,5 M. AF_12/2020 | M | 3167.29 | 1287.76 | 1879.53 | 1877.19 | 1.5 | 0 | 0.84
99300 | BASE PARA POÇO DE VISITA RETANGULAR PARA DRENAGEM, EM ALVENARIA COM BLOCOS DE CONCRETO, DIMENSÕES INTERNAS = 2,5X4 M, PROFUNDIDADE = 1,40 M, EXCLUINDO TAMPÃO. AF_12/2020_PA | UN | 11368.59 | 3313.74 | 8054.85 | 7858.95 | 188.9 | 0 | 7
99301 | BASE PARA POÇO DE VISITA RETANGULAR PARA DRENAGEM, EM ALVENARIA COM BLOCOS DE CONCRETO, DIMENSÕES INTERNAS = 2X2 M, PROFUNDIDADE = 1,40 M, EXCLUINDO TAMPÃO. AF_12/2020_PA | UN | 5671.86 | 1785.31 | 3886.55 | 3822.45 | 60.73 | 0 | 3.37
99302 | ACRÉSCIMO PARA POÇO DE VISITA RETANGULAR PARA DRENAGEM, EM ALVENARIA COM BLOCOS DE CONCRETO, DIMENSÕES INTERNAS = 2,5X4 M. AF_12/2020 | M | 3410.76 | 1387.36 | 2023.4 | 2020.91 | 1.6 | 0 | 0.89
99303 | BASE PARA POÇO DE VISITA RETANGULAR PARA DRENAGEM, EM ALVENARIA COM BLOCOS DE CONCRETO, DIMENSÕES INTERNAS = 3X3 M, PROFUNDIDADE = 1,40 M, EXCLUINDO TAMPÃO. AF_12/2020_PA | UN | 10400.96 | 3026.9 | 7374.06 | 7194.76 | 172.91 | 0 | 6.39
99304 | ACRÉSCIMO PARA POÇO DE VISITA RETANGULAR PARA DRENAGEM, EM ALVENARIA COM BLOCOS DE CONCRETO, DIMENSÕES INTERNAS = 3X3 M. AF_12/2020 | M | 3171.55 | 1289.35 | 1882.2 | 1879.85 | 1.51 | 0 | 0.84
99305 | BASE PARA POÇO DE VISITA RETANGULAR PARA DRENAGEM, EM ALVENARIA COM BLOCOS DE CONCRETO, DIMENSÕES INTERNAS = 3X3,5 M, PROFUNDIDADE = 1,40 M, EXCLUINDO TAMPÃO. AF_12/2020_PA | UN | 11751.32 | 3390.61 | 8360.71 | 8158.3 | 195.16 | 0 | 7.25
99306 | ACRÉSCIMO PARA POÇO DE VISITA RETANGULAR PARA DRENAGEM, EM ALVENARIA COM BLOCOS DE CONCRETO, DIMENSÕES INTERNAS = 3X3,5 M. AF_12/2020 | M | 3410.76 | 1387.36 | 2023.4 | 2020.91 | 1.6 | 0 | 0.89
99307 | ACRÉSCIMO PARA POÇO DE VISITA RETANGULAR PARA DRENAGEM, EM ALVENARIA COM BLOCOS DE CONCRETO, DIMENSÕES INTERNAS = 2X2 M. AF_12/2020 | M | 2206.1 | 894.13 | 1311.97 | 1310.34 | 1.04 | 0 | 0.59
99308 | BASE PARA POÇO DE VISITA RETANGULAR PARA DRENAGEM, EM ALVENARIA COM BLOCOS DE CONCRETO, DIMENSÕES INTERNAS = 3X4 M, PROFUNDIDADE = 1,40 M, EXCLUINDO TAMPÃO. AF_12/2020_PA | UN | 13101.75 | 3754.33 | 9347.42 | 9121.91 | 217.4 | 0 | 8.11
99309 | ACRÉSCIMO PARA POÇO DE VISITA RETANGULAR PARA DRENAGEM, EM ALVENARIA COM BLOCOS DE CONCRETO, DIMENSÕES INTERNAS = 3X4 M. AF_12/2020 | M | 3654.3 | 1486.94 | 2167.36 | 2164.66 | 1.74 | 0 | 0.96
99310 | BASE PARA POÇO DE VISITA RETANGULAR PARA DRENAGEM, EM ALVENARIA COM BLOCOS DE CONCRETO, DIMENSÕES INTERNAS = 3,5X3,5 M, PROFUNDIDADE = 1,40 M, EXCLUINDO TAMPÃO. AF_12/2020_PA | UN | 13310.95 | 3793.03 | 9517.92 | 9289.18 | 220.51 | 0 | 8.23
99311 | ACRÉSCIMO PARA POÇO DE VISITA RETANGULAR PARA DRENAGEM, EM ALVENARIA COM BLOCOS DE CONCRETO, DIMENSÕES INTERNAS = 3,5X3,5 M. AF_12/2020 | M | 3654.3 | 1486.94 | 2167.36 | 2164.66 | 1.74 | 0 | 0.96
99312 | BASE PARA POÇO DE VISITA RETANGULAR PARA DRENAGEM, EM ALVENARIA COM BLOCOS DE CONCRETO, DIMENSÕES INTERNAS = 2X2,5 M, PROFUNDIDADE = 1,40 M, EXCLUINDO TAMPÃO. AF_12/2020_PA | UN | 6645.89 | 2071.95 | 4573.94 | 4499.12 | 70.8 | 0 | 4.02
99313 | BASE PARA POÇO DE VISITA RETANGULAR PARA DRENAGEM, EM ALVENARIA COM BLOCOS DE CONCRETO, DIMENSÕES INTERNAS = 3,5X4 M, PROFUNDIDADE = 1,40 M, EXCLUINDO TAMPÃO. AF_12/2020_PA | UN | 14834.8 | 4194.84 | 10639.96 | 10384.82 | 245.92 | 0 | 9.22
99314 | ACRÉSCIMO PARA POÇO DE VISITA RETANGULAR PARA DRENAGEM, EM ALVENARIA COM BLOCOS DE CONCRETO, DIMENSÕES INTERNAS = 3,5X4 M. AF_12/2020 | M | 3897.8 | 1586.55 | 2311.25 | 2308.36 | 1.86 | 0 | 1.03
99315 | BASE PARA POÇO DE VISITA RETANGULAR PARA DRENAGEM, EM ALVENARIA COM BLOCOS DE CONCRETO, DIMENSÕES INTERNAS = 4X4 M, PROFUNDIDADE = 1,40 M, EXCLUINDO TAMPÃO. AF_12/2020_PA | UN | 16567.97 | 4635.43 | 11932.54 | 11647.83 | 274.37 | 0 | 10.34
99317 | ACRÉSCIMO PARA POÇO DE VISITA RETANGULAR PARA DRENAGEM, EM ALVENARIA COM BLOCOS DE CONCRETO, DIMENSÕES INTERNAS = 2X2,5 M. AF_12/2020 | M | 2445.32 | 992.11 | 1453.21 | 1451.39 | 1.16 | 0 | 0.66
99318 | CHAMINÉ CIRCULAR PARA POÇO DE VISITA PARA DRENAGEM, EM CONCRETO PRÉ-MOLDADO, DIÂMETRO INTERNO = 0,6 M. AF_12/2020 | M | 209.54 | 15.08 | 194.46 | 185.77 | 8.69 | 0 | 0
99319 | CHAMINÉ CIRCULAR PARA POÇO DE VISITA PARA DRENAGEM, EM ALVENARIA COM TIJOLOS CERÂMICOS MACIÇOS, DIÂMETRO INTERNO = 0,6 M. AF_12/2020 | M | 923.66 | 352.7 | 570.96 | 570.09 | 0.56 | 0 | 0.31
99320 | BASE PARA POÇO DE VISITA RETANGULAR PARA DRENAGEM, EM ALVENARIA COM BLOCOS DE CONCRETO, DIMENSÕES INTERNAS = 2X3 M, PROFUNDIDADE = 1,40 M, EXCLUINDO TAMPÃO. AF_12/2020_PA | UN | 7678.08 | 2358.86 | 5319.22 | 5186.18 | 128.41 | 0 | 4.63
99321 | ACRÉSCIMO PARA POÇO DE VISITA RETANGULAR PARA DRENAGEM, EM ALVENARIA COM BLOCOS DE CONCRETO, DIMENSÕES INTERNAS = 2X3 M. AF_12/2020 | M | 2684.6 | 1090.16 | 1594.44 | 1592.47 | 1.27 | 0 | 0.7
99322 | BASE PARA POÇO DE VISITA RETANGULAR PARA DRENAGEM, EM ALVENARIA COM BLOCOS DE CONCRETO, DIMENSÕES INTERNAS = 2X3,5 M, PROFUNDIDADE = 1,40 M, EXCLUINDO TAMPÃO. AF_12/2020_PA | UN | 8659.49 | 2645.6 | 6013.89 | 5864.26 | 144.37 | 0 | 5.26
99323 | ACRÉSCIMO PARA POÇO DE VISITA RETANGULAR PARA DRENAGEM, EM ALVENARIA COM BLOCOS DE CONCRETO, DIMENSÕES INTERNAS = 2X3,5 M. AF_12/2020 | M | 2923.83 | 1188.18 | 1735.65 | 1733.51 | 1.37 | 0 | 0.77
99324 | BASE PARA POÇO DE VISITA RETANGULAR PARA DRENAGEM, EM ALVENARIA COM BLOCOS DE CONCRETO, DIMENSÕES INTERNAS = 2X4 M, PROFUNDIDADE = 1,40 M, EXCLUINDO TAMPÃO. AF_12/2020_PA | UN | 9640.89 | 2932.43 | 6708.46 | 6542.2 | 160.37 | 0 | 5.89
99325 | ACRÉSCIMO PARA POÇO DE VISITA RETANGULAR PARA DRENAGEM, EM ALVENARIA COM BLOCOS DE CONCRETO, DIMENSÕES INTERNAS = 2X4 M. AF_12/2020 | M | 3167.29 | 1287.76 | 1879.53 | 1877.19 | 1.5 | 0 | 0.84
99326 | BASE PARA POÇO DE VISITA RETANGULAR PARA DRENAGEM, EM ALVENARIA COM BLOCOS DE CONCRETO, DIMENSÕES INTERNAS = 2,5X2,5 M, PROFUNDIDADE = 1,40 M, EXCLUINDO TAMPÃO. AF_12/2020_PA | UN | 7838.2 | 2337.23 | 5500.97 | 5364.67 | 131.56 | 0 | 4.74
99327 | ACRÉSCIMO PARA POÇO DE VISITA RETANGULAR PARA DRENAGEM, EM ALVENARIA COM BLOCOS DE CONCRETO, DIMENSÕES INTERNAS = 4X4 M. AF_12/2020 | M | 4099.63 | 1670.7 | 2428.93 | 2425.97 | 1.9 | 0 | 1.06
101800 | CAIXA COM GRELHA RETANGULAR DE FERRO FUNDIDO, EM ALVENARIA COM TIJOLOS CERÂMICOS MACIÇOS, DIMENSÕES INTERNAS: 0,30 X 1,00 X 1,00. AF_12/2020 | UN | 1571.09 | 377.96 | 1193.13 | 1192.02 | 0.71 | 0 | 0.4
101801 | CAIXA COM GRELHA RETANGULAR DE FERRO FUNDIDO, EM ALVENARIA COM BLOCOS DE CONCRETO, DIMENSÕES INTERNAS: 0,30 X 1,00 X 1,00. AF_12/2020 | UN | 1079.25 | 235.08 | 844.17 | 843.42 | 0.49 | 0 | 0.26
101806 | CAIXA ENTERRADA DISTRIBUIDORA DE VAZÃO (SUMIDOUROS MÚLTIPLOS), RETANGULAR, EM ALVENARIA COM TIJOLOS MACIÇOS, DIMENSÕES INTERNAS: 0,60 X 0,60 X H=0,50 M. AF_12/2020 | UN | 555.93 | 238.91 | 317.02 | 314.29 | 2.45 | 0 | 0.28
101807 | CAIXA ENTERRADA DISTRIBUIDORA DE VAZÃO (SUMIDOUROS MÚLTIPLOS), RETANGULAR, EM ALVENARIA COM BLOCOS DE CONCRETO, DIMENSÕES INTERNAS: 0,60 X 0,60 X H=0,50 M. AF_12/2020 | UN | 491.23 | 216.93 | 274.3 | 271.62 | 2.42 | 0 | 0.26
101808 | CAIXA ENTERRADA DISTRIBUIDORA DE VAZÃO (SUMIDOUROS MÚLTIPLOS), RETANGULAR, EM CONCRETO PRÉ-MOLDADO, DIMENSÕES INTERNAS: 0,60 X 0,60 X H=0,50 M. AF_12/2020 | UN | 409.11 | 53.05 | 356.06 | 349.79 | 6.18 | 0 | 0.09
101809 | BASE PARA POCO DE VISITA RETANGULAR PARA ESGOTO E DRENAGEM, EM CONCRETO ESTRUTURAL, DIMENSÕES INTERNAS DE 90X150 M, PROFUNDIDADE DE 1,25 M, EXCLUINDO TAMPÃO. AF_12/2020_PA | UN | 2953.26 | 856.17 | 2097.09 | 2063.72 | 30.95 | 0 | 2.42
102139 | BASE PARA POÇO DE VISITA CIRCULAR PARA ESGOTO, EM CONCRETO PRÉ-MOLDADO, DIÂMETRO INTERNO = 1,20 M, PROFUNDIDADE = 1,60 M, EXCLUINDO TAMPÃO. AF_12/2020_PA | UN | 1467.95 | 271.05 | 1196.9 | 1142.91 | 53.51 | 0 | 0.48
102141 | BASE PARA POÇO DE VISITA CIRCULAR PARA ESGOTO, EM CONCRETO PRÉ-MOLDADO, DIÂMETRO INTERNO = 1,50 M, PROFUNDIDADE = 1,35 M, EXCLUINDO TAMPÃO. AF_12/2020_PA | UN | 2267.49 | 389.95 | 1877.54 | 1806.49 | 70.28 | 0 | 0.77
102142 | BASE PARA POÇO DE VISITA CIRCULAR PARA DRENAGEM, EM CONCRETO PRÉ-MOLDADO, DIÂMETRO INTERNO = 1,50 M, PROFUNDIDADE = 1,35 M, EXCLUINDO TAMPÃO. AF_12/2020_PA | UN | 2229.95 | 388.65 | 1841.3 | 1770.3 | 70.24 | 0 | 0.76
102457 | BASE PARA POÇO DE VISITA CIRCULAR PARA DRENAGEM, EM CONCRETO PRÉ-MOLDADO, DIÂMETRO INTERNO = 1,20 M, PROFUNDIDADE = 1,60 M, EXCLUINDO TAMPÃO. AF_05/2021_PA | UN | 1434.31 | 254.73 | 1179.58 | 1132.33 | 46.78 | 0 | 0.47
94263 | GUIA (MEIO-FIO) CONCRETO, MOLDADA IN LOCO EM TRECHO RETO COM EXTRUSORA, 13 CM BASE X 22 CM ALTURA. AF_06/2016 | M | 33.27 | 13.02 | 20.25 | 19.79 | 0.46 | 0 | 0
94264 | GUIA (MEIO-FIO) CONCRETO, MOLDADA IN LOCO EM TRECHO CURVO COM EXTRUSORA, 13 CM BASE X 22 CM ALTURA. AF_06/2016 | M | 37.18 | 15.52 | 21.66 | 20.96 | 0.7 | 0 | 0
94265 | GUIA (MEIO-FIO) CONCRETO, MOLDADA IN LOCO EM TRECHO RETO COM EXTRUSORA, 15 CM BASE X 30 CM ALTURA. AF_06/2016 | M | 42.74 | 13.84 | 28.9 | 28.35 | 0.55 | 0 | 0
94266 | GUIA (MEIO-FIO) CONCRETO, MOLDADA IN LOCO EM TRECHO CURVO COM EXTRUSORA, 15 CM BASE X 30 CM ALTURA. AF_06/2016 | M | 47.21 | 16.72 | 30.49 | 29.7 | 0.79 | 0 | 0
94267 | GUIA (MEIO-FIO) E SARJETA CONJUGADOS DE CONCRETO, MOLDADA IN LOCO EM TRECHO RETO COM EXTRUSORA, 45 CM BASE (15 CM BASE DA GUIA + 30 CM BASE DA SARJETA) X 22 CM ALTURA. AF_06/2016 | M | 50.54 | 14.66 | 35.88 | 35.3 | 0.58 | 0 | 0
94268 | GUIA (MEIO-FIO) E SARJETA CONJUGADOS DE CONCRETO, MOLDADA IN LOCO EM TRECHO CURVO COM EXTRUSORA, 45 CM BASE (15 CM BASE DA GUIA + 30 CM BASE DA SARJETA) X 22 CM ALTURA. AF_06/2016 | M | 55.46 | 17.79 | 37.67 | 36.81 | 0.86 | 0 | 0
94269 | GUIA (MEIO-FIO) E SARJETA CONJUGADOS DE CONCRETO, MOLDADA IN LOCO EM TRECHO RETO COM EXTRUSORA, 60 CM BASE (15 CM BASE DA GUIA + 45 CM BASE DA SARJETA) X 26 CM ALTURA. AF_06/2016 | M | 71.2 | 17.64 | 53.56 | 52.73 | 0.83 | 0 | 0
94270 | GUIA (MEIO-FIO) E SARJETA CONJUGADOS DE CONCRETO, MOLDADA IN LOCO EM TRECHO CURVO COM EXTRUSORA, 60 CM BASE (15 CM BASE DA GUIA + 45 CM BASE DA SARJETA) X 26 CM ALTURA. AF_06/2016 | M | 78.09 | 22.05 | 56.04 | 54.83 | 1.21 | 0 | 0
94271 | GUIA (MEIO-FIO) E SARJETA CONJUGADOS DE CONCRETO, MOLDADA IN LOCO EM TRECHO RETO COM EXTRUSORA, 65 CM BASE (15 CM BASE DA GUIA + 50 CM BASE DA SARJETA) X 30 CM ALTURA. AF_06/2016 | M | 86.64 | 21.2 | 65.44 | 64.32 | 1.12 | 0 | 0
94272 | GUIA (MEIO-FIO) E SARJETA CONJUGADOS DE CONCRETO, MOLDADA IN LOCO EM TRECHO CURVO COM EXTRUSORA, 65 CM BASE (15 CM BASE DA GUIA + 50 CM BASE DA SARJETA) X 26 CM ALTURA. AF_06/2016 | M | 95.79 | 27.08 | 68.71 | 67.1 | 1.61 | 0 | 0
94273 | ASSENTAMENTO DE GUIA (MEIO-FIO) EM TRECHO RETO, CONFECCIONADA EM CONCRETO PRÉ-FABRICADO, DIMENSÕES 100X15X13X30 CM (COMPRIMENTO X BASE INFERIOR X BASE SUPERIOR X ALTURA), PARA VIAS URBANAS (USO VIÁRIO). AF_06/2016 | M | 44.84 | 14.57 | 30.27 | 30.27 | 0 | 0 | 0
94274 | ASSENTAMENTO DE GUIA (MEIO-FIO) EM TRECHO CURVO, CONFECCIONADA EM CONCRETO PRÉ-FABRICADO, DIMENSÕES 100X15X13X30 CM (COMPRIMENTO X BASE INFERIOR X BASE SUPERIOR X ALTURA), PARA VIAS URBANAS (USO VIÁRIO). AF_06/2016 | M | 49.45 | 17.79 | 31.66 | 31.66 | 0 | 0 | 0
94275 | ASSENTAMENTO DE GUIA (MEIO-FIO) EM TRECHO RETO, CONFECCIONADA EM CONCRETO PRÉ-FABRICADO, DIMENSÕES 100X15X13X20 CM (COMPRIMENTO X BASE INFERIOR X BASE SUPERIOR X ALTURA), PARA URBANIZAÇÃO INTERNA DE EMPREENDIMENTOS. AF_06/2016 | M | 40.3 | 13.19 | 27.11 | 27.11 | 0 | 0 | 0
94276 | ASSENTAMENTO DE GUIA (MEIO-FIO) EM TRECHO CURVO, CONFECCIONADA EM CONCRETO PRÉ-FABRICADO, DIMENSÕES 100X15X13X20 CM (COMPRIMENTO X BASE INFERIOR X BASE SUPERIOR X ALTURA), PARA URBANIZAÇÃO INTERNA DE EMPREENDIMENTOS. AF_06/2016 | M | 44.92 | 16.43 | 28.49 | 28.49 | 0 | 0 | 0
94277 | ASSENTAMENTO DE GUIA (MEIO-FIO) EM TRECHO RETO, CONFECCIONADA EM CONCRETO PRÉ-FABRICADO, DIMENSÕES 80X08X08X25 CM (COMPRIMENTO X BASE INFERIOR X BASE SUPERIOR X ALTURA), PARA URBANIZAÇÃO INTERNA DE EMPREENDIMENTOS. AF_06/2016 | M | 35.91 | 12.2 | 23.71 | 23.71 | 0 | 0 | 0
94278 | ASSENTAMENTO DE GUIA (MEIO-FIO) EM TRECHO CURVO, CONFECCIONADA EM CONCRETO PRÉ-FABRICADO, DIMENSÕES 80X08X08X25 CM (COMPRIMENTO X BASE INFERIOR X BASE SUPERIOR X ALTURA), PARA URBANIZAÇÃO INTERNA DE EMPREENDIMENTOS. AF_06/2016 | M | 40.53 | 15.42 | 25.11 | 25.11 | 0 | 0 | 0
94279 | ASSENTAMENTO DE GUIA (MEIO-FIO) EM TRECHO RETO, CONFECCIONADA EM CONCRETO PRÉ-FABRICADO, DIMENSÕES 39X6,5X6,5X19 CM (COMPRIMENTO X BASE INFERIOR X BASE SUPERIOR X ALTURA), PARA DELIMITAÇÃO DE JARDINS, PRAÇAS OU PASSEIOS. AF_05/2016 | M | 39.91 | 11.2 | 28.71 | 28.71 | 0 | 0 | 0
94280 | ASSENTAMENTO DE GUIA (MEIO-FIO) EM TRECHO CURVO, CONFECCIONADA EM CONCRETO PRÉ-FABRICADO, DIMENSÕES 39X6,5X6,5X19 CM (COMPRIMENTO X BASE INFERIOR X BASE SUPERIOR X ALTURA), PARA DELIMITAÇÃO DE JARDINS, PRAÇAS OU PASSEIOS. AF_05/2016 | M | 44.53 | 14.44 | 30.09 | 30.09 | 0 | 0 | 0
94281 | EXECUÇÃO DE SARJETA DE CONCRETO USINADO, MOLDADA IN LOCO EM TRECHO RETO, 30 CM BASE X 15 CM ALTURA. AF_06/2016 | M | 54.92 | 18.07 | 36.85 | 36.85 | 0 | 0 | 0
94282 | EXECUÇÃO DE SARJETA DE CONCRETO USINADO, MOLDADA IN LOCO EM TRECHO CURVO, 30 CM BASE X 15 CM ALTURA. AF_06/2016 | M | 68.98 | 27.92 | 41.06 | 41.06 | 0 | 0 | 0
94283 | EXECUÇÃO DE SARJETA DE CONCRETO USINADO, MOLDADA IN LOCO EM TRECHO RETO, 45 CM BASE X 15 CM ALTURA. AF_06/2016 | M | 69.19 | 19.71 | 49.48 | 49.48 | 0 | 0 | 0
94284 | EXECUÇÃO DE SARJETA DE CONCRETO USINADO, MOLDADA IN LOCO EM TRECHO CURVO, 45 CM BASE X 15 CM ALTURA. AF_06/2016 | M | 83.25 | 29.55 | 53.7 | 53.7 | 0 | 0 | 0
94285 | EXECUÇÃO DE SARJETA DE CONCRETO USINADO, MOLDADA IN LOCO EM TRECHO RETO, 60 CM BASE X 15 CM ALTURA. AF_06/2016 | M | 82.8 | 20.87 | 61.93 | 61.93 | 0 | 0 | 0
94286 | EXECUÇÃO DE SARJETA DE CONCRETO USINADO, MOLDADA IN LOCO EM TRECHO CURVO, 60 CM BASE X 15 CM ALTURA. AF_06/2016 | M | 96.86 | 30.72 | 66.14 | 66.14 | 0 | 0 | 0
94287 | EXECUÇÃO DE SARJETA DE CONCRETO USINADO, MOLDADA IN LOCO EM TRECHO RETO, 30 CM BASE X 10 CM ALTURA. AF_06/2016 | M | 43.3 | 16.47 | 26.83 | 26.83 | 0 | 0 | 0
94288 | EXECUÇÃO DE SARJETA DE CONCRETO USINADO, MOLDADA IN LOCO EM TRECHO CURVO, 30 CM BASE X 10 CM ALTURA. AF_06/2016 | M | 55.59 | 25.1 | 30.49 | 30.49 | 0 | 0 | 0
94289 | EXECUÇÃO DE SARJETA DE CONCRETO USINADO, MOLDADA IN LOCO EM TRECHO RETO, 45 CM BASE X 10 CM ALTURA. AF_06/2016 | M | 53.67 | 17.93 | 35.74 | 35.74 | 0 | 0 | 0
94290 | EXECUÇÃO DE SARJETA DE CONCRETO USINADO, MOLDADA IN LOCO EM TRECHO CURVO, 45 CM BASE X 10 CM ALTURA. AF_06/2016 | M | 65.95 | 26.53 | 39.42 | 39.42 | 0 | 0 | 0
94291 | EXECUÇÃO DE SARJETA DE CONCRETO USINADO, MOLDADA IN LOCO EM TRECHO RETO, 60 CM BASE X 10 CM ALTURA. AF_06/2016 | M | 63.38 | 18.95 | 44.43 | 44.43 | 0 | 0 | 0
94292 | EXECUÇÃO DE SARJETA DE CONCRETO USINADO, MOLDADA IN LOCO EM TRECHO CURVO, 60 CM BASE X 10 CM ALTURA. AF_06/2016 | M | 75.68 | 27.55 | 48.13 | 48.13 | 0 | 0 | 0
94293 | EXECUÇÃO DE SARJETÃO DE CONCRETO USINADO, MOLDADA IN LOCO EM TRECHO RETO, 100 CM BASE X 20 CM ALTURA. AF_06/2016 | M | 162.89 | 30.2 | 132.69 | 132.69 | 0 | 0 | 0
94294 | EXECUÇÃO DE ESCORAS DE CONCRETO PARA CONTENÇÃO DE GUIAS PRÉ-FABRICADAS. AF_06/2016 | M | 8.82 | 2.55 | 6.27 | 6.23 | 0.03 | 0 | 0.01
104491 | ADUELA/ GALERIA FECHADA PRE-MOLDADA DE CONCRETO ARMADO, SECAO QUADRANGULAR INTERNA DE 1,50 X 1,50 M (L X A), MISULA DE 20 X 20 CM, C = 1,00 M, ESPESSURA MIN = 15 CM, TB-45 E FCK DO CONCRETO = 30 MPA FORNECIMENTO E ASSENTAMENTO. AF_01/2023 | M | 2784.22 | 51.2 | 2733.02 | 2702.39 | 30.63 | 0 | 0
104492 | ADUELA/ GALERIA FECHADA PRE-MOLDADA DE CONCRETO ARMADO, SECAO QUADRANGULAR INTERNA DE 2,00 X 2,00 M (L X A), MISULA DE 20 X 20 CM, C = 1,00 M, ESPESSURA MIN = 15 CM, TB-45 E FCK DO CONCRETO = 30 MPA FORNECIMENTO E ASSENTAMENTO. AF_01/2023 | M | 3478.96 | 62.98 | 3415.98 | 3383.7 | 32.28 | 0 | 0
104494 | ADUELA/ GALERIA FECHADA PRE-MOLDADA DE CONCRETO ARMADO, SECAO QUADRANGULAR INTERNA DE 2,50 X 2,50 M (L X A), MISULA DE 20 X 20 CM, C = 1,00 M, ESPESSURA MIN = 15 CM, TB-45 E FCK DO CONCRETO = 30 MPA FORNECIMENTO E ASSENTAMENTO. AF_01/2023 | M | 4691.44 | 74.17 | 4617.27 | 4579.14 | 38.13 | 0 | 0
104497 | ADUELA/ GALERIA FECHADA PRE-MOLDADA DE CONCRETO ARMADO, SECAO QUADRANGULAR INTERNA DE 3,00 X 3,00 M (L X A), MISULA DE 20 X 20 CM, C = 1,00 M, ESPESSURA MIN = 20 CM, TB-45 E FCK DO CONCRETO = 30 MPA FORNECIMENTO E ASSENTAMENTO. AF_01/2023 | M | 5659.19 | 113.47 | 5545.72 | 5421.64 | 122.69 | 0 | 1.39
104515 | APLICAÇÃO DE MANTA GEOTÊXTIL NAS JUNTAS RÍGIDAS DE ADUELAS PRÉ-MOLDADAS DE CONCRETO ARMADO. AF_01/2023 | M2 | 25.87 | 0.29 | 25.58 | 25.58 | 0 | 0 | 0
102727 | FABRICAÇÃO, MONTAGEM E DESMONTAGEM DE FÔRMA PARA BOCA PARA BUEIRO, EM CHAPA DE MADEIRA COMPENSADA RESINADA, E = 17 MM, 2 UTILIZAÇÕES. AF_07/2021 | M2 | 91.04 | 34.64 | 56.4 | 50.28 | 6.12 | 0 | 0
102728 | ARMAÇÃO DE MURO ALA E MURO TESTA UTILIZANDO AÇO CA-50 DE 6,3 MM - MONTAGEM. AF_07/2021 | KG | 14.89 | 3.56 | 11.33 | 11.33 | 0 | 0 | 0
102729 | ARMAÇÃO DE MURO ALA E MURO TESTA UTILIZANDO AÇO CA-50 DE 8 MM - MONTAGEM. AF_07/2021 | KG | 13.74 | 2.47 | 11.27 | 11.27 | 0 | 0 | 0
102730 | ARMAÇÃO DE MURO ALA E MURO TESTA UTILIZANDO AÇO CA-50 DE 10 MM - MONTAGEM. AF_07/2021 | KG | 12.17 | 1.78 | 10.39 | 10.39 | 0 | 0 | 0
102731 | ARMAÇÃO DE MURO ALA E MURO TESTA UTILIZANDO AÇO CA-50 DE 12,5 MM - MONTAGEM. AF_07/2021 | KG | 10.23 | 1.25 | 8.98 | 8.98 | 0 | 0 | 0
102732 | ARMAÇÃO DE MURO ALA E MURO TESTA UTILIZANDO AÇO CA-50 DE 16 MM - MONTAGEM. AF_07/2021 | KG | 9.6 | 0.81 | 8.79 | 8.79 | 0 | 0 | 0
102733 | ARMAÇÃO DE MURO ALA E MURO TESTA UTILIZANDO AÇO CA-50 DE 20 MM - MONTAGEM. AF_07/2021 | KG | 10.59 | 0.52 | 10.07 | 10.07 | 0 | 0 | 0
102734 | ARMAÇÃO DE SOLEIRA UTILIZANDO AÇO CA-50 DE 6,3 MM - MONTAGEM. AF_07/2021 | KG | 13.9 | 2.65 | 11.25 | 11.25 | 0 | 0 | 0
102735 | ARMAÇÃO DE SOLEIRA UTILIZANDO AÇO CA-50 DE 8 MM - MONTAGEM. AF_07/2021 | KG | 12.88 | 1.77 | 11.11 | 11.11 | 0 | 0 | 0
102736 | CONCRETAGEM DE BOCA PARA BUEIRO, FCK = 20 MPA, COM USO DE BOMBA - LANÇAMENTO, ADENSAMENTO E ACABAMENTO. AF_07/2021 | M3 | 533.25 | 33.81 | 499.44 | 499.35 | 0.08 | 0 | 0.01
102737 | BOCA PARA BUEIRO SIMPLES TUBULAR D = 40 CM EM CONCRETO, ALAS COM ESCONSIDADE DE 0°, INCLUINDO FÔRMAS E MATERIAIS. AF_07/2021 | UN | 1007.86 | 236.33 | 771.53 | 750.35 | 21.06 | 0 | 0.12
102738 | BOCA PARA BUEIRO SIMPLES TUBULAR D = 60 CM EM CONCRETO, ALAS COM ESCONSIDADE DE 0°, INCLUINDO FÔRMAS E MATERIAIS. AF_07/2021 | UN | 2064.82 | 462.32 | 1602.5 | 1565.31 | 36.95 | 0 | 0.24
102739 | BOCA PARA BUEIRO SIMPLES TUBULAR D = 80 CM EM CONCRETO, ALAS COM ESCONSIDADE DE 0°, INCLUINDO FÔRMAS E MATERIAIS. AF_07/2021 | UN | 3459.45 | 756.01 | 2703.44 | 2645.24 | 57.84 | 0 | 0.36
102740 | BOCA PARA BUEIRO SIMPLES TUBULAR D = 100 CM EM CONCRETO, ALAS COM ESCONSIDADE DE 0°, INCLUINDO FÔRMAS E MATERIAIS. AF_07/2021 | UN | 5186.88 | 1106.4 | 4080.48 | 4000.12 | 79.87 | 0 | 0.49
102741 | BOCA PARA BUEIRO SIMPLES TUBULAR D = 120 CM EM CONCRETO, ALAS COM ESCONSIDADE DE 0°, INCLUINDO FÔRMAS E MATERIAIS. AF_07/2021 | UN | 7281.87 | 1517.33 | 5764.54 | 5661.26 | 102.63 | 0 | 0.65
102742 | BOCA PARA BUEIRO SIMPLES TUBULAR D = 150 CM EM CONCRETO, ALAS COM ESCONSIDADE DE 0°, INCLUINDO FÔRMAS E MATERIAIS. AF_07/2021 | UN | 12611.29 | 2563.13 | 10048.16 | 9887.3 | 159.78 | 0 | 1.08
102743 | BOCA PARA BUEIRO DUPLO TUBULAR D = 80 CM EM CONCRETO, ALAS COM ESCONSIDADE DE 0°, INCLUINDO FÔRMAS E MATERIAIS. AF_07/2021 | UN | 4189.51 | 910.17 | 3279.34 | 3211.43 | 67.33 | 0 | 0.58
102744 | BOCA PARA BUEIRO DUPLO TUBULAR D = 100 CM EM CONCRETO, ALAS COM ESCONSIDADE DE 0°, INCLUINDO FÔRMAS E MATERIAIS. AF_07/2021 | UN | 6278.11 | 1329.72 | 4948.39 | 4854.83 | 92.75 | 0 | 0.81
102745 | BOCA PARA BUEIRO DUPLO TUBULAR D = 120 CM EM CONCRETO, ALAS COM ESCONSIDADE DE 0°, INCLUINDO FÔRMAS E MATERIAIS. AF_07/2021 | UN | 8826.21 | 1824.27 | 7001.94 | 6881.91 | 118.98 | 0 | 1.05
102746 | BOCA PARA BUEIRO DUPLO TUBULAR D = 150 CM EM CONCRETO, ALAS COM ESCONSIDADE DE 0°, INCLUINDO FÔRMAS E MATERIAIS. AF_07/2021 | UN | 15304.21 | 3079.98 | 12224.23 | 12038.91 | 183.56 | 0 | 1.76
102747 | BOCA PARA BUEIRO TRIPLO TUBULAR D = 100 CM EM CONCRETO, ALAS COM ESCONSIDADE DE 0°, INCLUINDO FÔRMAS E MATERIAIS. AF_07/2021 | UN | 7793.26 | 1628.42 | 6164.84 | 6055.64 | 108.09 | 0 | 1.11
102748 | BOCA PARA BUEIRO TRIPLO TUBULAR D = 120 CM EM CONCRETO, ALAS COM ESCONSIDADE DE 0°, INCLUINDO FÔRMAS E MATERIAIS. AF_07/2021 | UN | 10908.69 | 2226.26 | 8682.43 | 8542.83 | 138.14 | 0 | 1.46
102749 | BOCA PARA BUEIRO TRIPLO TUBULAR D = 150 CM EM CONCRETO, ALAS COM ESCONSIDADE DE 0°, INCLUINDO FÔRMAS E MATERIAIS. AF_07/2021 | UN | 18732.63 | 3721.68 | 15010.95 | 14799.32 | 209.17 | 0 | 2.46
102750 | BOCA PARA BUEIRO SIMPLES TUBULAR D = 60 CM EM CONCRETO, ALAS COM ESCONSIDADE DE 30°, INCLUINDO FÔRMAS E MATERIAIS. AF_07/2021 | UN | 2518.3 | 554.31 | 1963.99 | 1921.17 | 42.52 | 0 | 0.3
102751 | BOCA PARA BUEIRO SIMPLES TUBULAR D = 80 CM EM CONCRETO, ALAS COM ESCONSIDADE DE 30°, INCLUINDO FÔRMAS E MATERIAIS. AF_07/2021 | UN | 4379.12 | 921.29 | 3457.83 | 3393.89 | 63.52 | 0 | 0.42
102752 | BOCA PARA BUEIRO SIMPLES TUBULAR D = 100 CM EM CONCRETO, ALAS COM ESCONSIDADE DE 30°, INCLUINDO FÔRMAS E MATERIAIS. AF_07/2021 | UN | 6981.01 | 1418.92 | 5562.09 | 5472.64 | 88.88 | 0 | 0.57
102753 | BOCA PARA BUEIRO SIMPLES TUBULAR D = 120 CM EM CONCRETO, ALAS COM ESCONSIDADE DE 30°, INCLUINDO FÔRMAS E MATERIAIS. AF_07/2021 | UN | 10340.02 | 2038.25 | 8301.77 | 8185.03 | 116.02 | 0 | 0.72
102754 | BOCA PARA BUEIRO SIMPLES TUBULAR D = 150 CM EM CONCRETO, ALAS COM ESCONSIDADE DE 30°, INCLUINDO FÔRMAS E MATERIAIS. AF_07/2021 | UN | 19660.42 | 3755.26 | 15905.16 | 15718.78 | 185.01 | 0 | 1.37
102755 | BOCA PARA BUEIRO DUPLO TUBULAR D = 100 CM EM CONCRETO, ALAS COM ESCONSIDADE DE 30°, INCLUINDO FÔRMAS E MATERIAIS. AF_07/2021 | UN | 9750.74 | 1931.63 | 7819.11 | 7705.21 | 113 | 0 | 0.9
102756 | BOCA PARA BUEIRO DUPLO TUBULAR D = 120 CM EM CONCRETO, ALAS COM ESCONSIDADE DE 30°, INCLUINDO FÔRMAS E MATERIAIS. AF_07/2021 | UN | 14488.64 | 2780.96 | 11707.68 | 11559.97 | 146.59 | 0 | 1.12
102757 | BOCA PARA BUEIRO DUPLO TUBULAR D = 150 CM EM CONCRETO, ALAS COM ESCONSIDADE DE 30°, INCLUINDO FÔRMAS E MATERIAIS. AF_07/2021 | UN | 26957.2 | 5010.71 | 21946.49 | 21719.18 | 225.2 | 0 | 2.11
102758 | BOCA PARA BUEIRO TRIPLO TUBULAR D = 100 CM EM CONCRETO, ALAS COM ESCONSIDADE DE 30°, INCLUINDO FÔRMAS E MATERIAIS. AF_07/2021 | UN | 12534.4 | 2447.89 | 10086.51 | 9948.21 | 137.08 | 0 | 1.22
102759 | BOCA PARA BUEIRO TRIPLO TUBULAR D = 120 CM EM CONCRETO, ALAS COM ESCONSIDADE DE 30°, INCLUINDO FÔRMAS E MATERIAIS. AF_07/2021 | UN | 18658.4 | 3529.09 | 15129.31 | 14950.61 | 177.16 | 0 | 1.54
102760 | BOCA PARA BUEIRO TRIPLO TUBULAR D = 150 CM EM CONCRETO, ALAS COM ESCONSIDADE DE 30°, INCLUINDO FÔRMAS E MATERIAIS. AF_07/2021 | UN | 34395.19 | 6299.66 | 28095.53 | 27825.46 | 267.24 | 0 | 2.83
102761 | BOCA PARA BUEIRO SIMPLES CELULAR 150 X 150 CM EM CONCRETO, ALAS COM ESCONSIDADE DE 30°, INCLUINDO FÔRMAS E MATERIAIS. AF_07/2021 | UN | 11997.11 | 2785.57 | 9211.54 | 8959.83 | 250.49 | 0 | 1.22
102762 | BOCA PARA BUEIRO SIMPLES CELULAR 200 X 200 CM EM CONCRETO, ALAS COM ESCONSIDADE DE 30°, INCLUINDO FÔRMAS E MATERIAIS. AF_07/2021 | UN | 18501.05 | 3977.87 | 14523.18 | 14181.16 | 340.04 | 0 | 1.98
102763 | BOCA PARA BUEIRO SIMPLES CELULAR 250 X 250 CM EM CONCRETO, ALAS COM ESCONSIDADE DE 30°, INCLUINDO FÔRMAS E MATERIAIS. AF_07/2021 | UN | 25734.3 | 5362.6 | 20371.7 | 19931.72 | 437.06 | 0 | 2.92
102764 | BOCA PARA BUEIRO SIMPLES CELULAR 300 X 300 CM EM CONCRETO, ALAS COM ESCONSIDADE DE 30°, INCLUINDO FÔRMAS E MATERIAIS. AF_07/2021 | UN | 36256.5 | 6996.19 | 29260.31 | 28709.11 | 547.15 | 0 | 4.05
102765 | BOCA PARA BUEIRO DUPLO CELULAR 150 X 150 CM EM CONCRETO, ALAS COM ESCONSIDADE DE 30°, INCLUINDO FÔRMAS E MATERIAIS. AF_07/2021 | UN | 14910.17 | 3446.99 | 11463.18 | 11149.71 | 311.59 | 0 | 1.88
102766 | BOCA PARA BUEIRO DUPLO CELULAR 200 X 200 CM EM CONCRETO, ALAS COM ESCONSIDADE DE 30°, INCLUINDO FÔRMAS E MATERIAIS. AF_07/2021 | UN | 22438.58 | 4802.67 | 17635.91 | 17236.64 | 396.21 | 0 | 3.06
102767 | BOCA PARA BUEIRO DUPLO CELULAR 250 X 250 CM EM CONCRETO, ALAS COM ESCONSIDADE DE 30°, INCLUINDO FÔRMAS E MATERIAIS. AF_07/2021 | UN | 31435.61 | 6493.8 | 24941.81 | 24428.35 | 508.98 | 0 | 4.48
102768 | BOCA PARA BUEIRO DUPLO CELULAR 300 X 300 CM EM CONCRETO, ALAS COM ESCONSIDADE DE 30°, INCLUINDO FÔRMAS E MATERIAIS. AF_07/2021 | UN | 43893.54 | 8378.44 | 35515.1 | 34874.07 | 634.78 | 0 | 6.25
102769 | BOCA PARA BUEIRO TRIPLO CELULAR 150 X 150 CM EM CONCRETO, ALAS COM ESCONSIDADE DE 30°, INCLUINDO FÔRMAS E MATERIAIS. AF_07/2021 | UN | 17226.54 | 3895.54 | 13331 | 12992.52 | 335.92 | 0 | 2.56
102770 | BOCA PARA BUEIRO TRIPLO CELULAR 200 X 200 CM EM CONCRETO, ALAS COM ESCONSIDADE DE 30°, INCLUINDO FÔRMAS E MATERIAIS. AF_07/2021 | UN | 26428.52 | 5630.66 | 20797.86 | 20341.35 | 452.39 | 0 | 4.12
102771 | BOCA PARA BUEIRO TRIPLO CELULAR 250 X 250 CM EM CONCRETO, ALAS COM ESCONSIDADE DE 30°, INCLUINDO FÔRMAS E MATERIAIS. AF_07/2021 | UN | 37004.99 | 7608.03 | 29396.96 | 28812.04 | 578.86 | 0 | 6.06
102772 | BOCA PARA BUEIRO TRIPLO CELULAR 300 X 300 CM EM CONCRETO, ALAS COM ESCONSIDADE DE 30°, INCLUINDO FÔRMAS E MATERIAIS. AF_07/2021 | UN | 52066.67 | 9821.63 | 42245.04 | 41516.6 | 719.99 | 0 | 8.45
102773 | BOCA PARA BUEIRO SIMPLES TUBULAR D = 40 CM EM GABIÃO, ALAS COM ESCONSIDADE DE 45°, INCLUINDO FÔRMAS E MATERIAIS. AF_07/2021 | UN | 8100.2 | 1330.98 | 6769.22 | 6116.22 | 653 | 0 | 0
102774 | BOCA PARA BUEIRO SIMPLES TUBULAR D = 60 CM EM GABIÃO, ALAS COM ESCONSIDADE DE 45°, INCLUINDO FÔRMAS E MATERIAIS. AF_07/2021 | UN | 8100.2 | 1330.98 | 6769.22 | 6116.22 | 653 | 0 | 0
102775 | BOCA PARA BUEIRO SIMPLES TUBULAR D = 80 CM EM GABIÃO, ALAS COM ESCONSIDADE DE 45°, INCLUINDO FÔRMAS E MATERIAIS. AF_07/2021 | UN | 12059.3 | 2001.41 | 10057.89 | 9079.79 | 978.1 | 0 | 0
102776 | BOCA PARA BUEIRO SIMPLES TUBULAR D = 100 CM EM GABIÃO, ALAS COM ESCONSIDADE DE 45°, INCLUINDO FÔRMAS E MATERIAIS. AF_07/2021 | UN | 12059.3 | 2001.41 | 10057.89 | 9079.79 | 978.1 | 0 | 0
102777 | BOCA PARA BUEIRO SIMPLES TUBULAR D = 120 CM EM GABIÃO, ALAS COM ESCONSIDADE DE 45°, INCLUINDO FÔRMAS E MATERIAIS. AF_07/2021 | UN | 18232.3 | 3038.59 | 15193.71 | 13711.15 | 1482.56 | 0 | 0
102778 | BOCA PARA BUEIRO SIMPLES TUBULAR D = 150 CM EM GABIÃO, ALAS COM ESCONSIDADE DE 45°, INCLUINDO FÔRMAS E MATERIAIS. AF_07/2021 | UN | 27491.98 | 3235.94 | 24256.04 | 22694.21 | 1561.83 | 0 | 0
102779 | BOCA PARA BUEIRO DUPLO TUBULAR D = 40 CM EM GABIÃO, ALAS COM ESCONSIDADE DE 45°, INCLUINDO FÔRMAS E MATERIAIS. AF_07/2021 | UN | 8100.2 | 1330.98 | 6769.22 | 6116.22 | 653 | 0 | 0
102780 | BOCA PARA BUEIRO DUPLO TUBULAR D = 60 CM EM GABIÃO, ALAS COM ESCONSIDADE DE 45°, INCLUINDO FÔRMAS E MATERIAIS. AF_07/2021 | UN | 9324.33 | 1530.14 | 7794.19 | 7043.1 | 751.09 | 0 | 0
102781 | BOCA PARA BUEIRO DUPLO TUBULAR D = 80 CM EM GABIÃO, ALAS COM ESCONSIDADE DE 45°, INCLUINDO FÔRMAS E MATERIAIS. AF_07/2021 | UN | 13778.31 | 2284.35 | 11493.96 | 10377.14 | 1116.82 | 0 | 0
102782 | BOCA PARA BUEIRO DUPLO TUBULAR D = 100 CM EM GABIÃO, ALAS COM ESCONSIDADE DE 45°, INCLUINDO FÔRMAS E MATERIAIS. AF_07/2021 | UN | 15381.41 | 2336.19 | 13045.22 | 11905.83 | 1139.39 | 0 | 0
102783 | BOCA PARA BUEIRO DUPLO TUBULAR D = 120 CM EM GABIÃO, ALAS COM ESCONSIDADE DE 45°, INCLUINDO FÔRMAS E MATERIAIS. AF_07/2021 | UN | 20330.29 | 3174.23 | 17156.06 | 15610.29 | 1545.77 | 0 | 0
102784 | BOCA PARA BUEIRO DUPLO TUBULAR D = 150 CM EM GABIÃO, ALAS COM ESCONSIDADE DE 45°, INCLUINDO FÔRMAS E MATERIAIS. AF_07/2021 | UN | 32121.82 | 3334.61 | 28787.21 | 27185.74 | 1601.47 | 0 | 0
102785 | BOCA PARA BUEIRO TRIPLO TUBULAR D = 40 CM EM GABIÃO, ALAS COM ESCONSIDADE DE 45°, INCLUINDO FÔRMAS E MATERIAIS. AF_07/2021 | UN | 9324.33 | 1530.14 | 7794.19 | 7043.1 | 751.09 | 0 | 0
102786 | BOCA PARA BUEIRO TRIPLO TUBULAR D = 60 CM EM GABIÃO, ALAS COM ESCONSIDADE DE 45°, INCLUINDO FÔRMAS E MATERIAIS. AF_07/2021 | UN | 10432.54 | 1498.16 | 8934.38 | 8201.36 | 733.02 | 0 | 0
102787 | BOCA PARA BUEIRO TRIPLO TUBULAR D = 80 CM EM GABIÃO, ALAS COM ESCONSIDADE DE 45°, INCLUINDO FÔRMAS E MATERIAIS. AF_07/2021 | UN | 15381.41 | 2336.19 | 13045.22 | 11905.83 | 1139.39 | 0 | 0
102788 | BOCA PARA BUEIRO TRIPLO TUBULAR D = 100 CM EM GABIÃO, ALAS COM ESCONSIDADE DE 45°, INCLUINDO FÔRMAS E MATERIAIS. AF_07/2021 | UN | 16962.77 | 2344.67 | 14618.1 | 13477.93 | 1140.17 | 0 | 0
102789 | BOCA PARA BUEIRO TRIPLO TUBULAR D = 120 CM EM GABIÃO, ALAS COM ESCONSIDADE DE 45°, INCLUINDO FÔRMAS E MATERIAIS. AF_07/2021 | UN | 22297.86 | 3049.85 | 19248.01 | 17769.71 | 1478.3 | 0 | 0
102790 | BOCA PARA BUEIRO TRIPLO TUBULAR D = 150 CM EM GABIÃO, ALAS COM ESCONSIDADE DE 45°, INCLUINDO FÔRMAS E MATERIAIS. AF_07/2021 | UN | 37113.91 | 4155.54 | 32958.37 | 30954.26 | 2004.11 | 0 | 0
102791 | BOCA PARA BUEIRO SIMPLES CELULAR 150 X 150 CM EM GABIÃO, ALAS COM ESCONSIDADE DE 45°, INCLUINDO FÔRMAS E MATERIAIS. AF_07/2021 | UN | 29576.31 | 4382.01 | 25194.3 | 23061.39 | 2132.91 | 0 | 0
102792 | BOCA PARA BUEIRO SIMPLES CELULAR 200 X 200 CM EM GABIÃO, ALAS COM ESCONSIDADE DE 45°, INCLUINDO FÔRMAS E MATERIAIS. AF_07/2021 | UN | 48198.72 | 6693.56 | 41505.16 | 38257.56 | 3247.6 | 0 | 0
102793 | BOCA PARA BUEIRO SIMPLES CELULAR 250 X 250 CM EM GABIÃO, ALAS COM ESCONSIDADE DE 45°, INCLUINDO FÔRMAS E MATERIAIS. AF_07/2021 | UN | 65092.95 | 8299.65 | 56793.3 | 52777.72 | 4015.58 | 0 | 0
102794 | BOCA PARA BUEIRO SIMPLES CELULAR 300 X 300 CM EM GABIÃO, ALAS COM ESCONSIDADE DE 45°, INCLUINDO FÔRMAS E MATERIAIS. AF_07/2021 | UN | 93222.14 | 11611.07 | 81611.07 | 76012.76 | 5598.31 | 0 | 0
102795 | BOCA PARA BUEIRO DUPLO CELULAR 150 X 150 CM EM GABIÃO, ALAS COM ESCONSIDADE DE 45°, INCLUINDO FÔRMAS E MATERIAIS. AF_07/2021 | UN | 31584.58 | 4671.22 | 26913.36 | 24636.16 | 2277.2 | 0 | 0
102796 | BOCA PARA BUEIRO DUPLO CELULAR 200 X 200 CM EM GABIÃO, ALAS COM ESCONSIDADE DE 45°, INCLUINDO FÔRMAS E MATERIAIS. AF_07/2021 | UN | 51043.24 | 7010.49 | 44032.75 | 40627.95 | 3404.8 | 0 | 0
102797 | BOCA PARA BUEIRO DUPLO CELULAR 250 X 250 CM EM GABIÃO, ALAS COM ESCONSIDADE DE 45°, INCLUINDO FÔRMAS E MATERIAIS. AF_07/2021 | UN | 72484 | 9618.28 | 62865.72 | 58196.01 | 4669.71 | 0 | 0
102798 | BOCA PARA BUEIRO DUPLO CELULAR 300 X 300 CM EM GABIÃO, ALAS COM ESCONSIDADE DE 45°, INCLUINDO FÔRMAS E MATERIAIS. AF_07/2021 | UN | 88698.82 | 11581.15 | 77117.67 | 71507.91 | 5609.76 | 0 | 0
102799 | BOCA PARA BUEIRO TRIPLO CELULAR 150 X 150 CM EM GABIÃO, ALAS COM ESCONSIDADE DE 45°, INCLUINDO FÔRMAS E MATERIAIS. AF_07/2021 | UN | 32244.43 | 4782.96 | 27461.47 | 25130.09 | 2331.38 | 0 | 0
102800 | BOCA PARA BUEIRO TRIPLO CELULAR 200 X 200 CM EM GABIÃO, ALAS COM ESCONSIDADE DE 45°, INCLUINDO FÔRMAS E MATERIAIS. AF_07/2021 | UN | 56046.76 | 7719.48 | 48327.28 | 44574.65 | 3752.63 | 0 | 0
102801 | BOCA PARA BUEIRO TRIPLO CELULAR 250 X 250 CM EM GABIÃO, ALAS COM ESCONSIDADE DE 45°, INCLUINDO FÔRMAS E MATERIAIS. AF_07/2021 | UN | 78624.72 | 10353.09 | 68271.63 | 63243.12 | 5028.51 | 0 | 0
102802 | BOCA PARA BUEIRO TRIPLO CELULAR 300 X 300 CM EM GABIÃO, ALAS COM ESCONSIDADE DE 45°, INCLUINDO FÔRMAS E MATERIAIS. AF_07/2021 | UN | 94280.86 | 12302.66 | 81978.2 | 76009.5 | 5968.7 | 0 | 0
101570 | ESCORAMENTO DE VALA, TIPO PONTALETEAMENTO, COM PROFUNDIDADE DE 0 A 1,5 M, LARGURA MENOR QUE 1,5 M. AF_08/2020 | M2 | 26.64 | 12.64 | 14 | 14 | 0 | 0 | 0
101571 | ESCORAMENTO DE VALA, TIPO PONTALETEAMENTO, COM PROFUNDIDADE DE 0 A 1,5 M, LARGURA MAIOR OU IGUAL A 1,5 M E MENOR QUE 2,5 M. AF_08/2020 | M2 | 35.71 | 18.7 | 17.01 | 17.01 | 0 | 0 | 0
101572 | ESCORAMENTO DE VALA, TIPO PONTALETEAMENTO, COM PROFUNDIDADE DE 1,5 A 3,0 M, LARGURA MENOR QUE 1,5 M. AF_08/2020 | M2 | 21.06 | 9.38 | 11.68 | 11.68 | 0 | 0 | 0
101573 | ESCORAMENTO DE VALA, TIPO PONTALETEAMENTO, COM PROFUNDIDADE DE 1,5 A 3,0 M, LARGURA MAIOR OU IGUAL A 1,5 M E MENOR QUE 2,5 M. AF_08/2020 | M2 | 30.14 | 15.46 | 14.68 | 14.68 | 0 | 0 | 0
101574 | ESCORAMENTO DE VALA, TIPO PONTALETEAMENTO, COM PROFUNDIDADE DE 3,0 A 4,5 M, LARGURA MENOR QUE 1,5 M. AF_08/2020 | M2 | 16.41 | 6.13 | 10.28 | 10.28 | 0 | 0 | 0
101575 | ESCORAMENTO DE VALA, TIPO PONTALETEAMENTO, COM PROFUNDIDADE DE 3,0 A 4,5 M, LARGURA MAIOR OU IGUAL A 1,5 M E MENOR QUE 2,5 M. AF_08/2020 | M2 | 25.7 | 12.2 | 13.5 | 13.5 | 0 | 0 | 0
101576 | ESCORAMENTO DE VALA, TIPO DESCONTÍNUO, COM PROFUNDIDADE DE 0 A 1,5 M, LARGURA MENOR QUE 1,5 M. AF_08/2020 | M2 | 49.59 | 16.38 | 33.21 | 33.21 | 0 | 0 | 0
101577 | ESCORAMENTO DE VALA, TIPO DESCONTÍNUO, COM PROFUNDIDADE DE 0 A 1,5 M, LARGURA MAIOR OU IGUAL A 1,5 M E MENOR QUE 2,5 M. AF_08/2020 | M2 | 61.19 | 24.25 | 36.94 | 36.94 | 0 | 0 | 0
101578 | ESCORAMENTO DE VALA, TIPO DESCONTÍNUO, COM PROFUNDIDADE DE 1,5 M A 3,0 M, LARGURA MENOR QUE 1,5 M. AF_08/2020 | M2 | 41.38 | 12.16 | 29.22 | 29.22 | 0 | 0 | 0
101579 | ESCORAMENTO DE VALA, TIPO DESCONTÍNUO, COM PROFUNDIDADE DE 1,5 A 3,0 M, LARGURA MAIOR OU IGUAL A 1,5 M E MENOR QUE 2,5 M. AF_08/2020 | M2 | 52.98 | 20.03 | 32.95 | 32.95 | 0 | 0 | 0
101580 | ESCORAMENTO DE VALA, TIPO DESCONTÍNUO, COM PROFUNDIDADE DE 3,0 A 4,5 M, LARGURA MENOR QUE 1,5 M. AF_08/2020 | M2 | 37.42 | 7.94 | 29.48 | 29.48 | 0 | 0 | 0
101581 | ESCORAMENTO DE VALA, TIPO DESCONTÍNUO, COM PROFUNDIDADE DE 3,0 A 4,5 M, LARGURA MAIOR OU IGUAL A 1,5 E MENOR QUE 2,5 M. AF_08/2020 | M2 | 49.22 | 15.8 | 33.42 | 33.42 | 0 | 0 | 0
101582 | ESCORAMENTO DE VALA, TIPO CONTÍNUO, COM PROFUNDIDADE DE 0 A 1,5 M, LARGURA MENOR QUE 1,5 M. AF_08/2020 | M2 | 81.78 | 25.93 | 55.85 | 55.85 | 0 | 0 | 0
101583 | ESCORAMENTO DE VALA, TIPO CONTÍNUO, COM PROFUNDIDADE DE 0 A 1,5 M, LARGURA MAIOR OU IGUAL A 1,5 M E MENOR QUE 2,5 M. AF_08/2020 | M2 | 99.78 | 38.39 | 61.39 | 61.39 | 0 | 0 | 0
101584 | ESCORAMENTO DE VALA, TIPO CONTÍNUO, COM PROFUNDIDADE DE 1,5 M A 3,0 M, LARGURA MENOR QUE 1,5 M. AF_08/2020 | M2 | 67.8 | 19.25 | 48.55 | 48.55 | 0 | 0 | 0
101585 | ESCORAMENTO DE VALA, TIPO CONTÍNUO, COM PROFUNDIDADE DE 1,5 A 3,0 M, LARGURA MAIOR OU IGUAL A 1,5 M E MENOR QUE 2,5 M. AF_08/2020 | M2 | 85.82 | 31.7 | 54.12 | 54.12 | 0 | 0 | 0
101586 | ESCORAMENTO DE VALA, TIPO CONTÍNUO, COM PROFUNDIDADE DE 3,0 A 4,5 M, LARGURA MENOR QUE 1,5 M. AF_08/2020 | M2 | 59.71 | 12.58 | 47.13 | 47.13 | 0 | 0 | 0
101587 | ESCORAMENTO DE VALA, TIPO CONTÍNUO, COM PROFUNDIDADE DE 3,0 A 4,5 M, LARGURA MAIOR OU IGUAL A 1,5 E MENOR QUE 2,5 M. AF_08/2020 | M2 | 77.93 | 25.04 | 52.89 | 52.89 | 0 | 0 | 0
101588 | ESCORAMENTO DE VALA, TIPO CONTÍNUO COM PERFIL METÁLICO "U", COM PROFUNDIDADE DE 0 A 1,5 M, LARGURA MENOR QUE 1,5 M. AF_08/2020 | M2 | 91.65 | 30.09 | 61.56 | 29.97 | 31.59 | 0 | 0
101589 | ESCORAMENTO DE VALA,TIPO CONTÍNUO COM PERFIL METÁLICO "U", COM PROFUNDIDADE DE 0 A 1,5 M, LARGURA MAIOR OU IGUAL A 1,5 E MENOR QUE 2,5 M. AF_08/2020 | M2 | 132.83 | 44.55 | 88.28 | 41.54 | 46.74 | 0 | 0
101590 | ESCORAMENTO DE VALA, TIPO CONTÍNUO COM PERFIL METÁLICO "U", COM PROFUNDIDADE DE 1,5 A 3,0 M, LARGURA MENOR QUE 1,5 M. AF_08/2020 | M2 | 69.8 | 22.35 | 47.45 | 23.99 | 23.46 | 0 | 0
101591 | ESCORAMENTO DE VALA, TIPO CONTÍNUO COM PERFIL METÁLICO "U", COM PROFUNDIDADE DE 1,5 A 3,0 M, LARGURA MAIOR OU IGUAL 1,5 M E MENOR QUE 2,5 M. AF_08/2020 | M2 | 111 | 36.81 | 74.19 | 35.56 | 38.63 | 0 | 0
101592 | ESCORAMENTO DE VALA, TIPO CONTÍNUO COM PERFIL METÁLICO "U", COM PROFUNDIDADE DE 3,0 A 4,5 M, LARGURA MENOR QUE 1,5 M. AF_08/2020 | M2 | 50.11 | 14.6 | 35.51 | 20.16 | 15.35 | 0 | 0
101593 | ESCORAMENTO DE VALA, TIPO CONTÍNUO COM PERFIL METÁLICO "U", COM PROFUNDIDADE DE 3,0 A 4,5 M, LARGURA MAIOR OU IGUAL A 1,5 M E MENOR QUE 2,5 M. AF_08/2020 | M2 | 91.5 | 29.06 | 62.44 | 31.95 | 30.49 | 0 | 0
101600 | ESCORAMENTO DE VALA, TIPO BLINDAGEM, COM PROFUNDIDADE DE 0 A 1,5 M, LARGURA MENOR QUE 1,5 M - EXECUÇÃO, NÃO INCLUI MATERIAL. AF_08/2020 | M2 | 16.84 | 5.99 | 10.85 | 4.54 | 6.31 | 0 | 0
101601 | ESCORAMENTO DE VALA, TIPO BLINDAGEM COM PROFUNDIDADE DE 0 A 1,5 M, LARGURA MAIOR OU IGUAL A 1,5 M E MENOR QUE 2,5 M - EXECUÇÃO, NÃO INCLUI MATERIAL. AF_08/2020 | M2 | 24.92 | 8.88 | 16.04 | 6.71 | 9.33 | 0 | 0
101602 | ESCORAMENTO DE VALA, TIPO BLINDAGEM, COM PROFUNDIDADE DE 1,5 A 3,0 M, LARGURA MENOR QUE 1,5 M - EXECUÇÃO, NÃO INCLUI MATERIAL. AF_08/2020 | M2 | 12.48 | 4.44 | 8.04 | 3.35 | 4.69 | 0 | 0
101603 | ESCORAMENTO DE VALA, TIPO BLINDAGEM, COM PROFUNDIDADE DE 1,5 A 3,0 M, LARGURA MAIOR OU IGUAL A 1,5 M E MENOR QUE 2,5 M - EXECUÇÃO, NÃO INCLUI MATERIAL. AF_08/2020 | M2 | 20.57 | 7.33 | 13.24 | 5.52 | 7.72 | 0 | 0
101604 | ESCORAMENTO DE VALA, TIPO BLINDAGEM, COM PROFUNDIDADE DE 3,0 A 4,5 M, LARGURA MENOR QUE 1,5 M - EXECUÇÃO, NÃO INCLUI MATERIAL. AF_08/2020 | M2 | 8.17 | 2.92 | 5.25 | 2.17 | 3.08 | 0 | 0
101605 | ESCORAMENTO DE VALA, TIPO BLINDAGEM, COM PROFUNDIDADE DE 3,0 A 4,5 M, LARGURA MAIOR OU IGUAL A 1,5 M E MENOR QUE 2,5 M - EXECUÇÃO, NÃO INCLUI MATERIAL. AF_08/2020 | M2 | 16.26 | 5.79 | 10.47 | 4.36 | 6.11 | 0 | 0
90788 | KIT DE PORTA-PRONTA DE MADEIRA EM ACABAMENTO MELAMÍNICO BRANCO, FOLHA LEVE OU MÉDIA, 60X210CM, EXCLUSIVE FECHADURA, FIXAÇÃO COM PREENCHIMENTO PARCIAL DE ESPUMA EXPANSIVA - FORNECIMENTO E INSTALAÇÃO. AF_12/2019 | UN | 780.52 | 12.59 | 767.93 | 767.93 | 0 | 0 | 0
90789 | KIT DE PORTA-PRONTA DE MADEIRA EM ACABAMENTO MELAMÍNICO BRANCO, FOLHA LEVE OU MÉDIA, 70X210CM, EXCLUSIVE FECHADURA, FIXAÇÃO COM PREENCHIMENTO PARCIAL DE ESPUMA EXPANSIVA - FORNECIMENTO E INSTALAÇÃO. AF_12/2019 | UN | 782.39 | 13.91 | 768.48 | 768.48 | 0 | 0 | 0
90790 | KIT DE PORTA-PRONTA DE MADEIRA EM ACABAMENTO MELAMÍNICO BRANCO, FOLHA LEVE OU MÉDIA, 80X210CM, EXCLUSIVE FECHADURA, FIXAÇÃO COM PREENCHIMENTO PARCIAL DE ESPUMA EXPANSIVA - FORNECIMENTO E INSTALAÇÃO. AF_12/2019 | UN | 807.14 | 15.19 | 791.95 | 791.95 | 0 | 0 | 0
90791 | KIT DE PORTA-PRONTA DE MADEIRA EM ACABAMENTO MELAMÍNICO BRANCO, FOLHA PESADA OU SUPERPESADA, 80X210CM, FIXAÇÃO COM PREENCHIMENTO PARCIAL DE ESPUMA EXPANSIVA - FORNECIMENTO E INSTALAÇÃO. AF_12/2019 | UN | 946.59 | 20.56 | 926.03 | 926.03 | 0 | 0 | 0
90793 | KIT DE PORTA-PRONTA DE MADEIRA EM ACABAMENTO MELAMÍNICO BRANCO, FOLHA PESADA OU SUPERPESADA, 90X210CM, FIXAÇÃO COM PREENCHIMENTO TOTAL DE ESPUMA EXPANSIVA - FORNECIMENTO E INSTALAÇÃO. AF_12/2019 | UN | 1000.9 | 25.44 | 975.46 | 975.46 | 0 | 0 | 0
90794 | KIT DE PORTA-PRONTA DE MADEIRA EM ACABAMENTO MELAMÍNICO BRANCO, FOLHA LEVE OU MÉDIA, E BATENTE METÁLICO, 60X210CM, FIXAÇÃO COM ARGAMASSA - FORNECIMENTO E INSTALAÇÃO. AF_12/2019 | UN | 683.41 | 53.54 | 629.87 | 629.87 | 0 | 0 | 0
90795 | KIT DE PORTA-PRONTA DE MADEIRA EM ACABAMENTO MELAMÍNICO BRANCO, FOLHA LEVE OU MÉDIA, E BATENTE METÁLICO, 70X210CM, FIXAÇÃO COM ARGAMASSA - FORNECIMENTO E INSTALAÇÃO. AF_12/2019 | UN | 691.36 | 59.08 | 632.28 | 632.28 | 0 | 0 | 0
90796 | KIT DE PORTA-PRONTA DE MADEIRA EM ACABAMENTO MELAMÍNICO BRANCO, FOLHA LEVE OU MÉDIA, E BATENTE METÁLICO, 80X210CM, FIXAÇÃO COM ARGAMASSA - FORNECIMENTO E INSTALAÇÃO. AF_12/2019 | UN | 699.31 | 64.62 | 634.69 | 634.69 | 0 | 0 | 0
90797 | KIT DE PORTA-PRONTA DE MADEIRA EM ACABAMENTO MELAMÍNICO BRANCO, FOLHA LEVE OU MÉDIA, E BATENTE METÁLICO, 90X210CM, FIXAÇÃO COM ARGAMASSA - FORNECIMENTO E INSTALAÇÃO. AF_12/2019 | UN | 707.25 | 70.15 | 637.1 | 637.1 | 0 | 0 | 0
90798 | KIT DE PORTA-PRONTA DE MADEIRA EM ACABAMENTO MELAMÍNICO BRANCO, FOLHA PESADA OU SUPERPESADA, E BATENTE METÁLICO, 80X210CM, FIXAÇÃO COM ARGAMASSA - FORNECIMENTO E INSTALAÇÃO. AF_12/2019 | UN | 1019.11 | 72.71 | 946.4 | 946.4 | 0 | 0 | 0
90799 | KIT DE PORTA-PRONTA DE MADEIRA EM ACABAMENTO MELAMÍNICO BRANCO, FOLHA PESADA OU SUPERPESADA, E BATENTE METÁLICO, 90X210CM, FIXAÇÃO COM ARGAMASSA - FORNECIMENTO E INSTALAÇÃO. AF_12/2019 | UN | 1052.59 | 78.96 | 973.63 | 973.63 | 0 | 0 | 0
90801 | BATENTE PARA PORTA DE MADEIRA, PADRÃO MÉDIO - FORNECIMENTO E MONTAGEM. AF_12/2019 | UN | 387.07 | 74.92 | 312.15 | 312.15 | 0 | 0 | 0
90806 | BATENTE PARA PORTA DE MADEIRA, FIXAÇÃO COM ARGAMASSA, PADRÃO MÉDIO - FORNECIMENTO E INSTALAÇÃO. AF_12/2019 | UN | 483.46 | 132.13 | 351.33 | 351.33 | 0 | 0 | 0
90820 | PORTA DE MADEIRA PARA PINTURA, SEMI-OCA (LEVE OU MÉDIA), 60X210CM, ESPESSURA DE 3,5CM, INCLUSO DOBRADIÇAS - FORNECIMENTO E INSTALAÇÃO. AF_12/2019 | UN | 311.73 | 35.12 | 276.61 | 276.61 | 0 | 0 | 0
90821 | PORTA DE MADEIRA PARA PINTURA, SEMI-OCA (LEVE OU MÉDIA), 70X210CM, ESPESSURA DE 3,5CM, INCLUSO DOBRADIÇAS - FORNECIMENTO E INSTALAÇÃO. AF_12/2019 | UN | 318.6 | 38.75 | 279.85 | 279.85 | 0 | 0 | 0
90822 | PORTA DE MADEIRA PARA PINTURA, SEMI-OCA (LEVE OU MÉDIA), 80X210CM, ESPESSURA DE 3,5CM, INCLUSO DOBRADIÇAS - FORNECIMENTO E INSTALAÇÃO. AF_12/2019 | UN | 341.56 | 42.36 | 299.2 | 299.2 | 0 | 0 | 0
90823 | PORTA DE MADEIRA PARA PINTURA, SEMI-OCA (LEVE OU MÉDIA), 90X210CM, ESPESSURA DE 3,5CM, INCLUSO DOBRADIÇAS - FORNECIMENTO E INSTALAÇÃO. AF_12/2019 | UN | 417.48 | 45.97 | 371.51 | 371.51 | 0 | 0 | 0
90824 | PORTA DE MADEIRA PARA PINTURA, SEMI-OCA (PESADA OU SUPERPESADA), 80X210CM, ESPESSURA DE 3,5CM, INCLUSO DOBRADIÇAS - FORNECIMENTO E INSTALAÇÃO. AF_12/2019 | UN | 593.51 | 58.79 | 534.72 | 534.72 | 0 | 0 | 0
90825 | PORTA DE MADEIRA, MACIÇA (PESADA OU SUPERPESADA), 90X210CM, ESPESSURA DE 3,5CM, INCLUSO DOBRADIÇAS - FORNECIMENTO E INSTALAÇÃO. AF_12/2019 | UN | 660.1 | 63.79 | 596.31 | 596.31 | 0 | 0 | 0
90830 | FECHADURA DE EMBUTIR COM CILINDRO, EXTERNA, COMPLETA, ACABAMENTO PADRÃO MÉDIO, INCLUSO EXECUÇÃO DE FURO - FORNECIMENTO E INSTALAÇÃO. AF_12/2019 | UN | 176.23 | 27.45 | 148.78 | 148.78 | 0 | 0 | 0
90831 | FECHADURA DE EMBUTIR PARA PORTA DE BANHEIRO, COMPLETA, ACABAMENTO PADRÃO MÉDIO, INCLUSO EXECUÇÃO DE FURO - FORNECIMENTO E INSTALAÇÃO. AF_12/2019 | UN | 154.21 | 21.02 | 133.19 | 133.19 | 0 | 0 | 0
90841 | KIT DE PORTA DE MADEIRA PARA PINTURA, SEMI-OCA (LEVE OU MÉDIA), PADRÃO MÉDIO, 60X210CM, ESPESSURA DE 3,5CM, ITENS INCLUSOS: DOBRADIÇAS, MONTAGEM E INSTALAÇÃO DO BATENTE, FECHADURA COM EXECUÇÃO DO FURO - FORNECIMENTO E INSTALAÇÃO. AF_12/2019 | UN | 1089.27 | 206.16 | 883.11 | 883.11 | 0 | 0 | 0
90842 | KIT DE PORTA DE MADEIRA PARA PINTURA, SEMI-OCA (LEVE OU MÉDIA), PADRÃO MÉDIO, 70X210CM, ESPESSURA DE 3,5CM, ITENS INCLUSOS: DOBRADIÇAS, MONTAGEM E INSTALAÇÃO DO BATENTE, FECHADURA COM EXECUÇÃO DO FURO - FORNECIMENTO E INSTALAÇÃO. AF_12/2019 | UN | 1099.05 | 210.15 | 888.9 | 888.9 | 0 | 0 | 0
90843 | KIT DE PORTA DE MADEIRA PARA PINTURA, SEMI-OCA (LEVE OU MÉDIA), PADRÃO MÉDIO, 80X210CM, ESPESSURA DE 3,5CM, ITENS INCLUSOS: DOBRADIÇAS, MONTAGEM E INSTALAÇÃO DO BATENTE, FECHADURA COM EXECUÇÃO DO FURO - FORNECIMENTO E INSTALAÇÃO. AF_12/2019 | UN | 1146.95 | 220.58 | 926.37 | 926.37 | 0 | 0 | 0
90844 | KIT DE PORTA DE MADEIRA PARA PINTURA, SEMI-OCA (LEVE OU MÉDIA), PADRÃO MÉDIO, 90X210CM, ESPESSURA DE 3,5CM, ITENS INCLUSOS: DOBRADIÇAS, MONTAGEM E INSTALAÇÃO DO BATENTE, FECHADURA COM EXECUÇÃO DO FURO - FORNECIMENTO E INSTALAÇÃO. AF_12/2019 | UN | 1225.78 | 224.55 | 1001.23 | 1001.23 | 0 | 0 | 0
90845 | KIT DE PORTA DE MADEIRA PARA PINTURA, SEMI-OCA (PESADA OU SUPERPESADA), PADRÃO MÉDIO, 80X210CM, ESPESSURA DE 3,5CM, ITENS INCLUSOS: DOBRADIÇAS, MONTAGEM E INSTALAÇÃO DO BATENTE, FECHADURA COM EXECUÇÃO DO FURO - FORNECIMENTO E INSTALAÇÃO. AF_12/2019 | UN | 1398.9 | 236.98 | 1161.92 | 1161.92 | 0 | 0 | 0
90846 | KIT DE PORTA DE MADEIRA PARA PINTURA, SEMI-OCA (PESADA OU SUPERPESADA), PADRÃO MÉDIO, 90X210CM, ESPESSURA DE 3,5CM, ITENS INCLUSOS: DOBRADIÇAS, MONTAGEM E INSTALAÇÃO DO BATENTE, FECHADURA COM EXECUÇÃO DO FURO - FORNECIMENTO E INSTALAÇÃO. AF_12/2019 | UN | 1468.4 | 242.34 | 1226.06 | 1226.06 | 0 | 0 | 0
90847 | KIT DE PORTA DE MADEIRA PARA PINTURA, SEMI-OCA (LEVE OU MÉDIA), PADRÃO MÉDIO, 60X210CM, ESPESSURA DE 3,5CM, ITENS INCLUSOS: DOBRADIÇAS, MONTAGEM E INSTALAÇÃO DO BATENTE, SEM FECHADURA - FORNECIMENTO E INSTALAÇÃO. AF_12/2019 | UN | 935.06 | 185.13 | 749.93 | 749.93 | 0 | 0 | 0
90848 | KIT DE PORTA DE MADEIRA PARA PINTURA, SEMI-OCA (LEVE OU MÉDIA), PADRÃO MÉDIO, 70X210CM, ESPESSURA DE 3,5CM, ITENS INCLUSOS: DOBRADIÇAS, MONTAGEM E INSTALAÇÃO DO BATENTE, SEM FECHADURA - FORNECIMENTO E INSTALAÇÃO. AF_12/2019 | UN | 944.84 | 189.13 | 755.71 | 755.71 | 0 | 0 | 0
90849 | KIT DE PORTA DE MADEIRA PARA PINTURA, SEMI-OCA (LEVE OU MÉDIA), PADRÃO MÉDIO, 80X210CM, ESPESSURA DE 3,5CM, ITENS INCLUSOS: DOBRADIÇAS, MONTAGEM E INSTALAÇÃO DO BATENTE, SEM FECHADURA - FORNECIMENTO E INSTALAÇÃO. AF_12/2019 | UN | 970.72 | 193.13 | 777.59 | 777.59 | 0 | 0 | 0
90850 | KIT DE PORTA DE MADEIRA PARA PINTURA, SEMI-OCA (LEVE OU MÉDIA), PADRÃO MÉDIO, 90X210CM, ESPESSURA DE 3,5CM, ITENS INCLUSOS: DOBRADIÇAS, MONTAGEM E INSTALAÇÃO DO BATENTE, SEM FECHADURA - FORNECIMENTO E INSTALAÇÃO. AF_12/2019 | UN | 1049.55 | 197.09 | 852.46 | 852.46 | 0 | 0 | 0
90851 | KIT DE PORTA DE MADEIRA PARA PINTURA, SEMI-OCA (PESADA OU SUPERPESADA), PADRÃO MÉDIO, 80X210CM, ESPESSURA DE 3,5CM, ITENS INCLUSOS: DOBRADIÇAS, MONTAGEM E INSTALAÇÃO DO BATENTE, SEM FECHADURA - FORNECIMENTO E INSTALAÇÃO. AF_12/2019 | UN | 1222.67 | 209.52 | 1013.15 | 1013.15 | 0 | 0 | 0
90852 | KIT DE PORTA DE MADEIRA PARA PINTURA, SEMI-OCA (PESADA OU SUPERPESADA), PADRÃO MÉDIO, 90X210CM, ESPESSURA DE 3,5CM, ITENS INCLUSOS: DOBRADIÇAS, MONTAGEM E INSTALAÇÃO DO BATENTE, SEM FECHADURA - FORNECIMENTO E INSTALAÇÃO. AF_12/2019 | UN | 1292.17 | 214.88 | 1077.29 | 1077.29 | 0 | 0 | 0
91009 | PORTA DE MADEIRA PARA VERNIZ, SEMI-OCA (LEVE OU MÉDIA), 60X210CM, ESPESSURA DE 3,5CM, INCLUSO DOBRADIÇAS - FORNECIMENTO E INSTALAÇÃO. AF_12/2019 | UN | 322.33 | 35.12 | 287.21 | 287.21 | 0 | 0 | 0
91010 | PORTA DE MADEIRA PARA VERNIZ, SEMI-OCA (LEVE OU MÉDIA), 70X210CM, ESPESSURA DE 3,5CM, INCLUSO DOBRADIÇAS - FORNECIMENTO E INSTALAÇÃO. AF_12/2019 | UN | 329.7 | 38.75 | 290.95 | 290.95 | 0 | 0 | 0
91011 | PORTA DE MADEIRA PARA VERNIZ, SEMI-OCA (LEVE OU MÉDIA), 80X210CM, ESPESSURA DE 3,5CM, INCLUSO DOBRADIÇAS - FORNECIMENTO E INSTALAÇÃO. AF_12/2019 | UN | 384.6 | 42.36 | 342.24 | 342.24 | 0 | 0 | 0
91012 | PORTA DE MADEIRA PARA VERNIZ, SEMI-OCA (LEVE OU MÉDIA), 90X210CM, ESPESSURA DE 3,5CM, INCLUSO DOBRADIÇAS - FORNECIMENTO E INSTALAÇÃO. AF_12/2019 | UN | 426.87 | 45.97 | 380.9 | 380.9 | 0 | 0 | 0
91013 | KIT DE PORTA DE MADEIRA PARA VERNIZ, SEMI-OCA (LEVE OU MÉDIA), PADRÃO MÉDIO, 60X210CM, ESPESSURA DE 3,5CM, ITENS INCLUSOS: DOBRADIÇAS, MONTAGEM E INSTALAÇÃO DO BATENTE, SEM FECHADURA - FORNECIMENTO E INSTALAÇÃO. AF_12/2019 | UN | 945.66 | 185.13 | 760.53 | 760.53 | 0 | 0 | 0
91014 | KIT DE PORTA DE MADEIRA PARA VERNIZ, SEMI-OCA (LEVE OU MÉDIA), PADRÃO MÉDIO, 70X210CM, ESPESSURA DE 3,5CM, ITENS INCLUSOS: DOBRADIÇAS, MONTAGEM E INSTALAÇÃO DO BATENTE, SEM FECHADURA - FORNECIMENTO E INSTALAÇÃO. AF_12/2019 | UN | 955.94 | 189.12 | 766.82 | 766.82 | 0 | 0 | 0
91015 | KIT DE PORTA DE MADEIRA PARA VERNIZ, SEMI-OCA (LEVE OU MÉDIA), PADRÃO MÉDIO, 80X210CM, ESPESSURA DE 3,5CM, ITENS INCLUSOS: DOBRADIÇAS, MONTAGEM E INSTALAÇÃO DO BATENTE, SEM FECHADURA - FORNECIMENTO E INSTALAÇÃO. AF_12/2019 | UN | 1013.76 | 193.12 | 820.64 | 820.64 | 0 | 0 | 0
91016 | KIT DE PORTA DE MADEIRA PARA VERNIZ, SEMI-OCA (LEVE OU MÉDIA), PADRÃO MÉDIO, 90X210CM, ESPESSURA DE 3,5CM, ITENS INCLUSOS: DOBRADIÇAS, MONTAGEM E INSTALAÇÃO DO BATENTE, SEM FECHADURA - FORNECIMENTO E INSTALAÇÃO. AF_12/2019 | UN | 1058.94 | 197.09 | 861.85 | 861.85 | 0 | 0 | 0
91287 | BATENTE PARA PORTA DE MADEIRA, PADRÃO POPULAR - FORNECIMENTO E MONTAGEM. AF_12/2019 | UN | 280.89 | 75.2 | 205.69 | 205.69 | 0 | 0 | 0
91292 | BATENTE PARA PORTA DE MADEIRA, FIXAÇÃO COM ARGAMASSA, PADRÃO POPULAR. FORNECIMENTO E INSTALAÇÃO. AF_12/2019 | UN | 377.28 | 132.42 | 244.86 | 244.86 | 0 | 0 | 0
91295 | PORTA DE MADEIRA FRISADA, SEMI-OCA (LEVE OU MÉDIA), 60X210CM, ESPESSURA DE 3CM, INCLUSO DOBRADIÇAS - FORNECIMENTO E INSTALAÇÃO. AF_12/2019 | UN | 331.5 | 35.12 | 296.38 | 296.38 | 0 | 0 | 0
91296 | PORTA DE MADEIRA FRISADA, SEMI-OCA (LEVE OU MÉDIA), 70X210CM, ESPESSURA DE 3CM, INCLUSO DOBRADIÇAS - FORNECIMENTO E INSTALAÇÃO. AF_12/2019 | UN | 355.34 | 38.74 | 316.6 | 316.6 | 0 | 0 | 0
91297 | PORTA DE MADEIRA FRISADA, SEMI-OCA (LEVE OU MÉDIA), 80X210CM, ESPESSURA DE 3,5CM, INCLUSO DOBRADIÇAS - FORNECIMENTO E INSTALAÇÃO. AF_12/2019 | UN | 390.71 | 42.36 | 348.35 | 348.35 | 0 | 0 | 0
91298 | PORTA DE MADEIRA TIPO VENEZIANA, 80X210CM, ESPESSURA DE 3CM, INCLUSO DOBRADIÇAS - FORNECIMENTO E INSTALAÇÃO. AF_12/2019 | UN | 978.53 | 42.36 | 936.17 | 936.17 | 0 | 0 | 0
91299 | PORTA DE MADEIRA, TIPO MEXICANA, MACIÇA (PESADA OU SUPERPESADA), 80X210CM, ESPESSURA DE 3,5CM, INCLUSO DOBRADIÇAS - FORNECIMENTO E INSTALAÇÃO. AF_12/2019 | UN | 1373.94 | 58.79 | 1315.15 | 1315.15 | 0 | 0 | 0
91304 | FECHADURA DE EMBUTIR COM CILINDRO, EXTERNA, COMPLETA, ACABAMENTO PADRÃO POPULAR, INCLUSO EXECUÇÃO DE FURO - FORNECIMENTO E INSTALAÇÃO. AF_12/2019 | UN | 108.37 | 27.46 | 80.91 | 80.91 | 0 | 0 | 0
91305 | FECHADURA DE EMBUTIR PARA PORTA DE BANHEIRO, COMPLETA, ACABAMENTO PADRÃO POPULAR, INCLUSO EXECUÇÃO DE FURO - FORNECIMENTO E INSTALAÇÃO. AF_12/2019 | UN | 107.53 | 21.03 | 86.5 | 86.5 | 0 | 0 | 0
91306 | FECHADURA DE EMBUTIR PARA PORTAS INTERNAS, COMPLETA, ACABAMENTO PADRÃO MÉDIO, COM EXECUÇÃO DE FURO - FORNECIMENTO E INSTALAÇÃO. AF_12/2019 | UN | 154.21 | 21.02 | 133.19 | 133.19 | 0 | 0 | 0
91307 | FECHADURA DE EMBUTIR PARA PORTAS INTERNAS, COMPLETA, ACABAMENTO PADRÃO POPULAR, COM EXECUÇÃO DE FURO - FORNECIMENTO E INSTALAÇÃO. AF_12/2019 | UN | 91.78 | 21.03 | 70.75 | 70.75 | 0 | 0 | 0
91312 | KIT DE PORTA DE MADEIRA PARA PINTURA, SEMI-OCA (LEVE OU MÉDIA), PADRÃO POPULAR, 60X210CM, ESPESSURA DE 3,5CM, ITENS INCLUSOS: DOBRADIÇAS, MONTAGEM E INSTALAÇÃO DO BATENTE, FECHADURA COM EXECUÇÃO DO FURO - FORNECIMENTO E INSTALAÇÃO. AF_12/2019 | UN | 890.52 | 206.48 | 684.04 | 684.04 | 0 | 0 | 0
91313 | KIT DE PORTA DE MADEIRA PARA PINTURA, SEMI-OCA (LEVE OU MÉDIA), PADRÃO POPULAR, 70X210CM, ESPESSURA DE 3,5CM, ITENS INCLUSOS: DOBRADIÇAS, MONTAGEM E INSTALAÇÃO DO BATENTE, FECHADURA COM EXECUÇÃO DO FURO - FORNECIMENTO E INSTALAÇÃO. AF_12/2019 | UN | 883.6 | 210.48 | 673.12 | 673.12 | 0 | 0 | 0
91314 | KIT DE PORTA DE MADEIRA PARA PINTURA, SEMI-OCA (LEVE OU MÉDIA), PADRÃO POPULAR, 80X210CM, ESPESSURA DE 3,5CM, ITENS INCLUSOS: DOBRADIÇAS, MONTAGEM E INSTALAÇÃO DO BATENTE, FECHADURA COM EXECUÇÃO DO FURO - FORNECIMENTO E INSTALAÇÃO. AF_12/2019 | UN | 925.11 | 220.91 | 704.2 | 704.2 | 0 | 0 | 0
91315 | KIT DE PORTA DE MADEIRA PARA PINTURA, SEMI-OCA (LEVE OU MÉDIA), PADRÃO POPULAR, 90X210CM, ESPESSURA DE 3,5CM, ITENS INCLUSOS: DOBRADIÇAS, MONTAGEM E INSTALAÇÃO DO BATENTE, FECHADURA COM EXECUÇÃO DO FURO - FORNECIMENTO E INSTALAÇÃO. AF_12/2019 | UN | 1002.98 | 224.87 | 778.11 | 778.11 | 0 | 0 | 0
91316 | KIT DE PORTA DE MADEIRA PARA PINTURA, SEMI-OCA (PESADA OU SUPERPESADA), PADRÃO POPULAR, 80X210CM, ESPESSURA DE 3,5CM, ITENS INCLUSOS: DOBRADIÇAS, MONTAGEM E INSTALAÇÃO DO BATENTE, FECHADURA COM EXECUÇÃO DO FURO - FORNECIMENTO E INSTALAÇÃO. AF_12/2019 | UN | 1177.06 | 237.29 | 939.77 | 939.77 | 0 | 0 | 0
91317 | KIT DE PORTA DE MADEIRA PARA PINTURA, SEMI-OCA (PESADA OU SUPERPESADA), PADRÃO POPULAR, 90X210CM, ESPESSURA DE 3,5CM, ITENS INCLUSOS: DOBRADIÇAS, MONTAGEM E INSTALAÇÃO DO BATENTE, FECHADURA COM EXECUÇÃO DO FURO - FORNECIMENTO E INSTALAÇÃO. AF_12/2019 | UN | 1245.6 | 242.65 | 1002.95 | 1002.95 | 0 | 0 | 0
91318 | KIT DE PORTA DE MADEIRA PARA PINTURA, SEMI-OCA (LEVE OU MÉDIA), PADRÃO POPULAR, 60X210CM, ESPESSURA DE 3,5CM, ITENS INCLUSOS: DOBRADIÇAS, MONTAGEM E INSTALAÇÃO DO BATENTE, SEM FECHADURA - FORNECIMENTO E INSTALAÇÃO. AF_12/2019 | UN | 782.99 | 185.45 | 597.54 | 597.54 | 0 | 0 | 0
91319 | KIT DE PORTA DE MADEIRA PARA PINTURA, SEMI-OCA (LEVE OU MÉDIA), PADRÃO POPULAR, 70X210CM, ESPESSURA DE 3,5CM, ITENS INCLUSOS: DOBRADIÇAS, MONTAGEM E INSTALAÇÃO DO BATENTE, SEM FECHADURA - FORNECIMENTO E INSTALAÇÃO. AF_12/2019 | UN | 791.82 | 189.45 | 602.37 | 602.37 | 0 | 0 | 0
91320 | KIT DE PORTA DE MADEIRA PARA PINTURA, SEMI-OCA (LEVE OU MÉDIA), PADRÃO POPULAR, 80X210CM, ESPESSURA DE 3,5CM, ITENS INCLUSOS: DOBRADIÇAS, MONTAGEM E INSTALAÇÃO DO BATENTE, SEM FECHADURA - FORNECIMENTO E INSTALAÇÃO. AF_12/2019 | UN | 816.74 | 193.44 | 623.3 | 623.3 | 0 | 0 | 0
91321 | KIT DE PORTA DE MADEIRA PARA PINTURA, SEMI-OCA (LEVE OU MÉDIA), PADRÃO POPULAR, 90X210CM, ESPESSURA DE 3,5CM, ITENS INCLUSOS: DOBRADIÇAS, MONTAGEM E INSTALAÇÃO DO BATENTE, SEM FECHADURA - FORNECIMENTO E INSTALAÇÃO. AF_12/2019 | UN | 894.61 | 197.4 | 697.21 | 697.21 | 0 | 0 | 0
91322 | KIT DE PORTA DE MADEIRA PARA PINTURA, SEMI-OCA (PESADA OU SUPERPESADA), PADRÃO POPULAR, 80X210CM, ESPESSURA DE 3,5CM, ITENS INCLUSOS: DOBRADIÇAS, MONTAGEM E INSTALAÇÃO DO BATENTE, SEM FECHADURA - FORNECIMENTO E INSTALAÇÃO. AF_12/2019 | UN | 1068.69 | 209.83 | 858.86 | 858.86 | 0 | 0 | 0
91323 | KIT DE PORTA DE MADEIRA PARA PINTURA, SEMI-OCA (PESADA OU SUPERPESADA), PADRÃO POPULAR, 90X210CM, ESPESSURA DE 3,5CM, ITENS INCLUSOS: DOBRADIÇAS, MONTAGEM E INSTALAÇÃO DO BATENTE, SEM FECHADURA - FORNECIMENTO E INSTALAÇÃO. AF_12/2019 | UN | 1137.23 | 215.18 | 922.05 | 922.05 | 0 | 0 | 0
91324 | KIT DE PORTA DE MADEIRA PARA VERNIZ, SEMI-OCA (LEVE OU MÉDIA), PADRÃO POPULAR, 60X210CM, ESPESSURA DE 3,5CM, ITENS INCLUSOS: DOBRADIÇAS, MONTAGEM E INSTALAÇÃO DO BATENTE, SEM FECHADURA - FORNECIMENTO E INSTALAÇÃO. AF_12/2019 | UN | 793.59 | 185.44 | 608.15 | 608.15 | 0 | 0 | 0
91325 | KIT DE PORTA DE MADEIRA PARA VERNIZ, SEMI-OCA (LEVE OU MÉDIA), PADRÃO POPULAR, 70X210CM, ESPESSURA DE 3,5CM, ITENS INCLUSOS: DOBRADIÇAS, MONTAGEM E INSTALAÇÃO DO BATENTE, SEM FECHADURA - FORNECIMENTO E INSTALAÇÃO. AF_12/2019 | UN | 802.92 | 189.44 | 613.48 | 613.48 | 0 | 0 | 0
91326 | KIT DE PORTA DE MADEIRA PARA VERNIZ, SEMI-OCA (LEVE OU MÉDIA), PADRÃO POPULAR, 80X210CM, ESPESSURA DE 3,5CM, ITENS INCLUSOS: DOBRADIÇAS, MONTAGEM E INSTALAÇÃO DO BATENTE, SEM FECHADURA - FORNECIMENTO E INSTALAÇÃO. AF_12/2019 | UN | 859.78 | 193.43 | 666.35 | 666.35 | 0 | 0 | 0
91327 | KIT DE PORTA DE MADEIRA PARA VERNIZ, SEMI-OCA (LEVE OU MÉDIA), PADRÃO POPULAR, 90X210CM, ESPESSURA DE 3,5CM, ITENS INCLUSOS: DOBRADIÇAS, MONTAGEM E INSTALAÇÃO DO BATENTE, SEM FECHADURA - FORNECIMENTO E INSTALAÇÃO. AF_12/2019 | UN | 904 | 197.4 | 706.6 | 706.6 | 0 | 0 | 0
91328 | KIT DE PORTA DE MADEIRA FRISADA, SEMI-OCA (LEVE OU MÉDIA), PADRÃO MÉDIO 60X210CM, ESPESSURA DE 3CM, ITENS INCLUSOS: DOBRADIÇAS, MONTAGEM E INSTALAÇÃO DO BATENTE, SEM FECHADURA - FORNECIMENTO E INSTALAÇÃO. AF_12/2019 | UN | 954.83 | 185.13 | 769.7 | 769.7 | 0 | 0 | 0
91329 | KIT DE PORTA DE MADEIRA FRISADA, SEMI-OCA (LEVE OU MÉDIA), PADRÃO POPULAR, 60X210CM, ESPESSURA DE 3CM, ITENS INCLUSOS: DOBRADIÇAS, MONTAGEM E INSTALAÇÃO DO BATENTE, SEM FECHADURA - FORNECIMENTO E INSTALAÇÃO. AF_12/2019 | UN | 802.76 | 185.44 | 617.32 | 617.32 | 0 | 0 | 0
91330 | KIT DE PORTA DE MADEIRA FRISADA, SEMI-OCA (LEVE OU MÉDIA), PADRÃO MÉDIO, 70X210CM, ESPESSURA DE 3CM, ITENS INCLUSOS: DOBRADIÇAS, MONTAGEM E INSTALAÇÃO DO BATENTE, SEM FECHADURA - FORNECIMENTO E INSTALAÇÃO. AF_12/2019 | UN | 981.58 | 189.12 | 792.46 | 792.46 | 0 | 0 | 0
91331 | KIT DE PORTA DE MADEIRA FRISADA, SEMI-OCA (LEVE OU MÉDIA), PADRÃO POPULAR, 70X210CM, ESPESSURA DE 3CM, ITENS INCLUSOS: DOBRADIÇAS, MONTAGEM E INSTALAÇÃO DO BATENTE, SEM FECHADURA - FORNECIMENTO E INSTALAÇÃO. AF_12/2019 | UN | 828.56 | 189.44 | 639.12 | 639.12 | 0 | 0 | 0
91332 | KIT DE PORTA DE MADEIRA FRISADA, SEMI-OCA (LEVE OU MÉDIA), PADRÃO MÉDIO, 80X210CM, ESPESSURA DE 3,5CM, ITENS INCLUSOS: DOBRADIÇAS, MONTAGEM E INSTALAÇÃO DO BATENTE, SEM FECHADURA - FORNECIMENTO E INSTALAÇÃO. AF_12/2019 | UN | 1019.87 | 193.12 | 826.75 | 826.75 | 0 | 0 | 0
91333 | KIT DE PORTA DE MADEIRA FRISADA, SEMI-OCA (LEVE OU MÉDIA), PADRÃO POPULAR, 80X210CM, ESPESSURA DE 3,5CM, ITENS INCLUSOS: DOBRADIÇAS, MONTAGEM E INSTALAÇÃO DO BATENTE, SEM FECHADURA - FORNECIMENTO E INSTALAÇÃO. AF_12/2019 | UN | 865.89 | 193.43 | 672.46 | 672.46 | 0 | 0 | 0
91334 | KIT DE PORTA DE MADEIRA TIPO VENEZIANA, PADRÃO MÉDIO, 80X210CM, ESPESSURA DE 3CM, ITENS INCLUSOS: DOBRADIÇAS, MONTAGEM E INSTALAÇÃO DO BATENTE, SEM FECHADURA - FORNECIMENTO E INSTALAÇÃO. AF_12/2019 | UN | 1607.69 | 193.05 | 1414.64 | 1414.64 | 0 | 0 | 0
91335 | KIT DE PORTA DE MADEIRA TIPO VENEZIANA, PADRÃO POPULAR, 80X210CM, ESPESSURA DE 3CM, ITENS INCLUSOS: DOBRADIÇAS, MONTAGEM E INSTALAÇÃO DO BATENTE, SEM FECHADURA - FORNECIMENTO E INSTALAÇÃO. AF_12/2019 | UN | 1453.71 | 193.34 | 1260.37 | 1260.37 | 0 | 0 | 0
91336 | KIT DE PORTA DE MADEIRA TIPO MEXICANA, MACIÇA (PESADA OU SUPERPESADA), PADRÃO MÉDIO, 80X210CM, ESPESSURA DE 3CM, ITENS INCLUSOS: DOBRADIÇAS, MONTAGEM E INSTALAÇÃO DO BATENTE, SEM FECHADURA - FORNECIMENTO E INSTALAÇÃO. AF_12/2019 | UN | 2003.1 | 209.46 | 1793.64 | 1793.64 | 0 | 0 | 0
91337 | KIT DE PORTA DE MADEIRA TIPO MEXICANA, MACIÇA (PESADA OU SUPERPESADA), PADRÃO POPULAR, 80X210CM, ESPESSURA DE 3CM, ITENS INCLUSOS: DOBRADIÇAS, MONTAGEM E INSTALAÇÃO DO BATENTE, SEM FECHADURA - FORNECIMENTO E INSTALAÇÃO. AF_12/2019 | UN | 1849.12 | 209.75 | 1639.37 | 1639.37 | 0 | 0 | 0
100659 | ALIZAR DE 5X1,5CM PARA PORTA FIXADO COM PREGOS, PADRÃO MÉDIO - FORNECIMENTO E INSTALAÇÃO. AF_12/2019 | M | 14.57 | 1.85 | 12.72 | 12.72 | 0 | 0 | 0
100660 | ALIZAR DE 5X1,5CM PARA PORTA FIXADO COM PREGOS, PADRÃO POPULAR - FORNECIMENTO E INSTALAÇÃO. AF_12/2019 | M | 9.79 | 1.86 | 7.93 | 7.93 | 0 | 0 | 0
100675 | KIT DE PORTA-PRONTA DE MADEIRA EM ACABAMENTO MELAMÍNICO BRANCO, FOLHA LEVE OU MÉDIA, 90X210, EXCLUSIVE FECHADURA, FIXAÇÃO COM PREENCHIMENTO TOTAL DE ESPUMA EXPANSIVA - FORNECIMENTO E INSTALAÇÃO. AF_12/2019 | UN | 891.07 | 18.66 | 872.41 | 872.41 | 0 | 0 | 0
100676 | BATENTE PARA PORTA COM BANDEIRA, FIXAÇÃO COM PARAFUSO E BUCHA. AF_12/2019 | UN | 234.1 | 59.66 | 174.44 | 174.44 | 0 | 0 | 0
100678 | KIT DE PORTA DE MADEIRA PARA VERNIZ, SEMI-OCA (LEVE OU MÉDIA), PADRÃO MÉDIO, 60X210CM, ESPESSURA DE 3,5CM, ITENS INCLUSOS: DOBRADIÇAS, MONTAGEM E INSTALAÇÃO DE BATENTE, FECHADURA COM EXECUÇÃO DO FURO - FORNECIMENTO E INSTALAÇÃO. AF_12/2019 | UN | 1099.87 | 206.15 | 893.72 | 893.72 | 0 | 0 | 0
100679 | KIT DE PORTA DE MADEIRA PARA VERNIZ, SEMI-OCA (LEVE OU MÉDIA), PADRÃO POPULAR, 60X210CM, ESPESSURA DE 3,5CM, ITENS INCLUSOS: DOBRADIÇAS, MONTAGEM E INSTALAÇÃO DE BATENTE, FECHADURA COM EXECUÇÃO DO FURO - FORNECIMENTO E INSTALAÇÃO. AF_12/2019 | UN | 901.12 | 206.47 | 694.65 | 694.65 | 0 | 0 | 0
100680 | KIT DE PORTA DE MADEIRA PARA VERNIZ, SEMI-OCA (LEVE OU MÉDIA), PADRÃO MÉDIO, 70X210CM, ESPESSURA DE 3,5CM, ITENS INCLUSOS: DOBRADIÇAS, MONTAGEM E INSTALAÇÃO DE BATENTE, FECHADURA COM EXECUÇÃO DO FURO - FORNECIMENTO E INSTALAÇÃO. AF_12/2019 | UN | 1110.15 | 210.15 | 900 | 900 | 0 | 0 | 0
100681 | KIT DE PORTA DE MADEIRA FRISADA, SEMI-OCA (LEVE OU MÉDIA), PADRÃO MÉDIO, 70X210CM, ESPESSURA DE 3CM, ITENS INCLUSOS: DOBRADIÇAS, MONTAGEM E INSTALAÇÃO DE BATENTE, FECHADURA COM EXECUÇÃO DO FURO - FORNECIMENTO E INSTALAÇÃO. AF_12/2019 | UN | 1135.79 | 210.14 | 925.65 | 925.65 | 0 | 0 | 0
100682 | KIT DE PORTA DE MADEIRA FRISADA, SEMI-OCA (LEVE OU MÉDIA), PADRÃO POPULAR, 70X210CM, ESPESSURA DE 3CM, ITENS INCLUSOS: DOBRADIÇAS, MONTAGEM E INSTALAÇÃO DE BATENTE, FECHADURA COM EXECUÇÃO DO FURO - FORNECIMENTO E INSTALAÇÃO. AF_12/2019 | UN | 920.34 | 210.47 | 709.87 | 709.87 | 0 | 0 | 0
100683 | KIT DE PORTA DE MADEIRA PARA VERNIZ, SEMI-OCA (LEVE OU MÉDIA), PADRÃO MÉDIO, 80X210CM, ESPESSURA DE 3,5CM, ITENS INCLUSOS: DOBRADIÇAS, MONTAGEM E INSTALAÇÃO DE BATENTE, FECHADURA COM EXECUÇÃO DO FURO - FORNECIMENTO E INSTALAÇÃO. AF_12/2019 | UN | 1189.99 | 220.57 | 969.42 | 969.42 | 0 | 0 | 0
100684 | KIT DE PORTA DE MADEIRA PARA VERNIZ, SEMI-OCA (LEVE OU MÉDIA), PADRÃO POPULAR, 80X210CM, ESPESSURA DE 3,5CM, ITENS INCLUSOS: DOBRADIÇAS, MONTAGEM E INSTALAÇÃO DE BATENTE, FECHADURA COM EXECUÇÃO DO FURO - FORNECIMENTO E INSTALAÇÃO. AF_12/2019 | UN | 968.15 | 220.89 | 747.26 | 747.26 | 0 | 0 | 0
100685 | KIT DE PORTA DE MADEIRA PARA VERNIZ, SEMI-OCA (LEVE OU MÉDIA), PADRÃO MÉDIO, 90X210CM, ESPESSURA DE 3,5CM, ITENS INCLUSOS: DOBRADIÇAS, MONTAGEM E INSTALAÇÃO DE BATENTE, FECHADURA COM EXECUÇÃO DO FURO - FORNECIMENTO E INSTALAÇÃO. AF_12/2019 | UN | 1235.17 | 224.54 | 1010.63 | 1010.63 | 0 | 0 | 0
100686 | KIT DE PORTA DE MADEIRA PARA VERNIZ, SEMI-OCA (LEVE OU MÉDIA), PADRÃO POPULAR, 90X210CM, ESPESSURA DE 3CM, ITENS INCLUSOS: DOBRADIÇAS, MONTAGEM E INSTALAÇÃO DE BATENTE, FECHADURA COM EXECUÇÃO DO FURO - FORNECIMENTO E INSTALAÇÃO. AF_12/2019 | UN | 1012.37 | 224.87 | 787.5 | 787.5 | 0 | 0 | 0
100687 | KIT DE PORTA DE MADEIRA FRISADA, SEMI-OCA (LEVE OU MÉDIA), PADRÃO MÉDIO, 60X210CM, ESPESSURA DE 3,5CM, ITENS INCLUSOS: DOBRADIÇAS, MONTAGEM E INSTALAÇÃO DE BATENTE, FECHADURA COM EXECUÇÃO DO FURO - FORNECIMENTO E INSTALAÇÃO. AF_12/2019 | UN | 1109.04 | 206.15 | 902.89 | 902.89 | 0 | 0 | 0
100688 | KIT DE PORTA DE MADEIRA FRISADA, SEMI-OCA (LEVE OU MÉDIA), PADRÃO POPULAR, 60X210CM, ESPESSURA DE 3CM, ITENS INCLUSOS: DOBRADIÇAS, MONTAGEM E INSTALAÇÃO DE BATENTE, FECHADURA COM EXECUÇÃO DO FURO - FORNECIMENTO E INSTALAÇÃO. AF_12/2019 | UN | 910.29 | 206.47 | 703.82 | 703.82 | 0 | 0 | 0
100689 | KIT DE PORTA DE MADEIRA FRISADA, SEMI-OCA (LEVE OU MÉDIA), PADRÃO MÉDIO, 80X210CM, ESPESSURA DE 3,5CM, ITENS INCLUSOS: DOBRADIÇAS, MONTAGEM E INSTALAÇÃO DE BATENTE, FECHADURA COM EXECUÇÃO DO FURO - FORNECIMENTO E INSTALAÇÃO. AF_12/2019 | UN | 1196.1 | 220.57 | 975.53 | 975.53 | 0 | 0 | 0
100690 | KIT DE PORTA DE MADEIRA FRISADA, SEMI-OCA (LEVE OU MÉDIA), PADRÃO POPULAR, 80X210CM, ESPESSURA DE 3,5CM, ITENS INCLUSOS: DOBRADIÇAS, MONTAGEM E INSTALAÇÃO DE BATENTE, FECHADURA COM EXECUÇÃO DO FURO - FORNECIMENTO E INSTALAÇÃO. AF_12/2019 | UN | 974.26 | 220.89 | 753.37 | 753.37 | 0 | 0 | 0
100691 | KIT DE PORTA DE MADEIRA TIPO VENEZIANA, 80X210CM (ESPESSURA DE 3CM), PADRÃO MÉDIO, ITENS INCLUSOS: DOBRADIÇAS, MONTAGEM E INSTALAÇÃO DE BATENTE, FECHADURA COM EXECUÇÃO DO FURO - FORNECIMENTO E INSTALAÇÃO. AF_12/2019 | UN | 1783.92 | 220.51 | 1563.41 | 1563.41 | 0 | 0 | 0
100692 | KIT DE PORTA DE MADEIRA TIPO VENEZIANA, 80X210CM (ESPESSURA DE 3CM), PADRÃO POPULAR, ITENS INCLUSOS: DOBRADIÇAS, MONTAGEM E INSTALAÇÃO DE BATENTE, FECHADURA COM EXECUÇÃO DO FURO - FORNECIMENTO E INSTALAÇÃO. AF_12/2019 | UN | 1562.08 | 220.8 | 1341.28 | 1341.28 | 0 | 0 | 0
100693 | KIT DE PORTA DE MADEIRA TIPO MEXICANA, MACIÇA (PESADA OU SUPERPESADA), PADRÃO MÉDIO, 80X210CM, ESPESSURA DE 3,5CM, ITENS INCLUSOS: DOBRADIÇAS, MONTAGEM E INSTALAÇÃO DE BATENTE, FECHADURA COM EXECUÇÃO DO FURO - FORNECIMENTO E INSTALAÇÃO. AF_12/2019 | UN | 2179.33 | 236.92 | 1942.41 | 1942.41 | 0 | 0 | 0
100694 | KIT DE PORTA DE MADEIRA TIPO MEXICANA, MACIÇA (PESADA OU SUPERPESADA), PADRÃO POPULAR, 80X210CM, ESPESSURA DE 3,5CM, ITENS INCLUSOS: DOBRADIÇAS, MONTAGEM E INSTALAÇÃO DE BATENTE, FECHADURA COM EXECUÇÃO DO FURO - FORNECIMENTO E INSTALAÇÃO. AF_12/2019 | UN | 1957.49 | 237.21 | 1720.28 | 1720.28 | 0 | 0 | 0
100695 | RECOLOCAÇÃO DE FOLHAS DE PORTA DE MADEIRA LEVE OU MÉDIA DE 60CM DE LARGURA, CONSIDERANDO REAPROVEITAMENTO DO MATERIAL. AF_12/2019 | UN | 63.13 | 43.61 | 19.52 | 19.52 | 0 | 0 | 0
100696 | RECOLOCAÇÃO DE FOLHAS DE PORTA DE MADEIRA LEVE OU MÉDIA DE 70CM DE LARGURA, CONSIDERANDO REAPROVEITAMENTO DO MATERIAL. AF_12/2019 | UN | 70.29 | 48.6 | 21.69 | 21.69 | 0 | 0 | 0
100697 | RECOLOCAÇÃO DE FOLHAS DE PORTA DE MADEIRA LEVE OU MÉDIA DE 80CM DE LARGURA, CONSIDERANDO REAPROVEITAMENTO DO MATERIAL. AF_12/2019 | UN | 77.5 | 53.66 | 23.84 | 23.84 | 0 | 0 | 0
100698 | RECOLOCAÇÃO DE FOLHAS DE PORTA DE MADEIRA LEVE OU MÉDIA DE 90CM DE LARGURA, CONSIDERANDO REAPROVEITAMENTO DO MATERIAL. AF_12/2019 | UN | 84.67 | 58.66 | 26.01 | 26.01 | 0 | 0 | 0
100699 | RECOLOCAÇÃO DE FOLHAS DE PORTA DE MADEIRA PESADA OU SUPERPESADA DE 80CM DE LARGURA, CONSIDERANDO REAPROVEITAMENTO DO MATERIAL. AF_12/2019 | UN | 100.82 | 70.06 | 30.76 | 30.76 | 0 | 0 | 0
100700 | PORTA DE MADEIRA COMPENSADA LISA PARA PINTURA, 120X210X3,5CM, 2 FOLHAS, INCLUSO ADUELA 2A, ALIZAR 2A E DOBRADIÇAS. AF_12/2019 | UN | 885.06 | 138.05 | 747.01 | 747.01 | 0 | 0 | 0
100712 | KIT DE PORTA DE MADEIRA PARA VERNIZ, SEMI-OCA (LEVE OU MÉDIA), PADRÃO POPULAR, 70X210CM, ESPESSURA DE 3,5CM, ITENS INCLUSOS: DOBRADIÇAS, MONTAGEM E INSTALAÇÃO DE BATENTE, FECHADURA COM EXECUÇÃO DO FURO - FORNECIMENTO E INSTALAÇÃO. AF_12/2019 | UN | 894.7 | 210.48 | 684.22 | 684.22 | 0 | 0 | 0
100665 | JANELA DE MADEIRA - CEDRINHO/ANGELIM OU EQUIVALENTE DA REGIÃO - DE ABRIR COM 4 FOLHAS (2 VENEZIANAS E 2 GUILHOTINAS PARA VIDRO), COM BATENTE, ALIZAR E FERRAGENS. EXCLUSIVE VIDROS, ACABAMENTO E CONTRAMARCO. FORNECIMENTO E INSTALAÇÃO. AF_12/2019 | M2 | 667.2 | 47.47 | 619.73 | 619.73 | 0 | 0 | 0
100666 | JANELA DE MADEIRA (PINUS/EUCALIPTO OU EQUIV.) DE ABRIR COM 4 FOLHAS (2 VENEZIANAS E 2 GUILHOTINAS PARA VIDRO), COM BATENTE, ALIZAR E FERRAGENS. EXCLUSIVE VIDROS, ACABAMENTO E CONTRAMARCO. FORNECIMENTO E INSTALAÇÃO. AF_12/2019 | M2 | 539.34 | 47.47 | 491.87 | 491.87 | 0 | 0 | 0
100667 | JANELA DE MADEIRA (IMBUIA/CEDRO OU EQUIV.) DE ABRIR COM 4 FOLHAS (2 VENEZIANAS E 2 GUILHOTINAS PARA VIDRO), COM BATENTE, ALIZAR E FERRAGENS. EXCLUSIVE VIDROS, ACABAMENTO E CONTRAMARCO. FORNECIMENTO E INSTALAÇÃO. AF_12/2019 | M2 | 847.97 | 47.47 | 800.5 | 800.5 | 0 | 0 | 0
100668 | JANELA DE MADEIRA (CEDRINHO/ANGELIM OU EQUIV.) TIPO MAXIM-AR, PARA VIDRO, COM BATENTE, ALIZAR E FERRAGENS. EXCLUSIVE VIDRO, ACABAMENTO E CONTRAMARCO. FORNECIMENTO E INSTALAÇÃO. AF_12/2019 | M2 | 1099.03 | 106.83 | 992.2 | 992.2 | 0 | 0 | 0
100669 | JANELA DE MADEIRA (PINUS/EUCALIPTO OU EQUIV.) TIPO BASCULANTE COM 2 FOLHAS PARA VIDRO, COM BATENTE, ALIZAR E FERRAGENS. EXCLUSIVE VIDROS, ACABAMENTO E CONTRAMARCO. FORNECIMENTO E INSTALAÇÃO. AF_12/2019 | M2 | 638.37 | 68.38 | 569.99 | 569.99 | 0 | 0 | 0
100670 | JANELA DE MADEIRA (CEDRINHO/ANGELIM OU EQUIV.) DE CORRER COM 6 FOLHAS (2 VENEZ. FIXAS, 2 VENEZ. DE CORRER E 2 DE CORRER PARA VIDRO), COM BATENTE, ALIZAR E FERRAGENS. EXCLUSIVE VIDROS, ACABAMENTO E CONTRAMARCO. FORNECIMENTO E INSTALAÇÃO. AF_12/2019 | M2 | 827.91 | 52.76 | 775.15 | 775.15 | 0 | 0 | 0
100671 | JANELA DE MADEIRA (IMBUIA/CEDRO OU EQUIV) DE CORRER COM 6 FOLHAS (2 VENEZIANAS FIXAS, 2 VENEZIANAS DE CORRER E 2 DE CORRER PARA VIDRO), COM BATENTE, ALIZAR E FERRAGENS. EXCLUSIVE VIDROS, ACABAMENTO E CONTRAMARCO. FORNECIMENTO E INSTALAÇÃO. AF_12/2019 | M2 | 1011.91 | 52.76 | 959.15 | 959.15 | 0 | 0 | 0
100672 | JANELA DE MADEIRA (PINUS/EUCALIPTO OU EQUIV.) DE CORRER COM 6 FOLHAS (2 VENEZ. FIXAS, 2 VENEZ. DE CORRER E 2 DE CORRER PARA VIDRO), COM BATENTE, ALIZAR E FERRAGENS. EXCLUSIVE VIDROS, ACABAMENTO E CONTRAMARCO. FORNECIMENTO EINSTALAÇÃO. AF_12/2019 | M2 | 676.66 | 52.76 | 623.9 | 623.9 | 0 | 0 | 0
100701 | PORTA DE FERRO, DE ABRIR, TIPO GRADE COM CHAPA, COM GUARNIÇÕES. AF_12/2019 | M2 | 1485.5 | 14.72 | 1470.78 | 1470.78 | 0 | 0 | 0
94559 | JANELA DE AÇO TIPO BASCULANTE PARA VIDROS, COM BATENTE, FERRAGENS E PINTURA ANTICORROSIVA. EXCLUSIVE VIDROS, ACABAMENTO, ALIZAR E CONTRAMARCO. FORNECIMENTO E INSTALAÇÃO. AF_12/2019 | M2 | 694.06 | 134.58 | 559.48 | 559.48 | 0 | 0 | 0
94562 | JANELA DE AÇO DE CORRER COM 4 FOLHAS PARA VIDRO, COM BATENTE, FERRAGENS E PINTURA ANTICORROSIVA. EXCLUSIVE VIDROS, ALIZAR E CONTRAMARCO. FORNECIMENTO E INSTALAÇÃO. AF_12/2019 | M2 | 636.98 | 61.44 | 575.54 | 575.54 | 0 | 0 | 0
94587 | CONTRAMARCO DE AÇO, FIXAÇÃO COM ARGAMASSA - FORNECIMENTO E INSTALAÇÃO. AF_12/2019 | M | 75.64 | 19.23 | 56.41 | 56.41 | 0 | 0 | 0
94588 | CONTRAMARCO DE AÇO, FIXAÇÃO COM PARAFUSO - FORNECIMENTO E INSTALAÇÃO. AF_12/2019 | M | 66.79 | 9.98 | 56.81 | 56.81 | 0 | 0 | 0
99837 | GUARDA-CORPO DE AÇO GALVANIZADO DE 1,10M, MONTANTES TUBULARES DE 1.1/4 ESPAÇADOS DE 1,20M, TRAVESSA SUPERIOR DE 1.1/2, GRADIL FORMADO POR TUBOS HORIZONTAIS DE 1 E VERTICAIS DE 3/4, FIXADO COM CHUMBADOR MECÂNICO. AF_04/2019_PS | M | 595.23 | 189.04 | 406.19 | 406.19 | 0 | 0 | 0
99839 | GUARDA-CORPO DE AÇO GALVANIZADO DE 1,10M DE ALTURA, MONTANTES TUBULARES DE 1.1/2 ESPAÇADOS DE 1,20M, TRAVESSA SUPERIOR DE 2 , GRADIL FORMADO POR BARRAS CHATAS EM FERRO DE 32X4,8MM, FIXADO COM CHUMBADOR MECÂNICO. AF_04/2019_PS | M | 502.4 | 198.32 | 304.08 | 304.08 | 0 | 0 | 0
99841 | GUARDA-CORPO PANORÂMICO COM PERFIS DE ALUMÍNIO E VIDRO LAMINADO 8 MM, FIXADO COM CHUMBADOR MECÂNICO. AF_04/2019_PS | M | 1070.74 | 115.02 | 955.72 | 955.72 | 0 | 0 | 0
99855 | CORRIMÃO SIMPLES, DIÂMETRO EXTERNO = 1 1/2, EM AÇO GALVANIZADO. AF_04/2019_PS | M | 107 | 32.51 | 74.49 | 74.49 | 0 | 0 | 0
99857 | CORRIMÃO SIMPLES, DIÂMETRO EXTERNO = 1 1/2, EM ALUMÍNIO. AF_04/2019_PS | M | 92.11 | 45.66 | 46.45 | 46.45 | 0 | 0 | 0
99861 | GRADIL EM FERRO FIXADO EM VÃOS DE JANELAS, FORMADO POR BARRAS CHATAS DE 25X4,8 MM. AF_04/2019 | M2 | 649.54 | 291.98 | 357.56 | 357.56 | 0 | 0 | 0
99862 | GRADIL EM ALUMÍNIO FIXADO EM VÃOS DE JANELAS, FORMADO POR TUBOS DE 3/4". AF_04/2019 | M2 | 618.71 | 303.22 | 315.49 | 315.49 | 0 | 0 | 0
90838 | PORTA CORTA-FOGO 90X210X4CM - FORNECIMENTO E INSTALAÇÃO. AF_12/2019 | UN | 3613.49 | 105.14 | 3508.35 | 3508.35 | 0 | 0 | 0
91338 | PORTA DE ALUMÍNIO DE ABRIR COM LAMBRI, COM GUARNIÇÃO, FIXAÇÃO COM PARAFUSOS - FORNECIMENTO E INSTALAÇÃO. AF_12/2019 | M2 | 1496.46 | 10.23 | 1486.23 | 1486.23 | 0 | 0 | 0
91341 | PORTA EM ALUMÍNIO DE ABRIR TIPO VENEZIANA COM GUARNIÇÃO, FIXAÇÃO COM PARAFUSOS - FORNECIMENTO E INSTALAÇÃO. AF_12/2019 | M2 | 1155.05 | 10.99 | 1144.06 | 1144.06 | 0 | 0 | 0
94805 | PORTA DE ALUMÍNIO DE ABRIR PARA VIDRO SEM GUARNIÇÃO, 87X210CM, FIXAÇÃO COM PARAFUSOS, INCLUSIVE VIDROS - FORNECIMENTO E INSTALAÇÃO. AF_12/2019 | UN | 1458.74 | 18.71 | 1440.03 | 1440.03 | 0 | 0 | 0
94806 | PORTA EM AÇO DE ABRIR PARA VIDRO SEM GUARNIÇÃO, 87X210CM, FIXAÇÃO COM PARAFUSOS, EXCLUSIVE VIDROS - FORNECIMENTO E INSTALAÇÃO. AF_12/2019 | UN | 1649.52 | 26.45 | 1623.07 | 1623.07 | 0 | 0 | 0
94807 | PORTA EM AÇO DE ABRIR TIPO VENEZIANA SEM GUARNIÇÃO, 87X210CM, FIXAÇÃO COM PARAFUSOS - FORNECIMENTO E INSTALAÇÃO. AF_12/2019 | UN | 1489.68 | 27.85 | 1461.83 | 1461.83 | 0 | 0 | 0
100702 | PORTA DE CORRER DE ALUMÍNIO, COM DUAS FOLHAS PARA VIDRO, INCLUSO VIDRO LISO INCOLOR, FECHADURA E PUXADOR, SEM ALIZAR. AF_12/2019 | M2 | 837.76 | 8.1 | 829.66 | 829.66 | 0 | 0 | 0
102188 | MOLA HIDRAULICA DE PISO PARA PORTA DE VIDRO TEMPERADO. AF_01/2021 | UN | 954.82 | 65.5 | 889.32 | 889.32 | 0 | 0 | 0
102189 | JOGO DE FERRAGENS CROMADAS PARA PORTA DE VIDRO TEMPERADO, UMA FOLHA COMPOSTO DE DOBRADICAS SUPERIOR E INFERIOR, TRINCO, FECHADURA, CONTRA FECHADURA COM CAPUCHINHO SEM MOLA E PUXADOR. AF_01/2021 | UN | 263.61 | 72.72 | 190.89 | 190.89 | 0 | 0 | 0
100703 | PUXADOR CENTRAL PARA ESQUADRIA DE MADEIRA. AF_12/2019 | UN | 33.2 | 9.1 | 24.1 | 24.1 | 0 | 0 | 0
100704 | PORTA CADEADO ZINCADO OXIDADO PRETO COM CADEADO DE AÇO INOX, LARGURA DE *50* MM. AF_12/2019 | UN | 69.9 | 14.53 | 55.37 | 55.37 | 0 | 0 | 0
100705 | TARJETA TIPO LIVRE/OCUPADO PARA PORTA DE BANHEIRO. AF_12/2019 | UN | 81.38 | 25.04 | 56.34 | 56.34 | 0 | 0 | 0
100706 | CREMONA EM LATÃO CROMADO OU POLIDO, COMPLETA. AF_12/2019 | UN | 73.68 | 32.49 | 41.19 | 41.19 | 0 | 0 | 0
100707 | FECHO DE EMBUTIR TIPO UNHA 22CM. AF_12/2019 | UN | 147.86 | 30.85 | 117.01 | 117.01 | 0 | 0 | 0
100708 | FECHO DE EMBUTIR TIPO UNHA 40CM. AF_12/2019 | UN | 184.66 | 34.21 | 150.45 | 150.45 | 0 | 0 | 0
100709 | DOBRADIÇA EM AÇO/FERRO, 3" X 21/2", E=1,9 A 2MM, SEN ANEL, CROMADO OU ZINCADO, TAMPA BOLA, COM PARAFUSOS. AF_12/2019 | UN | 48.4 | 25.13 | 23.27 | 23.27 | 0 | 0 | 0
100710 | DOBRADIÇA TIPO VAI E VEM EM LATÃO POLIDO 3". AF_12/2019 | UN | 115.03 | 33.49 | 81.54 | 81.54 | 0 | 0 | 0
102151 | INSTALAÇÃO DE VIDRO LISO INCOLOR, E = 3 MM, EM ESQUADRIA DE MADEIRA, FIXADO COM BAGUETE. AF_01/2021 | M2 | 166.61 | 23.27 | 143.34 | 143.34 | 0 | 0 | 0
102152 | INSTALAÇÃO DE VIDRO LISO, E = 4 MM, EM ESQUADRIA DE MADEIRA, FIXADO COM BAGUETE. AF_01/2021 | M2 | 183.8 | 23.27 | 160.53 | 160.53 | 0 | 0 | 0
102153 | INSTALAÇÃO DE VIDRO LISO FUME, E = 4 MM, EM ESQUADRIA DE MADEIRA, FIXADO COM BAGUETE. AF_01/2021 | M2 | 229.63 | 23.27 | 206.36 | 206.36 | 0 | 0 | 0
102154 | INSTALAÇÃO DE VIDRO LISO INCOLOR, E = 5 MM, EM ESQUADRIA DE MADEIRA, FIXADO COM BAGUETE. AF_01/2021 | M2 | 197.63 | 18.58 | 179.05 | 179.05 | 0 | 0 | 0
102155 | INSTALAÇÃO DE VIDRO LISO FUME, E = 5 MM, EM ESQUADRIA DE MADEIRA, FIXADO COM BAGUETE. AF_01/2021 | M2 | 235.12 | 18.58 | 216.54 | 216.54 | 0 | 0 | 0
102156 | INSTALAÇÃO DE VIDRO LISO INCOLOR, E = 6 MM, EM ESQUADRIA DE MADEIRA, FIXADO COM BAGUETE. AF_01/2021 | M2 | 223.31 | 14.19 | 209.12 | 209.12 | 0 | 0 | 0
102157 | INSTALAÇÃO DE VIDRO LISO FUME, E = 6 MM, EM ESQUADRIA DE MADEIRA, FIXADO COM BAGUETE. AF_01/2021 | M2 | 303.52 | 14.19 | 289.33 | 289.33 | 0 | 0 | 0
102158 | INSTALAÇÃO DE VIDRO LISO INCOLOR, E = 8 MM, EM ESQUADRIA DE MADEIRA, FIXADO COM BAGUETE. AF_01/2021 | M2 | 305.34 | 10.54 | 294.8 | 294.8 | 0 | 0 | 0
102159 | INSTALAÇÃO DE VIDRO LISO INCOLOR, E = 10 MM, EM ESQUADRIA DE MADEIRA, FIXADO COM BAGUETE. AF_01/2021 | M2 | 362.3 | 9.25 | 353.05 | 353.05 | 0 | 0 | 0
102160 | INSTALAÇÃO DE VIDRO IMPRESSO, E = 4 MM, EM ESQUADRIA DE MADEIRA, FIXADO COM BAGUETE. AF_01/2021 | M2 | 160.88 | 23.27 | 137.61 | 137.61 | 0 | 0 | 0
102161 | INSTALAÇÃO DE VIDRO LISO INCOLOR, E = 3 MM, EM ESQUADRIA DE ALUMÍNIO OU PVC, FIXADO COM BAGUETE. AF_01/2021_PS | M2 | 327.13 | 28.2 | 298.93 | 298.93 | 0 | 0 | 0
102162 | INSTALAÇÃO DE VIDRO LISO INCOLOR, E = 4 MM, EM ESQUADRIA DE ALUMÍNIO OU PVC, FIXADO COM BAGUETE. AF_01/2021_PS | M2 | 344.32 | 28.2 | 316.12 | 316.12 | 0 | 0 | 0
102163 | INSTALAÇÃO DE VIDRO LISO FUME, E = 4 MM, EM ESQUADRIA DE ALUMÍNIO OU PVC, FIXADO COM BAGUETE. AF_01/2021_PS | M2 | 390.15 | 28.2 | 361.95 | 361.95 | 0 | 0 | 0
102164 | INSTALAÇÃO DE VIDRO LISO INCOLOR, E = 5 MM, EM ESQUADRIA DE ALUMÍNIO OU PVC, FIXADO COM BAGUETE. AF_01/2021_PS | M2 | 328.64 | 22.58 | 306.06 | 306.06 | 0 | 0 | 0
102165 | INSTALAÇÃO DE VIDRO LISO FUME, E = 5 MM, EM ESQUADRIA DE ALUMÍNIO OU PVC, FIXADO COM BAGUETE. AF_01/2021_PS | M2 | 366.13 | 22.58 | 343.55 | 343.55 | 0 | 0 | 0
102166 | INSTALAÇÃO DE VIDRO LISO INCOLOR, E = 6 MM, EM ESQUADRIA DE ALUMÍNIO OU PVC, FIXADO COM BAGUETE. AF_01/2021_PS | M2 | 324.77 | 17.25 | 307.52 | 307.52 | 0 | 0 | 0
102167 | INSTALAÇÃO DE VIDRO LISO FUME, E = 6 MM, EM ESQUADRIA DE ALUMÍNIO OU PVC, FIXADO COM BAGUETE. AF_01/2021_PS | M2 | 404.98 | 17.25 | 387.73 | 387.73 | 0 | 0 | 0
102168 | INSTALAÇÃO DE VIDRO LISO INCOLOR, E = 8 MM, EM ESQUADRIA DE ALUMÍNIO OU PVC, FIXADO COM BAGUETE. AF_01/2021_PS | M2 | 380.54 | 12.81 | 367.73 | 367.73 | 0 | 0 | 0
102169 | INSTALAÇÃO DE VIDRO LISO INCOLOR, E = 10 MM, EM ESQUADRIA DE ALUMÍNIO OU PVC, FIXADO COM BAGUETE. AF_01/2021_PS | M2 | 427.78 | 11.21 | 416.57 | 416.57 | 0 | 0 | 0
102170 | INSTALAÇÃO DE VIDRO IMPRESSO, E = 4 MM, EM ESQUADRIA DE ALUMÍNIO OU PVC, FIXADO COM BAGUETE. AF_01/2021_PS | M2 | 321.4 | 28.2 | 293.2 | 293.2 | 0 | 0 | 0
102171 | INSTALAÇÃO DE VIDRO ARAMADO, E = 6 MM, EM ESQUADRIA DE ALUMÍNIO OU PVC, FIXADO COM BAGUETE. AF_01/2021_PS | M2 | 511.98 | 22.58 | 489.4 | 489.4 | 0 | 0 | 0
102172 | INSTALAÇÃO DE VIDRO ARAMADO, E = 7 MM, EM ESQUADRIA DE ALUMÍNIO OU PVC, FIXADO COM BAGUETE. AF_01/2021_PS | M2 | 485.18 | 17.25 | 467.93 | 467.93 | 0 | 0 | 0
102176 | INSTALAÇÃO DE VIDRO LAMINADO, E = 8 MM (4+4), ENCAIXADO EM PERFIL U. AF_01/2021_PS | M2 | 862.89 | 60.01 | 802.88 | 802.88 | 0 | 0 | 0
102177 | INSTALAÇÃO DE VIDRO LAMINADO, E = 12 MM (4+4+4), ENCAIXADO EM PERFIL U. AF_01/2021_PS | M2 | 1671.05 | 54.59 | 1616.46 | 1616.46 | 0 | 0 | 0
102178 | INSTALAÇÃO DE VIDRO LAMINADO, E = 15 MM (5+5+5), ENCAIXADO EM PERFIL U. AF_01/2021_PS | M2 | 1905.34 | 50.01 | 1855.33 | 1855.33 | 0 | 0 | 0
102179 | INSTALAÇÃO DE VIDRO TEMPERADO, E = 6 MM, ENCAIXADO EM PERFIL U. AF_01/2021_PS | M2 | 379.32 | 57.15 | 322.17 | 322.17 | 0 | 0 | 0
102180 | INSTALAÇÃO DE VIDRO TEMPERADO, E = 8 MM, ENCAIXADO EM PERFIL U. AF_01/2021_PS | M2 | 441.29 | 54.45 | 386.84 | 386.84 | 0 | 0 | 0
102181 | INSTALAÇÃO DE VIDRO TEMPERADO, E = 10 MM, ENCAIXADO EM PERFIL U. AF_01/2021_PS | M2 | 524.5 | 51.08 | 473.42 | 473.42 | 0 | 0 | 0
102182 | PORTA PIVOTANTE DE VIDRO TEMPERADO, 90X210 CM, ESPESSURA 10 MM, INCLUSIVE ACESSÓRIOS. AF_01/2021 | UN | 1090.12 | 69.19 | 1020.93 | 1020.93 | 0 | 0 | 0
102183 | PORTA PIVOTANTE DE VIDRO TEMPERADO, 2 FOLHAS DE 90X210 CM, ESPESSURA DE 10MM, INCLUSIVE ACESSÓRIOS. AF_01/2021 | UN | 2193.65 | 147.79 | 2045.86 | 2045.86 | 0 | 0 | 0
102184 | PORTA DE ABRIR COM MOLA HIDRÁULICA, EM VIDRO TEMPERADO, 90X210 CM, ESPESSURA 10 MM, INCLUSIVE ACESSÓRIOS. AF_01/2021 | UN | 2020.02 | 117.23 | 1902.79 | 1902.79 | 0 | 0 | 0
102185 | PORTA DE ABRIR COM MOLA HIDRÁULICA, EM VIDRO TEMPERADO, 2 FOLHAS DE 90X210 CM, ESPESSURA DD 10MM, INCLUSIVE ACESSÓRIOS. AF_01/2021 | UN | 4053.08 | 243.6 | 3809.48 | 3809.48 | 0 | 0 | 0
102190 | REMOÇÃO DE VIDRO LISO COMUM DE ESQUADRIA COM BAGUETE DE MADEIRA. AF_01/2021 | M2 | 20.61 | 14.51 | 6.1 | 6.1 | 0 | 0 | 0
102191 | REMOÇÃO DE VIDRO LISO COMUM DE ESQUADRIA COM BAGUETE DE ALUMÍNIO OU PVC. AF_01/2021 | M2 | 25.03 | 17.6 | 7.43 | 7.43 | 0 | 0 | 0
102192 | REMOÇÃO DE VIDRO TEMPERADO FIXADO EM PERFIL U. AF_01/2021 | M2 | 17.86 | 12.56 | 5.3 | 5.3 | 0 | 0 | 0
94569 | JANELA DE ALUMÍNIO TIPO MAXIM-AR, COM VIDROS, BATENTE E FERRAGENS. EXCLUSIVE ALIZAR, ACABAMENTO E CONTRAMARCO. FORNECIMENTO E INSTALAÇÃO. AF_12/2019 | M2 | 1129.49 | 49.11 | 1080.38 | 1080.38 | 0 | 0 | 0
94570 | JANELA DE ALUMÍNIO DE CORRER COM 2 FOLHAS PARA VIDROS, COM VIDROS, BATENTE, ACABAMENTO COM ACETATO OU BRILHANTE E FERRAGENS. EXCLUSIVE ALIZAR E CONTRAMARCO. FORNECIMENTO E INSTALAÇÃO. AF_12/2019 | M2 | 594.95 | 14.91 | 580.04 | 580.04 | 0 | 0 | 0
94572 | JANELA DE ALUMÍNIO DE CORRER COM 3 FOLHAS (2 VENEZIANAS E 1 PARA VIDRO), COM VIDROS, BATENTE E FERRAGENS. EXCLUSIVE ACABAMENTO, ALIZAR E CONTRAMARCO. FORNECIMENTO E INSTALAÇÃO. AF_12/2019 | M2 | 854.12 | 20.05 | 834.07 | 834.07 | 0 | 0 | 0
94573 | JANELA DE ALUMÍNIO DE CORRER COM 4 FOLHAS PARA VIDROS, COM VIDROS, BATENTE, ACABAMENTO COM ACETATO OU BRILHANTE E FERRAGENS. EXCLUSIVE ALIZAR E CONTRAMARCO. FORNECIMENTO E INSTALAÇÃO. AF_12/2019 | M2 | 683.84 | 27.62 | 656.22 | 656.22 | 0 | 0 | 0
94580 | JANELA DE ALUMÍNIO DE CORRER COM 6 FOLHAS (2 VENEZIANAS FIXAS, 2 VENEZIANAS DE CORRER E 2 PARA VIDRO), COM VIDROS, BATENTE, ACABAMENTO COM ACETATO OU BRILHANTE E FERRAGENS. EXCLUSIVE ALIZAR E CONTRAMARCO. FORNECIMENTO E INSTALAÇÃO. AF_12/2019 | M2 | 946.45 | 32.22 | 914.23 | 914.23 | 0 | 0 | 0
94589 | CONTRAMARCO DE ALUMÍNIO, FIXAÇÃO COM ARGAMASSA - FORNECIMENTO E INSTALAÇÃO. AF_12/2019 | M | 28.24 | 10.26 | 17.98 | 17.98 | 0 | 0 | 0
94590 | CONTRAMARCO DE ALUMÍNIO, FIXAÇÃO COM PARAFUSO - FORNECIMENTO E INSTALAÇÃO. AF_12/2019 | M | 24.11 | 4.36 | 19.75 | 19.75 | 0 | 0 | 0
100674 | JANELA FIXA DE ALUMÍNIO PARA VIDRO, COM VIDRO, BATENTE E FERRAGENS. EXCLUSIVE ACABAMENTO, ALIZAR E CONTRAMARCO. FORNECIMENTO E INSTALAÇÃO. AF_12/2019 | M2 | 1263.95 | 20.72 | 1243.23 | 1243.23 | 0 | 0 | 0
101096 | TUBULÃO A CÉU ABERTO, DIÂMETRO DO FUSTE DE 70CM, ESCAVAÇÃO MANUAL, SEM ALARGAMENTO DE BASE, CONCRETO FEITO EM OBRA E LANÇADO COM JERICA. AF_05/2020_PA | M3 | 1199.58 | 462.43 | 737.15 | 726.81 | 9.1 | 0 | 1.24
101097 | TUBULÃO A CÉU ABERTO, DIÂMETRO DO FUSTE DE 80CM, ESCAVAÇÃO MANUAL, SEM ALARGAMENTO DE BASE, CONCRETO FEITO EM OBRA E LANÇADO COM JERICA. AF_05/2020_PA | M3 | 1135.68 | 414.24 | 721.44 | 711.17 | 9.05 | 0 | 1.22
101098 | TUBULÃO A CÉU ABERTO, DIÂMETRO DO FUSTE DE 100CM, ESCAVAÇÃO MANUAL, SEM ALARGAMENTO DE BASE, CONCRETO FEITO EM OBRA E LANÇADO COM JERICA. AF_05/2020_PA | M3 | 1053.88 | 346.81 | 707.07 | 696.92 | 8.96 | 0 | 1.19
101099 | TUBULÃO A CÉU ABERTO, DIÂMETRO DO FUSTE DE 120CM, ESCAVAÇÃO MANUAL, SEM ALARGAMENTO DE BASE, CONCRETO FEITO EM OBRA E LANÇADO COM JERICA. AF_05/2020_PA | M3 | 965.91 | 302.31 | 663.6 | 653.58 | 8.87 | 0 | 1.15
101100 | TUBULÃO A CÉU ABERTO, DIÂMETRO DO FUSTE DE 70CM, ESCAVAÇÃO MECÂNICA, SEM ALARGAMENTO DE BASE, CONCRETO FEITO EM OBRA E LANÇADO COM JERICA. AF_05/2020_PA | M3 | 885.84 | 146.84 | 739 | 652.49 | 85.27 | 0 | 1.24
101101 | TUBULÃO A CÉU ABERTO, DIÂMETRO DO FUSTE DE 80CM, ESCAVAÇÃO MECÂNICA, SEM ALARGAMENTO DE BASE, CONCRETO FEITO EM OBRA E LANÇADO COM JERICA (EXCLUSIVE MOBILIZAÇÃO E DESMOBILIZAÇÃO). AF_05/2020_PA | M3 | 864.61 | 139.2 | 725.41 | 645.58 | 78.61 | 0 | 1.22
101102 | TUBULÃO A CÉU ABERTO, DIÂMETRO DO FUSTE DE 100CM, ESCAVAÇÃO MECÂNICA, SEM ALARGAMENTO DE BASE, CONCRETO FEITO EM OBRA E LANÇADO COM JERICA (EXCLUSIVE MOBILIZAÇÃO E DESMOBILIZAÇÃO). AF_05/2020_PA | M3 | 841.73 | 127.1 | 714.63 | 643.39 | 70.05 | 0 | 1.19
101103 | TUBULÃO A CÉU ABERTO, DIÂMETRO DO FUSTE DE 120CM, ESCAVAÇÃO MECÂNICA, SEM ALARGAMENTO DE BASE, CONCRETO FEITO EM OBRA E LANÇADO COM JERICA (EXCLUSIVE MOBILIZAÇÃO E DESMOBILIZAÇÃO). AF_05/2020_PA | M3 | 792.03 | 118.51 | 673.52 | 607.9 | 64.47 | 0 | 1.15
101104 | TUBULÃO A CÉU ABERTO, DIÂMETRO DO FUSTE DE 70CM, ESCAVAÇÃO MANUAL, SEM ALARGAMENTO DE BASE, CONCRETO USINADO E LANÇADO COM BOMBA OU DIRETAMENTE DO CAMINHÃO (EXCLUSIVE BOMBEAMENTO). AF_05/2020_PA | M3 | 1146.74 | 379.74 | 767 | 760.99 | 6.01 | 0 | 0
101105 | TUBULÃO A CÉU ABERTO, DIÂMETRO DO FUSTE DE 80CM, ESCAVAÇÃO MANUAL, SEM ALARGAMENTO DE BASE, CONCRETO USINADO E LANÇADO COM BOMBA OU DIRETAMENTE DO CAMINHÃO (EXCLUSIVE BOMBEAMENTO). AF_05/2020_PA | M3 | 1083.91 | 333.03 | 750.88 | 744.87 | 6.01 | 0 | 0
101106 | TUBULÃO A CÉU ABERTO, DIÂMETRO DO FUSTE DE 100CM, ESCAVAÇÃO MANUAL, SEM ALARGAMENTO DE BASE, CONCRETO USINADO E LANÇADO COM BOMBA OU DIRETAMENTE DO CAMINHÃO (EXCLUSIVE BOMBEAMENTO). AF_05/2020_PA | M3 | 1004.21 | 268.13 | 736.08 | 730.06 | 6.02 | 0 | 0
101107 | TUBULÃO A CÉU ABERTO, DIÂMETRO DO FUSTE DE 120CM, ESCAVAÇÃO MANUAL, SEM ALARGAMENTO DE BASE, CONCRETO USINADO E LANÇADO COM BOMBA OU DIRETAMENTE DO CAMINHÃO (EXCLUSIVE BOMBEAMENTO). AF_05/2020_PA | M3 | 918.41 | 226.62 | 691.79 | 685.77 | 6.02 | 0 | 0
101108 | TUBULÃO A CÉU ABERTO, DIÂMETRO DO FUSTE DE 70CM, ESCAVAÇÃO MECÂNICA, SEM ALARGAMENTO DE BASE, CONCRETO USINADO E LANÇADO COM BOMBA OU DIRETAMENTE DO CAMINHÃO (EXCLUSIVE BOMBEAMENTO, MOBILIZAÇÃO E DESMOBILIZAÇÃO). AF_05/2020_PA | M3 | 827.72 | 59.11 | 768.61 | 686.44 | 82.17 | 0 | 0
101109 | TUBULÃO A CÉU ABERTO, DIÂMETRO DO FUSTE DE 80CM, ESCAVAÇÃO MECÂNICA, SEM ALARGAMENTO DE BASE, CONCRETO USINADO E LANÇADO COM BOMBA OU DIRETAMENTE DO CAMINHÃO (EXCLUSIVE BOMBEAMENTO, MOBILIZAÇÃO E DESMOBILIZAÇÃO). AF_05/2020_PA | M3 | 807.85 | 53.18 | 754.67 | 679.11 | 75.56 | 0 | 0
101110 | TUBULÃO A CÉU ABERTO, DIÂMETRO DO FUSTE DE 100CM, ESCAVAÇÃO MECÂNICA, SEM ALARGAMENTO DE BASE, CONCRETO USINADO E LANÇADO COM BOMBA OU DIRETAMENTE DO CAMINHÃO (EXCLUSIVE BOMBEAMENTO, MOBILIZAÇÃO E DESMOBILIZAÇÃO). AF_05/2020_PA | M3 | 787.68 | 44.2 | 743.48 | 676.39 | 67.09 | 0 | 0
101111 | TUBULÃO A CÉU ABERTO, DIÂMETRO DO FUSTE DE 120CM, ESCAVAÇÃO MECÂNICA, SEM ALARGAMENTO DE BASE, CONCRETO USINADO E LANÇADO COM BOMBA OU DIRETAMENTE DO CAMINHÃO (EXCLUSIVE BOMBEAMENTO, MOBILIZAÇÃO E DESMOBILIZAÇÃO). AF_05/2020_PA | M3 | 740.74 | 39.16 | 701.58 | 639.98 | 61.6 | 0 | 0
101112 | ALARGAMENTO DE BASE DE TUBULÃO A CÉU ABERTO, ESCAVAÇÃO MANUAL, CONCRETO FEITO EM OBRA E LANÇADO COM JERICA. AF_05/2020 | M3 | 855.4 | 281.65 | 573.75 | 563.37 | 9.12 | 0 | 1.26
101113 | ALARGAMENTO DE BASE DE TUBULÃO A CÉU ABERTO, ESCAVAÇÃO MANUAL, CONCRETO USINADO E LANÇADO COM BOMBA OU DIRETAMENTE DO CAMINHÃO (EXCLUSIVE BOMBEAMENTO). AF_05/2020 | M3 | 806.52 | 201 | 605.52 | 599.51 | 6.01 | 0 | 0
95601 | ARRASAMENTO MECANICO DE ESTACA DE CONCRETO ARMADO, DIAMETROS DE ATÉ 40 CM. AF_05/2021 | UN | 17.35 | 11.71 | 5.64 | 5.17 | 0.3 | 0 | 0.17
95602 | ARRASAMENTO MECANICO DE ESTACA DE CONCRETO ARMADO, DIAMETROS DE 41 CM A 60 CM. AF_05/2021 | UN | 27.78 | 18.69 | 9.09 | 8.31 | 0.5 | 0 | 0.28
95603 | ARRASAMENTO MECANICO DE ESTACA DE CONCRETO ARMADO, DIAMETROS DE 61 CM A 80 CM. AF_05/2021 | UN | 47.42 | 31.87 | 15.55 | 14.21 | 0.87 | 0 | 0.47
95604 | ARRASAMENTO MECANICO DE ESTACA DE CONCRETO ARMADO, DIAMETROS DE 81 CM A 100 CM. AF_05/2021 | UN | 73.57 | 49.4 | 24.17 | 22.06 | 1.37 | 0 | 0.74
95605 | ARRASAMENTO MECANICO DE ESTACA DE CONCRETO ARMADO, DIAMETROS DE 101 CM A 150 CM. AF_05/2021 | UN | 135.11 | 90.67 | 44.44 | 40.54 | 2.54 | 0 | 1.36
95607 | ARRASAMENTO DE ESTACA METÁLICA, PERFIL LAMINADO TIPO I FAMÍLIA 250. AF_05/2021 | UN | 22.52 | 8.91 | 13.61 | 13.56 | 0.05 | 0 | 0
95608 | ARRASAMENTO MECÂNICO DE ESTACA METÁLICA, PERFIL LAMINADO TIPO H - FAMÍLIA 250. AF_05/2021 | UN | 32.66 | 12.91 | 19.75 | 19.67 | 0.08 | 0 | 0
95609 | ARRASAMENTO MECÂNICO DE ESTACA METÁLICA, PERFIL LAMINADO TIPO H - FAMÍLIA 310. AF_05/2021 | UN | 41.43 | 16.38 | 25.05 | 24.94 | 0.11 | 0 | 0
100651 | ESTACA HÉLICE CONTÍNUA, DIÂMETRO DE 30 CM, INCLUSO CONCRETO FCK=30MPA E ARMADURA MÍNIMA (EXCLUSIVE BOMBEAMENTO, MOBILIZAÇÃO E DESMOBILIZAÇÃO). AF_12/2019_PA | M | 123.74 | 11.27 | 112.47 | 83.74 | 28.73 | 0 | 0
100652 | ESTACA HÉLICE CONTÍNUA , DIÂMETRO DE 50 CM, INCLUSO CONCRETO FCK=30MPA E ARMADURA MÍNIMA (EXCLUSIVE BOMBEAMENTO, MOBILIZAÇÃO E DESMOBILIZAÇÃO). AF_12/2019_PA | M | 231.49 | 14.94 | 216.55 | 180.75 | 35.8 | 0 | 0
100653 | ESTACA HÉLICE CONTÍNUA, DIÂMETRO DE 70 CM, INCLUSO CONCRETO FCK=30MPA E ARMADURA MÍNIMA (EXCLUSIVE BOMBEAMENTO, MOBILIZAÇÃO E DESMOBILIZAÇÃO). AF_12/2019_PA | M | 381.35 | 18.79 | 362.56 | 320.13 | 42.43 | 0 | 0
100654 | ESTACA HÉLICE CONTÍNUA, DIÂMETRO DE 80 CM, INCLUSO CONCRETO FCK=30MPA E ARMADURA MÍNIMA (EXCLUSIVE BOMBEAMENTO, MOBILIZAÇÃO E DESMOBILIZAÇÃO). AF_12/2019_PA | M | 514.41 | 21.36 | 493.05 | 445.1 | 47.95 | 0 | 0
100655 | ESTACA HÉLICE CONTÍNUA, DIÂMETRO DE 90 CM, INCLUSO CONCRETO FCK=30MPA E ARMADURA MÍNIMA (EXCLUSIVE BOMBEAMENTO, MOBILIZAÇÃO E DESMOBILIZAÇÃO). AF_12/2019_PA | M | 594.1 | 18.37 | 575.73 | 518.29 | 57.44 | 0 | 0
100656 | ESTACA PRÉ-MOLDADA DE CONCRETO, SEÇÃO QUADRADA, CAPACIDADE DE 25 TONELADAS, INCLUSO EMENDA (EXCLUSIVE MOBILIZAÇÃO E DESMOBILIZAÇÃO). AF_12/2019 | M | 115.55 | 11.55 | 104 | 98.33 | 5.67 | 0 | 0
100657 | ESTACA PRÉ-MOLDADA DE CONCRETO SEÇÃO QUADRADA, CAPACIDADE DE 50 TONELADAS, INCLUSO EMENDA (EXCLUSIVE MOBILIZAÇÃO E DESMOBILIZAÇÃO). AF_12/2019 | M | 149.79 | 12.15 | 137.64 | 131.68 | 5.96 | 0 | 0
100658 | ESTACA PRÉ-MOLDADA DE CONCRETO CENTRIFUGADO, SEÇÃO CIRCULAR, CAPACIDADE DE 100 TONELADAS, INCLUSO EMENDA (EXCLUSIVE MOBILIZAÇÃO E DESMOBILIZAÇÃO). AF_12/2019 | M | 349.37 | 16.49 | 332.88 | 325.91 | 6.97 | 0 | 0
100889 | ESTACA METÁLICA PARA FUNDAÇÃO, UTILIZANDO PERFIL LAMINADO HP250X62 (EXCLUSIVE MOBILIZAÇÃO E DESMOBILIZAÇÃO). AF_01/2020 | KG | 16.57 | 0.36 | 16.21 | 16.07 | 0.14 | 0 | 0
100890 | ESTACA METÁLICA PARA FUNDAÇÃO, UTILIZANDO PERFIL LAMINADO HP310X79 (EXCLUSIVE MOBILIZAÇÃO E DESMOBILIZAÇÃO). AF_01/2020 | KG | 16.41 | 0.29 | 16.12 | 16.01 | 0.11 | 0 | 0
100892 | ESTACA METÁLICA PARA CONTENÇÃO, UTILIZANDO PERFIL LAMINADO W250X32,7 (EXCLUSIVE MOBILIZAÇÃO E DESMOBILIZAÇÃO). AF_01/2020 | KG | 15.71 | 0.58 | 15.13 | 14.91 | 0.22 | 0 | 0
100893 | ESTACA METÁLICA PARA CONTENÇÃO, UTILIZANDO PERFIL LAMINADO W250X38,5 (EXCLUSIVE MOBILIZAÇÃO E DESMOBILIZAÇÃO). AF_01/2020 | KG | 15.52 | 0.5 | 15.02 | 14.84 | 0.18 | 0 | 0
100894 | ESTACA METÁLICA PARA CONTENÇÃO, UTILIZANDO PERFIL LAMINADO W250X44,8 (EXCLUSIVE MOBILIZAÇÃO E DESMOBILIZAÇÃO). AF_01/2020 | KG | 15.41 | 0.42 | 14.99 | 14.84 | 0.15 | 0 | 0
100896 | ESTACA ESCAVADA MECANICAMENTE, SEM FLUIDO ESTABILIZANTE, COM 25CM DE DIÂMETRO, CONCRETO LANÇADO POR CAMINHÃO BETONEIRA (EXCLUSIVE MOBILIZAÇÃO E DESMOBILIZAÇÃO). AF_01/2020_PA | M | 56.01 | 5.98 | 50.03 | 35.69 | 14.34 | 0 | 0
100897 | ESTACA ESCAVADA MECANICAMENTE, SEM FLUIDO ESTABILIZANTE, COM 40CM DE DIÂMETRO, CONCRETO LANÇADO POR CAMINHÃO BETONEIRA (EXCLUSIVE MOBILIZAÇÃO E DESMOBILIZAÇÃO). AF_01/2020_PA | M | 106.23 | 7.54 | 98.69 | 79.46 | 19.23 | 0 | 0
100898 | ESTACA ESCAVADA MECANICAMENTE, SEM FLUIDO ESTABILIZANTE, COM 60CM DE DIÂMETRO, CONCRETO LANÇADO POR CAMINHÃO BETONEIRA (EXCLUSIVE MOBILIZAÇÃO E DESMOBILIZAÇÃO). AF_01/2020_PA | M | 200.96 | 9.31 | 191.65 | 168.12 | 23.53 | 0 | 0
100899 | ESTACA ESCAVADA MECANICAMENTE, SEM FLUIDO ESTABILIZANTE, COM 25CM DE DIÂMETRO, CONCRETO LANÇADO MANUALMENTE (EXCLUSIVE MOBILIZAÇÃO E DESMOBILIZAÇÃO). AF_01/2020_PA | M | 82.04 | 23.52 | 58.52 | 43.44 | 15.08 | 0 | 0
100900 | ESTACA ESCAVADA MECANICAMENTE, SEM FLUIDO ESTABILIZANTE, COM 60CM DE DIÂMETRO, CONCRETO LANÇADO POR BOMBA LANÇA (EXCLUSIVE BOMBEAMENTO, MOBILIZAÇÃO E DESMOBILIZAÇÃO). AF_01/2020_PA | M | 230.56 | 12.51 | 218.05 | 194.53 | 23.52 | 0 | 0
101173 | ESTACA BROCA DE CONCRETO, DIÂMETRO DE 20CM, ESCAVAÇÃO MANUAL COM TRADO CONCHA, COM ARMADURA DE ARRANQUE. AF_05/2020 | M | 60.13 | 22.79 | 37.34 | 37.21 | 0.09 | 0 | 0.04
101174 | ESTACA BROCA DE CONCRETO, DIÂMETRO DE 25CM, ESCAVAÇÃO MANUAL COM TRADO CONCHA, COM ARMADURA DE ARRANQUE. AF_05/2020 | M | 84.84 | 35.35 | 49.49 | 49.3 | 0.13 | 0 | 0.06
101175 | ESTACA BROCA DE CONCRETO, DIÂMETRO DE 30CM, ESCAVAÇÃO MANUAL COM TRADO CONCHA, COM ARMADURA DE ARRANQUE. AF_05/2020 | M | 115.81 | 48.03 | 67.78 | 67.49 | 0.2 | 0 | 0.09
101176 | ESTACA BROCA DE CONCRETO, DIÂMETRO DE 30CM, ESCAVAÇÃO MANUAL COM TRADO CONCHA, INTEIRAMENTE ARMADA. AF_05/2020_PA | M | 144.29 | 53.18 | 91.11 | 90.82 | 0.2 | 0 | 0.09
102521 | ARRASAMENTO MECÂNICO DE ESTACA BARRETE DE CONCRETO ARMADO, SEÇÃO DE 0,40 X 2,50 M. AF_05/2021 | UN | 111.45 | 74.79 | 36.66 | 33.46 | 2.08 | 0 | 1.12
102522 | ARRASAMENTO MECÂNICO DE ESTACA BARRETE DE CONCRETO ARMADO, SEÇÃO DE 0,60 X 2,50 M. AF_05/2021 | UN | 163.51 | 109.69 | 53.82 | 49.1 | 3.07 | 0 | 1.65
102523 | ARRASAMENTO MECÂNICO DE ESTACA BARRETE DE CONCRETO ARMADO, SEÇÃO DE 0,80 X 2,50 M. AF_05/2021 | UN | 215.57 | 144.6 | 70.97 | 64.75 | 4.05 | 0 | 2.17
95240 | LASTRO DE CONCRETO MAGRO, APLICADO EM PISOS, LAJES SOBRE SOLO OU RADIERS, ESPESSURA DE 3 CM. AF_07/2016 | M2 | 17.94 | 5.92 | 12.02 | 11.92 | 0.07 | 0 | 0.03
95241 | LASTRO DE CONCRETO MAGRO, APLICADO EM PISOS, LAJES SOBRE SOLO OU RADIERS, ESPESSURA DE 5 CM. AF_07/2016 | M2 | 29.92 | 9.85 | 20.07 | 19.88 | 0.13 | 0 | 0.06
96616 | LASTRO DE CONCRETO MAGRO, APLICADO EM BLOCOS DE COROAMENTO OU SAPATAS. AF_08/2017 | M3 | 626.13 | 216.62 | 409.51 | 405.24 | 3.04 | 0 | 1.23
96617 | LASTRO DE CONCRETO MAGRO, APLICADO EM BLOCOS DE COROAMENTO OU SAPATAS, ESPESSURA DE 3 CM. AF_08/2017 | M2 | 18.77 | 6.51 | 12.26 | 12.16 | 0.07 | 0 | 0.03
96619 | LASTRO DE CONCRETO MAGRO, APLICADO EM BLOCOS DE COROAMENTO OU SAPATAS, ESPESSURA DE 5 CM. AF_08/2017 | M2 | 31.29 | 10.84 | 20.45 | 20.26 | 0.13 | 0 | 0.06
96620 | LASTRO DE CONCRETO MAGRO, APLICADO EM PISOS, LAJES SOBRE SOLO OU RADIERS. AF_08/2017 | M3 | 598.75 | 196.95 | 401.8 | 397.53 | 3.04 | 0 | 1.23
96621 | LASTRO COM MATERIAL GRANULAR, APLICAÇÃO EM BLOCOS DE COROAMENTO, ESPESSURA DE *5 CM*. AF_08/2017 | M3 | 199.78 | 89.27 | 110.51 | 110.43 | 0.08 | 0 | 0
96622 | LASTRO COM MATERIAL GRANULAR, APLICADO EM PISOS OU LAJES SOBRE SOLO, ESPESSURA DE *5 CM*. AF_08/2017 | M3 | 119.3 | 31.81 | 87.49 | 87.46 | 0.03 | 0 | 0
96623 | LASTRO COM MATERIAL GRANULAR, APLICADO EM BLOCOS DE COROAMENTO, ESPESSURA DE *10 CM*. AF_08/2017 | M3 | 181.03 | 75.8 | 105.23 | 105.15 | 0.08 | 0 | 0
96624 | LASTRO COM MATERIAL GRANULAR (PEDRA BRITADA N.2), APLICADO EM PISOS OU LAJES SOBRE SOLO, ESPESSURA DE *10 CM*. AF_08/2017 | M3 | 112.69 | 27.07 | 85.62 | 85.59 | 0.03 | 0 | 0
97082 | ESCAVAÇÃO MANUAL DE VIGA DE BORDA PARA RADIER. AF_09/2021 | M3 | 65.97 | 43.62 | 22.35 | 22.35 | 0 | 0 | 0
97083 | COMPACTAÇÃO MECÂNICA DE SOLO PARA EXECUÇÃO DE RADIER, PISO DE CONCRETO OU LAJE SOBRE SOLO, COM COMPACTADOR DE SOLOS A PERCUSSÃO. AF_09/2021 | M2 | 3.5 | 2.34 | 1.16 | 1.11 | 0.05 | 0 | 0
97084 | COMPACTAÇÃO MECÂNICA DE SOLO PARA EXECUÇÃO DE RADIER, PISO DE CONCRETO OU LAJE SOBRE SOLO, COM COMPACTADOR DE SOLOS TIPO PLACA VIBRATÓRIA. AF_09/2021 | M2 | 0.73 | 0.5 | 0.23 | 0.23 | 0 | 0 | 0
97086 | FABRICAÇÃO, MONTAGEM E DESMONTAGEM DE FORMA PARA RADIER, PISO DE CONCRETO OU LAJE SOBRE SOLO, EM MADEIRA SERRADA, 4 UTILIZAÇÕES. AF_09/2021 | M2 | 143.38 | 73.03 | 70.35 | 70.35 | 0 | 0 | 0
97087 | CAMADA SEPARADORA PARA EXECUÇÃO DE RADIER, PISO DE CONCRETO OU LAJE SOBRE SOLO, EM LONA PLÁSTICA. AF_09/2021 | M2 | 2.83 | 0.36 | 2.47 | 2.47 | 0 | 0 | 0
97088 | ARMAÇÃO PARA EXECUÇÃO DE RADIER, PISO DE CONCRETO OU LAJE SOBRE SOLO, COM USO DE TELA Q-92. AF_09/2021 | KG | 16.47 | 1.1 | 15.37 | 15.37 | 0 | 0 | 0
97089 | ARMAÇÃO PARA EXECUÇÃO DE RADIER, PISO DE CONCRETO OU LAJE SOBRE SOLO, COM USO DE TELA Q-113. AF_09/2021 | KG | 15.05 | 0.93 | 14.12 | 14.12 | 0 | 0 | 0
97090 | ARMAÇÃO PARA EXECUÇÃO DE RADIER, PISO DE CONCRETO OU LAJE SOBRE SOLO, COM USO DE TELA Q-138. AF_09/2021 | KG | 14.72 | 0.8 | 13.92 | 13.92 | 0 | 0 | 0
97091 | ARMAÇÃO PARA EXECUÇÃO DE RADIER, PISO DE CONCRETO OU LAJE SOBRE SOLO, COM USO DE TELA Q-159. AF_09/2021 | KG | 14.26 | 0.72 | 13.54 | 13.54 | 0 | 0 | 0
97092 | ARMAÇÃO PARA EXECUÇÃO DE RADIER, PISO DE CONCRETO OU LAJE SOBRE SOLO, COM USO DE TELA Q-196. AF_09/2021 | KG | 13.79 | 0.6 | 13.19 | 13.19 | 0 | 0 | 0
97093 | ARMAÇÃO PARA EXECUÇÃO DE RADIER, PISO DE CONCRETO OU LAJE SOBRE SOLO, COM USO DE TELA Q-283. AF_09/2021 | KG | 12.9 | 0.47 | 12.43 | 12.43 | 0 | 0 | 0
97096 | CONCRETAGEM DE RADIER, PISO DE CONCRETO OU LAJE SOBRE SOLO, FCK 30 MPA - LANÇAMENTO, ADENSAMENTO E ACABAMENTO. AF_09/2021 | M3 | 516.71 | 14.9 | 501.81 | 501.75 | 0.05 | 0 | 0.01
97097 | ACABAMENTO POLIDO PARA PISO DE CONCRETO ARMADO OU LAJE SOBRE SOLO DE ALTA RESISTÊNCIA. AF_09/2021 | M2 | 37.02 | 1.87 | 35.15 | 35.15 | 0 | 0 | 0
97101 | EXECUÇÃO DE RADIER, ESPESSURA DE 10 CM, FCK = 30 MPA, COM USO DE FORMAS EM MADEIRA SERRADA. AF_09/2021 | M2 | 155.96 | 18.15 | 137.81 | 137.76 | 0.05 | 0 | 0
97102 | EXECUÇÃO DE RADIER, ESPESSURA DE 15 CM, FCK = 30 MPA, COM USO DE FORMAS EM MADEIRA SERRADA. AF_09/2021 | M2 | 195.24 | 20.52 | 174.72 | 174.67 | 0.05 | 0 | 0
97103 | EXECUÇÃO DE RADIER, ESPESSURA DE 20 CM, FCK = 30 MPA, COM USO DE FORMAS EM MADEIRA SERRADA. AF_09/2021 | M2 | 231.05 | 22.83 | 208.22 | 208.17 | 0.05 | 0 | 0
100322 | LASTRO COM MATERIAL GRANULAR (PEDRA BRITADA N.3), APLICADO EM PISOS OU LAJES SOBRE SOLO, ESPESSURA DE *10 CM*. AF_07/2019 | M3 | 108.18 | 27.07 | 81.11 | 81.08 | 0.03 | 0 | 0
100323 | LASTRO COM MATERIAL GRANULAR (AREIA MÉDIA), APLICADO EM PISOS OU LAJES SOBRE SOLO, ESPESSURA DE *10 CM*. AF_07/2019 | M3 | 161.74 | 27.06 | 134.68 | 134.65 | 0.03 | 0 | 0
100324 | LASTRO COM MATERIAL GRANULAR (PEDRA BRITADA N.1 E PEDRA BRITADA N.2), APLICADO EM PISOS OU LAJES SOBRE SOLO, ESPESSURA DE *10 CM*. AF_07/2019 | M3 | 112.49 | 27.07 | 85.42 | 85.39 | 0.03 | 0 | 0
103072 | EXECUÇÃO DE RADIER, ESPESSURA DE 25 CM, FCK = 30 MPA, COM USO DE FORMAS EM MADEIRA SERRADA. AF_09/2021 | M2 | 273.66 | 25.15 | 248.51 | 248.46 | 0.05 | 0 | 0
103073 | EXECUÇÃO DE RADIER, ESPESSURA DE 30 CM, FCK = 30 MPA, COM USO DE FORMAS EM MADEIRA SERRADA. AF_09/2021 | M2 | 332.17 | 27.85 | 304.32 | 304.27 | 0.05 | 0 | 0
103074 | EXECUÇÃO DE PISO DE CONCRETO, SEM ACABAMENTO SUPERFICIAL, ESPESSURA DE 15 CM, FCK = 30 MPA, COM USO DE FORMAS EM MADEIRA SERRADA. AF_09/2021 | M2 | 152.3 | 16.74 | 135.56 | 135.51 | 0.05 | 0 | 0
103075 | EXECUÇÃO DE PISO DE CONCRETO, COM ACABAMENTO SUPERFICIAL, ESPESSURA DE 15 CM, FCK = 30 MPA, COM USO DE FORMAS EM MADEIRA SERRADA. AF_09/2021 | M2 | 189.32 | 18.6 | 170.72 | 170.67 | 0.05 | 0 | 0
103076 | EXECUÇÃO DE LAJE SOBRE SOLO, ESPESSURA DE 10 CM, FCK = 30 MPA, COM USO DE FORMAS EM MADEIRA SERRADA. AF_09/2021 | M2 | 134.91 | 16.03 | 118.88 | 118.83 | 0.05 | 0 | 0
103077 | EXECUÇÃO DE LAJE SOBRE SOLO, ESPESSURA DE 15 CM, FCK = 30 MPA, COM USO DE FORMAS EM MADEIRA SERRADA. AF_09/2021 | M2 | 174.18 | 18.39 | 155.79 | 155.74 | 0.05 | 0 | 0
103078 | EXECUÇÃO DE LAJE SOBRE SOLO, ESPESSURA DE 20 CM, FCK = 30 MPA, COM USO DE FORMAS EM MADEIRA SERRADA. AF_09/2021 | M2 | 210 | 20.71 | 189.29 | 189.24 | 0.05 | 0 | 0
103079 | EXECUÇÃO DE LAJE SOBRE SOLO, ESPESSURA DE 25 CM, FCK = 30 MPA, COM USO DE FORMAS EM MADEIRA SERRADA. AF_09/2021 | M2 | 252.6 | 23.03 | 229.57 | 229.52 | 0.05 | 0 | 0
103080 | EXECUÇÃO DE LAJE SOBRE SOLO, ESPESSURA DE 30 CM, FCK = 30 MPA, COM USO DE FORMAS EM MADEIRA SERRADA. AF_09/2021 | M2 | 311.12 | 25.73 | 285.39 | 285.34 | 0.05 | 0 | 0
92263 | FABRICAÇÃO DE FÔRMA PARA PILARES E ESTRUTURAS SIMILARES, EM CHAPA DE MADEIRA COMPENSADA RESINADA, E = 17 MM. AF_09/2020 | M2 | 148.96 | 35.67 | 113.29 | 113.22 | 0.02 | 0 | 0.05
92264 | FABRICAÇÃO DE FÔRMA PARA PILARES E ESTRUTURAS SIMILARES, EM CHAPA DE MADEIRA COMPENSADA PLASTIFICADA, E = 18 MM. AF_09/2020 | M2 | 189.37 | 35.66 | 153.71 | 153.64 | 0.02 | 0 | 0.05
92265 | FABRICAÇÃO DE FÔRMA PARA VIGAS, EM CHAPA DE MADEIRA COMPENSADA RESINADA, E = 17 MM. AF_09/2020 | M2 | 109.7 | 28.55 | 81.15 | 81.09 | 0.02 | 0 | 0.04
92266 | FABRICAÇÃO DE FÔRMA PARA VIGAS, EM CHAPA DE MADEIRA COMPENSADA PLASTIFICADA, E = 18 MM. AF_09/2020 | M2 | 144.37 | 28.54 | 115.83 | 115.77 | 0.02 | 0 | 0.04
92267 | FABRICAÇÃO DE FÔRMA PARA LAJES, EM CHAPA DE MADEIRA COMPENSADA RESINADA, E = 17 MM. AF_09/2020 | M2 | 46.79 | 0.73 | 46.06 | 46.06 | 0 | 0 | 0
92268 | FABRICAÇÃO DE FÔRMA PARA LAJES, EM CHAPA DE MADEIRA COMPENSADA PLASTIFICADA, E = 18 MM. AF_09/2020 | M2 | 78.55 | 0.73 | 77.82 | 77.82 | 0 | 0 | 0
92269 | FABRICAÇÃO DE FÔRMA PARA PILARES E ESTRUTURAS SIMILARES, EM MADEIRA SERRADA, E=25 MM. AF_09/2020 | M2 | 287.91 | 20.41 | 267.5 | 267.44 | 0.02 | 0 | 0.04
92270 | FABRICAÇÃO DE FÔRMA PARA VIGAS, COM MADEIRA SERRADA, E = 25 MM. AF_09/2020 | M2 | 216.1 | 25.51 | 190.59 | 190.53 | 0.02 | 0 | 0.04
92271 | FABRICAÇÃO DE FÔRMA PARA LAJES, EM MADEIRA SERRADA, E=25 MM. AF_09/2020 | M2 | 146.81 | 0.37 | 146.44 | 146.44 | 0 | 0 | 0
92272 | FABRICAÇÃO DE ESCORAS DE VIGA DO TIPO GARFO, EM MADEIRA. AF_09/2020 | M | 32.72 | 4.58 | 28.14 | 28.13 | 0 | 0 | 0.01
92273 | FABRICAÇÃO DE ESCORAS DO TIPO PONTALETE, EM MADEIRA, PARA PÉ-DIREITO SIMPLES. AF_09/2020 | M | 13.61 | 3.04 | 10.57 | 10.57 | 0 | 0 | 0
92409 | MONTAGEM E DESMONTAGEM DE FÔRMA DE PILARES RETANGULARES E ESTRUTURAS SIMILARES, PÉ-DIREITO SIMPLES, EM MADEIRA SERRADA, 1 UTILIZAÇÃO. AF_09/2020 | M2 | 394.46 | 93.49 | 300.97 | 300.91 | 0.02 | 0 | 0.04
92411 | MONTAGEM E DESMONTAGEM DE FÔRMA DE PILARES RETANGULARES E ESTRUTURAS SIMILARES, PÉ-DIREITO SIMPLES, EM MADEIRA SERRADA, 2 UTILIZAÇÕES. AF_09/2020 | M2 | 241.63 | 74.95 | 166.68 | 166.65 | 0.01 | 0 | 0.02
92413 | MONTAGEM E DESMONTAGEM DE FÔRMA DE PILARES RETANGULARES E ESTRUTURAS SIMILARES, PÉ-DIREITO SIMPLES, EM MADEIRA SERRADA, 4 UTILIZAÇÕES. AF_09/2020 | M2 | 147.8 | 54.97 | 92.83 | 92.82 | 0 | 0 | 0.01
92415 | MONTAGEM E DESMONTAGEM DE FÔRMA DE PILARES RETANGULARES E ESTRUTURAS SIMILARES, PÉ-DIREITO SIMPLES, EM CHAPA DE MADEIRA COMPENSADA RESINADA, 2 UTILIZAÇÕES. AF_09/2020 | M2 | 129.8 | 45.79 | 84.01 | 70.05 | 13.94 | 0 | 0.02
92417 | MONTAGEM E DESMONTAGEM DE FÔRMA DE PILARES RETANGULARES E ESTRUTURAS SIMILARES, PÉ-DIREITO DUPLO, EM CHAPA DE MADEIRA COMPENSADA RESINADA, 2 UTILIZAÇÕES. AF_09/2020 | M2 | 153.91 | 63.3 | 90.61 | 76.66 | 13.93 | 0 | 0.02
92419 | MONTAGEM E DESMONTAGEM DE FÔRMA DE PILARES RETANGULARES E ESTRUTURAS SIMILARES, PÉ-DIREITO SIMPLES, EM CHAPA DE MADEIRA COMPENSADA RESINADA, 4 UTILIZAÇÕES. AF_09/2020 | M2 | 82.2 | 30.21 | 51.99 | 38.04 | 13.94 | 0 | 0.01
92421 | MONTAGEM E DESMONTAGEM DE FÔRMA DE PILARES RETANGULARES E ESTRUTURAS SIMILARES, PÉ-DIREITO DUPLO, EM CHAPA DE MADEIRA COMPENSADA RESINADA, 4 UTILIZAÇÕES. AF_09/2020 | M2 | 100.68 | 43.66 | 57.02 | 43.07 | 13.94 | 0 | 0.01
92423 | MONTAGEM E DESMONTAGEM DE FÔRMA DE PILARES RETANGULARES E ESTRUTURAS SIMILARES, PÉ-DIREITO SIMPLES, EM CHAPA DE MADEIRA COMPENSADA RESINADA, 6 UTILIZAÇÕES. AF_09/2020 | M2 | 67.25 | 24.82 | 42.43 | 28.47 | 13.96 | 0 | 0
92425 | MONTAGEM E DESMONTAGEM DE FÔRMA DE PILARES RETANGULARES E ESTRUTURAS SIMILARES, PÉ-DIREITO DUPLO, EM CHAPA DE MADEIRA COMPENSADA RESINADA, 6 UTILIZAÇÕES. AF_09/2020 | M2 | 83.32 | 36.5 | 46.82 | 32.88 | 13.94 | 0 | 0
92427 | MONTAGEM E DESMONTAGEM DE FÔRMA DE PILARES RETANGULARES E ESTRUTURAS SIMILARES, PÉ-DIREITO SIMPLES, EM CHAPA DE MADEIRA COMPENSADA RESINADA, 8 UTILIZAÇÕES. AF_09/2020 | M2 | 59.69 | 22.06 | 37.63 | 23.68 | 13.95 | 0 | 0
92429 | MONTAGEM E DESMONTAGEM DE FÔRMA DE PILARES RETANGULARES E ESTRUTURAS SIMILARES, PÉ-DIREITO DUPLO, EM CHAPA DE MADEIRA COMPENSADA RESINADA, 8 UTILIZAÇÕES. AF_09/2020 | M2 | 74.59 | 32.89 | 41.7 | 27.76 | 13.94 | 0 | 0
92431 | MONTAGEM E DESMONTAGEM DE FÔRMA DE PILARES RETANGULARES E ESTRUTURAS SIMILARES, PÉ-DIREITO SIMPLES, EM CHAPA DE MADEIRA COMPENSADA PLASTIFICADA, 10 UTILIZAÇÕES. AF_09/2020 | M2 | 56.07 | 19.65 | 36.42 | 22.46 | 13.96 | 0 | 0
92433 | MONTAGEM E DESMONTAGEM DE FÔRMA DE PILARES RETANGULARES E ESTRUTURAS SIMILARES, PÉ-DIREITO DUPLO, EM CHAPA DE MADEIRA COMPENSADA PLASTIFICADA, 10 UTILIZAÇÕES. AF_09/2020 | M2 | 70.21 | 29.94 | 40.27 | 26.33 | 13.94 | 0 | 0
92435 | MONTAGEM E DESMONTAGEM DE FÔRMA DE PILARES RETANGULARES E ESTRUTURAS SIMILARES, PÉ-DIREITO SIMPLES, EM CHAPA DE MADEIRA COMPENSADA PLASTIFICADA, 12 UTILIZAÇÕES. AF_09/2020 | M2 | 53.23 | 18.71 | 34.52 | 20.55 | 13.97 | 0 | 0
92437 | MONTAGEM E DESMONTAGEM DE FÔRMA DE PILARES RETANGULARES E ESTRUTURAS SIMILARES, PÉ-DIREITO DUPLO, EM CHAPA DE MADEIRA COMPENSADA PLASTIFICADA, 12 UTILIZAÇÕES. AF_09/2020 | M2 | 66.89 | 28.65 | 38.24 | 24.29 | 13.95 | 0 | 0
92439 | MONTAGEM E DESMONTAGEM DE FÔRMA DE PILARES RETANGULARES E ESTRUTURAS SIMILARES, PÉ-DIREITO SIMPLES, EM CHAPA DE MADEIRA COMPENSADA PLASTIFICADA, 14 UTILIZAÇÕES. AF_09/2020 | M2 | 51.18 | 18.05 | 33.13 | 19.17 | 13.96 | 0 | 0
92441 | MONTAGEM E DESMONTAGEM DE FÔRMA DE PILARES RETANGULARES E ESTRUTURAS SIMILARES, PÉ-DIREITO DUPLO, EM CHAPA DE MADEIRA COMPENSADA PLASTIFICADA, 14 UTILIZAÇÕES. AF_09/2020 | M2 | 64.51 | 27.74 | 36.77 | 22.83 | 13.94 | 0 | 0
92443 | MONTAGEM E DESMONTAGEM DE FÔRMA DE PILARES RETANGULARES E ESTRUTURAS SIMILARES, PÉ-DIREITO SIMPLES, EM CHAPA DE MADEIRA COMPENSADA PLASTIFICADA, 18 UTILIZAÇÕES. AF_09/2020 | M2 | 46.85 | 16.84 | 30.01 | 16.04 | 13.97 | 0 | 0
92445 | MONTAGEM E DESMONTAGEM DE FÔRMA DE PILARES RETANGULARES E ESTRUTURAS SIMILARES, PÉ-DIREITO DUPLO, EM CHAPA DE MADEIRA COMPENSADA PLASTIFICADA, 18 UTILIZAÇÕES. AF_09/2020 | M2 | 59.7 | 26.19 | 33.51 | 19.56 | 13.95 | 0 | 0
92446 | MONTAGEM E DESMONTAGEM DE FÔRMA DE VIGA, ESCORAMENTO COM PONTALETE DE MADEIRA, PÉ-DIREITO SIMPLES, EM MADEIRA SERRADA, 1 UTILIZAÇÃO. AF_09/2020 | M2 | 350.67 | 90.81 | 259.86 | 259.8 | 0.02 | 0 | 0.04
92447 | MONTAGEM E DESMONTAGEM DE FÔRMA DE VIGA, ESCORAMENTO COM PONTALETE DE MADEIRA, PÉ-DIREITO SIMPLES, EM MADEIRA SERRADA, 2 UTILIZAÇÕES. AF_09/2020 | M2 | 238.89 | 69.99 | 168.9 | 168.87 | 0.01 | 0 | 0.02
92448 | MONTAGEM E DESMONTAGEM DE FÔRMA DE VIGA, ESCORAMENTO COM PONTALETE DE MADEIRA, PÉ-DIREITO SIMPLES, EM MADEIRA SERRADA, 4 UTILIZAÇÕES. AF_09/2020 | M2 | 181.91 | 57 | 124.91 | 124.9 | 0 | 0 | 0.01
92449 | MONTAGEM E DESMONTAGEM DE FÔRMA DE VIGA, ESCORAMENTO COM GARFO DE MADEIRA, PÉ-DIREITO DUPLO, EM CHAPA DE MADEIRA RESINADA, 2 UTILIZAÇÕES. AF_09/2020 | M2 | 261.05 | 74.3 | 186.75 | 186.69 | 0.01 | 0 | 0.05
92450 | MONTAGEM E DESMONTAGEM DE FÔRMA DE VIGA, ESCORAMENTO METÁLICO, PÉ-DIREITO DUPLO, EM CHAPA DE MADEIRA RESINADA, 2 UTILIZAÇÕES. AF_09/2020 | M2 | 276.53 | 74.39 | 202.14 | 72.35 | 129.77 | 0 | 0.02
92451 | MONTAGEM E DESMONTAGEM DE FÔRMA DE VIGA, ESCORAMENTO COM GARFO DE MADEIRA, PÉ-DIREITO SIMPLES, EM CHAPA DE MADEIRA RESINADA, 2 UTILIZAÇÕES. AF_09/2020 | M2 | 177.99 | 53.04 | 124.95 | 124.91 | 0.01 | 0 | 0.03
92452 | MONTAGEM E DESMONTAGEM DE FÔRMA DE VIGA, ESCORAMENTO METÁLICO, PÉ-DIREITO SIMPLES, EM CHAPA DE MADEIRA RESINADA, 2 UTILIZAÇÕES. AF_09/2020 | M2 | 168.36 | 60.29 | 108.07 | 72.09 | 35.96 | 0 | 0.02
92453 | MONTAGEM E DESMONTAGEM DE FÔRMA DE VIGA, ESCORAMENTO COM GARFO DE MADEIRA, PÉ-DIREITO DUPLO, EM CHAPA DE MADEIRA RESINADA, 4 UTILIZAÇÕES. AF_09/2020 | M2 | 222.93 | 64.56 | 158.37 | 158.33 | 0 | 0 | 0.04
92454 | MONTAGEM E DESMONTAGEM DE FÔRMA DE VIGA, ESCORAMENTO METÁLICO, PÉ-DIREITO DUPLO, EM CHAPA DE MADEIRA RESINADA, 4 UTILIZAÇÕES. AF_09/2020 | M2 | 247.94 | 64.21 | 183.73 | 53.94 | 129.78 | 0 | 0.01
92455 | MONTAGEM E DESMONTAGEM DE FÔRMA DE VIGA, ESCORAMENTO COM GARFO DE MADEIRA, PÉ-DIREITO SIMPLES, EM CHAPA DE MADEIRA RESINADA, 4 UTILIZAÇÕES. AF_09/2020 | M2 | 145.83 | 44.69 | 101.14 | 101.12 | 0 | 0 | 0.02
92456 | MONTAGEM E DESMONTAGEM DE FÔRMA DE VIGA, ESCORAMENTO METÁLICO, PÉ-DIREITO SIMPLES, EM CHAPA DE MADEIRA RESINADA, 4 UTILIZAÇÕES. AF_09/2020 | M2 | 139.79 | 51.15 | 88.64 | 52.67 | 35.96 | 0 | 0.01
92457 | MONTAGEM E DESMONTAGEM DE FÔRMA DE VIGA, ESCORAMENTO COM GARFO DE MADEIRA, PÉ-DIREITO DUPLO, EM CHAPA DE MADEIRA RESINADA, 6 UTILIZAÇÕES. AF_09/2020 | M2 | 194.58 | 56.79 | 137.79 | 137.75 | 0 | 0 | 0.04
92458 | MONTAGEM E DESMONTAGEM DE FÔRMA DE VIGA, ESCORAMENTO METÁLICO, PÉ-DIREITO DUPLO, EM CHAPA DE MADEIRA RESINADA, 6 UTILIZAÇÕES. AF_12/2015 | M2 | 229.63 | 56.88 | 172.75 | 42.98 | 129.76 | 0 | 0.01
92459 | MONTAGEM E DESMONTAGEM DE FÔRMA DE VIGA, ESCORAMENTO COM GARFO DE MADEIRA, PÉ-DIREITO SIMPLES, EM CHAPA DE MADEIRA RESINADA, 6 UTILIZAÇÕES. AF_09/2020 | M2 | 124.57 | 38.64 | 85.93 | 85.91 | 0 | 0 | 0.02
92460 | MONTAGEM E DESMONTAGEM DE FÔRMA DE VIGA, ESCORAMENTO METÁLICO, PÉ-DIREITO SIMPLES, EM CHAPA DE MADEIRA RESINADA, 6 UTILIZAÇÕES. AF_09/2020 | M2 | 117.57 | 44.83 | 72.74 | 41.02 | 31.71 | 0 | 0.01
92461 | MONTAGEM E DESMONTAGEM DE FÔRMA DE VIGA, ESCORAMENTO COM GARFO DE MADEIRA, PÉ-DIREITO DUPLO, EM CHAPA DE MADEIRA RESINADA, 8 UTILIZAÇÕES. AF_09/2020 | M2 | 179.84 | 51.86 | 127.98 | 127.96 | 0 | 0 | 0.02
92462 | MONTAGEM E DESMONTAGEM DE FÔRMA DE VIGA, ESCORAMENTO METÁLICO, PÉ-DIREITO DUPLO, EM CHAPA DE MADEIRA RESINADA, 8 UTILIZAÇÕES. AF_09/2020 | M2 | 217.86 | 51.45 | 166.41 | 36.65 | 129.76 | 0 | 0
92463 | MONTAGEM E DESMONTAGEM DE FÔRMA DE VIGA, ESCORAMENTO COM GARFO DE MADEIRA, PÉ-DIREITO SIMPLES, EM CHAPA DE MADEIRA RESINADA, 8 UTILIZAÇÕES. AF_09/2020 | M2 | 113.21 | 34.84 | 78.37 | 78.36 | 0 | 0 | 0.01
92464 | MONTAGEM E DESMONTAGEM DE FÔRMA DE VIGA, ESCORAMENTO METÁLICO, PÉ-DIREITO SIMPLES, EM CHAPA DE MADEIRA RESINADA, 8 UTILIZAÇÕES. AF_09/2020 | M2 | 110.81 | 40.34 | 70.47 | 34.51 | 35.96 | 0 | 0
92465 | MONTAGEM E DESMONTAGEM DE FÔRMA DE VIGA, ESCORAMENTO COM GARFO DE MADEIRA, PÉ-DIREITO DUPLO, EM CHAPA DE MADEIRA PLASTIFICADA, 10 UTILIZAÇÕES. AF_09/2020 | M2 | 145.38 | 43.36 | 102.02 | 102 | 0 | 0 | 0.02
92466 | MONTAGEM E DESMONTAGEM DE FÔRMA DE VIGA, ESCORAMENTO METÁLICO, PÉ-DIREITO DUPLO, EM CHAPA DE MADEIRA PLASTIFICADA, 10 UTILIZAÇÕES. AF_09/2020 | M2 | 211.1 | 46.05 | 165.05 | 35.26 | 129.79 | 0 | 0
92467 | MONTAGEM E DESMONTAGEM DE FÔRMA DE VIGA, ESCORAMENTO COM GARFO DE MADEIRA, PÉ-DIREITO SIMPLES, EM CHAPA DE MADEIRA PLASTIFICADA, 10 UTILIZAÇÕES. AF_09/2020 | M2 | 94.36 | 29.14 | 65.22 | 65.21 | 0 | 0 | 0.01
92468 | MONTAGEM E DESMONTAGEM DE FÔRMA DE VIGA, ESCORAMENTO METÁLICO, PÉ-DIREITO SIMPLES, EM CHAPA DE MADEIRA PLASTIFICADA, 10 UTILIZAÇÕES. AF_09/2020 | M2 | 104.6 | 35.76 | 68.84 | 32.84 | 36 | 0 | 0
92469 | MONTAGEM E DESMONTAGEM DE FÔRMA DE VIGA, ESCORAMENTO COM GARFO DE MADEIRA, PÉ-DIREITO DUPLO, EM CHAPA DE MADEIRA PLASTIFICADA, 12 UTILIZAÇÕES. AF_09/2020 | M2 | 132.87 | 39.67 | 93.2 | 93.19 | 0 | 0 | 0.01
92470 | MONTAGEM E DESMONTAGEM DE FÔRMA DE VIGA, ESCORAMENTO METÁLICO, PÉ-DIREITO DUPLO, EM CHAPA DE MADEIRA PLASTIFICADA, 12 UTILIZAÇÕES. AF_09/2020 | M2 | 204.33 | 42.43 | 161.9 | 32.13 | 129.77 | 0 | 0
92471 | MONTAGEM E DESMONTAGEM DE FÔRMA DE VIGA, ESCORAMENTO COM GARFO DE MADEIRA, PÉ-DIREITO SIMPLES, EM CHAPA DE MADEIRA PLASTIFICADA, 12 UTILIZAÇÕES. AF_09/2020 | M2 | 86.36 | 26.7 | 59.66 | 59.66 | 0 | 0 | 0
92472 | MONTAGEM E DESMONTAGEM DE FÔRMA DE VIGA, ESCORAMENTO METÁLICO, PÉ-DIREITO SIMPLES, EM CHAPA DE MADEIRA PLASTIFICADA, 12 UTILIZAÇÕES. AF_09/2020 | M2 | 98.75 | 32.92 | 65.83 | 29.84 | 35.99 | 0 | 0
92473 | MONTAGEM E DESMONTAGEM DE FÔRMA DE VIGA, ESCORAMENTO COM GARFO DE MADEIRA, PÉ-DIREITO DUPLO, EM CHAPA DE MADEIRA PLASTIFICADA, 14 UTILIZAÇÕES. AF_09/2020 | M2 | 122.69 | 36.48 | 86.21 | 86.2 | 0 | 0 | 0.01
92474 | MONTAGEM E DESMONTAGEM DE FÔRMA DE VIGA, ESCORAMENTO METÁLICO, PÉ-DIREITO DUPLO, EM CHAPA DE MADEIRA PLASTIFICADA, 14 UTILIZAÇÕES. AF_09/2020 | M2 | 198.48 | 39.17 | 159.31 | 29.53 | 129.78 | 0 | 0
92475 | MONTAGEM E DESMONTAGEM DE FÔRMA DE VIGA, ESCORAMENTO COM GARFO DE MADEIRA, PÉ-DIREITO SIMPLES, EM CHAPA DE MADEIRA PLASTIFICADA, 14 UTILIZAÇÕES. AF_09/2020 | M2 | 79.83 | 24.55 | 55.28 | 55.28 | 0 | 0 | 0
92476 | MONTAGEM E DESMONTAGEM DE FÔRMA DE VIGA, ESCORAMENTO METÁLICO, PÉ-DIREITO SIMPLES, EM CHAPA DE MADEIRA PLASTIFICADA, 14 UTILIZAÇÕES. AF_09/2020 | M2 | 93.75 | 30.37 | 63.38 | 27.39 | 35.99 | 0 | 0
92477 | MONTAGEM E DESMONTAGEM DE FÔRMA DE VIGA, ESCORAMENTO COM GARFO DE MADEIRA, PÉ-DIREITO DUPLO, EM CHAPA DE MADEIRA PLASTIFICADA, 18 UTILIZAÇÕES. AF_09/2020 | M2 | 101.1 | 30.3 | 70.8 | 70.79 | 0 | 0 | 0.01
92478 | MONTAGEM E DESMONTAGEM DE FÔRMA DE VIGA, ESCORAMENTO METÁLICO, PÉ-DIREITO DUPLO, EM CHAPA DE MADEIRA PLASTIFICADA, 18 UTILIZAÇÕES. AF_09/2020 | M2 | 187.01 | 33.15 | 153.86 | 24.08 | 129.78 | 0 | 0
92479 | MONTAGEM E DESMONTAGEM DE FÔRMA DE VIGA, ESCORAMENTO COM GARFO DE MADEIRA, PÉ-DIREITO SIMPLES, EM CHAPA DE MADEIRA PLASTIFICADA, 18 UTILIZAÇÕES. AF_09/2020 | M2 | 65.97 | 20.39 | 45.58 | 45.58 | 0 | 0 | 0
92480 | MONTAGEM E DESMONTAGEM DE FÔRMA DE VIGA, ESCORAMENTO METÁLICO, PÉ-DIREITO SIMPLES, EM CHAPA DE MADEIRA PLASTIFICADA, 18 UTILIZAÇÕES. AF_09/2020 | M2 | 83.84 | 25.66 | 58.18 | 22.18 | 36 | 0 | 0
92482 | MONTAGEM E DESMONTAGEM DE FÔRMA DE LAJE MACIÇA, PÉ-DIREITO SIMPLES, EM MADEIRA SERRADA, 1 UTILIZAÇÃO. AF_09/2020 | M2 | 401.12 | 100.12 | 301 | 301 | 0 | 0 | 0
92484 | MONTAGEM E DESMONTAGEM DE FÔRMA DE LAJE MACIÇA, PÉ-DIREITO SIMPLES, EM MADEIRA SERRADA, 2 UTILIZAÇÕES. AF_09/2020 | M2 | 269.44 | 82.79 | 186.65 | 186.65 | 0 | 0 | 0
92486 | MONTAGEM E DESMONTAGEM DE FÔRMA DE LAJE MACIÇA, PÉ-DIREITO SIMPLES, EM MADEIRA SERRADA, 4 UTILIZAÇÕES. AF_09/2020 | M2 | 187.09 | 68.43 | 118.66 | 118.66 | 0 | 0 | 0
92488 | MONTAGEM E DESMONTAGEM DE FÔRMA DE LAJE NERVURADA COM CUBETA E ASSOALHO, PÉ-DIREITO DUPLO, EM CHAPA DE MADEIRA COMPENSADA RESINADA, 8 UTILIZAÇÕES. AF_09/2020 | M2 | 106.55 | 37.21 | 69.34 | 34.41 | 34.93 | 0 | 0
92490 | MONTAGEM E DESMONTAGEM DE FÔRMA DE LAJE NERVURADA COM CUBETA E ASSOALHO, PÉ-DIREITO SIMPLES, EM CHAPA DE MADEIRA COMPENSADA RESINADA, 8 UTILIZAÇÕES. AF_09/2020 | M2 | 73.97 | 26.6 | 47.37 | 30.42 | 16.95 | 0 | 0
92492 | MONTAGEM E DESMONTAGEM DE FÔRMA DE LAJE NERVURADA COM CUBETA E ASSOALHO, PÉ-DIREITO DUPLO, EM CHAPA DE MADEIRA COMPENSADA RESINADA, 10 UTILIZAÇÕES. AF_09/2020 | M2 | 100.97 | 34.35 | 66.62 | 31.68 | 34.94 | 0 | 0
92494 | MONTAGEM E DESMONTAGEM DE FÔRMA DE LAJE NERVURADA COM CUBETA E ASSOALHO, PÉ-DIREITO SIMPLES, EM CHAPA DE MADEIRA COMPENSADA RESINADA, 10 UTILIZAÇÕES. AF_09/2020 | M2 | 69.54 | 24.57 | 44.97 | 28.03 | 16.94 | 0 | 0
92496 | MONTAGEM E DESMONTAGEM DE FÔRMA DE LAJE NERVURADA COM CUBETA E ASSOALHO, PÉ-DIREITO DUPLO, EM CHAPA DE MADEIRA COMPENSADA RESINADA, 12 UTILIZAÇÕES. AF_09/2020 | M2 | 96.27 | 31.77 | 64.5 | 29.56 | 34.94 | 0 | 0
92498 | MONTAGEM E DESMONTAGEM DE FÔRMA DE LAJE NERVURADA COM CUBETA E ASSOALHO, PÉ-DIREITO SIMPLES, EM CHAPA DE MADEIRA COMPENSADA RESINADA, 12 UTILIZAÇÕES. AF_09/2020 | M2 | 65.82 | 22.71 | 43.11 | 26.17 | 16.94 | 0 | 0
92500 | MONTAGEM E DESMONTAGEM DE FÔRMA DE LAJE NERVURADA COM CUBETA E ASSOALHO, PÉ-DIREITO DUPLO, EM CHAPA DE MADEIRA COMPENSADA RESINADA, 14 UTILIZAÇÕES. AF_09/2020 | M2 | 92.43 | 29.35 | 63.08 | 28.14 | 34.94 | 0 | 0
92502 | MONTAGEM E DESMONTAGEM DE FÔRMA DE LAJE NERVURADA COM CUBETA E ASSOALHO, PÉ-DIREITO SIMPLES, EM CHAPA DE MADEIRA COMPENSADA RESINADA, 14 UTILIZAÇÕES. AF_09/2020 | M2 | 62.94 | 20.98 | 41.96 | 25.02 | 16.94 | 0 | 0
92504 | MONTAGEM E DESMONTAGEM DE FÔRMA DE LAJE NERVURADA COM CUBETA E ASSOALHO, PÉ-DIREITO DUPLO, EM CHAPA DE MADEIRA COMPENSADA RESINADA, 18 UTILIZAÇÕES. AF_09/2020 | M2 | 62.95 | 25.08 | 37.87 | 25.48 | 12.39 | 0 | 0
92506 | MONTAGEM E DESMONTAGEM DE FÔRMA DE LAJE NERVURADA COM CUBETA E ASSOALHO, PÉ-DIREITO SIMPLES, EM CHAPA DE MADEIRA COMPENSADA RESINADA, 18 UTILIZAÇÕES. AF_09/2020 | M2 | 57.61 | 17.91 | 39.7 | 22.75 | 16.95 | 0 | 0
92508 | MONTAGEM E DESMONTAGEM DE FÔRMA DE LAJE MACIÇA, PÉ-DIREITO DUPLO, EM CHAPA DE MADEIRA COMPENSADA RESINADA, 2 UTILIZAÇÕES. AF_09/2020 | M2 | 103.38 | 28.99 | 74.39 | 49.35 | 25.04 | 0 | 0
92510 | MONTAGEM E DESMONTAGEM DE FÔRMA DE LAJE MACIÇA, PÉ-DIREITO SIMPLES, EM CHAPA DE MADEIRA COMPENSADA RESINADA, 2 UTILIZAÇÕES. AF_09/2020 | M2 | 68.81 | 16.94 | 51.87 | 44.82 | 7.05 | 0 | 0
92512 | MONTAGEM E DESMONTAGEM DE FÔRMA DE LAJE MACIÇA, PÉ-DIREITO DUPLO, EM CHAPA DE MADEIRA COMPENSADA RESINADA, 4 UTILIZAÇÕES. AF_09/2020 | M2 | 89.37 | 26.66 | 62.71 | 37.67 | 25.04 | 0 | 0
92514 | MONTAGEM E DESMONTAGEM DE FÔRMA DE LAJE MACIÇA, PÉ-DIREITO SIMPLES, EM CHAPA DE MADEIRA COMPENSADA RESINADA, 4 UTILIZAÇÕES. AF_09/2020 | M2 | 56.04 | 15.5 | 40.54 | 33.48 | 7.06 | 0 | 0
92515 | MONTAGEM E DESMONTAGEM DE FÔRMA DE LAJE MACIÇA, PÉ-DIREITO DUPLO, EM CHAPA DE MADEIRA COMPENSADA RESINADA, 6 UTILIZAÇÕES. AF_09/2020 | M2 | 82.14 | 24.6 | 57.54 | 32.5 | 25.04 | 0 | 0
92518 | MONTAGEM E DESMONTAGEM DE FÔRMA DE LAJE MACIÇA, PÉ-DIREITO SIMPLES, EM CHAPA DE MADEIRA COMPENSADA RESINADA, 6 UTILIZAÇÕES. AF_09/2020 | M2 | 49.98 | 14.3 | 35.68 | 28.62 | 7.06 | 0 | 0
92520 | MONTAGEM E DESMONTAGEM DE FÔRMA DE LAJE MACIÇA, PÉ-DIREITO DUPLO, EM CHAPA DE MADEIRA COMPENSADA RESINADA, 8 UTILIZAÇÕES. AF_09/2020 | M2 | 77.25 | 22.69 | 54.56 | 29.52 | 25.04 | 0 | 0
92522 | MONTAGEM E DESMONTAGEM DE FÔRMA DE LAJE MACIÇA, PÉ-DIREITO SIMPLES, EM CHAPA DE MADEIRA COMPENSADA RESINADA, 8 UTILIZAÇÕES. AF_09/2020 | M2 | 46.16 | 13.17 | 32.99 | 25.93 | 7.06 | 0 | 0
92524 | MONTAGEM E DESMONTAGEM DE FÔRMA DE LAJE MACIÇA, PÉ-DIREITO DUPLO, EM CHAPA DE MADEIRA COMPENSADA PLASTIFICADA, 10 UTILIZAÇÕES. AF_09/2020 | M2 | 76.42 | 20.95 | 55.47 | 30.44 | 25.03 | 0 | 0
92526 | MONTAGEM E DESMONTAGEM DE FÔRMA DE LAJE MACIÇA, PÉ-DIREITO SIMPLES, EM CHAPA DE MADEIRA COMPENSADA PLASTIFICADA, 10 UTILIZAÇÕES. AF_09/2020 | M2 | 46.33 | 12.15 | 34.18 | 27.13 | 7.05 | 0 | 0
92528 | MONTAGEM E DESMONTAGEM DE FÔRMA DE LAJE MACIÇA, PÉ-DIREITO DUPLO, EM CHAPA DE MADEIRA COMPENSADA PLASTIFICADA, 12 UTILIZAÇÕES. AF_09/2020 | M2 | 73.13 | 19.36 | 53.77 | 28.73 | 25.04 | 0 | 0
92530 | MONTAGEM E DESMONTAGEM DE FÔRMA DE LAJE MACIÇA, PÉ-DIREITO SIMPLES, EM CHAPA DE MADEIRA COMPENSADA PLASTIFICADA, 12 UTILIZAÇÕES. AF_09/2020 | M2 | 43.97 | 11.23 | 32.74 | 25.69 | 7.05 | 0 | 0
92532 | MONTAGEM E DESMONTAGEM DE FÔRMA DE LAJE MACIÇA, PÉ-DIREITO DUPLO, EM CHAPA DE MADEIRA COMPENSADA PLASTIFICADA, 14 UTILIZAÇÕES. AF_09/2020 | M2 | 70.27 | 17.9 | 52.37 | 27.34 | 25.03 | 0 | 0
92534 | MONTAGEM E DESMONTAGEM DE FÔRMA DE LAJE MACIÇA, PÉ-DIREITO SIMPLES, EM CHAPA DE MADEIRA COMPENSADA PLASTIFICADA, 14 UTILIZAÇÕES. AF_09/2020 | M2 | 41.95 | 10.38 | 31.57 | 24.51 | 7.06 | 0 | 0
92536 | MONTAGEM E DESMONTAGEM DE FÔRMA DE LAJE MACIÇA, PÉ-DIREITO DUPLO, EM CHAPA DE MADEIRA COMPENSADA PLASTIFICADA, 18 UTILIZAÇÕES. AF_09/2020 | M2 | 64.81 | 15.27 | 49.54 | 24.48 | 25.06 | 0 | 0
92538 | MONTAGEM E DESMONTAGEM DE FÔRMA DE LAJE MACIÇA, PÉ-DIREITO SIMPLES, EM CHAPA DE MADEIRA COMPENSADA PLASTIFICADA, 18 UTILIZAÇÕES. AF_09/2020 | M2 | 37.97 | 8.84 | 29.13 | 22.07 | 7.06 | 0 | 0
96252 | FABRICAÇÃO DE FÔRMA PARA PILARES CIRCULARES, EM CHAPA DE MADEIRA COMPENSADA RESINADA. AF_06/2017 | M2 | 247.29 | 56.48 | 190.81 | 190.73 | 0.02 | 0 | 0.06
96257 | MONTAGEM E DESMONTAGEM DE FÔRMA DE PILARES CIRCULARES, COM ÁREA MÉDIA DAS SEÇÕES MENOR OU IGUAL A 0,28 M², PÉ-DIREITO SIMPLES, EM MADEIRA, 2 UTILIZAÇÕES. AF_06/2017 | M2 | 206.09 | 79.27 | 126.82 | 121.86 | 4.93 | 0 | 0.03
96258 | MONTAGEM E DESMONTAGEM DE FÔRMA DE PILARES CIRCULARES, COM ÁREA MÉDIA DAS SEÇÕES MAIOR QUE 0,28 M², PÉ-DIREITO SIMPLES, EM MADEIRA, 2 UTILIZAÇÕES. AF_06/2017 | M2 | 193.07 | 71.77 | 121.3 | 118.19 | 3.08 | 0 | 0.03
96259 | MONTAGEM E DESMONTAGEM DE FÔRMA DE PILARES CIRCULARES, COM ÁREA MÉDIA DAS SEÇÕES MENOR OU IGUAL A 0,28 M², PÉ-DIREITO DUPLO, EM MADEIRA, 2 UTILIZAÇÕES. AF_06/2017 | M2 | 231.52 | 99.73 | 131.79 | 129.24 | 2.52 | 0 | 0.03
96529 | FABRICAÇÃO, MONTAGEM E DESMONTAGEM DE FÔRMA PARA SAPATA, EM MADEIRA SERRADA, E=25 MM, 1 UTILIZAÇÃO. AF_06/2017 | M2 | 397.6 | 124.19 | 273.41 | 273.11 | 0.05 | 0 | 0.25
96530 | FABRICAÇÃO, MONTAGEM E DESMONTAGEM DE FÔRMA PARA VIGA BALDRAME, EM MADEIRA SERRADA, E=25 MM, 1 UTILIZAÇÃO. AF_06/2017 | M2 | 226.51 | 44.41 | 182.1 | 182.05 | 0 | 0 | 0.05
96531 | FABRICAÇÃO, MONTAGEM E DESMONTAGEM DE FÔRMA PARA BLOCO DE COROAMENTO, EM MADEIRA SERRADA, E=25 MM, 2 UTILIZAÇÕES. AF_06/2017 | M2 | 153.02 | 44.27 | 108.75 | 108.72 | 0 | 0 | 0.03
96532 | FABRICAÇÃO, MONTAGEM E DESMONTAGEM DE FÔRMA PARA SAPATA, EM MADEIRA SERRADA, E=25 MM, 2 UTILIZAÇÕES. AF_06/2017 | M2 | 247.92 | 94.1 | 153.82 | 153.67 | 0.02 | 0 | 0.13
96533 | FABRICAÇÃO, MONTAGEM E DESMONTAGEM DE FÔRMA PARA VIGA BALDRAME, EM MADEIRA SERRADA, E=25 MM, 2 UTILIZAÇÕES. AF_06/2017 | M2 | 136.77 | 36.51 | 100.26 | 100.24 | 0 | 0 | 0.02
96534 | FABRICAÇÃO, MONTAGEM E DESMONTAGEM DE FÔRMA PARA BLOCO DE COROAMENTO, EM MADEIRA SERRADA, E=25 MM, 4 UTILIZAÇÕES. AF_06/2017 | M2 | 103.53 | 39.98 | 63.55 | 63.54 | 0 | 0 | 0.01
96535 | FABRICAÇÃO, MONTAGEM E DESMONTAGEM DE FÔRMA PARA SAPATA, EM MADEIRA SERRADA, E=25 MM, 4 UTILIZAÇÕES. AF_06/2017 | M2 | 169.99 | 78.44 | 91.55 | 91.49 | 0 | 0 | 0.06
96536 | FABRICAÇÃO, MONTAGEM E DESMONTAGEM DE FÔRMA PARA VIGA BALDRAME, EM MADEIRA SERRADA, E=25 MM, 4 UTILIZAÇÕES. AF_06/2017 | M2 | 90.07 | 32.4 | 57.67 | 57.66 | 0 | 0 | 0.01
96537 | FABRICAÇÃO, MONTAGEM E DESMONTAGEM DE FÔRMA PARA BLOCO DE COROAMENTO, EM CHAPA DE MADEIRA COMPENSADA RESINADA, E=17 MM, 2 UTILIZAÇÕES. AF_06/2017 | M2 | 201.76 | 72.99 | 128.77 | 128.73 | 0.01 | 0 | 0.03
96538 | FABRICAÇÃO, MONTAGEM E DESMONTAGEM DE FÔRMA PARA SAPATA, EM CHAPA DE MADEIRA COMPENSADA RESINADA, E=17 MM, 2 UTILIZAÇÕES. AF_06/2017 | M2 | 270.78 | 134.2 | 136.58 | 136.44 | 0.03 | 0 | 0.11
96539 | FABRICAÇÃO, MONTAGEM E DESMONTAGEM DE FÔRMA PARA VIGA BALDRAME, EM CHAPA DE MADEIRA COMPENSADA RESINADA, E=17 MM, 2 UTILIZAÇÕES. AF_06/2017 | M2 | 122.26 | 54.92 | 67.34 | 67.32 | 0 | 0 | 0.02
96540 | FABRICAÇÃO, MONTAGEM E DESMONTAGEM DE FÔRMA PARA BLOCO DE COROAMENTO, EM CHAPA DE MADEIRA COMPENSADA RESINADA, E=17 MM, 4 UTILIZAÇÕES. AF_06/2017 | M2 | 140.52 | 62.56 | 77.96 | 77.94 | 0 | 0 | 0.02
96541 | FABRICAÇÃO, MONTAGEM E DESMONTAGEM DE FÔRMA PARA SAPATA, EM CHAPA DE MADEIRA COMPENSADA RESINADA, E=17 MM, 4 UTILIZAÇÕES. AF_06/2017 | M2 | 194.32 | 107.39 | 86.93 | 86.86 | 0.01 | 0 | 0.06
96542 | FABRICAÇÃO, MONTAGEM E DESMONTAGEM DE FÔRMA PARA VIGA BALDRAME, EM CHAPA DE MADEIRA COMPENSADA RESINADA, E=17 MM, 4 UTILIZAÇÕES. AF_06/2017 | M2 | 93.37 | 49.52 | 43.85 | 43.84 | 0 | 0 | 0.01
96543 | ARMAÇÃO DE BLOCO, VIGA BALDRAME E SAPATA UTILIZANDO AÇO CA-60 DE 5 MM - MONTAGEM. AF_06/2017 | KG | 18.2 | 6.4 | 11.8 | 11.8 | 0 | 0 | 0
97747 | MONTAGEM E DESMONTAGEM DE FÔRMA DE PILARES CIRCULARES, COM ÁREA MÉDIA DAS SEÇÕES MAIOR QUE 0,28 M², PÉ-DIREITO DUPLO, EM MADEIRA, 2 UTILIZAÇÕES. AF_06/2017 | M2 | 214.97 | 88.85 | 126.12 | 124.52 | 1.57 | 0 | 0.03
101791 | FABRICAÇÃO DE ESCORAS DO TIPO PONTALETE, EM MADEIRA, PARA PÉ-DIREITO DUPLO. AF_09/2020 | M | 22.38 | 1.69 | 20.69 | 20.69 | 0 | 0 | 0
101792 | ESCORAMENTO DE FÔRMAS DE LAJE EM MADEIRA NÃO APARELHADA, PÉ-DIREITO SIMPLES, INCLUSO TRAVAMENTO, 4 UTILIZAÇÕES. AF_09/2020 | M3 | 17.13 | 5.81 | 11.32 | 11.32 | 0 | 0 | 0
101793 | ESCORAMENTO DE FÔRMAS DE LAJE EM MADEIRA NÃO APARELHADA, PÉ-DIREITO DUPLO, INCLUSO TRAVAMENTO, 4 UTILIZAÇÕES. AF_09/2020 | M3 | 24.84 | 7.82 | 17.02 | 17.02 | 0 | 0 | 0
101969 | FABRICAÇÃO DE FÔRMA PARA ESCADAS, COM 2 LANCES EM "U" E LAJE PLANA, EM CHAPA DE MADEIRA COMPENSADA PLASTIFICADA, E=18 MM. AF_11/2020 | M2 | 169.54 | 22.25 | 147.29 | 147.25 | 0 | 0 | 0.04
101971 | FABRICAÇÃO DE FÔRMA PARA ESCADAS, COM 2 LANCES EM "U" E LAJE PLANA, EM CHAPA DE MADEIRA COMPENSADA RESINADA, E= 17 MM. AF_11/2020 | M2 | 133.3 | 22.26 | 111.04 | 111 | 0 | 0 | 0.04
101973 | FABRICAÇÃO DE FÔRMA PARA ESCADAS, COM 2 LANCES EM "U" E LAJE PLANA, EM MADEIRA SERRADA, E=25 MM. AF_11/2020 | M2 | 264.56 | 24.22 | 240.34 | 240.3 | 0.01 | 0 | 0.03
101974 | MONTAGEM E DESMONTAGEM DE FÔRMA PARA ESCADAS, COM 2 LANCES EM "U" E LAJE PLANA, EM MADEIRA SERRADA, 1 UTILIZAÇÃO. AF_11/2020 | M2 | 546.45 | 186.81 | 359.64 | 359.6 | 0.01 | 0 | 0.03
101975 | MONTAGEM E DESMONTAGEM DE FÔRMA PARA ESCADAS, COM 2 LANCES EM "U" E LAJE PLANA, EM MADEIRA SERRADA, 2 UTILIZAÇÕES. AF_11/2020 | M2 | 466.09 | 148.67 | 317.42 | 317.4 | 0 | 0 | 0.02
101977 | MONTAGEM E DESMONTAGEM DE FÔRMA PARA ESCADAS, COM 2 LANCES EM "U" E LAJE PLANA, EM CHAPA DE MADEIRA COMPENSADA RESINADA, 2 UTILIZAÇÕES. AF_11/2020 | M2 | 294.6 | 128.27 | 166.33 | 143.11 | 23.19 | 0 | 0.03
101980 | MONTAGEM E DESMONTAGEM DE FÔRMA PARA ESCADAS, COM 2 LANCES EM "U" E LAJE PLANA, EM CHAPA DE MADEIRA COMPENSADA RESINADA, 4 UTILIZAÇÕES. AF_11/2020 | M2 | 268.68 | 102.99 | 165.69 | 132.54 | 33.12 | 0 | 0.03
101981 | MONTAGEM E DESMONTAGEM DE FÔRMA PARA ESCADAS, COM 2 LANCES EM "U" E LAJE PLANA, EM CHAPA DE MADEIRA COMPENSADA PLASTIFICADA, 6 UTILIZAÇÕES. AF_11/2020 | M2 | 232.1 | 87.04 | 145.06 | 111.92 | 33.12 | 0 | 0.02
101982 | MONTAGEM E DESMONTAGEM DE FÔRMA PARA ESCADAS, COM 2 LANCES EM "U" E LAJE PLANA, EM CHAPA DE MADEIRA COMPENSADA PLASTIFICADA, 8 UTILIZAÇÕES. AF_11/2020 | M2 | 207.7 | 80.42 | 127.28 | 94.14 | 33.13 | 0 | 0.01
101983 | MONTAGEM E DESMONTAGEM DE FÔRMA PARA ESCADAS, COM 2 LANCES EM "U" E LAJE PLANA, EM CHAPA DE MADEIRA COMPENSADA PLASTIFICADA, 10 UTILIZAÇÕES. AF_11/2020 | M2 | 192.37 | 76.36 | 116.01 | 82.88 | 33.12 | 0 | 0.01
101985 | FABRICAÇÃO DE FÔRMA PARA ESCADAS, COM 2 LANCES EM "U" E LAJE CASCATA, EM CHAPA DE MADEIRA COMPENSADA PLASTIFICADA, E=18 MM. AF_11/2020 | M2 | 178.5 | 26.12 | 152.38 | 152.31 | 0 | 0 | 0.07
101986 | FABRICAÇÃO DE FÔRMA PARA ESCADAS, COM 2 LANCES EM "U" E LAJE CASCATA, EM CHAPA DE MADEIRA COMPENSADA RESINADA, E= 17 MM. AF_11/2020 | M2 | 132.43 | 26.13 | 106.3 | 106.23 | 0 | 0 | 0.07
101987 | FABRICAÇÃO DE FÔRMA PARA ESCADAS, COM 2 LANCES EM "U" E LAJE CASCATA, EM MADEIRA SERRADA, E=25 MM. AF_11/2020 | M2 | 317.1 | 25.45 | 291.65 | 291.59 | 0.01 | 0 | 0.05
101988 | FABRICAÇÃO DE FÔRMA PARA ESCADAS, COM 2 LANCES EM "L" E LAJE PLANA, EM CHAPA DE MADEIRA COMPENSADA PLASTIFICADA, E=18 MM. AF_11/2020 | M2 | 177.03 | 26.73 | 150.3 | 150.22 | 0.01 | 0 | 0.07
101989 | FABRICAÇÃO DE FÔRMA PARA ESCADAS, COM 2 LANCES EM "L" E LAJE PLANA, EM CHAPA DE MADEIRA COMPENSADA RESINADA, E= 17 MM. AF_11/2020 | M2 | 141.25 | 26.73 | 114.52 | 114.44 | 0.01 | 0 | 0.07
101990 | FABRICAÇÃO DE FÔRMA PARA ESCADAS, COM 2 LANCES EM "L" E LAJE PLANA, EM MADEIRA SERRADA, E=25 MM. AF_11/2020 | M2 | 284.89 | 26.33 | 258.56 | 258.52 | 0.01 | 0 | 0.03
101991 | FABRICAÇÃO DE FÔRMA PARA ESCADAS, COM 2 LANCES EM "L" E LAJE CASCATA, EM CHAPA DE MADEIRA COMPENSADA PLASTIFICADA, E=18 MM. AF_11/2020 | M2 | 179.71 | 29.98 | 149.73 | 149.62 | 0.02 | 0 | 0.09
101992 | FABRICAÇÃO DE FÔRMA PARA ESCADAS, COM 2 LANCES EM "L" E LAJE CASCATA, EM CHAPA DE MADEIRA COMPENSADA RESINADA, E= 17 MM. AF_11/2020 | M2 | 135.66 | 29.99 | 105.67 | 105.56 | 0.02 | 0 | 0.09
101993 | FABRICAÇÃO DE FÔRMA PARA ESCADAS, COM 2 LANCES EM "L" E LAJE CASCATA, EM MADEIRA SERRADA, E=25 MM. AF_11/2020 | M2 | 374.32 | 27.47 | 346.85 | 346.78 | 0.01 | 0 | 0.06
101994 | FABRICAÇÃO DE FÔRMA PARA ESCADAS, COM 1 LANCE E LAJE PLANA, EM CHAPA DE MADEIRA COMPENSADA PLASTIFICADA, E=18 MM. AF_11/2020 | M2 | 186.98 | 24.86 | 162.12 | 162.06 | 0.01 | 0 | 0.05
101995 | FABRICAÇÃO DE FÔRMA PARA ESCADAS, COM 1 LANCE E LAJE PLANA, EM CHAPA DE MADEIRA COMPENSADA RESINADA, E= 17 MM. AF_11/2020 | M2 | 146.81 | 24.87 | 121.94 | 121.88 | 0.01 | 0 | 0.05
101996 | FABRICAÇÃO DE FÔRMA PARA ESCADAS, COM 1 LANCE E LAJE PLANA, EM MADEIRA SERRADA, E=25 MM. AF_11/2020 | M2 | 307.45 | 26.23 | 281.22 | 281.18 | 0.01 | 0 | 0.03
101997 | FABRICAÇÃO DE FÔRMA PARA ESCADAS, COM 1 LANCE E LAJE CASCATA, EM CHAPA DE MADEIRA COMPENSADA PLASTIFICADA, E=18 MM. AF_11/2020 | M2 | 179.45 | 29.66 | 149.79 | 149.69 | 0.02 | 0 | 0.08
101998 | FABRICAÇÃO DE FÔRMA PARA ESCADAS, COM 1 LANCE E LAJE CASCATA, EM CHAPA DE MADEIRA COMPENSADA RESINADA, E= 17 MM. AF_11/2020 | M2 | 134.41 | 29.67 | 104.74 | 104.64 | 0.02 | 0 | 0.08
101999 | FABRICAÇÃO DE FÔRMA PARA ESCADAS, COM 1 LANCE E LAJE CASCATA, EM MADEIRA SERRADA, E=25 MM. AF_11/2020 | M2 | 402.1 | 28.09 | 374.01 | 373.94 | 0.01 | 0 | 0.06
102000 | MONTAGEM E DESMONTAGEM DE FÔRMA PARA ESCADAS, COM 2 LANCES EM "U" E LAJE CASCATA, EM MADEIRA SERRADA, 1 UTILIZAÇÃO. AF_11/2020 | M2 | 576.94 | 182.17 | 394.77 | 394.71 | 0.01 | 0 | 0.05
102001 | MONTAGEM E DESMONTAGEM DE FÔRMA PARA ESCADAS, COM 2 LANCES EM "U" E LAJE CASCATA, EM MADEIRA SERRADA, 2 UTILIZAÇÕES. AF_11/2020 | M2 | 499.81 | 144.92 | 354.89 | 354.85 | 0 | 0 | 0.04
102002 | MONTAGEM E DESMONTAGEM DE FÔRMA PARA ESCADAS, COM 2 LANCES EM "U" E LAJE CASCATA, EM CHAPA DE MADEIRA COMPENSADA RESINADA, 2 UTILIZAÇÕES. AF_11/2020 | M2 | 288.83 | 132.33 | 156.5 | 141.12 | 15.32 | 0 | 0.06
102003 | MONTAGEM E DESMONTAGEM DE FÔRMA PARA ESCADAS, COM 2 LANCES EM "U" E LAJE CASCATA, EM CHAPA DE MADEIRA COMPENSADA RESINADA, 4 UTILIZAÇÕES. AF_11/2020 | M2 | 262.2 | 107.53 | 154.67 | 132.73 | 21.88 | 0 | 0.06
102004 | MONTAGEM E DESMONTAGEM DE FÔRMA PARA ESCADAS, COM 2 LANCES EM "U" E LAJE CASCATA, EM CHAPA DE MADEIRA COMPENSADA PLASTIFICADA, 6 UTILIZAÇÕES. AF_11/2020 | M2 | 229.7 | 89.74 | 139.96 | 118.04 | 21.88 | 0 | 0.04
102005 | MONTAGEM E DESMONTAGEM DE FÔRMA PARA ESCADAS, COM 2 LANCES EM "U" E LAJE CASCATA, EM CHAPA DE MADEIRA COMPENSADA PLASTIFICADA, 8 UTILIZAÇÕES. AF_11/2020 | M2 | 204.31 | 82.68 | 121.63 | 99.72 | 21.88 | 0 | 0.03
102006 | MONTAGEM E DESMONTAGEM DE FÔRMA PARA ESCADAS, COM 2 LANCES EM "U" E LAJE CASCATA, EM CHAPA DE MADEIRA COMPENSADA PLASTIFICADA, 10 UTILIZAÇÕES. AF_11/2020 | M2 | 188.36 | 78.36 | 110 | 88.1 | 21.88 | 0 | 0.02
102007 | MONTAGEM E DESMONTAGEM DE FÔRMA PARA ESCADAS, COM 2 LANCES EM "L" E LAJE PLANA, EM MADEIRA SERRADA, 1 UTILIZAÇÃO. AF_11/2020 | M2 | 543.9 | 186.1 | 357.8 | 357.76 | 0.01 | 0 | 0.03
102008 | MONTAGEM E DESMONTAGEM DE FÔRMA PARA ESCADAS, COM 2 LANCES EM "L" E LAJE PLANA, EM MADEIRA SERRADA, 2 UTILIZAÇÕES. AF_11/2020 | M2 | 455.13 | 147.19 | 307.94 | 307.92 | 0 | 0 | 0.02
102009 | MONTAGEM E DESMONTAGEM DE FÔRMA PARA ESCADAS, COM 2 LANCES EM "L" E LAJE PLANA, EM CHAPA DE MADEIRA COMPENSADA RESINADA, 2 UTILIZAÇÕES. AF_11/2020 | M2 | 296.8 | 131.79 | 165.01 | 144.2 | 20.75 | 0 | 0.06
102010 | MONTAGEM E DESMONTAGEM DE FÔRMA PARA ESCADAS, COM 2 LANCES EM "L" E LAJE PLANA, EM CHAPA DE MADEIRA COMPENSADA RESINADA, 4 UTILIZAÇÕES. AF_11/2020 | M2 | 268.35 | 106.21 | 162.14 | 132.42 | 29.66 | 0 | 0.06
102011 | MONTAGEM E DESMONTAGEM DE FÔRMA PARA ESCADAS, COM 2 LANCES EM "L" E LAJE PLANA, EM CHAPA DE MADEIRA COMPENSADA PLASTIFICADA, 6 UTILIZAÇÕES. AF_11/2020 | M2 | 229.51 | 89.03 | 140.48 | 110.79 | 29.66 | 0 | 0.03
102012 | MONTAGEM E DESMONTAGEM DE FÔRMA PARA ESCADAS, COM 2 LANCES EM "L" E LAJE PLANA, EM CHAPA DE MADEIRA COMPENSADA PLASTIFICADA, 8 UTILIZAÇÕES. AF_11/2020 | M2 | 204.29 | 81.89 | 122.4 | 92.71 | 29.66 | 0 | 0.03
102013 | MONTAGEM E DESMONTAGEM DE FÔRMA PARA ESCADAS, COM 2 LANCES EM "L" E LAJE PLANA, EM CHAPA DE MADEIRA COMPENSADA PLASTIFICADA, 10 UTILIZAÇÕES. AF_11/2020 | M2 | 190.21 | 77.79 | 112.42 | 82.74 | 29.66 | 0 | 0.02
102014 | MONTAGEM E DESMONTAGEM DE FÔRMA PARA ESCADAS, COM 2 LANCES EM "L" E LAJE CASCATA, EM MADEIRA SERRADA, 1 UTILIZAÇÃO. AF_11/2020 | M2 | 634.62 | 183.93 | 450.69 | 450.62 | 0.01 | 0 | 0.06
102015 | MONTAGEM E DESMONTAGEM DE FÔRMA PARA ESCADAS, COM 2 LANCES EM "L" E LAJE CASCATA, EM MADEIRA SERRADA, 2 UTILIZAÇÕES. AF_11/2020 | M2 | 532.87 | 146.01 | 386.86 | 386.81 | 0 | 0 | 0.05
102016 | MONTAGEM E DESMONTAGEM DE FÔRMA PARA ESCADAS, COM 2 LANCES EM "L" E LAJE CASCATA, EM CHAPA DE MADEIRA COMPENSADA RESINADA, 2 UTILIZAÇÕES. AF_11/2020 | M2 | 287.96 | 135.31 | 152.65 | 138.65 | 13.92 | 0 | 0.08
102017 | MONTAGEM E DESMONTAGEM DE FÔRMA PARA ESCADAS, COM 2 LANCES EM "L" E LAJE CASCATA, EM CHAPA DE MADEIRA COMPENSADA RESINADA, 4 UTILIZAÇÕES. AF_11/2020 | M2 | 259.43 | 110.24 | 149.19 | 129.19 | 19.92 | 0 | 0.08
102036 | MONTAGEM E DESMONTAGEM DE FÔRMA PARA ESCADAS, COM 2 LANCES EM "L" E LAJE CASCATA, EM CHAPA DE MADEIRA COMPENSADA PLASTIFICADA, 6 UTILIZAÇÕES. AF_11/2020 | M2 | 225.06 | 91.38 | 133.68 | 113.72 | 19.91 | 0 | 0.05
102037 | MONTAGEM E DESMONTAGEM DE FÔRMA PARA ESCADAS, COM 2 LANCES EM "L" E LAJE CASCATA, EM CHAPA DE MADEIRA COMPENSADA PLASTIFICADA, 8 UTILIZAÇÕES. AF_11/2020 | M2 | 199.54 | 83.89 | 115.65 | 95.7 | 19.91 | 0 | 0.04
102038 | MONTAGEM E DESMONTAGEM DE FÔRMA PARA ESCADAS, COM 2 LANCES EM "L" E LAJE CASCATA, EM CHAPA DE MADEIRA COMPENSADA PLASTIFICADA, 10 UTILIZAÇÕES. AF_11/2020 | M2 | 185.3 | 79.6 | 105.7 | 85.75 | 19.92 | 0 | 0.03
102039 | MONTAGEM E DESMONTAGEM DE FÔRMA PARA ESCADAS, COM 1 LANCE E LAJE PLANA, EM MADEIRA SERRADA, 1 UTILIZAÇÃO. AF_11/2020 | M2 | 574.12 | 185.87 | 388.25 | 388.21 | 0.01 | 0 | 0.03
102040 | MONTAGEM E DESMONTAGEM DE FÔRMA PARA ESCADAS, COM 1 LANCE E LAJE PLANA, EM MADEIRA SERRADA, 2 UTILIZAÇÕES. AF_11/2020 | M2 | 478.84 | 146.73 | 332.11 | 332.09 | 0 | 0 | 0.02
102041 | MONTAGEM E DESMONTAGEM DE FÔRMA PARA ESCADAS, COM 1 LANCE E LAJE PLANA, EM CHAPA DE MADEIRA COMPENSADA RESINADA, 2 UTILIZAÇÕES. AF_11/2020 | M2 | 296.72 | 129.65 | 167.07 | 148.55 | 18.48 | 0 | 0.04
102042 | MONTAGEM E DESMONTAGEM DE FÔRMA PARA ESCADAS, COM 1 LANCE E LAJE PLANA, EM CHAPA DE MADEIRA COMPENSADA RESINADA, 4 UTILIZAÇÕES. AF_11/2020 | M2 | 265.7 | 103.84 | 161.86 | 135.44 | 26.38 | 0 | 0.04
102043 | MONTAGEM E DESMONTAGEM DE FÔRMA PARA ESCADAS, COM 1 LANCE E LAJE PLANA, EM CHAPA DE MADEIRA COMPENSADA PLASTIFICADA, 6 UTILIZAÇÕES. AF_11/2020 | M2 | 228.05 | 87.53 | 140.52 | 114.12 | 26.38 | 0 | 0.02
102044 | MONTAGEM E DESMONTAGEM DE FÔRMA PARA ESCADAS, COM 1 LANCE E LAJE PLANA, EM CHAPA DE MADEIRA COMPENSADA PLASTIFICADA, 8 UTILIZAÇÕES. AF_11/2020 | M2 | 203.61 | 80.85 | 122.76 | 96.35 | 26.39 | 0 | 0.02
102045 | MONTAGEM E DESMONTAGEM DE FÔRMA PARA ESCADAS, COM 1 LANCE E LAJE PLANA, EM CHAPA DE MADEIRA COMPENSADA PLASTIFICADA, 10 UTILIZAÇÕES. AF_11/2020 | M2 | 188.93 | 76.85 | 112.08 | 85.68 | 26.39 | 0 | 0.01
102046 | MONTAGEM E DESMONTAGEM DE FÔRMA PARA ESCADAS, COM 1 LANCE E LAJE CASCATA, EM MADEIRA SERRADA, 1 UTILIZAÇÃO. AF_11/2020 | M2 | 652.65 | 182.75 | 469.9 | 469.83 | 0.01 | 0 | 0.06
102047 | MONTAGEM E DESMONTAGEM DE FÔRMA PARA ESCADAS, COM 1 LANCE E LAJE CASCATA, EM MADEIRA SERRADA, 2 UTILIZAÇÕES. AF_11/2020 | M2 | 558.9 | 144.63 | 414.27 | 414.22 | 0 | 0 | 0.05
102048 | MONTAGEM E DESMONTAGEM DE FÔRMA PARA ESCADAS, COM 1 LANCE E LAJE CASCATA, EM CHAPA DE MADEIRA COMPENSADA RESINADA, 2 UTILIZAÇÕES. AF_11/2020 | M2 | 281.25 | 134.72 | 146.53 | 136.94 | 9.52 | 0 | 0.07
102049 | MONTAGEM E DESMONTAGEM DE FÔRMA PARA ESCADAS, COM 1 LANCE E LAJE CASCATA, EM CHAPA DE MADEIRA COMPENSADA RESINADA, 4 UTILIZAÇÕES. AF_11/2020 | M2 | 249.46 | 109.38 | 140.08 | 126.42 | 13.59 | 0 | 0.07
102050 | MONTAGEM E DESMONTAGEM DE FÔRMA PARA ESCADAS, COM 1 LANCE E LAJE CASCATA, EM CHAPA DE MADEIRA COMPENSADA PLASTIFICADA, 6 UTILIZAÇÕES. AF_11/2020 | M2 | 216.98 | 90.93 | 126.05 | 112.42 | 13.59 | 0 | 0.04
102051 | MONTAGEM E DESMONTAGEM DE FÔRMA PARA ESCADAS, COM 1 LANCE E LAJE CASCATA, EM CHAPA DE MADEIRA COMPENSADA PLASTIFICADA, 8 UTILIZAÇÕES. AF_11/2020 | M2 | 191.49 | 83.47 | 108.02 | 94.4 | 13.59 | 0 | 0.03
102052 | MONTAGEM E DESMONTAGEM DE FÔRMA PARA ESCADAS, COM 1 LANCE E LAJE CASCATA, EM CHAPA DE MADEIRA COMPENSADA PLASTIFICADA, 10 UTILIZAÇÕES. AF_11/2020 | M2 | 177.27 | 79.18 | 98.09 | 84.47 | 13.59 | 0 | 0.03
102059 | MONTAGEM E DESMONTAGEM DE FÔRMA PARA ESCADA DUPLA COM 2 LANCES EM "X" E LAJE PLANA, EM MADEIRA SERRADA, 1 UTILIZAÇÃO. AF_11/2020 | M2 | 531.77 | 169.16 | 362.61 | 362.57 | 0.01 | 0 | 0.03
102060 | MONTAGEM E DESMONTAGEM DE FÔRMA PARA ESCADA DUPLA COM 2 LANCES EM "X" E LAJE PLANA, EM MADEIRA SERRADA, 2 UTILIZAÇÕES. AF_11/2020 | M2 | 447.45 | 134.25 | 313.2 | 313.18 | 0 | 0 | 0.02
102061 | MONTAGEM E DESMONTAGEM DE FÔRMA PARA ESCADA DUPLA COM 2 LANCES EM "X" E LAJE PLANA, EM CHAPA DE MADEIRA COMPENSADA RESINADA, 2 UTILIZAÇÕES. AF_11/2020 | M2 | 273.35 | 112.66 | 160.69 | 139.85 | 20.8 | 0 | 0.04
102062 | MONTAGEM E DESMONTAGEM DE FÔRMA PARA ESCADA DUPLA COM 2 LANCES EM "X" E LAJE PLANA, EM CHAPA DE MADEIRA COMPENSADA RESINADA, 4 UTILIZAÇÕES. AF_11/2020 | M2 | 250.49 | 91.17 | 159.32 | 129.57 | 29.71 | 0 | 0.04
102063 | MONTAGEM E DESMONTAGEM DE FÔRMA PARA ESCADA DUPLA COM 2 LANCES EM "X" E LAJE PLANA, EM CHAPA DE MADEIRA COMPENSADA PLASTIFICADA, 6 UTILIZAÇÕES. AF_11/2020 | M2 | 214.27 | 75.95 | 138.32 | 108.59 | 29.71 | 0 | 0.02
102064 | MONTAGEM E DESMONTAGEM DE FÔRMA PARA ESCADA DUPLA COM 2 LANCES EM "X" E LAJE PLANA, EM CHAPA DE MADEIRA COMPENSADA PLASTIFICADA, 8 UTILIZAÇÕES. AF_11/2020 | M2 | 189.69 | 69.69 | 120 | 90.27 | 29.71 | 0 | 0.02
102065 | MONTAGEM E DESMONTAGEM DE FÔRMA PARA ESCADA DUPLA COM 2 LANCES EM "X" E LAJE PLANA, EM CHAPA DE MADEIRA COMPENSADA PLASTIFICADA, 10 UTILIZAÇÕES. AF_11/2020 | M2 | 176.02 | 66.1 | 109.92 | 80.19 | 29.72 | 0 | 0.01
102066 | MONTAGEM E DESMONTAGEM DE FÔRMA PARA ESCADA DUPLA COM 2 LANCES EM "X" E LAJE CASCATA, EM MADEIRA SERRADA, 1 UTILIZAÇÃO. AF_11/2020 | M2 | 573.15 | 166.22 | 406.93 | 406.86 | 0.01 | 0 | 0.06
102067 | MONTAGEM E DESMONTAGEM DE FÔRMA PARA ESCADA DUPLA COM 2 LANCES EM "X" E LAJE CASCATA, EM MADEIRA SERRADA, 2 UTILIZAÇÕES. AF_11/2020 | M2 | 493.26 | 132.35 | 360.91 | 360.86 | 0 | 0 | 0.05
102068 | MONTAGEM E DESMONTAGEM DE FÔRMA PARA ESCADA DUPLA COM 2 LANCES EM "X" E LAJE CASCATA, EM CHAPA DE MADEIRA COMPENSADA RESINADA, 2 UTILIZAÇÕES. AF_11/2020 | M2 | 256.33 | 115.03 | 141.3 | 127.27 | 13.97 | 0 | 0.06
102069 | MONTAGEM E DESMONTAGEM DE FÔRMA PARA ESCADA DUPLA COM 2 LANCES EM "X" E LAJE CASCATA, EM CHAPA DE MADEIRA COMPENSADA RESINADA, 4 UTILIZAÇÕES. AF_11/2020 | M2 | 233.4 | 94.03 | 139.37 | 119.35 | 19.96 | 0 | 0.06
102070 | MONTAGEM E DESMONTAGEM DE FÔRMA PARA ESCADA DUPLA COM 2 LANCES EM "X" E LAJE CASCATA, EM CHAPA DE MADEIRA COMPENSADA PLASTIFICADA, 6 UTILIZAÇÕES. AF_11/2020 | M2 | 203.02 | 77.6 | 125.42 | 105.43 | 19.96 | 0 | 0.03
102071 | MONTAGEM E DESMONTAGEM DE FÔRMA PARA ESCADA DUPLA COM 2 LANCES EM "X" E LAJE CASCATA, EM CHAPA DE MADEIRA COMPENSADA PLASTIFICADA, 8 UTILIZAÇÕES. AF_11/2020 | M2 | 179.49 | 71.12 | 108.37 | 88.38 | 19.96 | 0 | 0.03
102072 | MONTAGEM E DESMONTAGEM DE FÔRMA PARA ESCADA DUPLA COM 2 LANCES EM "X" E LAJE CASCATA, EM CHAPA DE MADEIRA COMPENSADA PLASTIFICADA, 10 UTILIZAÇÕES. AF_11/2020 | M2 | 169.84 | 66.43 | 103.41 | 83.44 | 19.96 | 0 | 0.01
102073 | ESCADA EM CONCRETO ARMADO MOLDADO IN LOCO, FCK 25 MPA, COM 1 LANCE E LAJE PLANA, FÔRMA EM CHAPA DE MADEIRA COMPENSADA RESINADA. AF_11/2020_PA | M3 | 3473.96 | 1044.2 | 2429.76 | 2225.22 | 204.21 | 0 | 0.33
102074 | ESCADA EM CONCRETO ARMADO MOLDADO IN LOCO, FCK 25 MPA, COM 2 LANCES EM U E LAJE PLANA, FÔRMA EM CHAPA DE MADEIRA COMPENSADA RESINADA. AF_11/2020_PA | M3 | 4189.82 | 1169.36 | 3020.46 | 2759.37 | 260.83 | 0 | 0.26
102075 | ESCADA EM CONCRETO ARMADO MOLDADO IN LOCO, FCK 25 MPA, COM 2 LANCES EM L E LAJE PLANA, FÔRMA EM CHAPA DE MADEIRA COMPENSADA RESINADA. AF_11/2020_PA | M3 | 4373.48 | 1213.92 | 3159.56 | 2933.77 | 225.31 | 0 | 0.48
102076 | ESCADA EM CONCRETO ARMADO MOLDADO IN LOCO, FCK 25 MPA, COM 2 LANCES EM X E LAJE PLANA, FÔRMA EM CHAPA DE MADEIRA COMPENSADA RESINADA. AF_11/2020_PA | M3 | 4471.24 | 1184.64 | 3286.6 | 3032.84 | 253.39 | 0 | 0.37
102077 | ESCADA EM CONCRETO ARMADO MOLDADO IN LOCO, FCK 25 MPA, COM 1 LANCE E LAJE CASCATA, FÔRMA EM CHAPA DE MADEIRA COMPENSADA RESINADA. AF_11/2020_PA | M3 | 4913.32 | 1569.28 | 3344.04 | 3205.43 | 137.88 | 0 | 0.73
102078 | ESCADA EM CONCRETO ARMADO MOLDADO IN LOCO, FCK 25 MPA, COM 2 LANCES EM U E LAJE CASCATA, FÔRMA EM CHAPA DE MADEIRA COMPENSADA RESINADA. AF_11/2020_PA | M3 | 5001.12 | 1545.87 | 3455.25 | 3221.3 | 233.29 | 0 | 0.66
102079 | ESCADA EM CONCRETO ARMADO MOLDADO IN LOCO, FCK 25 MPA, COM 2 LANCES EM L E LAJE CASCATA, FÔRMA EM CHAPA DE MADEIRA COMPENSADA RESINADA. AF_11/2020_PA | M3 | 4814.3 | 1478.61 | 3335.69 | 3148.46 | 186.46 | 0 | 0.77
102080 | ESCADA EM CONCRETO ARMADO MOLDADO IN LOCO, FCK 25 MPA, COM 2 LANCES EM X E LAJE CASCATA, FÔRMA EM CHAPA DE MADEIRA COMPENSADA RESINADA. AF_11/2020_PA | M3 | 4209.67 | 1181.25 | 3028.42 | 2872.05 | 155.88 | 0 | 0.49
102086 | FABRICAÇÃO DE FÔRMA PARA ESCADA DUPLA COM 2 LANCES EM "X" E LAJE PLANA, EM CHAPA DE MADEIRA COMPENSADA PLASTIFICADA, E=18 MM. AF_11/2020 | M2 | 179.56 | 24.94 | 154.62 | 154.56 | 0.01 | 0 | 0.05
102087 | FABRICAÇÃO DE FÔRMA PARA ESCADA DUPLA COM 2 LANCES EM "X" E LAJE PLANA, EM CHAPA DE MADEIRA COMPENSADA RESINADA, E= 17 MM. AF_11/2020 | M2 | 141.99 | 24.94 | 117.05 | 116.99 | 0.01 | 0 | 0.05
102088 | FABRICAÇÃO DE FÔRMA PARA ESCADA DUPLA COM 2 LANCES EM X E LAJE PLANA, EM MADEIRA SERRADA, E=25 MM. AF_11/2020 | M2 | 285.07 | 26.13 | 258.94 | 258.9 | 0.01 | 0 | 0.03
102089 | FABRICAÇÃO DE FÔRMA PARA ESCADA DUPLA COM 2 LANCES EM "X" E LAJE CASCATA, EM CHAPA DE MADEIRA COMPENSADA PLASTIFICADA, E=18 MM. AF_11/2020 | M2 | 170.03 | 27 | 143.03 | 142.95 | 0.01 | 0 | 0.07
102090 | FABRICAÇÃO DE FÔRMA PARA ESCADA DUPLA COM 2 LANCES EM "X" E LAJE CASCATA, EM CHAPA DE MADEIRA COMPENSADA RESINADA, E= 17 MM. AF_11/2020 | M2 | 127.41 | 27 | 100.41 | 100.33 | 0.01 | 0 | 0.07
102091 | FABRICAÇÃO DE FÔRMA PARA ESCADA DUPLA COM 2 LANCES EM X E LAJE CASCATA, EM MADEIRA SERRADA, E=25 MM. AF_11/2020 | M2 | 337.82 | 27.27 | 310.55 | 310.48 | 0.01 | 0 | 0.06
103760 | MONTAGEM E DESMONTAGEM DE FÔRMA DE LAJE MACIÇA, PÉ-DIREITO SIMPLES, EM CHAPA DE MADEIRA COMPENSADA RESINADA E CIMBRAMENTO DE MADEIRA, 2 UTILIZAÇÕES. AF_03/2022 | M2 | 126.8 | 27.48 | 99.32 | 99.32 | 0 | 0 | 0
103761 | MONTAGEM E DESMONTAGEM DE FÔRMA DE LAJE MACIÇA, PÉ-DIREITO SIMPLES, EM CHAPA DE MADEIRA COMPENSADA RESINADA E CIMBRAMENTO DE MADEIRA, 4 UTILIZAÇÕES. AF_03/2022 | M2 | 83.01 | 25.38 | 57.63 | 57.63 | 0 | 0 | 0
103762 | MONTAGEM E DESMONTAGEM DE FÔRMA DE LAJE MACIÇA, PÉ-DIREITO SIMPLES, EM CHAPA DE MADEIRA COMPENSADA RESINADA E CIMBRAMENTO DE MADEIRA, 6 UTILIZAÇÕES. AF_03/2022 | M2 | 71.02 | 23.32 | 47.7 | 47.7 | 0 | 0 | 0
103763 | MONTAGEM E DESMONTAGEM DE FÔRMA DE LAJE MACIÇA, PÉ-DIREITO SIMPLES, EM CHAPA DE MADEIRA COMPENSADA RESINADA E CIMBRAMENTO DE MADEIRA, 8 UTILIZAÇÕES. AF_03/2022 | M2 | 62.25 | 21.61 | 40.64 | 40.64 | 0 | 0 | 0
89996 | ARMAÇÃO VERTICAL DE ALVENARIA ESTRUTURAL; DIÂMETRO DE 10,0 MM. AF_09/2021 | KG | 10.73 | 1.89 | 8.84 | 8.84 | 0 | 0 | 0
89997 | ARMAÇÃO VERTICAL DE ALVENARIA ESTRUTURAL; DIÂMETRO DE 12,5 MM. AF_09/2021 | KG | 8.69 | 1.2 | 7.49 | 7.49 | 0 | 0 | 0
89998 | ARMAÇÃO DE CINTA DE ALVENARIA ESTRUTURAL; DIÂMETRO DE 10,0 MM. AF_09/2021 | KG | 10.17 | 1.5 | 8.67 | 8.67 | 0 | 0 | 0
89999 | ARMAÇÃO DE VERGA E CONTRAVERGA DE ALVENARIA ESTRUTURAL; DIÂMETRO DE 8,0 MM. AF_09/2021 | KG | 16.41 | 5.56 | 10.85 | 10.85 | 0 | 0 | 0
90000 | ARMAÇÃO DE VERGA E CONTRAVERGA DE ALVENARIA ESTRUTURAL; DIÂMETRO DE 10,0 MM. AF_09/2021 | KG | 13.07 | 3.55 | 9.52 | 9.52 | 0 | 0 | 0
91593 | ARMAÇÃO DO SISTEMA DE PAREDES DE CONCRETO, EXECUTADA EM PAREDES DE EDIFICAÇÕES DE MÚLTIPLOS PAVIMENTOS, TELA Q-138. AF_06/2019 | KG | 10.41 | 0.61 | 9.8 | 9.8 | 0 | 0 | 0
91594 | ARMAÇÃO DO SISTEMA DE PAREDES DE CONCRETO, EXECUTADA EM PAREDES DE EDIFICAÇÕES TÉRREAS OU DE MÚLTIPLOS PAVIMENTOS, TELA Q-92. AF_06/2019 | KG | 10.86 | 0.89 | 9.97 | 9.97 | 0 | 0 | 0
91595 | ARMAÇÃO DO SISTEMA DE PAREDES DE CONCRETO, EXECUTADA EM PAREDES DE EDIFICAÇÕES TÉRREAS, TELA Q-61. AF_06/2019 | KG | 11.65 | 1.44 | 10.21 | 10.21 | 0 | 0 | 0
91596 | ARMAÇÃO DO SISTEMA DE PAREDES DE CONCRETO, EXECUTADA COMO ARMADURA POSITIVA DE LAJES, TELA Q-138. AF_06/2019 | KG | 10.75 | 0.85 | 9.9 | 9.9 | 0 | 0 | 0
91597 | ARMAÇÃO DO SISTEMA DE PAREDES DE CONCRETO, EXECUTADA COMO ARMADURA NEGATIVA DE LAJES, TELA T-196. AF_06/2019 | KG | 7.72 | 0.89 | 6.83 | 6.83 | 0 | 0 | 0
91598 | ARMAÇÃO DO SISTEMA DE PAREDES DE CONCRETO, EXECUTADA COMO ARMADURA POSITIVA DE LAJES, TELA Q-113. AF_06/2019 | KG | 10.61 | 1.04 | 9.57 | 9.57 | 0 | 0 | 0
91599 | ARMAÇÃO DO SISTEMA DE PAREDES DE CONCRETO, EXECUTADA COMO ARMADURA NEGATIVA DE LAJES, TELA L-159. AF_06/2019 | KG | 8.12 | 1.11 | 7.01 | 7.01 | 0 | 0 | 0
91600 | ARMAÇÃO DO SISTEMA DE PAREDES DE CONCRETO, EXECUTADA EM PLATIBANDAS, TELA Q-92. AF_06/2019 | KG | 13.52 | 2.71 | 10.81 | 10.81 | 0 | 0 | 0
91601 | ARMAÇÃO DO SISTEMA DE PAREDES DE CONCRETO, EXECUTADA COMO REFORÇO, VERGALHÃO DE 6,3 MM DE DIÂMETRO. AF_06/2019 | KG | 12.49 | 2.01 | 10.48 | 10.48 | 0 | 0 | 0
91602 | ARMAÇÃO DO SISTEMA DE PAREDES DE CONCRETO, EXECUTADA COMO REFORÇO, VERGALHÃO DE 8,0 MM DE DIÂMETRO. AF_06/2019 | KG | 11.43 | 1.2 | 10.23 | 10.23 | 0 | 0 | 0
91603 | ARMAÇÃO DO SISTEMA DE PAREDES DE CONCRETO, EXECUTADA COMO REFORÇO, VERGALHÃO DE 10,0 MM DE DIÂMETRO. AF_06/2019 | KG | 10.8 | 1.14 | 9.66 | 9.66 | 0 | 0 | 0
92759 | ARMAÇÃO DE PILAR OU VIGA DE ESTRUTURA CONVENCIONAL DE CONCRETO ARMADO UTILIZANDO AÇO CA-60 DE 5,0 MM - MONTAGEM. AF_06/2022 | KG | 14.45 | 3.87 | 10.58 | 10.58 | 0 | 0 | 0
92760 | ARMAÇÃO DE PILAR OU VIGA DE ESTRUTURA CONVENCIONAL DE CONCRETO ARMADO UTILIZANDO AÇO CA-50 DE 6,3 MM - MONTAGEM. AF_06/2022 | KG | 13.53 | 2.56 | 10.97 | 10.97 | 0 | 0 | 0
92761 | ARMAÇÃO DE PILAR OU VIGA DE ESTRUTURA CONVENCIONAL DE CONCRETO ARMADO UTILIZANDO AÇO CA-50 DE 8,0 MM - MONTAGEM. AF_06/2022 | KG | 12.63 | 1.67 | 10.96 | 10.96 | 0 | 0 | 0
92762 | ARMAÇÃO DE PILAR OU VIGA DE ESTRUTURA CONVENCIONAL DE CONCRETO ARMADO UTILIZANDO AÇO CA-50 DE 10,0 MM - MONTAGEM. AF_06/2022 | KG | 11.26 | 1.1 | 10.16 | 10.16 | 0 | 0 | 0
92763 | ARMAÇÃO DE PILAR OU VIGA DE ESTRUTURA CONVENCIONAL DE CONCRETO ARMADO UTILIZANDO AÇO CA-50 DE 12,5 MM - MONTAGEM. AF_06/2022 | KG | 9.46 | 0.69 | 8.77 | 8.77 | 0 | 0 | 0
92764 | ARMAÇÃO DE PILAR OU VIGA DE ESTRUTURA CONVENCIONAL DE CONCRETO ARMADO UTILIZANDO AÇO CA-50 DE 16,0 MM - MONTAGEM. AF_06/2022 | KG | 9.15 | 0.49 | 8.66 | 8.66 | 0 | 0 | 0
92765 | ARMAÇÃO DE PILAR OU VIGA DE ESTRUTURA CONVENCIONAL DE CONCRETO ARMADO UTILIZANDO AÇO CA-50 DE 20,0 MM - MONTAGEM. AF_06/2022 | KG | 10.36 | 0.36 | 10 | 10 | 0 | 0 | 0
92766 | ARMAÇÃO DE PILAR OU VIGA DE ESTRUTURA CONVENCIONAL DE CONCRETO ARMADO UTILIZANDO AÇO CA-50 DE 25,0 MM - MONTAGEM. AF_06/2022 | KG | 10.25 | 0.28 | 9.97 | 9.97 | 0 | 0 | 0
92767 | ARMAÇÃO DE LAJE DE ESTRUTURA CONVENCIONAL DE CONCRETO ARMADO UTILIZANDO AÇO CA-60 DE 4,2 MM - MONTAGEM. AF_06/2022 | KG | 15.91 | 4.68 | 11.23 | 11.23 | 0 | 0 | 0
92768 | ARMAÇÃO DE LAJE DE ESTRUTURA CONVENCIONAL DE CONCRETO ARMADO UTILIZANDO AÇO CA-60 DE 5,0 MM - MONTAGEM. AF_06/2022 | KG | 13.88 | 3.31 | 10.57 | 10.57 | 0 | 0 | 0
92769 | ARMAÇÃO DE LAJE DE ESTRUTURA CONVENCIONAL DE CONCRETO ARMADO UTILIZANDO AÇO CA-50 DE 6,3 MM - MONTAGEM. AF_06/2022 | KG | 12.98 | 2.12 | 10.86 | 10.86 | 0 | 0 | 0
92770 | ARMAÇÃO DE LAJE DE ESTRUTURA CONVENCIONAL DE CONCRETO ARMADO UTILIZANDO AÇO CA-50 DE 8,0 MM - MONTAGEM. AF_06/2022 | KG | 12.11 | 1.3 | 10.81 | 10.81 | 0 | 0 | 0
92771 | ARMAÇÃO DE LAJE DE ESTRUTURA CONVENCIONAL DE CONCRETO ARMADO UTILIZANDO AÇO CA-50 DE 10,0 MM - MONTAGEM. AF_06/2022 | KG | 10.78 | 0.79 | 9.99 | 9.99 | 0 | 0 | 0
92772 | ARMAÇÃO DE LAJE DE ESTRUTURA CONVENCIONAL DE CONCRETO ARMADO UTILIZANDO AÇO CA-50 DE 12,5 MM - MONTAGEM. AF_06/2022 | KG | 9.04 | 0.42 | 8.62 | 8.62 | 0 | 0 | 0
92773 | ARMAÇÃO DE LAJE DE ESTRUTURA CONVENCIONAL DE CONCRETO ARMADO UTILIZANDO AÇO CA-50 DE 16,0 MM - MONTAGEM. AF_06/2022 | KG | 8.87 | 0.32 | 8.55 | 8.55 | 0 | 0 | 0
92774 | ARMAÇÃO DE LAJE DE ESTRUTURA CONVENCIONAL DE CONCRETO ARMADO UTILIZANDO AÇO CA-50 DE 20,0 MM - MONTAGEM. AF_06/2022 | KG | 10.21 | 0.26 | 9.95 | 9.95 | 0 | 0 | 0
92798 | CORTE E DOBRA DE AÇO CA-50, DIÂMETRO DE 25,0 MM. AF_06/2022 | KG | 9.17 | 0.02 | 9.15 | 9.15 | 0 | 0 | 0
92799 | CORTE E DOBRA DE AÇO CA-60, DIÂMETRO DE 4,2 MM. AF_06/2022 | KG | 11.17 | 2.19 | 8.98 | 8.98 | 0 | 0 | 0
92800 | CORTE E DOBRA DE AÇO CA-60, DIÂMETRO DE 5,0 MM. AF_06/2022 | KG | 10.02 | 1.35 | 8.67 | 8.67 | 0 | 0 | 0
92801 | CORTE E DOBRA DE AÇO CA-50, DIÂMETRO DE 6,3 MM. AF_06/2022 | KG | 10.06 | 0.71 | 9.35 | 9.35 | 0 | 0 | 0
92802 | CORTE E DOBRA DE AÇO CA-50, DIÂMETRO DE 8,0 MM. AF_06/2022 | KG | 9.96 | 0.36 | 9.6 | 9.6 | 0 | 0 | 0
92803 | CORTE E DOBRA DE AÇO CA-50, DIÂMETRO DE 10,0 MM. AF_06/2022 | KG | 9.19 | 0.2 | 8.99 | 8.99 | 0 | 0 | 0
92804 | CORTE E DOBRA DE AÇO CA-50, DIÂMETRO DE 12,5 MM. AF_06/2022 | KG | 7.86 | 0.1 | 7.76 | 7.76 | 0 | 0 | 0
92805 | CORTE E DOBRA DE AÇO CA-50, DIÂMETRO DE 16,0 MM. AF_06/2022 | KG | 7.79 | 0.05 | 7.74 | 7.74 | 0 | 0 | 0
92806 | CORTE E DOBRA DE AÇO CA-50, DIÂMETRO DE 20,0 MM. AF_06/2022 | KG | 9.17 | 0.02 | 9.15 | 9.15 | 0 | 0 | 0
92875 | CORTE E DOBRA DE AÇO CA-25, DIÂMETRO DE 6,3 MM. AF_06/2022 | KG | 9.58 | 0.96 | 8.62 | 8.62 | 0 | 0 | 0
92876 | CORTE E DOBRA DE AÇO CA-25, DIÂMETRO DE 8,0 MM. AF_06/2022 | KG | 9.26 | 0.5 | 8.76 | 8.76 | 0 | 0 | 0
92877 | CORTE E DOBRA DE AÇO CA-25, DIÂMETRO DE 10,0 MM. AF_06/2022 | KG | 9.97 | 0.28 | 9.69 | 9.69 | 0 | 0 | 0
92878 | CORTE E DOBRA DE AÇO CA-25, DIÂMETRO DE 12,5 MM. AF_06/2022 | KG | 9.79 | 0.15 | 9.64 | 9.64 | 0 | 0 | 0
92879 | CORTE E DOBRA DE AÇO CA-25, DIÂMETRO DE 16,0 MM. AF_06/2022 | KG | 9.67 | 0.07 | 9.6 | 9.6 | 0 | 0 | 0
92880 | CORTE E DOBRA DE AÇO CA-25, DIÂMETRO DE 20,0 MM. AF_06/2022 | KG | 9.88 | 0.04 | 9.84 | 9.84 | 0 | 0 | 0
92881 | CORTE E DOBRA DE AÇO CA-25, DIÂMETRO DE 25,0 MM. AF_06/2022 | KG | 9.86 | 0.02 | 9.84 | 9.84 | 0 | 0 | 0
92882 | ARMAÇÃO UTILIZANDO AÇO CA-25 DE 6,3 MM - MONTAGEM. AF_06/2022 | KG | 13.57 | 3.2 | 10.37 | 10.37 | 0 | 0 | 0
92883 | ARMAÇÃO UTILIZANDO AÇO CA-25 DE 8,0 MM - MONTAGEM. AF_06/2022 | KG | 12.41 | 2.16 | 10.25 | 10.25 | 0 | 0 | 0
92884 | ARMAÇÃO UTILIZANDO AÇO CA-25 DE 10,0 MM - MONTAGEM. AF_06/2022 | KG | 12.49 | 1.52 | 10.97 | 10.97 | 0 | 0 | 0
92885 | ARMAÇÃO UTILIZANDO AÇO CA-25 DE 12,5 MM - MONTAGEM. AF_06/2022 | KG | 11.81 | 1.04 | 10.77 | 10.77 | 0 | 0 | 0
92886 | ARMAÇÃO UTILIZANDO AÇO CA-25 DE 16,0 MM - MONTAGEM. AF_06/2022 | KG | 11.24 | 0.67 | 10.57 | 10.57 | 0 | 0 | 0
92887 | ARMAÇÃO UTILIZANDO AÇO CA-25 DE 20,0 MM - MONTAGEM. AF_06/2022 | KG | 11.14 | 0.43 | 10.71 | 10.71 | 0 | 0 | 0
92888 | ARMAÇÃO UTILIZANDO AÇO CA-25 DE 25,0 MM - MONTAGEM. AF_06/2022 | KG | 10.87 | 0.25 | 10.62 | 10.62 | 0 | 0 | 0
92915 | ARMAÇÃO DE ESTRUTURAS DIVERSAS DE CONCRETO ARMADO, EXCETO VIGAS, PILARES, LAJES E FUNDAÇÕES, UTILIZANDO AÇO CA-60 DE 5,0 MM - MONTAGEM. AF_06/2022 | KG | 17.27 | 5.91 | 11.36 | 11.36 | 0 | 0 | 0
92916 | ARMAÇÃO DE ESTRUTURAS DIVERSAS DE CONCRETO ARMADO, EXCETO VIGAS, PILARES, LAJES E FUNDAÇÕES, UTILIZANDO AÇO CA-50 DE 6,3 MM - MONTAGEM. AF_06/2022 | KG | 15.61 | 4.08 | 11.53 | 11.53 | 0 | 0 | 0
92917 | ARMAÇÃO DE ESTRUTURAS DIVERSAS DE CONCRETO ARMADO, EXCETO VIGAS, PILARES, LAJES E FUNDAÇÕES, UTILIZANDO AÇO CA-50 DE 8,0 MM - MONTAGEM. AF_06/2022 | KG | 14.11 | 2.75 | 11.36 | 11.36 | 0 | 0 | 0
92919 | ARMAÇÃO DE ESTRUTURAS DIVERSAS DE CONCRETO ARMADO, EXCETO VIGAS, PILARES, LAJES E FUNDAÇÕES, UTILIZANDO AÇO CA-50 DE 10,0 MM - MONTAGEM. AF_06/2022 | KG | 12.3 | 1.86 | 10.44 | 10.44 | 0 | 0 | 0
92921 | ARMAÇÃO DE ESTRUTURAS DIVERSAS DE CONCRETO ARMADO, EXCETO VIGAS, PILARES, LAJES E FUNDAÇÕES, UTILIZANDO AÇO CA-50 DE 12,5 MM - MONTAGEM. AF_06/2022 | KG | 10.14 | 1.19 | 8.95 | 8.95 | 0 | 0 | 0
92922 | ARMAÇÃO DE ESTRUTURAS DIVERSAS DE CONCRETO ARMADO, EXCETO VIGAS, PILARES, LAJES E FUNDAÇÕES, UTILIZANDO AÇO CA-50 DE 16,0 MM - MONTAGEM. AF_06/2022 | KG | 9.65 | 0.86 | 8.79 | 8.79 | 0 | 0 | 0
92923 | ARMAÇÃO DE ESTRUTURAS DIVERSAS DE CONCRETO ARMADO, EXCETO VIGAS, PILARES, LAJES E FUNDAÇÕES, UTILIZANDO AÇO CA-50 DE 20,0 MM - MONTAGEM. AF_06/2022 | KG | 10.77 | 0.65 | 10.12 | 10.12 | 0 | 0 | 0
92924 | ARMAÇÃO DE ESTRUTURAS DIVERSAS DE CONCRETO ARMADO, EXCETO VIGAS, PILARES, LAJES E FUNDAÇÕES, UTILIZANDO AÇO CA-50 DE 25,0 MM - MONTAGEM. AF_06/2022 | KG | 10.56 | 0.51 | 10.05 | 10.05 | 0 | 0 | 0
95448 | CORTE E DOBRA DE AÇO CA-50, DIÂMERO DE 32 MM. AF_06/2022 | KG | 10.06 | 0.01 | 10.05 | 10.05 | 0 | 0 | 0
95576 | MONTAGEM DE ARMADURA DE ESTACAS, DIÂMETRO = 8,0 MM. AF_09/2021_PS | KG | 12.82 | 1.9 | 10.92 | 10.92 | 0 | 0 | 0
95577 | MONTAGEM DE ARMADURA DE ESTACAS, DIÂMETRO = 10,0 MM. AF_09/2021_PS | KG | 10.86 | 0.91 | 9.95 | 9.95 | 0 | 0 | 0
95578 | MONTAGEM DE ARMADURA DE ESTACAS, DIÂMETRO = 12,5 MM. AF_09/2021_PS | KG | 9.04 | 0.48 | 8.56 | 8.56 | 0 | 0 | 0
95579 | MONTAGEM DE ARMADURA DE ESTACAS, DIÂMETRO = 16,0 MM. AF_09/2021_PS | KG | 8.72 | 0.3 | 8.42 | 8.42 | 0 | 0 | 0
95580 | MONTAGEM DE ARMADURA DE ESTACAS, DIÂMETRO = 20,0 MM. AF_09/2021_PS | KG | 10.01 | 0.21 | 9.8 | 9.8 | 0 | 0 | 0
95581 | MONTAGEM DE ARMADURA DE ESTACAS, DIÂMETRO = 25,0 MM. AF_09/2021_PS | KG | 9.98 | 0.2 | 9.78 | 9.78 | 0 | 0 | 0
95582 | MONTAGEM DE ARMADURA DE ESTACAS, DIÂMETRO = 32,0 MM. AF_09/2021_PS | KG | 10.85 | 0.18 | 10.67 | 10.67 | 0 | 0 | 0
95583 | MONTAGEM DE ARMADURA TRANSVERSAL DE ESTACAS DE SEÇÃO CIRCULAR, DIÂMETRO = 5,0 MM. AF_09/2021_PS | KG | 16.35 | 5.34 | 11.01 | 11.01 | 0 | 0 | 0
95584 | MONTAGEM DE ARMADURA TRANSVERSAL DE ESTACAS DE SEÇÃO CIRCULAR, DIÂMETRO = 6,30 MM. AF_09/2021_PS | KG | 14.29 | 3.22 | 11.07 | 11.07 | 0 | 0 | 0
95592 | MONTAGEM DE ARMADURA TRANVERSAL DE ESTACAS DE SEÇÃO RETANGULAR, DIÂMETRO = 5,0 MM. AF_09/2021_PS | KG | 16.35 | 5.34 | 11.01 | 11.01 | 0 | 0 | 0
95593 | MONTAGEM DE ARMADURA TRANSVERSAL DE ESTACAS DE SEÇÃO RETANGULAR, DIÂMETRO = 6,30 MM. AF_09/2021_PS | KG | 14.29 | 3.22 | 11.07 | 11.07 | 0 | 0 | 0
95943 | ARMAÇÃO DE ESCADA, DE UMA ESTRUTURA CONVENCIONAL DE CONCRETO ARMADO UTILIZANDO AÇO CA-60 DE 5,0 MM - MONTAGEM. AF_11/2020 | KG | 22.83 | 9.97 | 12.86 | 12.86 | 0 | 0 | 0
95944 | ARMAÇÃO DE ESCADA, DE UMA ESTRUTURA CONVENCIONAL DE CONCRETO ARMADO UTILIZANDO AÇO CA-50 DE 6,3 MM - MONTAGEM. AF_11/2020 | KG | 20.58 | 7.69 | 12.89 | 12.89 | 0 | 0 | 0
95945 | ARMAÇÃO DE ESCADA, DE UMA ESTRUTURA CONVENCIONAL DE CONCRETO ARMADO UTILIZANDO AÇO CA-50 DE 8,0 MM - MONTAGEM. AF_11/2020 | KG | 16.47 | 4.47 | 12 | 12 | 0 | 0 | 0
95946 | ARMAÇÃO DE ESCADA, DE UMA ESTRUTURA CONVENCIONAL DE CONCRETO ARMADO UTILIZANDO AÇO CA-50 DE 10,0 MM - MONTAGEM. AF_11/2020 | KG | 13.03 | 2.41 | 10.62 | 10.62 | 0 | 0 | 0
95947 | ARMAÇÃO DE ESCADA, DE UMA ESTRUTURA CONVENCIONAL DE CONCRETO ARMADO UTILIZANDO AÇO CA-50 DE 12,5 MM - MONTAGEM. AF_11/2020 | KG | 9.97 | 1.09 | 8.88 | 8.88 | 0 | 0 | 0
95948 | ARMAÇÃO DE ESCADA, DE UMA ESTRUTURA CONVENCIONAL DE CONCRETO ARMADO UTILIZANDO AÇO CA-50 DE 16,0 MM - MONTAGEM. AF_11/2020 | KG | 8.73 | 0.2 | 8.53 | 8.53 | 0 | 0 | 0
96544 | ARMAÇÃO DE BLOCO, VIGA BALDRAME OU SAPATA UTILIZANDO AÇO CA-50 DE 6,3 MM - MONTAGEM. AF_06/2017 | KG | 16.48 | 4.62 | 11.86 | 11.86 | 0 | 0 | 0
96545 | ARMAÇÃO DE BLOCO, VIGA BALDRAME OU SAPATA UTILIZANDO AÇO CA-50 DE 8 MM - MONTAGEM. AF_06/2017 | KG | 14.99 | 3.35 | 11.64 | 11.64 | 0 | 0 | 0
96546 | ARMAÇÃO DE BLOCO, VIGA BALDRAME OU SAPATA UTILIZANDO AÇO CA-50 DE 10 MM - MONTAGEM. AF_06/2017 | KG | 13.2 | 2.5 | 10.7 | 10.7 | 0 | 0 | 0
96547 | ARMAÇÃO DE BLOCO, VIGA BALDRAME OU SAPATA UTILIZANDO AÇO CA-50 DE 12,5 MM - MONTAGEM. AF_06/2017 | KG | 11.06 | 1.85 | 9.21 | 9.21 | 0 | 0 | 0
96548 | ARMAÇÃO DE BLOCO, VIGA BALDRAME OU SAPATA UTILIZANDO AÇO CA-50 DE 16 MM - MONTAGEM. AF_06/2017 | KG | 10.31 | 1.33 | 8.98 | 8.98 | 0 | 0 | 0
96549 | ARMAÇÃO DE BLOCO, VIGA BALDRAME OU SAPATA UTILIZANDO AÇO CA-50 DE 20 MM - MONTAGEM. AF_06/2017 | KG | 11.2 | 0.94 | 10.26 | 10.26 | 0 | 0 | 0
96550 | ARMAÇÃO DE BLOCO, VIGA BALDRAME OU SAPATA UTILIZANDO AÇO CA-50 DE 25 MM - MONTAGEM. AF_06/2017 | KG | 10.82 | 0.68 | 10.14 | 10.14 | 0 | 0 | 0
100064 | ARMAÇÃO DO SISTEMA DE PAREDES DE CONCRETO, EXECUTADA COMO ARMADURA POSITIVA DE LAJES, TELA Q-159. AF_06/2019 | KG | 10.68 | 0.73 | 9.95 | 9.95 | 0 | 0 | 0
100066 | ARMAÇÃO DO SISTEMA DE PAREDES DE CONCRETO, EXECUTADA COMO ARMADURA POSITIVA DE LAJES, TELA Q-196. AF_06/2019 | KG | 10.57 | 0.59 | 9.98 | 9.98 | 0 | 0 | 0
100067 | ARMAÇÃO DO SISTEMA DE PAREDES DE CONCRETO, EXECUTADA COMO REFORÇO, VERGALHÃO DE 5,0 MM DE DIÂMETRO. AF_06/2019 | KG | 12.23 | 2.51 | 9.72 | 9.72 | 0 | 0 | 0
100068 | ARMAÇÃO DO SISTEMA DE PAREDES DE CONCRETO, EXECUTADA COMO REFORÇO, VERGALHÃO DE 12,5 MM DE DIÂMETRO. AF_06/2019 | KG | 9.24 | 0.87 | 8.37 | 8.37 | 0 | 0 | 0
102920 | ARMAÇÃO DE CINTA DE ALVENARIA ESTRUTURAL; DIÂMETRO DE 12,5 MM. AF_09/2021 | KG | 8.33 | 0.95 | 7.38 | 7.38 | 0 | 0 | 0
102921 | ARMAÇÃO VERTICAL DE ALVENARIA ESTRUTURAL; DIÂMETRO DE 16,0 MM. AF_09/2021 | KG | 8.01 | 0.73 | 7.28 | 7.28 | 0 | 0 | 0
102922 | ARMAÇÃO DE VERGA E CONTRAVERGA DE ALVENARIA ESTRUTURAL; DIÂMETRO DE 16,0 MM. AF_09/2021 | KG | 8.92 | 1.37 | 7.55 | 7.55 | 0 | 0 | 0
102923 | ARMAÇÃO DE CINTA DE ALVENARIA ESTRUTURAL; DIÂMETRO DE 16,0 MM. AF_09/2021 | KG | 7.79 | 0.57 | 7.22 | 7.22 | 0 | 0 | 0
103088 | ARMAÇÃO DE VERGA E CONTRAVERGA DE ALVENARIA ESTRUTURAL; DIÂMETRO DE 12,5 MM. AF_09/2021 | KG | 10.19 | 2.26 | 7.93 | 7.93 | 0 | 0 | 0
104104 | ARMAÇÃO DE ESTRUTURAS DIVERSAS DE CONCRETO ARMADO, EXCETO VIGAS, PILARES, LAJES E FUNDAÇÕES, UTILIZANDO AÇO CA-50 DE 32,0 MM - MONTAGEM. AF_06/2022 | KG | 11.04 | 0.21 | 10.83 | 10.83 | 0 | 0 | 0
104105 | ARMAÇÃO DE PILAR OU VIGA DE ESTRUTURA CONVENCIONAL DE CONCRETO ARMADO UTILIZANDO AÇO CA-50 DE 32,0 MM. AF_06/2022 | KG | 11.04 | 0.22 | 10.82 | 10.82 | 0 | 0 | 0
104106 | ARMAÇÃO DE PILAR OU VIGA DE ESTRUTURA DE CONCRETO ARMADO EMBUTIDA EM ALVENARIA DE VEDAÇÃO UTILIZANDO AÇO CA-50 DE 16,0 MM - MONTAGEM. AF_06/2022 | KG | 10.34 | 1.36 | 8.98 | 8.98 | 0 | 0 | 0
104107 | ARMAÇÃO DE PILAR OU VIGA DE ESTRUTURA DE CONCRETO ARMADO EMBUTIDA EM ALVENARIA DE VEDAÇÃO UTILIZANDO AÇO CA-50 DE 12,5 MM - MONTAGEM. AF_06/2022 | KG | 11.05 | 1.83 | 9.22 | 9.22 | 0 | 0 | 0
104108 | ARMAÇÃO DE PILAR OU VIGA DE ESTRUTURA DE CONCRETO ARMADO EMBUTIDA EM ALVENARIA DE VEDAÇÃO UTILIZANDO AÇO CA-50 DE 10,0 MM - MONTAGEM. AF_06/2022 | KG | 13.1 | 2.44 | 10.66 | 10.66 | 0 | 0 | 0
104109 | ARMAÇÃO DE PILAR OU VIGA DE ESTRUTURA DE CONCRETO ARMADO EMBUTIDA EM ALVENARIA DE VEDAÇÃO UTILIZANDO AÇO CA-50 DE 8,0 MM - MONTAGEM. AF_06/2022 | KG | 16.11 | 4.18 | 11.93 | 11.93 | 0 | 0 | 0
104110 | ARMAÇÃO DE PILAR OU VIGA DE ESTRUTURA DE CONCRETO ARMADO EMBUTIDA EM ALVENARIA DE VEDAÇÃO UTILIZANDO AÇO CA-50 DE 6,3 MM - MONTAGEM. AF_06/2022 | KG | 18.41 | 6.09 | 12.32 | 12.32 | 0 | 0 | 0
104111 | ARMAÇÃO DE PILAR OU VIGA DE ESTRUTURA DE CONCRETO ARMADO EMBUTIDA EM ALVENARIA DE VEDAÇÃO UTILIZANDO AÇO CA-60 DE 5,0 MM - MONTAGEM. AF_06/2022 | KG | 21.06 | 8.64 | 12.42 | 12.42 | 0 | 0 | 0
89993 | GRAUTEAMENTO VERTICAL EM ALVENARIA ESTRUTURAL. AF_09/2021 | M3 | 988.62 | 335.56 | 653.06 | 650.99 | 1 | 0 | 1.07
89994 | GRAUTEAMENTO DE CINTA INTERMEDIÁRIA OU DE CONTRAVERGA EM ALVENARIA ESTRUTURAL. AF_09/2021 | M3 | 835.78 | 227.57 | 608.21 | 606.14 | 1 | 0 | 1.07
89995 | GRAUTEAMENTO DE CINTA SUPERIOR OU DE VERGA EM ALVENARIA ESTRUTURAL. AF_09/2021 | M3 | 949.53 | 307.95 | 641.58 | 639.51 | 1 | 0 | 1.07
90278 | GRAUTE FGK=15 MPA; TRAÇO 1:0,04:2,2:2,5 (EM MASSA SECA DE CIMENTO/CAL/AREIA GROSSA/BRITA 0) - PREPARO MECÂNICO COM BETONEIRA 400 L. AF_09/2021 | M3 | 466.49 | 57.58 | 408.91 | 407.32 | 0.78 | 0 | 0.81
90279 | GRAUTE FGK=20 MPA; TRAÇO 1:0,04:1,8:2,1 (EM MASSA SECA DE CIMENTO/ CAL/ AREIA GROSSA/ BRITA 0) - PREPARO MECÂNICO COM BETONEIRA 400 L. AF_09/2021 | M3 | 516.29 | 63.06 | 453.23 | 451.49 | 0.85 | 0 | 0.89
90280 | GRAUTE FGK=25 MPA; TRAÇO 1:0,02:1,3:1,6 (EM MASSA SECA DE CIMENTO/ CAL/ AREIA GROSSA/ BRITA 0) - PREPARO MECÂNICO COM BETONEIRA 400 L. AF_09/2021 | M3 | 573.5 | 63.07 | 510.43 | 508.69 | 0.85 | 0 | 0.89
90281 | GRAUTE FGK=30 MPA; TRAÇO 1:0,02:0,9:1,2 (EM MASSA SECA DE CIMENTO/ CAL/ AREIA GROSSA/ BRITA 0) - PREPARO MECÂNICO COM BETONEIRA 400 L. AF_09/2021 | M3 | 667.08 | 61.48 | 605.6 | 603.91 | 0.83 | 0 | 0.86
90282 | GRAUTE FGK=15 MPA; TRAÇO 1:2,2:2,5:0,3 (EM MASSA SECA DE CIMENTO/ AREIA GROSSA/ BRITA 0/ ADITIVO) - PREPARO MECÂNICO COM BETONEIRA 400 L. AF_09/2021 | M3 | 458.43 | 55.65 | 402.78 | 401.25 | 0.75 | 0 | 0.78
90283 | GRAUTE FGK=20 MPA; TRAÇO 1:1,8:2,1:0,4 (EM MASSA SECA DE CIMENTO/ AREIA GROSSA/ BRITA 0/ ADITIVO) - PREPARO MECÂNICO COM BETONEIRA 400 L. AF_09/2021 | M3 | 508.72 | 60.83 | 447.89 | 446.2 | 0.83 | 0 | 0.86
90284 | GRAUTE FGK=25 MPA; TRAÇO 1:1,3:1,6:0,4 (EM MASSA SECA DE CIMENTO/ AREIA GROSSA/ BRITA 0/ ADITIVO) - PREPARO MECÂNICO COM BETONEIRA 400 L. AF_09/2021 | M3 | 569.44 | 60.83 | 508.61 | 506.92 | 0.83 | 0 | 0.86
90285 | GRAUTE FGK=30 MPA; TRAÇO 1:0,9:1,2:0,6 (EM MASSA SECA DE CIMENTO/ AREIA GROSSA/ BRITA 0/ ADITIVO) - PREPARO MECÂNICO COM BETONEIRA 400 L. AF_09/2021 | M3 | 669.49 | 59.9 | 609.59 | 607.94 | 0.81 | 0 | 0.84
94962 | CONCRETO MAGRO PARA LASTRO, TRAÇO 1:4,5:4,5 (EM MASSA SECA DE CIMENTO/ AREIA MÉDIA/ BRITA 1) - PREPARO MECÂNICO COM BETONEIRA 400 L. AF_05/2021 | M3 | 364.15 | 58.04 | 306.11 | 304.8 | 0.71 | 0 | 0.6
94963 | CONCRETO FCK = 15MPA, TRAÇO 1:3,4:3,5 (EM MASSA SECA DE CIMENTO/ AREIA MÉDIA/ BRITA 1) - PREPARO MECÂNICO COM BETONEIRA 400 L. AF_05/2021 | M3 | 403.88 | 57.63 | 346.25 | 344.96 | 0.69 | 0 | 0.6
94964 | CONCRETO FCK = 20MPA, TRAÇO 1:2,7:3 (EM MASSA SECA DE CIMENTO/ AREIA MÉDIA/ BRITA 1) - PREPARO MECÂNICO COM BETONEIRA 400 L. AF_05/2021 | M3 | 441.78 | 62.8 | 378.98 | 377.55 | 0.77 | 0 | 0.66
94965 | CONCRETO FCK = 25MPA, TRAÇO 1:2,3:2,7 (EM MASSA SECA DE CIMENTO/ AREIA MÉDIA/ BRITA 1) - PREPARO MECÂNICO COM BETONEIRA 400 L. AF_05/2021 | M3 | 458.1 | 57.3 | 400.8 | 399.51 | 0.69 | 0 | 0.6
94966 | CONCRETO FCK = 30MPA, TRAÇO 1:2,1:2,5 (EM MASSA SECA DE CIMENTO/ AREIA MÉDIA/ BRITA 1) - PREPARO MECÂNICO COM BETONEIRA 400 L. AF_05/2021 | M3 | 473.84 | 56.82 | 417.02 | 415.76 | 0.67 | 0 | 0.59
94967 | CONCRETO FCK = 40MPA, TRAÇO 1:1,6:1,9 (EM MASSA SECA DE CIMENTO/ AREIA MÉDIA/ BRITA 1) - PREPARO MECÂNICO COM BETONEIRA 400 L. AF_05/2021 | M3 | 542.32 | 60.41 | 481.91 | 480.55 | 0.73 | 0 | 0.63
94968 | CONCRETO MAGRO PARA LASTRO, TRAÇO 1:4,5:4,5 (EM MASSA SECA DE CIMENTO/ AREIA MÉDIA/ BRITA 1) - PREPARO MECÂNICO COM BETONEIRA 600 L. AF_05/2021 | M3 | 359.81 | 52.17 | 307.64 | 303.84 | 2.71 | 0 | 1.09
94969 | CONCRETO FCK = 15MPA, TRAÇO 1:3,4:3,5 (EM MASSA SECA DE CIMENTO/ AREIA MÉDIA/ BRITA 1) - PREPARO MECÂNICO COM BETONEIRA 600 L. AF_05/2021 | M3 | 396.43 | 50.21 | 346.22 | 342.57 | 2.6 | 0 | 1.05
94970 | CONCRETO FCK = 20MPA, TRAÇO 1:2,7:3 (EM MASSA SECA DE CIMENTO/ AREIA MÉDIA/ BRITA 1) - PREPARO MECÂNICO COM BETONEIRA 600 L. AF_05/2021 | M3 | 427.61 | 50.13 | 377.48 | 373.84 | 2.59 | 0 | 1.05
94971 | CONCRETO FCK = 25MPA, TRAÇO 1:2,3:2,7 (EM MASSA SECA DE CIMENTO/ AREIA MÉDIA/ BRITA 1) - PREPARO MECÂNICO COM BETONEIRA 600 L. AF_05/2021 | M3 | 450.44 | 49 | 401.44 | 397.88 | 2.54 | 0 | 1.02
94972 | CONCRETO FCK = 30MPA, TRAÇO 1:2,1:2,5 (EM MASSA SECA DE CIMENTO/ AREIA MÉDIA/ BRITA 1) - PREPARO MECÂNICO COM BETONEIRA 600 L. AF_05/2021 | M3 | 466.18 | 48.61 | 417.57 | 414.03 | 2.52 | 0 | 1.02
94973 | CONCRETO FCK = 40MPA, TRAÇO 1:1,6:1,9 (EM MASSA SECA DE CIMENTO/ AREIA MÉDIA/ BRITA 1) - PREPARO MECÂNICO COM BETONEIRA 600 L. AF_05/2021 | M3 | 532.65 | 50.14 | 482.51 | 478.87 | 2.59 | 0 | 1.05
94974 | CONCRETO MAGRO PARA LASTRO, TRAÇO 1:4,5:4,5 (EM MASSA SECA DE CIMENTO/ AREIA MÉDIA/ BRITA 1) - PREPARO MANUAL. AF_05/2021 | M3 | 428.66 | 94.41 | 334.25 | 334.25 | 0 | 0 | 0
94975 | CONCRETO FCK = 15MPA, TRAÇO 1:3,4:3,5 (EM MASSA SECA DE CIMENTO/ AREIA MÉDIA/ BRITA 1) - PREPARO MANUAL. AF_05/2021 | M3 | 463.75 | 93.21 | 370.54 | 370.54 | 0 | 0 | 0
96555 | CONCRETAGEM DE BLOCOS DE COROAMENTO E VIGAS BALDRAME, FCK 30 MPA, COM USO DE JERICA  LANÇAMENTO, ADENSAMENTO E ACABAMENTO. AF_06/2017 | M3 | 662.11 | 143.49 | 518.62 | 513.8 | 3.55 | 0 | 1.27
96556 | CONCRETAGEM DE SAPATAS, FCK 30 MPA, COM USO DE JERICA  LANÇAMENTO, ADENSAMENTO E ACABAMENTO. AF_06/2017 | M3 | 755.07 | 209.84 | 545.23 | 540.13 | 3.8 | 0 | 1.3
96557 | CONCRETAGEM DE BLOCOS DE COROAMENTO E VIGAS BALDRAMES, FCK 30 MPA, COM USO DE BOMBA  LANÇAMENTO, ADENSAMENTO E ACABAMENTO. AF_06/2017 | M3 | 560.45 | 15.87 | 544.58 | 544.47 | 0.09 | 0 | 0.02
96558 | CONCRETAGEM DE SAPATAS, FCK 30 MPA, COM USO DE BOMBA  LANÇAMENTO, ADENSAMENTO E ACABAMENTO. AF_11/2016 | M3 | 568.75 | 21.58 | 547.17 | 547 | 0.14 | 0 | 0.03
99235 | CONCRETAGEM DE EDIFICAÇÕES (PAREDES E LAJES) FEITAS COM SISTEMA DE FÔRMAS MANUSEÁVEIS, COM CONCRETO USINADO AUTOADENSÁVEL FCK 25 MPA - LANÇAMENTO E ACABAMENTO. AF_10/2021 | M3 | 542.33 | 12.43 | 529.9 | 529.9 | 0 | 0 | 0
99431 | CONCRETAGEM DE LAJES EM EDIFICAÇÕES UNIFAMILIARES FEITAS COM SISTEMA DE FÔRMAS MANUSEÁVEIS, COM CONCRETO USINADO BOMBEÁVEL FCK 25 MPA - LANÇAMENTO, ADENSAMENTO E ACABAMENTO (EXCLUSIVE BOMBA LANÇA). AF_10/2021 | M3 | 563.98 | 21.01 | 542.97 | 542.9 | 0.06 | 0 | 0.01
99432 | CONCRETAGEM DE PAREDES EM EDIFICAÇÕES UNIFAMILIARES FEITAS COM SISTEMA DE FÔRMAS MANUSEÁVEIS, COM CONCRETO USINADO BOMBEÁVEL FCK 25 MPA - LANÇAMENTO, ADENSAMENTO E ACABAMENTO (EXCLUSIVE BOMBA LANÇA). AF_10/2021 | M3 | 547.36 | 19.47 | 527.89 | 527.83 | 0.05 | 0 | 0.01
99433 | CONCRETAGEM DE PLATIBANDA EM EDIFICAÇÕES UNIFAMILIARES FEITAS COM SISTEMA DE FÔRMAS MANUSEÁVEIS, COM CONCRETO USINADO BOMBEÁVEL FCK 25 MPA, - LANÇAMENTO, ADENSAMENTO E ACABAMENTO (EXCLUSIVE BOMBA LANÇA). AF_10/2021 | M3 | 596.77 | 30.49 | 566.28 | 566.18 | 0.08 | 0 | 0.02
99434 | CONCRETAGEM DE LAJES EM EDIFICAÇÕES MULTIFAMILIARES FEITAS COM SISTEMA DE FÔRMAS MANUSEÁVEIS, COM CONCRETO USINADO BOMBEÁVEL FCK 25 MPA - LANÇAMENTO, ADENSAMENTO E ACABAMENTO (EXCLUSIVE BOMBA LANÇA). AF_10/2021 | M3 | 568.45 | 24.14 | 544.31 | 544.22 | 0.07 | 0 | 0.02
99435 | CONCRETAGEM DE PAREDES EM EDIFICAÇÕES MULTIFAMILIARES FEITAS COM SISTEMA DE FÔRMAS MANUSEÁVEIS, COM CONCRETO USINADO BOMBEÁVEL FCK 25 MPA - LANÇAMENTO, ADENSAMENTO E ACABAMENTO (EXCLUSIVE BOMBA LANÇA). AF_10/2021 | M3 | 550.43 | 21.61 | 528.82 | 528.74 | 0.06 | 0 | 0.02
99436 | CONCRETAGEM DE PLATIBANDA EM EDIFICAÇÕES MULTIFAMILIARES FEITAS COM SISTEMA DE FÔRMAS MANUSEÁVEIS, COM CONCRETO USINADO BOMBEÁVEL FCK 25 MPA - LANÇAMENTO, ADENSAMENTO E ACABAMENTO (EXCLUSIVE BOMBA LANÇA). AF_10/2021 | M3 | 620.09 | 46.8 | 573.29 | 573.1 | 0.15 | 0 | 0.04
99437 | CONCRETAGEM DE PLATIBANDA EM EDIFICAÇÕES UNIFAMILIARES FEITAS COM SISTEMA DE FÔRMAS MANUSEÁVEIS, COM CONCRETO USINADO AUTOADENSÁVEL FCK 25 MPA - LANÇAMENTO E ACABAMENTO. AF_10/2021 | M3 | 575.97 | 15.75 | 560.22 | 560.22 | 0 | 0 | 0
99438 | CONCRETAGEM DE PLATIBANDA EM EDIFICAÇÕES MULTIFAMILIARES FEITAS COM SISTEMA DE FÔRMAS MANUSEÁVEIS, COM CONCRETO USINADO AUTOADENSÁVEL FCK 25 MPA - LANÇAMENTO E ACABAMENTO. AF_10/2021 | M3 | 582.38 | 20.26 | 562.12 | 562.12 | 0 | 0 | 0
99439 | CONCRETAGEM DE EDIFICAÇÕES (PAREDES E LAJES) FEITAS COM SISTEMA DE FÔRMAS MANUSEÁVEIS, COM CONCRETO USINADO BOMBEÁVEL FCK 25 MPA - LANÇAMENTO, ADENSAMENTO E ACABAMENTO (EXCLUSIVE BOMBA LANÇA). AF_10/2021 | M3 | 555.66 | 21.91 | 533.75 | 533.67 | 0.06 | 0 | 0.02
102473 | CONCRETO MAGRO PARA LASTRO, TRAÇO 1:4,5:4,5 (EM MASSA SECA DE CIMENTO/ AREIA MÉDIA/ SEIXO ROLADO) - PREPARO MECÂNICO COM BETONEIRA 400 L. AF_05/2021 | M3 | 461.33 | 59.15 | 402.18 | 400.85 | 0.71 | 0 | 0.62
102474 | CONCRETO FCK = 15MPA, TRAÇO 1:3,4:3,4 (EM MASSA SECA DE CIMENTO/ AREIA MÉDIA/ SEIXO ROLADO) - PREPARO MECÂNICO COM BETONEIRA 400 L. AF_05/2021 | M3 | 499.48 | 58.8 | 440.68 | 439.36 | 0.71 | 0 | 0.61
102475 | CONCRETO FCK = 20MPA, TRAÇO 1:2,6:2,9 (EM MASSA SECA DE CIMENTO/ AREIA MÉDIA/ SEIXO ROLADO) - PREPARO MECÂNICO COM BETONEIRA 400 L. AF_05/2021 | M3 | 541.2 | 64.75 | 476.45 | 474.98 | 0.79 | 0 | 0.68
102476 | CONCRETO FCK = 25MPA, TRAÇO 1:2,2:2,5 (EM MASSA SECA DE CIMENTO/ AREIA MÉDIA/ SEIXO ROLADO) - PREPARO MECÂNICO COM BETONEIRA 400 L. AF_05/2021 | M3 | 557.7 | 55.69 | 502.01 | 500.76 | 0.67 | 0 | 0.58
102477 | CONCRETO FCK = 30MPA, TRAÇO 1:1,9:2,3 (EM MASSA SECA DE CIMENTO/ AREIA MÉDIA/ SEIXO ROLADO) - PREPARO MECÂNICO COM BETONEIRA 400 L. AF_05/2021 | M3 | 590.91 | 61.47 | 529.44 | 528.05 | 0.75 | 0 | 0.64
102478 | CONCRETO FCK = 40MPA, TRAÇO 1:1,4:1,8 (EM MASSA SECA DE CIMENTO/ AREIA MÉDIA/ SEIXO ROLADO) - PREPARO MECÂNICO COM BETONEIRA 400 L. AF_05/2021 | M3 | 640.37 | 55.71 | 584.66 | 583.41 | 0.67 | 0 | 0.58
102479 | CONCRETO MAGRO PARA LASTRO, TRAÇO 1:4,5:4,5 (EM MASSA SECA DE CIMENTO/ AREIA MÉDIA/ SEIXO ROLADO) - PREPARO MECÂNICO COM BETONEIRA 600 L. AF_05/2021 | M3 | 457.24 | 52.99 | 404.25 | 400.39 | 2.75 | 0 | 1.11
102480 | CONCRETO FCK = 15MPA, TRAÇO 1:3,4:3,4 (EM MASSA SECA DE CIMENTO/ AREIA MÉDIA/ SEIXO ROLADO) - PREPARO MECÂNICO COM BETONEIRA 600 L. AF_05/2021 | M3 | 492.34 | 51.33 | 441.01 | 437.28 | 2.66 | 0 | 1.07
102481 | CONCRETO FCK = 20MPA, TRAÇO 1:2,6:2,9 (EM MASSA SECA DE CIMENTO/ AREIA MÉDIA/ SEIXO ROLADO) - PREPARO MECÂNICO COM BETONEIRA 600 L. AF_05/2021 | M3 | 527.15 | 51.68 | 475.47 | 471.71 | 2.68 | 0 | 1.08
102482 | CONCRETO FCK = 25MPA, TRAÇO 1:2,2:2,5 (EM MASSA SECA DE CIMENTO/ AREIA MÉDIA/ SEIXO ROLADO) - PREPARO MECÂNICO COM BETONEIRA 600 L. AF_05/2021 | M3 | 553.85 | 49.34 | 504.51 | 500.92 | 2.56 | 0 | 1.03
102483 | CONCRETO FCK = 30MPA, TRAÇO 1:1,9:2,3 (EM MASSA SECA DE CIMENTO/ AREIA MÉDIA/ SEIXO ROLADO) - PREPARO MECÂNICO COM BETONEIRA 600 L. AF_05/2021 | M3 | 582.36 | 50.95 | 531.41 | 527.7 | 2.64 | 0 | 1.07
102484 | CONCRETO FCK = 40MPA, TRAÇO 1:1,4:1,8 (EM MASSA SECA DE CIMENTO/ AREIA MÉDIA/ SEIXO ROLADO) - PREPARO MECÂNICO COM BETONEIRA 600 L. AF_05/2021 | M3 | 638.53 | 50.94 | 587.59 | 583.89 | 2.63 | 0 | 1.07
102485 | CONCRETO MAGRO PARA LASTRO, TRAÇO 1:4,5:4,5 (EM MASSA SECA DE CIMENTO/ AREIA MÉDIA/ SEIXO ROLADO) - PREPARO MANUAL. AF_05/2021 | M3 | 527.39 | 94.64 | 432.75 | 432.75 | 0 | 0 | 0
102486 | CONCRETO FCK = 15MPA, TRAÇO 1:3,4:3,4 (EM MASSA SECA DE CIMENTO/ AREIA MÉDIA/ SEIXO ROLADO) - PREPARO MANUAL. AF_05/2021 | M3 | 559.69 | 93.69 | 466 | 466 | 0 | 0 | 0
102487 | CONCRETO CICLÓPICO FCK = 15MPA, 30% PEDRA DE MÃO EM VOLUME REAL, INCLUSIVE LANÇAMENTO. AF_05/2021 | M3 | 549.35 | 179.11 | 370.24 | 368.68 | 1.01 | 0 | 0.55
103183 | CONCRETAGEM DE ESCADAS EM EDIFICAÇÕES MULTIFAMILIARES FEITAS COM SISTEMA DE FÔRMAS MANUSEÁVEIS - CONCRETO USINADO BOMBEÁVEL, FCK 25 MPA - LANÇAMENTO, ADENSAMENTO E ACABAMENTO (EXCLUSIVE BOMBA LANÇA). AF_10/2021 | M3 | 599.71 | 52.73 | 546.98 | 546.77 | 0.17 | 0 | 0.04
103184 | CONCRETAGEM DE ESCADAS EM EDIFICAÇÕES MULTIFAMILIARES FEITAS COM SISTEMA DE FÔRMAS MANUSEÁVEIS - CONCRETO USINADO AUTOADENSÁVEL, FCK 25 MPA - LANÇAMENTO, ADENSAMENTO E ACABAMENTO. AF_10/2021 | M3 | 555.29 | 21.51 | 533.78 | 533.78 | 0 | 0 | 0
103669 | CONCRETAGEM DE PILARES, FCK = 25 MPA, COM USO DE BALDES - LANÇAMENTO, ADENSAMENTO E ACABAMENTO. AF_02/2022 | M3 | 842.45 | 214.94 | 627.51 | 625.63 | 1.54 | 0 | 0.34
103670 | LANÇAMENTO COM USO DE BALDES, ADENSAMENTO E ACABAMENTO DE CONCRETO EM ESTRUTURAS. AF_02/2022 | M3 | 311.88 | 215 | 96.88 | 95 | 1.54 | 0 | 0.34
103671 | CONCRETAGEM DE PILARES, FCK = 25 MPA, COM USO DE GRUA - LANÇAMENTO, ADENSAMENTO E ACABAMENTO. AF_02/2022 | M3 | 581.14 | 34.83 | 546.31 | 546.04 | 0.22 | 0 | 0.05
103672 | CONCRETAGEM DE PILARES, FCK = 25 MPA, COM USO DE BOMBA - LANÇAMENTO, ADENSAMENTO E ACABAMENTO. AF_02/2022_PS | M3 | 543.7 | 29.67 | 514.03 | 513.88 | 0.12 | 0 | 0.03
103673 | LANÇAMENTO COM USO DE BOMBA, ADENSAMENTO E ACABAMENTO DE CONCRETO EM ESTRUTURAS. AF_02/2022 | M3 | 43.67 | 29.74 | 13.93 | 13.78 | 0.12 | 0 | 0.03
103674 | CONCRETAGEM DE VIGAS E LAJES, FCK=25 MPA, PARA LAJES PREMOLDADAS COM USO DE BOMBA - LANÇAMENTO, ADENSAMENTO E ACABAMENTO. AF_02/2022_PS | M3 | 565.36 | 45.62 | 519.74 | 519.47 | 0.21 | 0 | 0.06
103675 | CONCRETAGEM DE VIGAS E LAJES, FCK=25 MPA, PARA LAJES MACIÇAS OU NERVURADAS COM USO DE BOMBA - LANÇAMENTO, ADENSAMENTO E ACABAMENTO. AF_02/2022_PS | M3 | 544.51 | 31.04 | 513.47 | 513.3 | 0.14 | 0 | 0.03
103676 | CONCRETAGEM DE VIGAS E LAJES, FCK=25 MPA, PARA LAJES PREMOLDADAS COM JERICAS EM ELEVADOR DE CABO EM EDIFICAÇÃO DE MULTIPAVIMENTOS ATÉ 16 ANDARES - LANÇAMENTO, ADENSAMENTO E ACABAMENTO. AF_02/2022 | M3 | 901.16 | 253.62 | 647.54 | 646.55 | 0.77 | 0 | 0.22
103677 | CONCRETAGEM DE VIGAS E LAJES, FCK=25 MPA, PARA LAJES MACIÇAS OU NERVURADAS COM JERICAS EM ELEVADOR DE CABO EM EDIFICAÇÃO DE MULTIPAVIMENTOS ATÉ 16 ANDARES - LANÇAMENTO, ADENSAMENTO E ACABAMENTO. AF_02/2022 | M3 | 722.66 | 131.43 | 591.23 | 590.74 | 0.38 | 0 | 0.11
103678 | CONCRETAGEM DE VIGAS E LAJES, FCK=25 MPA, PARA LAJES PREMOLDADAS COM JERICAS EM CREMALHEIRA EM EDIFICAÇÃO DE MULTIPAVIMENTOS ATÉ 16 ANDARES - LANÇAMENTO, ADENSAMENTO E ACABAMENTO. AF_02/2022 | M3 | 801.1 | 184.29 | 616.81 | 615.76 | 0.82 | 0 | 0.23
103679 | CONCRETAGEM DE VIGAS E LAJES, FCK=25 MPA, PARA LAJES MACIÇAS OU NERVURADAS COM JERICAS EM CREMALHEIRA EM EDIFICAÇÃO DE MULTIPAVIMENTOS ATÉ 16 ANDARES - LANÇAMENTO, ADENSAMENTO E ACABAMENTO. AF_02/2022 | M3 | 678.24 | 100.58 | 577.66 | 577.12 | 0.42 | 0 | 0.12
103680 | CONCRETAGEM DE VIGAS E LAJES, FCK=25 MPA, PARA LAJES PREMOLDADAS COM GRUA DE CAÇAMBA DE 350 L EM EDIFICAÇÃO DE MULTIPAVIMENTOS ATÉ 16 ANDARES - LANÇAMENTO, ADENSAMENTO E ACABAMENTO. AF_02/2022 | M3 | 729.21 | 140.07 | 589.14 | 588.37 | 0.6 | 0 | 0.17
103681 | CONCRETAGEM DE VIGAS E LAJES, FCK=25 MPA, PARA LAJES MACIÇAS OU NERVURADAS COM GRUA DE CAÇAMBA DE 500 L EM EDIFICAÇÃO DE MULTIPAVIMENTOS ATÉ 16 ANDARES - LANÇAMENTO, ADENSAMENTO E ACABAMENTO. AF_02/2022 | M3 | 608.76 | 55.09 | 553.67 | 553.4 | 0.21 | 0 | 0.06
103682 | CONCRETAGEM DE VIGAS E LAJES, FCK=25 MPA, PARA QUALQUER TIPO DE LAJE COM BALDES EM EDIFICAÇÃO TÉRREA - LANÇAMENTO, ADENSAMENTO E ACABAMENTO. AF_02/2022 | M3 | 861.09 | 227.33 | 633.76 | 632.57 | 0.88 | 0 | 0.31
103683 | CONCRETAGEM DE VIGAS E LAJES, FCK=25 MPA, PARA QUALQUER TIPO DE LAJE COM BALDES EM EDIFICAÇÃO DE MULTIPAVIMENTOS ATÉ 04 ANDARES - LANÇAMENTO, ADENSAMENTO E ACABAMENTO. AF_02/2022 | M3 | 1163.71 | 435.53 | 728.18 | 725.88 | 1.71 | 0 | 0.59
103684 | CONCRETAGEM DE RESERVATÓRIOS, FCK=25 MPA, COM USO DE BOMBA - LANÇAMENTO, ADENSAMENTO E ACABAMENTO. AF_02/2022_PS | M3 | 562.54 | 43.64 | 518.9 | 518.76 | 0.11 | 0 | 0.03
103685 | CONCRETAGEM DE MURETAS, FCK=25 MPA, COM USO DE BOMBA - LANÇAMENTO, ADENSAMENTO E ACABAMENTO. AF_02/2022_PS | M3 | 549.37 | 34.51 | 514.86 | 514.74 | 0.1 | 0 | 0.02
103686 | CONCRETAGEM DE ESCADAS, FCK=25 MPA, COM USO DE BOMBA - LANÇAMENTO, ADENSAMENTO E ACABAMENTO. AF_02/2022_PS | M3 | 613.15 | 81.2 | 531.95 | 531.47 | 0.4 | 0 | 0.08
103687 | CONCRETAGEM DE PILARES, FCK=25 MPA, COM USO DE JERICAS EM ELEVADOR DE CABO - LANÇAMENTO, ADENSAMENTO E ACABAMENTO. AF_02/2022 | M3 | 972.04 | 303.96 | 668.08 | 666.85 | 1 | 0 | 0.23
103688 | CONCRETAGEM DE PILARES, FCK=25 MPA, COM USO DE JERICAS EM CREMALHEIRA - LANÇAMENTO, ADENSAMENTO E ACABAMENTO. AF_02/2022 | M3 | 715.94 | 127.14 | 588.8 | 588.17 | 0.51 | 0 | 0.12
101963 | LAJE PRÉ-MOLDADA UNIDIRECIONAL, BIAPOIADA, PARA PISO, ENCHIMENTO EM CERÂMICA, VIGOTA CONVENCIONAL, ALTURA TOTAL DA LAJE (ENCHIMENTO+CAPA) = (8+4). AF_11/2020_PA | M2 | 186.2 | 26.88 | 159.32 | 159.32 | 0 | 0 | 0
101964 | LAJE PRÉ-MOLDADA UNIDIRECIONAL, BIAPOIADA, PARA FORRO, ENCHIMENTO EM CERÂMICA, VIGOTA CONVENCIONAL, ALTURA TOTAL DA LAJE (ENCHIMENTO+CAPA) = (8+3). AF_11/2020_PA | M2 | 175.14 | 25.43 | 149.71 | 149.71 | 0 | 0 | 0
101165 | ALVENARIA DE EMBASAMENTO COM BLOCO ESTRUTURAL DE CONCRETO, DE 14X19X29CM E ARGAMASSA DE ASSENTAMENTO COM PREPARO EM BETONEIRA. AF_05/2020 | M3 | 886.84 | 304.54 | 582.3 | 582 | 0.2 | 0 | 0.1
101166 | ALVENARIA DE EMBASAMENTO COM BLOCO ESTRUTURAL DE CERÂMICA, DE 14X19X29CM E ARGAMASSA DE ASSENTAMENTO COM PREPARO EM BETONEIRA. AF_05/2020 | M3 | 678.26 | 249.27 | 428.99 | 428.69 | 0.2 | 0 | 0.1
98575 | TRATAMENTO DE JUNTA DE DILATAÇÃO, COM TARUGO DE POLIETILENO E SELANTE PU, INCLUSO PREENCHIMENTO COM ESPUMA EXPANSIVA PU. AF_06/2018 | M | 107.38 | 44.98 | 62.4 | 62.4 | 0 | 0 | 0
98576 | TRATAMENTO DE JUNTA DE DILATAÇÃO COM MANTA ASFÁLTICA ADERIDA COM MAÇARICO. AF_06/2018 | M | 21.87 | 0.64 | 21.23 | 21.23 | 0 | 0 | 0
98577 | TRATAMENTO DE JUNTA SERRADA, COM TARUGO DE POLIETILENO E SELANTE À BASE DE SILICONE. AF_06/2018 | M | 49.96 | 28.36 | 21.6 | 21.6 | 0 | 0 | 0
93182 | VERGA PRÉ-MOLDADA PARA JANELAS COM ATÉ 1,5 M DE VÃO. AF_03/2016 | M | 56.38 | 9.02 | 47.36 | 47.32 | 0.03 | 0 | 0.01
93183 | VERGA PRÉ-MOLDADA PARA JANELAS COM MAIS DE 1,5 M DE VÃO. AF_03/2016 | M | 71.41 | 10 | 61.41 | 61.35 | 0.04 | 0 | 0.02
93184 | VERGA PRÉ-MOLDADA PARA PORTAS COM ATÉ 1,5 M DE VÃO. AF_03/2016 | M | 42.02 | 7.86 | 34.16 | 34.14 | 0.01 | 0 | 0.01
93185 | VERGA PRÉ-MOLDADA PARA PORTAS COM MAIS DE 1,5 M DE VÃO. AF_03/2016 | M | 70.29 | 9.57 | 60.72 | 60.66 | 0.04 | 0 | 0.02
93186 | VERGA MOLDADA IN LOCO EM CONCRETO PARA JANELAS COM ATÉ 1,5 M DE VÃO. AF_03/2016 | M | 107.27 | 21 | 86.27 | 86.22 | 0.03 | 0 | 0.02
93187 | VERGA MOLDADA IN LOCO EM CONCRETO PARA JANELAS COM MAIS DE 1,5 M DE VÃO. AF_03/2016 | M | 122.01 | 22.04 | 99.97 | 99.9 | 0.04 | 0 | 0.03
93188 | VERGA MOLDADA IN LOCO EM CONCRETO PARA PORTAS COM ATÉ 1,5 M DE VÃO. AF_03/2016 | M | 98.5 | 19.77 | 78.73 | 78.7 | 0.01 | 0 | 0.02
93189 | VERGA MOLDADA IN LOCO EM CONCRETO PARA PORTAS COM MAIS DE 1,5 M DE VÃO. AF_03/2016 | M | 122.72 | 21.76 | 100.96 | 100.89 | 0.04 | 0 | 0.03
93190 | VERGA MOLDADA IN LOCO COM UTILIZAÇÃO DE BLOCOS CANALETA PARA JANELAS COM ATÉ 1,5 M DE VÃO. AF_03/2016 | M | 45.37 | 9.11 | 36.26 | 36.25 | 0 | 0 | 0.01
93191 | VERGA MOLDADA IN LOCO COM UTILIZAÇÃO DE BLOCOS CANALETA PARA JANELAS COM MAIS DE 1,5 M DE VÃO. AF_03/2016 | M | 46.92 | 8.59 | 38.33 | 38.32 | 0 | 0 | 0.01
93192 | VERGA MOLDADA IN LOCO COM UTILIZAÇÃO DE BLOCOS CANALETA PARA PORTAS COM ATÉ 1,5 M DE VÃO. AF_03/2016 | M | 49.84 | 9.45 | 40.39 | 40.38 | 0 | 0 | 0.01
93193 | VERGA MOLDADA IN LOCO COM UTILIZAÇÃO DE BLOCOS CANALETA PARA PORTAS COM MAIS DE 1,5 M DE VÃO. AF_03/2016 | M | 47.81 | 8.28 | 39.53 | 39.52 | 0 | 0 | 0.01
93194 | CONTRAVERGA PRÉ-MOLDADA PARA VÃOS DE ATÉ 1,5 M DE COMPRIMENTO. AF_03/2016 | M | 55.09 | 8.87 | 46.22 | 46.18 | 0.03 | 0 | 0.01
93195 | CONTRAVERGA PRÉ-MOLDADA PARA VÃOS DE MAIS DE 1,5 M DE COMPRIMENTO. AF_03/2016 | M | 67.6 | 9.96 | 57.64 | 57.58 | 0.04 | 0 | 0.02
93196 | CONTRAVERGA MOLDADA IN LOCO EM CONCRETO PARA VÃOS DE ATÉ 1,5 M DE COMPRIMENTO. AF_03/2016 | M | 104.83 | 21 | 83.83 | 83.78 | 0.03 | 0 | 0.02
93197 | CONTRAVERGA MOLDADA IN LOCO EM CONCRETO PARA VÃOS DE MAIS DE 1,5 M DE COMPRIMENTO. AF_03/2016 | M | 117.55 | 22.11 | 95.44 | 95.37 | 0.04 | 0 | 0.03
93198 | CONTRAVERGA MOLDADA IN LOCO COM UTILIZAÇÃO DE BLOCOS CANALETA PARA VÃOS DE ATÉ 1,5 M DE COMPRIMENTO. AF_03/2016 | M | 38.36 | 9.13 | 29.23 | 29.22 | 0 | 0 | 0.01
93199 | CONTRAVERGA MOLDADA IN LOCO COM UTILIZAÇÃO DE BLOCOS CANALETA PARA VÃOS DE MAIS DE 1,5 M DE COMPRIMENTO. AF_03/2016 | M | 37.71 | 8.66 | 29.05 | 29.04 | 0 | 0 | 0.01
93200 | FIXAÇÃO (ENCUNHAMENTO) DE ALVENARIA DE VEDAÇÃO COM ARGAMASSA APLICADA COM BISNAGA. AF_03/2016 | M | 3.16 | 1.3 | 1.86 | 1.85 | 0.01 | 0 | 0
93201 | FIXAÇÃO (ENCUNHAMENTO) DE ALVENARIA DE VEDAÇÃO COM ARGAMASSA APLICADA COM COLHER. AF_03/2016 | M | 6.76 | 3.94 | 2.82 | 2.81 | 0.01 | 0 | 0
93202 | FIXAÇÃO (ENCUNHAMENTO) DE ALVENARIA DE VEDAÇÃO COM TIJOLO MACIÇO. AF_03/2016 | M | 27.97 | 13.24 | 14.73 | 14.72 | 0.01 | 0 | 0
93203 | FIXAÇÃO (ENCUNHAMENTO) DE ALVENARIA DE VEDAÇÃO COM ESPUMA DE POLIURETANO EXPANSIVA. AF_03/2016 | M | 14.67 | 1.87 | 12.8 | 12.8 | 0 | 0 | 0
93204 | CINTA DE AMARRAÇÃO DE ALVENARIA MOLDADA IN LOCO EM CONCRETO. AF_03/2016 | M | 73.57 | 16.53 | 57.04 | 57 | 0.03 | 0 | 0.01
93205 | CINTA DE AMARRAÇÃO DE ALVENARIA MOLDADA IN LOCO COM UTILIZAÇÃO DE BLOCOS CANALETA. AF_03/2016 | M | 36.66 | 8.39 | 28.27 | 28.26 | 0 | 0 | 0.01
97733 | PEÇA RETANGULAR PRÉ-MOLDADA, VOLUME DE CONCRETO DE ATÉ 10 LITROS, TAXA DE AÇO APROXIMADA DE 30KG/M³. AF_01/2018 | M3 | 3392.93 | 1676.82 | 1716.11 | 1694.33 | 17.71 | 0 | 4.07
97734 | PEÇA RETANGULAR PRÉ-MOLDADA, VOLUME DE CONCRETO DE 10 A 30 LITROS, TAXA DE AÇO APROXIMADA DE 30KG/M³. AF_01/2018 | M3 | 2970.79 | 1498.84 | 1471.95 | 1450.52 | 17.61 | 0 | 3.82
97735 | PEÇA RETANGULAR PRÉ-MOLDADA, VOLUME DE CONCRETO DE 30 A 100 LITROS, TAXA DE AÇO APROXIMADA DE 30KG/M³. AF_01/2018 | M3 | 2432.02 | 1126.24 | 1305.78 | 1289.29 | 13.44 | 0 | 3.05
97736 | PEÇA RETANGULAR PRÉ-MOLDADA, VOLUME DE CONCRETO ACIMA DE 100 LITROS, TAXA DE AÇO APROXIMADA DE 30KG/M³. AF_01/2018 | M3 | 1504.98 | 429.65 | 1075.33 | 1069.23 | 4.63 | 0 | 1.47
97737 | PEÇA RETANGULAR PRÉ-MOLDADA, VOLUME DE CONCRETO DE 30 A 70 LITROS , TAXA DE AÇO APROXIMADA DE 70KG/M³. AF_01/2018 | M3 | 3197.14 | 1340.59 | 1856.55 | 1838.06 | 15.16 | 0 | 3.33
97738 | PEÇA CIRCULAR PRÉ-MOLDADA, VOLUME DE CONCRETO DE 10 A 30 LITROS, TAXA DE FIBRA DE POLIPROPILENO APROXIMADA DE 6 KG/M³. AF_01/2018_PS | M3 | 4869.53 | 1808.68 | 3060.85 | 3038.73 | 17.96 | 0 | 4.16
97739 | PEÇA CIRCULAR PRÉ-MOLDADA, VOLUME DE CONCRETO DE 30 A 100 LITROS, TAXA DE AÇO APROXIMADA DE 30KG/M³. AF_01/2018 | M3 | 2826.66 | 1189.36 | 1637.3 | 1620.72 | 13.43 | 0 | 3.15
97740 | PEÇA CIRCULAR PRÉ-MOLDADA, VOLUME DE CONCRETO ACIMA DE 100 LITROS, TAXA DE AÇO APROXIMADA DE 30KG/M³. AF_01/2018 | M3 | 2042.83 | 563.64 | 1479.19 | 1472.19 | 5.28 | 0 | 1.72
98615 | CONTENÇÃO EM CORTINA COM ESTACAS ESPAÇADAS COM 30 CM DE DIÂMETRO E PROFUNDIDADE MENOR OU IGUAL A 10 M. AF_06/2018 | M2 | 133.11 | 15.53 | 117.58 | 79.52 | 38.06 | 0 | 0
98616 | CONTENÇÃO EM CORTINA COM ESTACAS ESPAÇADAS COM 30 CM DE DIÂMETRO E PROFUNDIDADE MAIOR QUE 10 M E MENOR OU IGUAL A 15 M. AF_06/2018 | M2 | 102.89 | 9.8 | 93.09 | 69.36 | 23.73 | 0 | 0
98617 | CONTENÇÃO EM CORTINA COM ESTACAS ESPAÇADAS COM 30 CM DE DIÂMETRO E PROFUNDIDADE MAIOR QUE 15 M. AF_06/2018 | M2 | 94.13 | 7.7 | 86.43 | 67.74 | 18.69 | 0 | 0
98618 | CONTENÇÃO EM CORTINA COM ESTACAS ESPAÇADAS COM 40 CM DE DIÂMETRO E PROFUNDIDADE MENOR OU IGUAL A 10 M. AF_06/2018 | M2 | 129.77 | 11.32 | 118.45 | 90.95 | 27.5 | 0 | 0
98619 | CONTENÇÃO EM CORTINA COM ESTACAS ESPAÇADAS COM 40 CM DE DIÂMETRO E PROFUNDIDADE MAIOR QUE 10 M E MENOR OU IGUAL A 15 M. AF_06/2018 | M2 | 116.53 | 8.18 | 108.35 | 88.39 | 19.96 | 0 | 0
98620 | CONTENÇÃO EM CORTINA COM ESTACAS ESPAÇADAS COM 40 CM DE DIÂMETRO E PROFUNDIDADE MAIOR QUE 15 M. AF_06/2018 | M2 | 109.85 | 6.57 | 103.28 | 87.1 | 16.18 | 0 | 0
98621 | CONTENÇÃO EM CORTINA COM ESTACAS ESPAÇADAS COM 50 CM DE DIÂMETRO E PROFUNDIDADE MENOR OU IGUAL A 10 M. AF_06/2018 | M2 | 144.9 | 9.93 | 134.97 | 110.64 | 24.33 | 0 | 0
98622 | CONTENÇÃO EM CORTINA COM ESTACAS ESPAÇADAS COM 50 CM DE DIÂMETRO E PROFUNDIDADE MAIOR QUE 10 M E MENOR OU IGUAL A 15 M. AF_06/2018 | M2 | 134.27 | 7.4 | 126.87 | 108.51 | 18.36 | 0 | 0
98623 | CONTENÇÃO EM CORTINA COM ESTACAS ESPAÇADAS COM 50 CM DE DIÂMETRO E PROFUNDIDADE MAIOR QUE 15 M. AF_06/2018 | M2 | 128.86 | 6.12 | 122.74 | 107.41 | 15.33 | 0 | 0
98624 | CONTENÇÃO EM CORTINA COM ESTACAS ESPAÇADAS COM 60 CM DE DIÂMETRO E PROFUNDIDADE MENOR OU IGUAL A 10 M. AF_06/2018 | M2 | 162.02 | 9.13 | 152.89 | 130.28 | 22.61 | 0 | 0
98625 | CONTENÇÃO EM CORTINA COM ESTACAS ESPAÇADAS COM 60 CM DE DIÂMETRO E PROFUNDIDADE MAIOR QUE 10 M E MENOR OU IGUAL A 15 M. AF_06/2018 | M2 | 153.07 | 7.01 | 146.06 | 128.44 | 17.62 | 0 | 0
98626 | CONTENÇÃO EM CORTINA COM ESTACAS ESPAÇADAS COM 60 CM DE DIÂMETRO E PROFUNDIDADE MAIOR QUE 15 M. AF_06/2018 | M2 | 148.44 | 5.97 | 142.47 | 127.39 | 15.08 | 0 | 0
98655 | EXECUÇÃO DE MURETA GUIA PARA CONTENÇÃO/ FUNDAÇÃO COM 30 CM DE ESPESSURA. AF_06/2018 | M | 618.75 | 157.45 | 461.3 | 445.75 | 15.07 | 0 | 0.48
98656 | EXECUÇÃO DE MURETA GUIA PARA CONTENÇÃO/ FUNDAÇÃO COM 40 CM DE ESPESSURA. AF_06/2018 | M | 627.81 | 158.84 | 468.97 | 451.18 | 17.31 | 0 | 0.48
98657 | EXECUÇÃO DE MURETA GUIA PARA CONTENÇÃO/ FUNDAÇÃO COM 50 CM DE ESPESSURA. AF_06/2018 | M | 636.86 | 160.22 | 476.64 | 456.62 | 19.54 | 0 | 0.48
98658 | EXECUÇÃO DE MURETA GUIA PARA CONTENÇÃO/ FUNDAÇÃO COM 60 CM DE ESPESSURA. AF_06/2018 | M | 645.9 | 161.62 | 484.28 | 462.03 | 21.77 | 0 | 0.48
98659 | EXECUÇÃO DE MURETA GUIA PARA CONTENÇÃO/ FUNDAÇÃO COM 80 CM DE ESPESSURA. AF_06/2018 | M | 664 | 164.38 | 499.62 | 472.88 | 26.26 | 0 | 0.48
98746 | SOLDA DE TOPO EM CHAPA/PERFIL/TUBO DE AÇO CHANFRADO, ESPESSURA=1/4''. AF_06/2018 | M | 67.76 | 33.78 | 33.98 | 33.98 | 0 | 0 | 0
98749 | SOLDA DE TOPO EM CHAPA/PERFIL/TUBO DE AÇO CHANFRADO, ESPESSURA=5/16''. AF_06/2018 | M | 79.95 | 35.07 | 44.88 | 44.88 | 0 | 0 | 0
98750 | SOLDA DE TOPO EM CHAPA/PERFIL/TUBO DE AÇO CHANFRADO, ESPESSURA=3/8''. AF_06/2018 | M | 94.61 | 36.15 | 58.46 | 58.46 | 0 | 0 | 0
98751 | SOLDA DE TOPO EM CHAPA/PERFIL/TUBO DE AÇO CHANFRADO, ESPESSURA=1/2''. AF_06/2018 | M | 132.83 | 38.75 | 94.08 | 94.08 | 0 | 0 | 0
98752 | SOLDA DE TOPO EM CHAPA/PERFIL/TUBO DE AÇO CHANFRADO, ESPESSURA=5/8''. AF_06/2018 | M | 178.71 | 41.13 | 137.58 | 137.58 | 0 | 0 | 0
98753 | SOLDA DE TOPO EM CHAPA/PERFIL/TUBO DE AÇO CHANFRADO, ESPESSURA=3/4''. AF_06/2018 | M | 235.64 | 43.51 | 192.13 | 192.13 | 0 | 0 | 0
100763 | VIGA METÁLICA EM PERFIL LAMINADO OU SOLDADO EM AÇO ESTRUTURAL, COM CONEXÕES PARAFUSADAS, INCLUSOS MÃO DE OBRA, TRANSPORTE E IÇAMENTO UTILIZANDO GUINDASTE - FORNECIMENTO E INSTALAÇÃO. AF_01/2020_PSA | KG | 19.2 | 1.12 | 18.08 | 16.42 | 1.63 | 0 | 0.03
100764 | VIGA METÁLICA EM PERFIL LAMINADO OU SOLDADO EM AÇO ESTRUTURAL, COM CONEXÕES SOLDADAS, INCLUSOS MÃO DE OBRA, TRANSPORTE E IÇAMENTO UTILIZANDO GUINDASTE - FORNECIMENTO E INSTALAÇÃO. AF_01/2020_PA | KG | 18.96 | 1.2 | 17.76 | 16.14 | 1.59 | 0 | 0.03
100765 | PILAR METÁLICO PERFIL LAMINADO/SOLDADO EM AÇO ESTRUTURAL, COM CONEXÕES PARAFUSADAS, INCLUSOS MÃO DE OBRA, TRANSPORTE E IÇAMENTO UTILIZANDO GUINDASTE - FORNECIMENTO E INSTALAÇÃO. AF_01/2020_PSA | KG | 18.49 | 0.51 | 17.98 | 17.36 | 0.61 | 0 | 0.01
100766 | PILAR METÁLICO PERFIL LAMINADO OU SOLDADO EM AÇO ESTRUTURAL, COM CONEXÕES SOLDADAS, INCLUSOS MÃO DE OBRA, TRANSPORTE E IÇAMENTO UTILIZANDO GUINDASTE - FORNECIMENTO E INSTALAÇÃO. AF_01/2020_PA | KG | 18.68 | 0.9 | 17.78 | 17.2 | 0.57 | 0 | 0.01
100767 | CONTRAVENTAMENTO COM CANTONEIRAS DE AÇO, ABAS IGUAIS, COM CONEXÕES PARAFUSADAS, INCLUSOS MÃO DE OBRA, TRANSPORTE E IÇAMENTO UTILIZANDO TALHA MANUAL, PARA EDIFÍCIOS DE ATÉ 2 PAVIMENTOS - FORNECIMENTO E INSTALAÇÃO. AF_01/2020_PSA | KG | 19.17 | 3.24 | 15.93 | 15.93 | 0 | 0 | 0
100768 | CONTRAVENTAMENTO COM CANTONEIRAS DE AÇO, ABAS IGUAIS, COM CONEXÕES SOLDADAS, INCLUSOS MÃO DE OBRA, TRANSPORTE E IÇAMENTO UTILIZANDO TALHA MANUAL, PARA EDIFÍCIOS DE ATÉ 2 PAVIMENTOS - FORNECIMENTO E INSTALAÇÃO. AF_01/2020_PA | KG | 18.31 | 3.41 | 14.9 | 14.9 | 0 | 0 | 0
100769 | CONTRAVENTAMENTO COM CANTONEIRAS DE AÇO, ABAS IGUAIS, COM CONEXÕES PARAFUSADAS, INCLUSOS MÃO DE OBRA, TRANSPORTE E IÇAMENTO UTILIZANDO GUINDASTE, PARA EDIFÍCIOS DE 3 A 5 PAVIMENTOS - FORNECIMENTO E INSTALAÇÃO. AF_01/2020_PSA | KG | 25.16 | 3.48 | 21.68 | 15.68 | 5.89 | 0 | 0.11
100770 | CONTRAVENTAMENTO COM CANTONEIRAS DE AÇO, ABAS IGUAIS, COM CONEXÕES SOLDADAS, INCLUSOS MÃO DE OBRA, TRANSPORTE E IÇAMENTO UTILIZANDO GUINDASTE, PARA EDIFÍCIOS DE 3 A 5 PAVIMENTOS - FORNECIMENTO E INSTALAÇÃO. AF_01/2020_PA | KG | 24.07 | 3.6 | 20.47 | 14.59 | 5.78 | 0 | 0.1
100771 | CONTRAVENTAMENTO COM CANTONEIRAS DE AÇO, ABAS IGUAIS, COM CONEXÕES PARAFUSADAS, INCLUSOS MÃO DE OBRA, TRANSPORTE E IÇAMENTO UTILIZANDO GRUA, PARA EDIFÍCIOS DE 6 A 10 PAVIMENTOS - FORNECIMENTO E INSTALAÇÃO. AF_01/2020_PSA | KG | 19.71 | 2.93 | 16.78 | 15.61 | 1.12 | 0 | 0.05
100772 | CONTRAVENTAMENTO COM CANTONEIRAS DE AÇO, ABAS IGUAIS, COM CONEXÕES SOLDADAS, INCLUSOS MÃO DE OBRA, TRANSPORTE E IÇAMENTO UTILIZANDO GRUA, PARA EDIFÍCIOS DE 6 A 10 PAVIMENTOS - FORNECIMENTO E INSTALAÇÃO. AF_01/2020_PA | KG | 18.69 | 3.05 | 15.64 | 14.51 | 1.09 | 0 | 0.04
100773 | ESTRUTURA TRELIÇADA DE COBERTURA, TIPO ARCO, COM LIGAÇÕES SOLDADAS, INCLUSOS PERFIS METÁLICOS, CHAPAS METÁLICAS, MÃO DE OBRA E TRANSPORTE COM GUINDASTE - FORNECIMENTO E INSTALAÇÃO. AF_01/2020_PSA | KG | 21.99 | 1.28 | 20.71 | 20.13 | 0.57 | 0 | 0.01
100774 | ESTRUTURA TRELIÇADA DE COBERTURA, TIPO SHED, COM LIGAÇÕES SOLDADAS, INCLUSOS PERFIS METÁLICOS, CHAPAS METÁLICAS, MÃO DE OBRA E TRANSPORTE COM GUINDASTE - FORNECIMENTO E INSTALAÇÃO. AF_01/2020_PSA | KG | 14.21 | 0.32 | 13.89 | 13.75 | 0.14 | 0 | 0
100775 | ESTRUTURA TRELIÇADA DE COBERTURA, TIPO FINK, COM LIGAÇÕES SOLDADAS, INCLUSOS PERFIS METÁLICOS, CHAPAS METÁLICAS, MÃO DE OBRA E TRANSPORTE COM GUINDASTE - FORNECIMENTO E INSTALAÇÃO. AF_01/2020_PSA | KG | 16.3 | 0.94 | 15.36 | 15.14 | 0.22 | 0 | 0
100776 | ESTRUTURA TRELIÇADA DE COBERTURA, TIPO ARCO, COM LIGAÇÕES PARAFUSADAS, INCLUSOS PERFIS METÁLICOS, CHAPAS METÁLICAS, MÃO DE OBRA E TRANSPORTE COM GUINDASTE - FORNECIMENTO E INSTALAÇÃO. AF_01/2020_PSA | KG | 22.16 | 1.23 | 20.93 | 20.35 | 0.57 | 0 | 0.01
100777 | ESTRUTURA TRELIÇADA DE COBERTURA, TIPO SHED, COM LIGAÇÕES PARAFUSADAS, INCLUSOS PERFIS METÁLICOS, CHAPAS METÁLICAS, MÃO DE OBRA E TRANSPORTE COM GUINDASTE - FORNECIMENTO E INSTALAÇÃO. AF_01/2020_PSA | KG | 16.76 | 1.2 | 15.56 | 13.95 | 1.57 | 0 | 0.04
100778 | ESTRUTURA TRELIÇADA DE COBERTURA, TIPO FINK, COM LIGAÇÕES PARAFUSADAS, INCLUSOS PERFIS METÁLICOS, CHAPAS METÁLICAS, MÃO DE OBRA E TRANSPORTE COM GUINDASTE - FORNECIMENTO E INSTALAÇÃO. AF_01/2020_PSA | KG | 12.95 | 0.16 | 12.79 | 12.56 | 0.23 | 0 | 0
103795 | FABRICAÇÃO, MONTAGEM E DESMONTAGEM DE FÔRMA PARA ESCADA HIDRÁULICA, EM CHAPA DE MADEIRA COMPENSADA RESINADA, E = 17 MM, 3 UTILIZAÇÕES. AF_08/2022 | M2 | 79.32 | 32.22 | 47.1 | 45.48 | 1.59 | 0 | 0.03
103796 | FABRICAÇÃO, MONTAGEM E DESMONTAGEM DE FÔRMA PARA BACIA DE DISSIPAÇÃO, EM MADEIRA SERRADA, E = 25 MM, 2 UTILIZAÇÕES. AF_08/2022 | M2 | 51.69 | 11.74 | 39.95 | 39.92 | 0.01 | 0 | 0.02
103797 | ARMAÇÃO DE DESCIDA DÁGUA UTILIZANDO AÇO CA-60 DE 5 MM - MONTAGEM. AF_08/2022 | KG | 16.59 | 5.53 | 11.06 | 11.06 | 0 | 0 | 0
103798 | CONCRETAGEM DE DISSIPADOR DE ENERGIA, CONCRETO USINADO, FCK = 20 MPA, COM USO DE BOMBA - LANÇAMENTO, ADENSAMENTO E ACABAMENTO. AF_08/2022 | M3 | 551.43 | 45.8 | 505.63 | 505.45 | 0.15 | 0 | 0.03
103799 | PEDRA DE MÃO FIXADA COM CONCRETO PARA BACIA DE DISSIPAÇÃO, 40% DE CONCRETO EM VOLUME, FCK = 20 MPA, COM USO DE JERICA E PREPARO EM BETONEIRA DE 600 L - AREIA, BRITA E PEDRA DE MÃO COMERCIAIS - LANÇAMENTO, ADENSAMENTO E ACABAMENTO. AF_08/2022 | M3 | 379.78 | 115.9 | 263.88 | 262.3 | 1.12 | 0 | 0.46
103800 | PEDRA ARGAMASSADA COM CIMENTO E AREIA 1:3, 40% DE ARGAMASSA EM VOLUME - AREIA E PEDRA DE MÃO COMERCIAIS - FORNECIMENTO E ASSENTAMENTO. AF_08/2022 | M3 | 477.82 | 150.54 | 327.28 | 327.28 | 0 | 0 | 0
103801 | CONCRETAGEM DE DISSIPADOR DE ENERGIA, FCK = 20 MPA, COM USO DE JERICAS E PREPARO EM BETONEIRA DE 600 L - AREIA E BRITA COMERCIAIS - LANÇAMENTO, ADENSAMENTO E ACABAMENTO. AF_08/2022 | M3 | 609.93 | 149.85 | 460.08 | 455.22 | 3.57 | 0 | 1.29
103925 | ESCADA HIDRÁULICA, LARGURA ATÉ 1M, TIPO DESCIDA DÁGUA DE CORTE OU ATERRO EM DEGRAUS (DCD 02, 04 E DAD 02), EM CONCRETO USINADO, FCK = 20 MPA, LANÇADO COM BOMBA, INCLUINDO ARMAÇÃO, MATERIAIS E FÔRMAS (3 UTILIZAÇÕES). AF_08/2022 | M3 | 1559.66 | 421.69 | 1137.97 | 1125.74 | 11.98 | 0 | 0.25
103926 | ESCADA HIDRÁULICA, LARGURA DE 1 A 4,1 M, TIPO DESCIDA DÁGUA DE ATERRO EM DEGRAUS (DAD 04, 06, 08, 10, 12, 14, 16, 18), EM CONCRETO USINADO, FCK = 20 MPA, LANÇADO COM BOMBA, INCLUINDO ARMAÇÃO, MATERIAIS E FÔRMAS (3 UTILIZAÇÕES). AF_08/2022 | M3 | 1246.24 | 303.73 | 942.51 | 934.08 | 8.25 | 0 | 0.18
103928 | BACIA DE DISSIPAÇÃO, TIPO BACIA EM PEDRA DE MÃO ARGAMASSADA (DES 01, 02, 03, 04), LANÇADO MANUALMENTE, INCLUINDO MATERIAIS E FÔRMAS (2 UTILIZAÇÕES). AF_08/2022 | M3 | 477.82 | 150.54 | 327.28 | 327.28 | 0 | 0 | 0
103929 | BACIA DE DISSIPAÇÃO, TIPO BACIA COM DENTES DE CONCRETO (01), COM PREPARO MANUAL, FCK = 20 MPA, LANÇADO MANUALMENTE, INCLUINDO MATERIAIS E FÔRMAS (2 UTILIZAÇÕES). AF_08/2022 | M3 | 1126.88 | 267.29 | 859.59 | 854.43 | 3.67 | 0 | 1.49
103930 | BACIA DE DISSIPAÇÃO, LARGURA ATÉ 1 M, TIPO BACIA EM PEDRA DE MÃO FIXADA COM CONCRETO (DEB 01, 02), COM PREPARO MANUAL, FCK = 20 MPA, LANÇADO MANUALMENTE, INCLUINDO MATERIAIS E FÔRMAS (2 UTILIZAÇÕES). AF_08/2022 | M3 | 699.08 | 180.03 | 519.05 | 515.93 | 2.21 | 0 | 0.91
103931 | BACIA DE DISSIPAÇÃO, LARGURA DE 1 A 4 M, TIPO BACIA EM PEDRA DE MÃO FIXADA COM CONCRETO (DEB 03, 04, 05, 06), COM PREPARO MANUAL, FCK = 20 MPA, LANÇADO MANUALMENTE, INCLUINDO MATERIAIS E FÔRMAS (2 UTILIZAÇÕES). AF_08/2022 | M3 | 518.82 | 141.35 | 377.47 | 374.84 | 1.89 | 0 | 0.74
103932 | BACIA DE DISSIPAÇÃO, LARGURA DE 4 A 9,2 M, TIPO BACIA EM PEDRA DE MÃO FIXADA COM CONCRETO (DEB 07, 08, 09, 10, 11, 12, 13), COM PREPARO MANUAL, FCK = 20 MPA, LANÇADO MANUALMENTE, INCLUINDO MATERIAIS E FÔRMAS (2 UTILIZAÇÕES). AF_08/2022 | M3 | 492.4 | 135.68 | 356.72 | 354.17 | 1.83 | 0 | 0.72
103933 | DESCIDA D'ÁGUA RÁPIDA (DAR 03), EM CONCRETO USINADO, FCK = 20 MPA, LANÇADO COM BOMBA, INCLUINDO ARMAÇÃO, MATERIAIS E FÔRMAS (2 UTILIZAÇÕES). AF_08/2022 | M3 | 1388.47 | 278.12 | 1110.35 | 1109.95 | 0.22 | 0 | 0.18
104466 | COMPOSIÇÃO PARAMÉTRICA PARA FORNECIMENTO E MONTAGEM DE ESTRUTURA METÁLICA PARA ESTRUTURA PRINCIPAL DE EDIFICAÇÕES (PILARES, VIGAS E CONTRAVENTAMENTO). AF_11/2022 | KG | 32.28 | 2.7 | 29.58 | 27.21 | 2.34 | 0 | 0.03
104467 | COMPOSIÇÃO PARAMÉTRICA PARA FORNECIMENTO E MONTAGEM DE ESTRUTURA METÁLICA PARA COBERTURA DE EDIFICAÇÕES COM ESTRUTURA DE APOIO. AF_11/2022 | KG | 43.1 | 4.76 | 38.34 | 34.03 | 4.25 | 0 | 0.06
104468 | COMPOSIÇÃO PARAMÉTRICA PARA FORNECIMENTO E MONTAGEM DE ESTRUTURA METÁLICA PARA GALPÕES SEM PONTE ROLANTE. AF_11/2022 | KG | 56.2 | 5.62 | 50.58 | 48.39 | 2.17 | 0 | 0.02
104469 | COMPOSIÇÃO PARAMÉTRICA PARA FORNECIMENTO E MONTAGEM DE ESTRUTURA METÁLICA PARA GALPÕES COM PONTE ROLANTE. AF_11/2022 | KG | 59.72 | 5.59 | 54.13 | 52.61 | 1.51 | 0 | 0.01
104470 | COMPOSIÇÃO PARAMÉTRICA PARA FORNECIMENTO E MONTAGEM DE ESTRUTURA METÁLICA PARA COBERTURA DE GALPÕES COM ESTRUTURA DE APOIO EM VIGAS. AF_11/2022 | KG | 33.36 | 3.23 | 30.13 | 28.31 | 1.8 | 0 | 0.02
104471 | COMPOSIÇÃO PARAMÉTRICA PARA FORNECIMENTO E MONTAGEM DE ESTRUTURA METÁLICA PARA COBERTURA DE GALPÕES COM ESTRUTURA DE APOIO EM TRELIÇA TIPO FINK. AF_11/2022 | KG | 29.5 | 2.84 | 26.66 | 25.42 | 1.23 | 0 | 0.01
104472 | COMPOSIÇÃO PARAMÉTRICA PARA FORNECIMENTO E MONTAGEM DE ESTRUTURA METÁLICA PARA COBERTURA DE GALPÕES COM ESTRUTURA DE APOIO EM TRELIÇA TIPO ARCO. AF_11/2022 | KG | 43.83 | 4.43 | 39.4 | 36.29 | 3.07 | 0 | 0.04
104483 | COMPOSIÇÃO PARAMÉTRICA PARA EXECUÇÃO DE ESTRUTURAS DE CONCRETO ARMADO CONVENCIONAL, PARA EDIFICAÇÃO HABITACIONAL MULTIFAMILIAR (PRÉDIO), ATÉ 4 PAVIMENTOS, FCK = 25 MPA. AF_11/2022 | M3 | 2117.91 | 406.17 | 1711.74 | 1593.46 | 118.25 | 0 | 0.03
104484 | COMPOSIÇÃO PARAMÉTRICA PARA EXECUÇÃO DE ESTRUTURAS DE CONCRETO ARMADO, PARA EDIFICAÇÃO HABITACIONAL UNIFAMILIAR COM DOIS PAVIMENTOS (CASA ISOLADA), FCK = 25 MPA. AF_11/2022 | M3 | 3641.33 | 1103.2 | 2538.13 | 2440.75 | 96.72 | 0 | 0.66
104485 | COMPOSIÇÃO PARAMÉTRICA EXECUÇÃO DE ESTRUTURAS DE CONCRETO ARMADO, PARA EDIFICAÇÃO HABITACIONAL UNIFAMILIAR COM DOIS PAVIMENTOS (CASA EM EMPREENDIMENTOS), FCK = 25 MPA. AF_11/2022 | M3 | 2839.77 | 714.75 | 2125.02 | 2019.28 | 105.59 | 0 | 0.15
104486 | COMPOSIÇÃO PARAMÉTRICA PARA EXECUÇÃO DE ESTRUTURAS DE CONCRETO ARMADO, PARA EDIFICAÇÃO HABITACIONAL UNIFAMILIAR TÉRREA (CASA ISOLADA), FCK = 25 MPA. AF_11/2022 | M3 | 3062.12 | 817.16 | 2244.96 | 2186.36 | 58.07 | 0 | 0.53
104487 | COMPOSIÇÃO PARAMÉTRICA PARA EXECUÇÃO DE ESTRUTURAS DE CONCRETO ARMADO, PARA EDIFICAÇÃO HABITACIONAL UNIFAMILIAR TÉRREA (CASA EM EMPREENDIMENTOS), FCK = 25 MPA. AF_11/2022 | M3 | 2460.86 | 560.73 | 1900.13 | 1843 | 57.03 | 0 | 0.1
104488 | COMPOSIÇÃO PARAMÉTRICA PARA EXECUÇÃO DE ESTRUTURAS DE CONCRETO ARMADO, PARA EDIFICAÇÃO INSTITUCIONAL TÉRREA, FCK = 25 MPA. AF_11/2022 | M3 | 2368.48 | 438.36 | 1930.12 | 1886.25 | 43.77 | 0 | 0.1
104489 | COMPOSIÇÃO PARAMÉTRICA PARA EXECUÇÃO DE ESCADA EM CONCRETO ARMADO, MOLDADA IN LOCO, FCK = 25 MPA. AF_11/2022 | M3 | 3800.72 | 1205.03 | 2595.69 | 2339.78 | 255.6 | 0 | 0.31
104490 | COMPOSIÇÃO PARAMÉTRICA PARA EXECUÇÃO DE ESTRUTURAS DE CONCRETO ARMADO CONVENCIONAL, PARA EDIFICAÇÃO HABITACIONAL MULTIFAMILIAR (PRÉDIO), DE 5 A 8 PAVIMENTOS, FCK = 25 MPA. AF_11/2022 | M3 | 2312.45 | 420.61 | 1891.84 | 1823.92 | 67.86 | 0 | 0.06
98560 | IMPERMEABILIZAÇÃO DE PISO COM ARGAMASSA DE CIMENTO E AREIA, COM ADITIVO IMPERMEABILIZANTE, E = 2CM. AF_06/2018 | M2 | 50.86 | 25.47 | 25.39 | 25.35 | 0.02 | 0 | 0.02
98561 | IMPERMEABILIZAÇÃO DE PAREDES COM ARGAMASSA DE CIMENTO E AREIA, COM ADITIVO IMPERMEABILIZANTE, E = 2CM. AF_06/2018 | M2 | 45.13 | 23.13 | 22 | 21.96 | 0.02 | 0 | 0.02
98562 | IMPERMEABILIZAÇÃO DE FLOREIRA OU VIGA BALDRAME COM ARGAMASSA DE CIMENTO E AREIA, COM ADITIVO IMPERMEABILIZANTE, E = 2 CM. AF_06/2018 | M2 | 44.55 | 19.49 | 25.06 | 25.02 | 0.02 | 0 | 0.02
98555 | IMPERMEABILIZAÇÃO DE SUPERFÍCIE COM ARGAMASSA POLIMÉRICA / MEMBRANA ACRÍLICA, 3 DEMÃOS. AF_06/2018 | M2 | 28.31 | 13.08 | 15.23 | 15.23 | 0 | 0 | 0
98556 | IMPERMEABILIZAÇÃO DE SUPERFÍCIE COM ARGAMASSA POLIMÉRICA / MEMBRANA ACRÍLICA, 4 DEMÃOS, REFORÇADA COM VÉU DE POLIÉSTER (MAV). AF_06/2018 | M2 | 53.49 | 21.62 | 31.87 | 31.87 | 0 | 0 | 0
98558 | TRATAMENTO DE RALO OU PONTO EMERGENTE COM ARGAMASSA POLIMÉRICA / MEMBRANA ACRÍLICA REFORÇADO COM VÉU DE POLIÉSTER (MAV). AF_06/2018 | UN | 8.19 | 2.93 | 5.26 | 5.26 | 0 | 0 | 0
98559 | TRATAMENTO DE RODAPÉ COM VÉU DE POLIÉSTER. AF_06/2018 | M | 4.98 | 1.4 | 3.58 | 3.58 | 0 | 0 | 0
98546 | IMPERMEABILIZAÇÃO DE SUPERFÍCIE COM MANTA ASFÁLTICA, UMA CAMADA, INCLUSIVE APLICAÇÃO DE PRIMER ASFÁLTICO, E=3MM. AF_06/2018 | M2 | 105.86 | 23.25 | 82.61 | 82.61 | 0 | 0 | 0
98547 | IMPERMEABILIZAÇÃO DE SUPERFÍCIE COM MANTA ASFÁLTICA, DUAS CAMADAS, INCLUSIVE APLICAÇÃO DE PRIMER ASFÁLTICO, E=3MM E E=4MM. AF_06/2018 | M2 | 201.34 | 33.73 | 167.61 | 167.61 | 0 | 0 | 0
98553 | IMPERMEABILIZAÇÃO DE SUPERFÍCIE COM MEMBRANA À BASE DE POLIURETANO, 2 DEMÃOS. AF_06/2018 | M2 | 132.43 | 11.65 | 120.78 | 120.78 | 0 | 0 | 0
98554 | IMPERMEABILIZAÇÃO DE SUPERFÍCIE COM MEMBRANA À BASE DE RESINA ACRÍLICA, 3 DEMÃOS. AF_06/2018 | M2 | 46.64 | 14.18 | 32.46 | 32.46 | 0 | 0 | 0
98557 | IMPERMEABILIZAÇÃO DE SUPERFÍCIE COM EMULSÃO ASFÁLTICA, 2 DEMÃOS AF_06/2018 | M2 | 42.44 | 10.34 | 32.1 | 32.1 | 0 | 0 | 0
98563 | PROTEÇÃO MECÂNICA DE SUPERFÍCIE HORIZONTAL COM ARGAMASSA DE CIMENTO E AREIA, TRAÇO 1:3, E=2CM. AF_06/2018 | M2 | 36.33 | 14.57 | 21.76 | 21.76 | 0 | 0 | 0
98564 | PROTEÇÃO MECÂNICA DE SUPERFÍCIE VERTICAL COM ARGAMASSA DE CIMENTO E AREIA, TRAÇO 1:3, E=2CM. AF_06/2018 | M2 | 51.08 | 15.73 | 35.35 | 35.35 | 0 | 0 | 0
98565 | PROTEÇÃO MECÂNICA DE SUPERFICIE HORIZONTAL COM ARGAMASSA DE CIMENTO E AREIA, TRAÇO 1:3, E=3CM. AF_06/2018 | M2 | 52.37 | 22.17 | 30.2 | 30.2 | 0 | 0 | 0
98566 | PROTEÇÃO MECÂNICA DE SUPERFÍCIE VERTICAL COM ARGAMASSA DE CIMENTO E AREIA, TRAÇO 1:3, E=3CM. AF_06/2018 | M2 | 67.11 | 23.3 | 43.81 | 43.81 | 0 | 0 | 0
98567 | PROTEÇÃO MECÂNICA DE SUPERFICIE HORIZONTAL COM ARGAMASSA DE CIMENTO E AREIA, TRAÇO 1:3, E=4CM. AF_06/2018 | M2 | 67.65 | 29.58 | 38.07 | 38.07 | 0 | 0 | 0
98568 | PROTEÇÃO MECÂNICA DE SUPERFÍCIE VERTICAL COM ARGAMASSA DE CIMENTO E AREIA, TRAÇO 1:3, E=4CM. AF_06/2018 | M2 | 82.37 | 30.71 | 51.66 | 51.66 | 0 | 0 | 0
98569 | PROTEÇÃO MECÂNICA DE SUPERFICIE HORIZONTAL COM ARGAMASSA DE CIMENTO E AREIA, TRAÇO 1:3, E=5CM. AF_06/2018 | M2 | 83.67 | 37.14 | 46.53 | 46.53 | 0 | 0 | 0
98570 | PROTEÇÃO MECÂNICA DE SUPERFÍCIE VERTICAL COM ARGAMASSA DE CIMENTO E AREIA, TRAÇO 1:3, E=5CM. AF_06/2018 | M2 | 98.45 | 38.3 | 60.15 | 60.15 | 0 | 0 | 0
98571 | PROTEÇÃO MECÂNICA DE SUPERFICIE HORIZONTAL COM CONCRETO 15 MPA, E=4CM. AF_06/2018 | M2 | 40.97 | 15.5 | 25.47 | 25.47 | 0 | 0 | 0
98572 | PROTEÇÃO MECÂNICA DE SUPERFICIE HORIZONTAL COM CONCRETO 15 MPA, E=5CM. AF_06/2018 | M2 | 50.55 | 19.58 | 30.97 | 30.97 | 0 | 0 | 0
98573 | PROTEÇÃO MECÂNICA DE SUPERFÍCIE VERTICAL COM CONCRETO 15 MPA, E=5CM. AF_06/2018 | M2 | 64.85 | 20.4 | 44.45 | 44.45 | 0 | 0 | 0
91831 | ELETRODUTO FLEXÍVEL CORRUGADO, PVC, DN 20 MM (1/2"), PARA CIRCUITOS TERMINAIS, INSTALADO EM FORRO - FORNECIMENTO E INSTALAÇÃO. AF_03/2023 | M | 11.42 | 4.68 | 6.74 | 6.74 | 0 | 0 | 0
91833 | ELETRODUTO FLEXÍVEL CORRUGADO REFORÇADO, PVC, DN 20 MM (1/2"), PARA CIRCUITOS TERMINAIS, INSTALADO EM FORRO - FORNECIMENTO E INSTALAÇÃO. AF_03/2023 | M | 12.18 | 4.68 | 7.5 | 7.5 | 0 | 0 | 0
91834 | ELETRODUTO FLEXÍVEL CORRUGADO, PVC, DN 25 MM (3/4"), PARA CIRCUITOS TERMINAIS, INSTALADO EM FORRO - FORNECIMENTO E INSTALAÇÃO. AF_03/2023 | M | 12.31 | 5.11 | 7.2 | 7.2 | 0 | 0 | 0
91835 | ELETRODUTO FLEXÍVEL CORRUGADO REFORÇADO, PVC, DN 25 MM (3/4"), PARA CIRCUITOS TERMINAIS, INSTALADO EM FORRO - FORNECIMENTO E INSTALAÇÃO. AF_03/2023 | M | 14.26 | 5.1 | 9.16 | 9.16 | 0 | 0 | 0
91836 | ELETRODUTO FLEXÍVEL CORRUGADO, PVC, DN 32 MM (1"), PARA CIRCUITOS TERMINAIS, INSTALADO EM FORRO - FORNECIMENTO E INSTALAÇÃO. AF_03/2023 | M | 15.71 | 5.64 | 10.07 | 10.07 | 0 | 0 | 0
91837 | ELETRODUTO FLEXÍVEL CORRUGADO REFORÇADO, PVC, DN 32 MM (1"), PARA CIRCUITOS TERMINAIS, INSTALADO EM FORRO - FORNECIMENTO E INSTALAÇÃO. AF_03/2023 | M | 20.28 | 5.63 | 14.65 | 14.65 | 0 | 0 | 0
91839 | ELETRODUTO FLEXÍVEL LISO, PEAD, DN 32 MM (1"), PARA CIRCUITOS TERMINAIS, INSTALADO EM FORRO - FORNECIMENTO E INSTALAÇÃO. AF_03/2023 | M | 11.93 | 5.66 | 6.27 | 6.27 | 0 | 0 | 0
91840 | ELETRODUTO FLEXÍVEL CORRUGADO, PEAD, DN 40 MM (1 1/4"), PARA CIRCUITOS TERMINAIS, INSTALADO EM FORRO - FORNECIMENTO E INSTALAÇÃO. AF_03/2023 | M | 14.26 | 6.33 | 7.93 | 7.93 | 0 | 0 | 0
91841 | ELETRODUTO FLEXÍVEL LISO, PEAD, DN 40 MM (1 1/4"), PARA CIRCUITOS TERMINAIS, INSTALADO EM FORRO - FORNECIMENTO E INSTALAÇÃO. AF_03/2023 | M | 13.65 | 6.33 | 7.32 | 7.32 | 0 | 0 | 0
91842 | ELETRODUTO FLEXÍVEL CORRUGADO, PVC, DN 20 MM (1/2"), PARA CIRCUITOS TERMINAIS, INSTALADO EM LAJE - FORNECIMENTO E INSTALAÇÃO. AF_03/2023 | M | 6.76 | 2.33 | 4.43 | 4.43 | 0 | 0 | 0
91843 | ELETRODUTO FLEXÍVEL CORRUGADO REFORÇADO, PVC, DN 20 MM (1/2"), PARA CIRCUITOS TERMINAIS, INSTALADO EM LAJE - FORNECIMENTO E INSTALAÇÃO. AF_03/2023 | M | 7.52 | 2.32 | 5.2 | 5.2 | 0 | 0 | 0
91844 | ELETRODUTO FLEXÍVEL CORRUGADO, PVC, DN 25 MM (3/4"), PARA CIRCUITOS TERMINAIS, INSTALADO EM LAJE - FORNECIMENTO E INSTALAÇÃO. AF_03/2023 | M | 7.6 | 2.7 | 4.9 | 4.9 | 0 | 0 | 0
91845 | ELETRODUTO FLEXÍVEL CORRUGADO REFORÇADO, PVC, DN 25 MM (3/4"), PARA CIRCUITOS TERMINAIS, INSTALADO EM LAJE - FORNECIMENTO E INSTALAÇÃO. AF_03/2023 | M | 9.55 | 2.7 | 6.85 | 6.85 | 0 | 0 | 0
91846 | ELETRODUTO FLEXÍVEL CORRUGADO, PVC, DN 32 MM (1"), PARA CIRCUITOS TERMINAIS, INSTALADO EM LAJE - FORNECIMENTO E INSTALAÇÃO. AF_03/2023 | M | 11.06 | 3.28 | 7.78 | 7.78 | 0 | 0 | 0
91847 | ELETRODUTO FLEXÍVEL CORRUGADO REFORÇADO, PVC, DN 32 MM (1"), PARA CIRCUITOS TERMINAIS, INSTALADO EM LAJE - FORNECIMENTO E INSTALAÇÃO. AF_03/2023 | M | 15.63 | 3.27 | 12.36 | 12.36 | 0 | 0 | 0
91849 | ELETRODUTO FLEXÍVEL LISO, PEAD, DN 32 MM (1"), PARA CIRCUITOS TERMINAIS, INSTALADO EM LAJE - FORNECIMENTO E INSTALAÇÃO. AF_03/2023 | M | 7.28 | 3.29 | 3.99 | 3.99 | 0 | 0 | 0
91850 | ELETRODUTO FLEXÍVEL CORRUGADO, PEAD, DN 40 MM (1 1/4"), PARA CIRCUITOS TERMINAIS, INSTALADO EM LAJE - FORNECIMENTO E INSTALAÇÃO. AF_03/2023 | M | 9.57 | 3.95 | 5.62 | 5.62 | 0 | 0 | 0
91851 | ELETRODUTO FLEXÍVEL LISO, PEAD, DN 40 MM (1 1/4"), PARA CIRCUITOS TERMINAIS, INSTALADO EM LAJE - FORNECIMENTO E INSTALAÇÃO. AF_03/2023 | M | 8.96 | 3.95 | 5.01 | 5.01 | 0 | 0 | 0
91852 | ELETRODUTO FLEXÍVEL CORRUGADO, PVC, DN 20 MM (1/2"), PARA CIRCUITOS TERMINAIS, INSTALADO EM PAREDE - FORNECIMENTO E INSTALAÇÃO. AF_03/2023 | M | 9.86 | 4.75 | 5.11 | 5.11 | 0 | 0 | 0
91853 | ELETRODUTO FLEXÍVEL CORRUGADO REFORÇADO, PVC, DN 20 MM (1/2"), PARA CIRCUITOS TERMINAIS, INSTALADO EM PAREDE - FORNECIMENTO E INSTALAÇÃO. AF_03/2023 | M | 10.56 | 4.75 | 5.81 | 5.81 | 0 | 0 | 0
91854 | ELETRODUTO FLEXÍVEL CORRUGADO, PVC, DN 25 MM (3/4"), PARA CIRCUITOS TERMINAIS, INSTALADO EM PAREDE - FORNECIMENTO E INSTALAÇÃO. AF_03/2023 | M | 10.67 | 5.13 | 5.54 | 5.54 | 0 | 0 | 0
91855 | ELETRODUTO FLEXÍVEL CORRUGADO REFORÇADO, PVC, DN 25 MM (3/4"), PARA CIRCUITOS TERMINAIS, INSTALADO EM PAREDE - FORNECIMENTO E INSTALAÇÃO. AF_03/2023 | M | 12.48 | 5.12 | 7.36 | 7.36 | 0 | 0 | 0
91856 | ELETRODUTO FLEXÍVEL CORRUGADO, PVC, DN 32 MM (1"), PARA CIRCUITOS TERMINAIS, INSTALADO EM PAREDE - FORNECIMENTO E INSTALAÇÃO. AF_03/2023 | M | 13.92 | 5.71 | 8.21 | 8.21 | 0 | 0 | 0
91857 | ELETRODUTO FLEXÍVEL CORRUGADO REFORÇADO, PVC, DN 32 MM (1"), PARA CIRCUITOS TERMINAIS, INSTALADO EM PAREDE - FORNECIMENTO E INSTALAÇÃO. AF_03/2023 | M | 18.15 | 5.7 | 12.45 | 12.45 | 0 | 0 | 0
91859 | ELETRODUTO FLEXÍVEL LISO, PEAD, DN 32 MM (1"), PARA CIRCUITOS TERMINAIS, INSTALADO EM PAREDE - FORNECIMENTO E INSTALAÇÃO. AF_03/2023 | M | 10.44 | 5.73 | 4.71 | 4.71 | 0 | 0 | 0
91860 | ELETRODUTO FLEXÍVEL CORRUGADO, PEAD, DN 40 MM (1 1/4"), PARA CIRCUITOS TERMINAIS, INSTALADO EM PAREDE - FORNECIMENTO E INSTALAÇÃO. AF_03/2023 | M | 12.61 | 6.37 | 6.24 | 6.24 | 0 | 0 | 0
91861 | ELETRODUTO FLEXÍVEL LISO, PEAD, DN 40 MM (1 1/4"), PARA CIRCUITOS TERMINAIS, INSTALADO EM PAREDE - FORNECIMENTO E INSTALAÇÃO. AF_03/2023 | M | 12.05 | 6.37 | 5.68 | 5.68 | 0 | 0 | 0
91862 | ELETRODUTO RÍGIDO ROSCÁVEL, PVC, DN 20 MM (1/2"), PARA CIRCUITOS TERMINAIS, INSTALADO EM FORRO - FORNECIMENTO E INSTALAÇÃO. AF_03/2023 | M | 10.92 | 4.01 | 6.91 | 6.91 | 0 | 0 | 0
91863 | ELETRODUTO RÍGIDO ROSCÁVEL, PVC, DN 25 MM (3/4"), PARA CIRCUITOS TERMINAIS, INSTALADO EM FORRO - FORNECIMENTO E INSTALAÇÃO. AF_03/2023 | M | 12.96 | 4.54 | 8.42 | 8.42 | 0 | 0 | 0
91864 | ELETRODUTO RÍGIDO ROSCÁVEL, PVC, DN 32 MM (1"), PARA CIRCUITOS TERMINAIS, INSTALADO EM FORRO - FORNECIMENTO E INSTALAÇÃO. AF_03/2023 | M | 17.75 | 5.32 | 12.43 | 12.43 | 0 | 0 | 0
91865 | ELETRODUTO RÍGIDO ROSCÁVEL, PVC, DN 40 MM (1 1/4"), PARA CIRCUITOS TERMINAIS, INSTALADO EM FORRO - FORNECIMENTO E INSTALAÇÃO. AF_03/2023 | M | 22.39 | 6.19 | 16.2 | 16.2 | 0 | 0 | 0
91866 | ELETRODUTO RÍGIDO ROSCÁVEL, PVC, DN 20 MM (1/2"), PARA CIRCUITOS TERMINAIS, INSTALADO EM LAJE - FORNECIMENTO E INSTALAÇÃO. AF_03/2023 | M | 9.61 | 3.05 | 6.56 | 6.56 | 0 | 0 | 0
91867 | ELETRODUTO RÍGIDO ROSCÁVEL, PVC, DN 25 MM (3/4"), PARA CIRCUITOS TERMINAIS, INSTALADO EM LAJE - FORNECIMENTO E INSTALAÇÃO. AF_03/2023 | M | 11.66 | 3.58 | 8.08 | 8.08 | 0 | 0 | 0
91868 | ELETRODUTO RÍGIDO ROSCÁVEL, PVC, DN 32 MM (1"), PARA CIRCUITOS TERMINAIS, INSTALADO EM LAJE - FORNECIMENTO E INSTALAÇÃO. AF_03/2023 | M | 16.46 | 4.36 | 12.1 | 12.1 | 0 | 0 | 0
91869 | ELETRODUTO RÍGIDO ROSCÁVEL, PVC, DN 40 MM (1 1/4"), PARA CIRCUITOS TERMINAIS, INSTALADO EM LAJE - FORNECIMENTO E INSTALAÇÃO. AF_03/2023 | M | 21.05 | 5.19 | 15.86 | 15.86 | 0 | 0 | 0
91870 | ELETRODUTO RÍGIDO ROSCÁVEL, PVC, DN 20 MM (1/2"), PARA CIRCUITOS TERMINAIS, INSTALADO EM PAREDE - FORNECIMENTO E INSTALAÇÃO. AF_03/2023 | M | 14.04 | 6.22 | 7.82 | 7.82 | 0 | 0 | 0
91871 | ELETRODUTO RÍGIDO ROSCÁVEL, PVC, DN 25 MM (3/4"), PARA CIRCUITOS TERMINAIS, INSTALADO EM PAREDE - FORNECIMENTO E INSTALAÇÃO. AF_03/2023 | M | 16.09 | 6.74 | 9.35 | 9.35 | 0 | 0 | 0
91872 | ELETRODUTO RÍGIDO ROSCÁVEL, PVC, DN 32 MM (1"), PARA CIRCUITOS TERMINAIS, INSTALADO EM PAREDE - FORNECIMENTO E INSTALAÇÃO. AF_03/2023 | M | 20.87 | 7.52 | 13.35 | 13.35 | 0 | 0 | 0
91873 | ELETRODUTO RÍGIDO ROSCÁVEL, PVC, DN 40 MM (1 1/4"), PARA CIRCUITOS TERMINAIS, INSTALADO EM PAREDE - FORNECIMENTO E INSTALAÇÃO. AF_03/2023 | M | 25.46 | 8.36 | 17.1 | 17.1 | 0 | 0 | 0
93008 | ELETRODUTO RÍGIDO ROSCÁVEL, PVC, DN 50 MM (1 1/2"), PARA REDE ENTERRADA DE DISTRIBUIÇÃO DE ENERGIA ELÉTRICA - FORNECIMENTO E INSTALAÇÃO. AF_12/2021 | M | 22.28 | 4.27 | 18.01 | 18.01 | 0 | 0 | 0
93009 | ELETRODUTO RÍGIDO ROSCÁVEL, PVC, DN 60 MM (2"), PARA REDE ENTERRADA DE DISTRIBUIÇÃO DE ENERGIA ELÉTRICA - FORNECIMENTO E INSTALAÇÃO. AF_12/2021 | M | 33.5 | 4.91 | 28.59 | 28.59 | 0 | 0 | 0
93010 | ELETRODUTO RÍGIDO ROSCÁVEL, PVC, DN 75 MM (2 1/2"), PARA REDE ENTERRADA DE DISTRIBUIÇÃO DE ENERGIA ELÉTRICA - FORNECIMENTO E INSTALAÇÃO. AF_12/2021 | M | 47.05 | 5.87 | 41.18 | 41.18 | 0 | 0 | 0
93011 | ELETRODUTO RÍGIDO ROSCÁVEL, PVC, DN 85 MM (3"), PARA REDE ENTERRADA DE DISTRIBUIÇÃO DE ENERGIA ELÉTRICA - FORNECIMENTO E INSTALAÇÃO. AF_12/2021 | M | 57.8 | 6.51 | 51.29 | 51.29 | 0 | 0 | 0
93012 | ELETRODUTO RÍGIDO ROSCÁVEL, PVC, DN 110 MM (4"), PARA REDE ENTERRADA DE DISTRIBUIÇÃO DE ENERGIA ELÉTRICA - FORNECIMENTO E INSTALAÇÃO. AF_12/2021 | M | 88.05 | 8.12 | 79.93 | 79.93 | 0 | 0 | 0
95726 | ELETRODUTO RÍGIDO SOLDÁVEL, PVC, DN 20 MM (½''), APARENTE - FORNECIMENTO E INSTALAÇÃO. AF_10/2022 | M | 10.29 | 4.07 | 6.22 | 6.22 | 0 | 0 | 0
95727 | ELETRODUTO RÍGIDO SOLDÁVEL, PVC, DN 25 MM (3/4''), APARENTE - FORNECIMENTO E INSTALAÇÃO. AF_10/2022 | M | 14.21 | 6.3 | 7.91 | 7.91 | 0 | 0 | 0
95728 | ELETRODUTO RÍGIDO SOLDÁVEL, PVC, DN 32 MM (1''), APARENTE - FORNECIMENTO E INSTALAÇÃO. AF_10/2022 | M | 20.74 | 9.38 | 11.36 | 11.36 | 0 | 0 | 0
97667 | ELETRODUTO FLEXÍVEL CORRUGADO, PEAD, DN 50 (1 1/2"), PARA REDE ENTERRADA DE DISTRIBUIÇÃO DE ENERGIA ELÉTRICA - FORNECIMENTO E INSTALAÇÃO. AF_12/2021 | M | 8.17 | 2.57 | 5.6 | 5.6 | 0 | 0 | 0
97668 | ELETRODUTO FLEXÍVEL CORRUGADO, PEAD, DN 63 (2"), PARA REDE ENTERRADA DE DISTRIBUIÇÃO DE ENERGIA ELÉTRICA - FORNECIMENTO E INSTALAÇÃO. AF_12/2021 | M | 11.62 | 3.6 | 8.02 | 8.02 | 0 | 0 | 0
97669 | ELETRODUTO FLEXÍVEL CORRUGADO, PEAD, DN 90 (3"), PARA REDE ENTERRADA DE DISTRIBUIÇÃO DE ENERGIA ELÉTRICA - FORNECIMENTO E INSTALAÇÃO. AF_12/2021 | M | 17.29 | 5.77 | 11.52 | 11.52 | 0 | 0 | 0
97670 | ELETRODUTO FLEXÍVEL CORRUGADO, PEAD, DN 100 (4"), PARA REDE ENTERRADA DE DISTRIBUIÇÃO DE ENERGIA ELÉTRICA - FORNECIMENTO E INSTALAÇÃO. AF_12/2021 | M | 22.05 | 6.57 | 15.48 | 15.48 | 0 | 0 | 0
91874 | LUVA PARA ELETRODUTO, PVC, ROSCÁVEL, DN 20 MM (1/2"), PARA CIRCUITOS TERMINAIS, INSTALADA EM FORRO - FORNECIMENTO E INSTALAÇÃO. AF_03/2023 | UN | 7.65 | 4.66 | 2.99 | 2.99 | 0 | 0 | 0
91875 | LUVA PARA ELETRODUTO, PVC, ROSCÁVEL, DN 25 MM (3/4"), PARA CIRCUITOS TERMINAIS, INSTALADA EM FORRO - FORNECIMENTO E INSTALAÇÃO. AF_03/2023 | UN | 9.06 | 5.28 | 3.78 | 3.78 | 0 | 0 | 0
91876 | LUVA PARA ELETRODUTO, PVC, ROSCÁVEL, DN 32 MM (1"), PARA CIRCUITOS TERMINAIS, INSTALADA EM FORRO - FORNECIMENTO E INSTALAÇÃO. AF_03/2023 | UN | 10.95 | 6.12 | 4.83 | 4.83 | 0 | 0 | 0
91877 | LUVA PARA ELETRODUTO, PVC, ROSCÁVEL, DN 40 MM (1 1/4"), PARA CIRCUITOS TERMINAIS, INSTALADA EM FORRO - FORNECIMENTO E INSTALAÇÃO. AF_03/2023 | UN | 13.66 | 7.13 | 6.53 | 6.53 | 0 | 0 | 0
91878 | LUVA PARA ELETRODUTO, PVC, ROSCÁVEL, DN 20 MM (1/2"), PARA CIRCUITOS TERMINAIS, INSTALADA EM LAJE - FORNECIMENTO E INSTALAÇÃO. AF_03/2023 | UN | 6.09 | 3.55 | 2.54 | 2.54 | 0 | 0 | 0
91879 | LUVA PARA ELETRODUTO, PVC, ROSCÁVEL, DN 25 MM (3/4"), PARA CIRCUITOS TERMINAIS, INSTALADA EM LAJE - FORNECIMENTO E INSTALAÇÃO. AF_03/2023 | UN | 7.49 | 4.14 | 3.35 | 3.35 | 0 | 0 | 0
91880 | LUVA PARA ELETRODUTO, PVC, ROSCÁVEL, DN 32 MM (1"), PARA CIRCUITOS TERMINAIS, INSTALADA EM LAJE - FORNECIMENTO E INSTALAÇÃO. AF_03/2023 | UN | 9.39 | 5.03 | 4.36 | 4.36 | 0 | 0 | 0
91881 | LUVA PARA ELETRODUTO, PVC, ROSCÁVEL, DN 40 MM (1 1/4"), PARA CIRCUITOS TERMINAIS, INSTALADA EM LAJE - FORNECIMENTO E INSTALAÇÃO. AF_03/2023 | UN | 12.09 | 6 | 6.09 | 6.09 | 0 | 0 | 0
91882 | LUVA PARA ELETRODUTO, PVC, ROSCÁVEL, DN 20 MM (1/2"), PARA CIRCUITOS TERMINAIS, INSTALADA EM PAREDE - FORNECIMENTO E INSTALAÇÃO. AF_03/2023 | UN | 10.88 | 6.94 | 3.94 | 3.94 | 0 | 0 | 0
91884 | LUVA PARA ELETRODUTO, PVC, ROSCÁVEL, DN 25 MM (3/4"), PARA CIRCUITOS TERMINAIS, INSTALADA EM PAREDE - FORNECIMENTO E INSTALAÇÃO. AF_03/2023 | UN | 12.28 | 7.55 | 4.73 | 4.73 | 0 | 0 | 0
91885 | LUVA PARA ELETRODUTO, PVC, ROSCÁVEL, DN 32 MM (1"), PARA CIRCUITOS TERMINAIS, INSTALADA EM PAREDE - FORNECIMENTO E INSTALAÇÃO. AF_03/2023 | UN | 14.13 | 8.39 | 5.74 | 5.74 | 0 | 0 | 0
91886 | LUVA PARA ELETRODUTO, PVC, ROSCÁVEL, DN 40 MM (1 1/4"), PARA CIRCUITOS TERMINAIS, INSTALADA EM PAREDE - FORNECIMENTO E INSTALAÇÃO. AF_03/2023 | UN | 16.78 | 9.36 | 7.42 | 7.42 | 0 | 0 | 0
91887 | CURVA 90 GRAUS PARA ELETRODUTO, PVC, ROSCÁVEL, DN 20 MM (1/2"), PARA CIRCUITOS TERMINAIS, INSTALADA EM FORRO - FORNECIMENTO E INSTALAÇÃO. AF_03/2023 | UN | 13.62 | 6.98 | 6.64 | 6.64 | 0 | 0 | 0
91889 | CURVA 180 GRAUS PARA ELETRODUTO, PVC, ROSCÁVEL, DN 20 MM (1/2"), PARA CIRCUITOS TERMINAIS, INSTALADA EM FORRO - FORNECIMENTO E INSTALAÇÃO. AF_03/2023 | UN | 13.21 | 6.98 | 6.23 | 6.23 | 0 | 0 | 0
91890 | CURVA 90 GRAUS PARA ELETRODUTO, PVC, ROSCÁVEL, DN 25 MM (3/4"), PARA CIRCUITOS TERMINAIS, INSTALADA EM FORRO - FORNECIMENTO E INSTALAÇÃO. AF_03/2023 | UN | 14.96 | 7.88 | 7.08 | 7.08 | 0 | 0 | 0
91892 | CURVA 180 GRAUS PARA ELETRODUTO, PVC, ROSCÁVEL, DN 25 MM (3/4"), PARA CIRCUITOS TERMINAIS, INSTALADA EM FORRO - FORNECIMENTO E INSTALAÇÃO. AF_03/2023 | UN | 17.73 | 7.87 | 9.86 | 9.86 | 0 | 0 | 0
91893 | CURVA 90 GRAUS PARA ELETRODUTO, PVC, ROSCÁVEL, DN 32 MM (1"), PARA CIRCUITOS TERMINAIS, INSTALADA EM FORRO - FORNECIMENTO E INSTALAÇÃO. AF_03/2023 | UN | 18.78 | 9.17 | 9.61 | 9.61 | 0 | 0 | 0
91895 | CURVA 180 GRAUS PARA ELETRODUTO, PVC, ROSCÁVEL, DN 32 MM (1"), PARA CIRCUITOS TERMINAIS, INSTALADA EM FORRO - FORNECIMENTO E INSTALAÇÃO. AF_03/2023 | UN | 21.6 | 9.17 | 12.43 | 12.43 | 0 | 0 | 0
91896 | CURVA 90 GRAUS PARA ELETRODUTO, PVC, ROSCÁVEL, DN 40 MM (1 1/4"), PARA CIRCUITOS TERMINAIS, INSTALADA EM FORRO - FORNECIMENTO E INSTALAÇÃO. AF_03/2023 | UN | 21.59 | 10.63 | 10.96 | 10.96 | 0 | 0 | 0
91898 | CURVA 180 GRAUS PARA ELETRODUTO, PVC, ROSCÁVEL, DN 40 MM (1 1/4"), PARA CIRCUITOS TERMINAIS, INSTALADA EM FORRO - FORNECIMENTO E INSTALAÇÃO. AF_03/2023 | UN | 24.6 | 10.63 | 13.97 | 13.97 | 0 | 0 | 0
91899 | CURVA 90 GRAUS PARA ELETRODUTO, PVC, ROSCÁVEL, DN 20 MM (1/2"), PARA CIRCUITOS TERMINAIS, INSTALADA EM LAJE - FORNECIMENTO E INSTALAÇÃO. AF_03/2023 | UN | 11.24 | 5.29 | 5.95 | 5.95 | 0 | 0 | 0
91901 | CURVA 180 GRAUS PARA ELETRODUTO, PVC, ROSCÁVEL, DN 20 MM (1/2"), PARA CIRCUITOS TERMINAIS, INSTALADA EM LAJE - FORNECIMENTO E INSTALAÇÃO. AF_03/2023 | UN | 10.83 | 5.29 | 5.54 | 5.54 | 0 | 0 | 0
91902 | CURVA 90 GRAUS PARA ELETRODUTO, PVC, ROSCÁVEL, DN 25 MM (3/4"), PARA CIRCUITOS TERMINAIS, INSTALADA EM LAJE - FORNECIMENTO E INSTALAÇÃO. AF_03/2023 | UN | 12.59 | 6.2 | 6.39 | 6.39 | 0 | 0 | 0
91904 | CURVA 180 GRAUS PARA ELETRODUTO, PVC, ROSCÁVEL, DN 25 MM (3/4"), PARA CIRCUITOS TERMINAIS, INSTALADA EM LAJE - FORNECIMENTO E INSTALAÇÃO. AF_03/2023 | UN | 15.36 | 6.2 | 9.16 | 9.16 | 0 | 0 | 0
91905 | CURVA 90 GRAUS PARA ELETRODUTO, PVC, ROSCÁVEL, DN 32 MM (1"), PARA CIRCUITOS TERMINAIS, INSTALADA EM LAJE - FORNECIMENTO E INSTALAÇÃO. AF_03/2023 | UN | 16.42 | 7.5 | 8.92 | 8.92 | 0 | 0 | 0
91907 | CURVA 180 GRAUS PARA ELETRODUTO, PVC, ROSCÁVEL, DN 32 MM (1"), PARA CIRCUITOS TERMINAIS, INSTALADA EM LAJE - FORNECIMENTO E INSTALAÇÃO. AF_03/2023 | UN | 19.24 | 7.49 | 11.75 | 11.75 | 0 | 0 | 0
91908 | CURVA 90 GRAUS PARA ELETRODUTO, PVC, ROSCÁVEL, DN 40 MM (1 1/4"), PARA CIRCUITOS TERMINAIS, INSTALADA EM LAJE - FORNECIMENTO E INSTALAÇÃO. AF_03/2023 | UN | 19.28 | 8.98 | 10.3 | 10.3 | 0 | 0 | 0
91910 | CURVA 180 GRAUS PARA ELETRODUTO, PVC, ROSCÁVEL, DN 40 MM (1 1/4"), PARA CIRCUITOS TERMINAIS, INSTALADA EM LAJE - FORNECIMENTO E INSTALAÇÃO. AF_03/2023 | UN | 22.29 | 8.98 | 13.31 | 13.31 | 0 | 0 | 0
91911 | CURVA 90 GRAUS PARA ELETRODUTO, PVC, ROSCÁVEL, DN 20 MM (1/2"), PARA CIRCUITOS TERMINAIS, INSTALADA EM PAREDE - FORNECIMENTO E INSTALAÇÃO. AF_03/2023 | UN | 18.47 | 10.4 | 8.07 | 8.07 | 0 | 0 | 0
91913 | CURVA 180 GRAUS PARA ELETRODUTO, PVC, ROSCÁVEL, DN 20 MM (1/2"), PARA CIRCUITOS TERMINAIS, INSTALADA EM PAREDE - FORNECIMENTO E INSTALAÇÃO. AF_03/2023 | UN | 18.06 | 10.4 | 7.66 | 7.66 | 0 | 0 | 0
91914 | CURVA 90 GRAUS PARA ELETRODUTO, PVC, ROSCÁVEL, DN 25 MM (3/4"), PARA CIRCUITOS TERMINAIS, INSTALADA EM PAREDE - FORNECIMENTO E INSTALAÇÃO. AF_03/2023 | UN | 19.76 | 11.28 | 8.48 | 8.48 | 0 | 0 | 0
91916 | CURVA 180 GRAUS PARA ELETRODUTO, PVC, ROSCÁVEL, DN 25 MM (3/4"), PARA CIRCUITOS TERMINAIS, INSTALADA EM PAREDE - FORNECIMENTO E INSTALAÇÃO. AF_03/2023 | UN | 22.53 | 11.28 | 11.25 | 11.25 | 0 | 0 | 0
91917 | CURVA 90 GRAUS PARA ELETRODUTO, PVC, ROSCÁVEL, DN 32 MM (1"), PARA CIRCUITOS TERMINAIS, INSTALADA EM PAREDE - FORNECIMENTO E INSTALAÇÃO. AF_03/2023 | UN | 23.53 | 12.53 | 11 | 11 | 0 | 0 | 0
91919 | CURVA 180 GRAUS PARA ELETRODUTO, PVC, ROSCÁVEL, DN 32 MM (1"), PARA CIRCUITOS TERMINAIS, INSTALADA EM PAREDE - FORNECIMENTO E INSTALAÇÃO. AF_03/2023 | UN | 26.35 | 12.52 | 13.83 | 13.83 | 0 | 0 | 0
91920 | CURVA 90 GRAUS PARA ELETRODUTO, PVC, ROSCÁVEL, DN 40 MM (1 1/4"), PARA CIRCUITOS TERMINAIS, INSTALADA EM PAREDE - FORNECIMENTO E INSTALAÇÃO. AF_03/2023 | UN | 26.28 | 13.95 | 12.33 | 12.33 | 0 | 0 | 0
91922 | CURVA 180 GRAUS PARA ELETRODUTO, PVC, ROSCÁVEL, DN 40 MM (1 1/4"), PARA CIRCUITOS TERMINAIS, INSTALADA EM PAREDE - FORNECIMENTO E INSTALAÇÃO. AF_03/2023 | UN | 29.29 | 13.94 | 15.35 | 15.35 | 0 | 0 | 0
93013 | LUVA PARA ELETRODUTO, PVC, ROSCÁVEL, DN 50 MM (1 1/2"), PARA REDE ENTERRADA DE DISTRIBUIÇÃO DE ENERGIA ELÉTRICA - FORNECIMENTO E INSTALAÇÃO. AF_12/2021 | UN | 17.08 | 8.58 | 8.5 | 8.5 | 0 | 0 | 0
93014 | LUVA PARA ELETRODUTO, PVC, ROSCÁVEL, DN 60 MM (2"), PARA REDE ENTERRADA DE DISTRIBUIÇÃO DE ENERGIA ELÉTRICA - FORNECIMENTO E INSTALAÇÃO. AF_12/2021 | UN | 21.13 | 9.84 | 11.29 | 11.29 | 0 | 0 | 0
93015 | LUVA PARA ELETRODUTO, PVC, ROSCÁVEL, DN 75 MM (2 1/2"), PARA REDE ENTERRADA DE DISTRIBUIÇÃO DE ENERGIA ELÉTRICA - FORNECIMENTO E INSTALAÇÃO. AF_12/2021 | UN | 32.7 | 11.77 | 20.93 | 20.93 | 0 | 0 | 0
93016 | LUVA PARA ELETRODUTO, PVC, ROSCÁVEL, DN 85 MM (3"), PARA REDE ENTERRADA DE DISTRIBUIÇÃO DE ENERGIA ELÉTRICA - FORNECIMENTO E INSTALAÇÃO. AF_12/2021 | UN | 40.03 | 13.06 | 26.97 | 26.97 | 0 | 0 | 0
93017 | LUVA PARA ELETRODUTO, PVC, ROSCÁVEL, DN 110 MM (4"), PARA REDE ENTERRADA DE DISTRIBUIÇÃO DE ENERGIA ELÉTRICA - FORNECIMENTO E INSTALAÇÃO. AF_12/2021 | UN | 60.92 | 16.26 | 44.66 | 44.66 | 0 | 0 | 0
93018 | CURVA 90 GRAUS PARA ELETRODUTO, PVC, ROSCÁVEL, DN 50 MM (1 1/2"), PARA REDE ENTERRADA DE DISTRIBUIÇÃO DE ENERGIA ELÉTRICA - FORNECIMENTO E INSTALAÇÃO. AF_12/2021 | UN | 26.14 | 12.86 | 13.28 | 13.28 | 0 | 0 | 0
93020 | CURVA 90 GRAUS PARA ELETRODUTO, PVC, ROSCÁVEL, DN 60 MM (2"), PARA REDE ENTERRADA DE DISTRIBUIÇÃO DE ENERGIA ELÉTRICA - FORNECIMENTO E INSTALAÇÃO. AF_12/2021 | UN | 33.86 | 14.77 | 19.09 | 19.09 | 0 | 0 | 0
93022 | CURVA 90 GRAUS PARA ELETRODUTO, PVC, ROSCÁVEL, DN 75 MM (2 1/2"), PARA REDE ENTERRADA DE DISTRIBUIÇÃO DE ENERGIA ELÉTRICA - FORNECIMENTO E INSTALAÇÃO. AF_12/2021 | UN | 58.12 | 17.65 | 40.47 | 40.47 | 0 | 0 | 0
93024 | CURVA 90 GRAUS PARA ELETRODUTO, PVC, ROSCÁVEL, DN 85 MM (3"), PARA REDE ENTERRADA DE DISTRIBUIÇÃO DE ENERGIA ELÉTRICA - FORNECIMENTO E INSTALAÇÃO. AF_12/2021 | UN | 60.9 | 19.58 | 41.32 | 41.32 | 0 | 0 | 0
93026 | CURVA 90 GRAUS PARA ELETRODUTO, PVC, ROSCÁVEL, DN 110 MM (4"), PARA REDE ENTERRADA DE DISTRIBUIÇÃO DE ENERGIA ELÉTRICA - FORNECIMENTO E INSTALAÇÃO. AF_12/2021 | UN | 101.25 | 24.39 | 76.86 | 76.86 | 0 | 0 | 0
97559 | CURVA 135 GRAUS PARA ELETRODUTO, PVC, ROSCÁVEL, DN 25 MM (3/4"), PARA CIRCUITOS TERMINAIS, INSTALADA EM FORRO - FORNECIMENTO E INSTALAÇÃO. AF_03/2023 | UN | 14.65 | 7.88 | 6.77 | 6.77 | 0 | 0 | 0
97562 | CURVA 135 GRAUS PARA ELETRODUTO, PVC, ROSCÁVEL, DN 25 MM (3/4"), PARA CIRCUITOS TERMINAIS, INSTALADA EM LAJE - FORNECIMENTO E INSTALAÇÃO. AF_03/2023 | UN | 12.28 | 6.22 | 6.06 | 6.06 | 0 | 0 | 0
97564 | CURVA 135 GRAUS PARA ELETRODUTO, PVC, ROSCÁVEL, DN 25 MM (3/4"), PARA CIRCUITOS TERMINAIS, INSTALADA EM PAREDE - FORNECIMENTO E INSTALAÇÃO. AF_03/2023 | UN | 19.45 | 11.29 | 8.16 | 8.16 | 0 | 0 | 0
104395 | CONDULETE DE PVC, TIPO E, PARA ELETRODUTO DE PVC SOLDÁVEL DN 20 MM (1/2''), APARENTE - FORNECIMENTO E INSTALAÇÃO. AF_10/2022 | UN | 25.44 | 8.2 | 17.24 | 17.24 | 0 | 0 | 0
91924 | CABO DE COBRE FLEXÍVEL ISOLADO, 1,5 MM², ANTI-CHAMA 450/750 V, PARA CIRCUITOS TERMINAIS - FORNECIMENTO E INSTALAÇÃO. AF_03/2023 | M | 2.97 | 0.87 | 2.1 | 2.1 | 0 | 0 | 0
91925 | CABO DE COBRE FLEXÍVEL ISOLADO, 1,5 MM², ANTI-CHAMA 0,6/1,0 KV, PARA CIRCUITOS TERMINAIS - FORNECIMENTO E INSTALAÇÃO. AF_03/2023 | M | 3.55 | 0.87 | 2.68 | 2.68 | 0 | 0 | 0
91926 | CABO DE COBRE FLEXÍVEL ISOLADO, 2,5 MM², ANTI-CHAMA 450/750 V, PARA CIRCUITOS TERMINAIS - FORNECIMENTO E INSTALAÇÃO. AF_03/2023 | M | 4.27 | 1.1 | 3.17 | 3.17 | 0 | 0 | 0
91927 | CABO DE COBRE FLEXÍVEL ISOLADO, 2,5 MM², ANTI-CHAMA 0,6/1,0 KV, PARA CIRCUITOS TERMINAIS - FORNECIMENTO E INSTALAÇÃO. AF_03/2023 | M | 4.78 | 1.1 | 3.68 | 3.68 | 0 | 0 | 0
91928 | CABO DE COBRE FLEXÍVEL ISOLADO, 4 MM², ANTI-CHAMA 450/750 V, PARA CIRCUITOS TERMINAIS - FORNECIMENTO E INSTALAÇÃO. AF_03/2023 | M | 6.6 | 1.49 | 5.11 | 5.11 | 0 | 0 | 0
91929 | CABO DE COBRE FLEXÍVEL ISOLADO, 4 MM², ANTI-CHAMA 0,6/1,0 KV, PARA CIRCUITOS TERMINAIS - FORNECIMENTO E INSTALAÇÃO. AF_03/2023 | M | 7.03 | 1.49 | 5.54 | 5.54 | 0 | 0 | 0
91930 | CABO DE COBRE FLEXÍVEL ISOLADO, 6 MM², ANTI-CHAMA 450/750 V, PARA CIRCUITOS TERMINAIS - FORNECIMENTO E INSTALAÇÃO. AF_03/2023 | M | 9.19 | 1.95 | 7.24 | 7.24 | 0 | 0 | 0
91931 | CABO DE COBRE FLEXÍVEL ISOLADO, 6 MM², ANTI-CHAMA 0,6/1,0 KV, PARA CIRCUITOS TERMINAIS - FORNECIMENTO E INSTALAÇÃO. AF_03/2023 | M | 9.91 | 1.95 | 7.96 | 7.96 | 0 | 0 | 0
91932 | CABO DE COBRE FLEXÍVEL ISOLADO, 10 MM², ANTI-CHAMA 450/750 V, PARA CIRCUITOS TERMINAIS - FORNECIMENTO E INSTALAÇÃO. AF_03/2023 | M | 16.38 | 2.9 | 13.48 | 13.48 | 0 | 0 | 0
91933 | CABO DE COBRE FLEXÍVEL ISOLADO, 10 MM², ANTI-CHAMA 0,6/1,0 KV, PARA CIRCUITOS TERMINAIS - FORNECIMENTO E INSTALAÇÃO. AF_03/2023 | M | 15.81 | 2.9 | 12.91 | 12.91 | 0 | 0 | 0
91934 | CABO DE COBRE FLEXÍVEL ISOLADO, 16 MM², ANTI-CHAMA 450/750 V, PARA CIRCUITOS TERMINAIS - FORNECIMENTO E INSTALAÇÃO. AF_03/2023 | M | 23.69 | 4.35 | 19.34 | 19.34 | 0 | 0 | 0
91935 | CABO DE COBRE FLEXÍVEL ISOLADO, 16 MM², ANTI-CHAMA 0,6/1,0 KV, PARA CIRCUITOS TERMINAIS - FORNECIMENTO E INSTALAÇÃO. AF_03/2023 | M | 24.79 | 4.35 | 20.44 | 20.44 | 0 | 0 | 0
92979 | CABO DE COBRE FLEXÍVEL ISOLADO, 10 MM², ANTI-CHAMA 450/750 V, PARA DISTRIBUIÇÃO - FORNECIMENTO E INSTALAÇÃO. AF_12/2015 | M | 10.63 | 0.32 | 10.31 | 10.31 | 0 | 0 | 0
92980 | CABO DE COBRE FLEXÍVEL ISOLADO, 10 MM², ANTI-CHAMA 0,6/1,0 KV, PARA DISTRIBUIÇÃO - FORNECIMENTO E INSTALAÇÃO. AF_12/2015 | M | 10.16 | 0.32 | 9.84 | 9.84 | 0 | 0 | 0
92981 | CABO DE COBRE FLEXÍVEL ISOLADO, 16 MM², ANTI-CHAMA 450/750 V, PARA DISTRIBUIÇÃO - FORNECIMENTO E INSTALAÇÃO. AF_12/2015 | M | 15.2 | 0.48 | 14.72 | 14.72 | 0 | 0 | 0
92982 | CABO DE COBRE FLEXÍVEL ISOLADO, 16 MM², ANTI-CHAMA 0,6/1,0 KV, PARA DISTRIBUIÇÃO - FORNECIMENTO E INSTALAÇÃO. AF_12/2015 | M | 16.1 | 0.48 | 15.62 | 15.62 | 0 | 0 | 0
92984 | CABO DE COBRE FLEXÍVEL ISOLADO, 25 MM², ANTI-CHAMA 0,6/1,0 KV, PARA REDE ENTERRADA DE DISTRIBUIÇÃO DE ENERGIA ELÉTRICA - FORNECIMENTO E INSTALAÇÃO. AF_12/2021 | M | 26.87 | 2.29 | 24.58 | 24.58 | 0 | 0 | 0
92986 | CABO DE COBRE FLEXÍVEL ISOLADO, 35 MM², ANTI-CHAMA 0,6/1,0 KV, PARA REDE ENTERRADA DE DISTRIBUIÇÃO DE ENERGIA ELÉTRICA - FORNECIMENTO E INSTALAÇÃO. AF_12/2021 | M | 37.09 | 2.65 | 34.44 | 34.44 | 0 | 0 | 0
92988 | CABO DE COBRE FLEXÍVEL ISOLADO, 50 MM², ANTI-CHAMA 0,6/1,0 KV, PARA REDE ENTERRADA DE DISTRIBUIÇÃO DE ENERGIA ELÉTRICA - FORNECIMENTO E INSTALAÇÃO. AF_12/2021 | M | 53.74 | 3.15 | 50.59 | 50.59 | 0 | 0 | 0
92990 | CABO DE COBRE FLEXÍVEL ISOLADO, 70 MM², ANTI-CHAMA 0,6/1,0 KV, PARA REDE ENTERRADA DE DISTRIBUIÇÃO DE ENERGIA ELÉTRICA - FORNECIMENTO E INSTALAÇÃO. AF_12/2021 | M | 74.34 | 3.83 | 70.51 | 70.51 | 0 | 0 | 0
92992 | CABO DE COBRE FLEXÍVEL ISOLADO, 95 MM², ANTI-CHAMA 0,6/1,0 KV, PARA REDE ENTERRADA DE DISTRIBUIÇÃO DE ENERGIA ELÉTRICA - FORNECIMENTO E INSTALAÇÃO. AF_12/2021 | M | 96.1 | 4.66 | 91.44 | 91.44 | 0 | 0 | 0
92994 | CABO DE COBRE FLEXÍVEL ISOLADO, 120 MM², ANTI-CHAMA 0,6/1,0 KV, PARA REDE ENTERRADA DE DISTRIBUIÇÃO DE ENERGIA ELÉTRICA - FORNECIMENTO E INSTALAÇÃO. AF_12/2021 | M | 124.81 | 5.5 | 119.31 | 119.31 | 0 | 0 | 0
92996 | CABO DE COBRE FLEXÍVEL ISOLADO, 150 MM², ANTI-CHAMA 0,6/1,0 KV, PARA REDE ENTERRADA DE DISTRIBUIÇÃO DE ENERGIA ELÉTRICA - FORNECIMENTO E INSTALAÇÃO. AF_12/2021 | M | 150.99 | 6.53 | 144.46 | 144.46 | 0 | 0 | 0
92998 | CABO DE COBRE FLEXÍVEL ISOLADO, 185 MM², ANTI-CHAMA 0,6/1,0 KV, PARA REDE ENTERRADA DE DISTRIBUIÇÃO DE ENERGIA ELÉTRICA - FORNECIMENTO E INSTALAÇÃO. AF_12/2021 | M | 185.03 | 7.71 | 177.32 | 177.32 | 0 | 0 | 0
93000 | CABO DE COBRE FLEXÍVEL ISOLADO, 240 MM², ANTI-CHAMA 0,6/1,0 KV, PARA REDE ENTERRADA DE DISTRIBUIÇÃO DE ENERGIA ELÉTRICA - FORNECIMENTO E INSTALAÇÃO. AF_12/2021 | M | 244.89 | 9.57 | 235.32 | 235.32 | 0 | 0 | 0
93002 | CABO DE COBRE FLEXÍVEL ISOLADO, 300 MM², ANTI-CHAMA 0,6/1,0 KV, PARA REDE ENTERRADA DE DISTRIBUIÇÃO DE ENERGIA ELÉTRICA - FORNECIMENTO E INSTALAÇÃO. AF_12/2021 | M | 316.58 | 11.59 | 304.99 | 304.99 | 0 | 0 | 0
101884 | CABO DE COBRE ISOLADO, 10 MM², ANTI-CHAMA 450/750 V, INSTALADO EM ELETROCALHA OU PERFILADO - FORNECIMENTO E INSTALAÇÃO. AF_10/2020 | M | 10.36 | 0.13 | 10.23 | 10.23 | 0 | 0 | 0
101885 | CABO DE COBRE ISOLADO, 10 MM², ANTI-CHAMA 0,6/1 KV, INSTALADO EM ELETROCALHA OU PERFILADO - FORNECIMENTO E INSTALAÇÃO. AF_10/2020 | M | 9.89 | 0.13 | 9.76 | 9.76 | 0 | 0 | 0
101886 | CABO DE COBRE ISOLADO, 16 MM², ANTI-CHAMA 450/750 V, INSTALADO EM ELETROCALHA OU PERFILADO - FORNECIMENTO E INSTALAÇÃO. AF_10/2020 | M | 14.88 | 0.25 | 14.63 | 14.63 | 0 | 0 | 0
101887 | CABO DE COBRE ISOLADO, 16 MM², ANTI-CHAMA 0,6/1 KV, INSTALADO EM ELETROCALHA OU PERFILADO - FORNECIMENTO E INSTALAÇÃO. AF_10/2020 | M | 15.78 | 0.25 | 15.53 | 15.53 | 0 | 0 | 0
101888 | CABO DE COBRE ISOLADO, 25 MM², ANTI-CHAMA 450/750 V, INSTALADO EM ELETROCALHA OU PERFILADO - FORNECIMENTO E INSTALAÇÃO. AF_10/2020 | M | 23.34 | 0.42 | 22.92 | 22.92 | 0 | 0 | 0
101889 | CABO DE COBRE ISOLADO, 25 MM², ANTI-CHAMA 0,6/1 KV, INSTALADO EM ELETROCALHA OU PERFILADO - FORNECIMENTO E INSTALAÇÃO. AF_10/2020 | M | 24.52 | 0.42 | 24.1 | 24.1 | 0 | 0 | 0
91936 | CAIXA OCTOGONAL 4" X 4", PVC, INSTALADA EM LAJE - FORNECIMENTO E INSTALAÇÃO. AF_03/2023 | UN | 20.58 | 8.46 | 12.12 | 12.12 | 0 | 0 | 0
91937 | CAIXA OCTOGONAL 3" X 3", PVC, INSTALADA EM LAJE - FORNECIMENTO E INSTALAÇÃO. AF_03/2023 | UN | 17.92 | 8.46 | 9.46 | 9.46 | 0 | 0 | 0
91939 | CAIXA RETANGULAR 4" X 2" ALTA (2,00 M DO PISO), PVC, INSTALADA EM PAREDE - FORNECIMENTO E INSTALAÇÃO. AF_03/2023 | UN | 33.55 | 21.17 | 12.38 | 12.38 | 0 | 0 | 0
91940 | CAIXA RETANGULAR 4" X 2" MÉDIA (1,30 M DO PISO), PVC, INSTALADA EM PAREDE - FORNECIMENTO E INSTALAÇÃO. AF_03/2023 | UN | 19.6 | 11.25 | 8.35 | 8.35 | 0 | 0 | 0
91941 | CAIXA RETANGULAR 4" X 2" BAIXA (0,30 M DO PISO), PVC, INSTALADA EM PAREDE - FORNECIMENTO E INSTALAÇÃO. AF_03/2023 | UN | 12.75 | 6.41 | 6.34 | 6.34 | 0 | 0 | 0
91942 | CAIXA RETANGULAR 4" X 4" ALTA (2,00 M DO PISO), PVC, INSTALADA EM PAREDE - FORNECIMENTO E INSTALAÇÃO. AF_03/2023 | UN | 38.06 | 21.94 | 16.12 | 16.12 | 0 | 0 | 0
91943 | CAIXA RETANGULAR 4" X 4" MÉDIA (1,30 M DO PISO), PVC, INSTALADA EM PAREDE - FORNECIMENTO E INSTALAÇÃO. AF_03/2023 | UN | 23.62 | 11.66 | 11.96 | 11.96 | 0 | 0 | 0
91944 | CAIXA RETANGULAR 4" X 4" BAIXA (0,30 M DO PISO), PVC, INSTALADA EM PAREDE - FORNECIMENTO E INSTALAÇÃO. AF_03/2023 | UN | 16.51 | 6.61 | 9.9 | 9.9 | 0 | 0 | 0
92865 | CAIXA OCTOGONAL 4" X 4", METÁLICA, INSTALADA EM LAJE - FORNECIMENTO E INSTALAÇÃO. AF_03/2023 | UN | 15.19 | 8.48 | 6.71 | 6.71 | 0 | 0 | 0
92866 | CAIXA SEXTAVADA 3" X 3", METÁLICA, INSTALADA EM LAJE - FORNECIMENTO E INSTALAÇÃO. AF_03/2023 | UN | 13.43 | 8.48 | 4.95 | 4.95 | 0 | 0 | 0
92867 | CAIXA RETANGULAR 4" X 2" ALTA (2,00 M DO PISO), METÁLICA, INSTALADA EM PAREDE - FORNECIMENTO E INSTALAÇÃO. AF_03/2023 | UN | 31.74 | 21.18 | 10.56 | 10.56 | 0 | 0 | 0
92868 | CAIXA RETANGULAR 4" X 2" MÉDIA (1,30 M DO PISO), METÁLICA, INSTALADA EM PAREDE - FORNECIMENTO E INSTALAÇÃO. AF_03/2023 | UN | 17.79 | 11.26 | 6.53 | 6.53 | 0 | 0 | 0
92869 | CAIXA RETANGULAR 4" X 2" BAIXA (0,30 M DO PISO), METÁLICA, INSTALADA EM PAREDE - FORNECIMENTO E INSTALAÇÃO. AF_03/2023 | UN | 10.94 | 6.42 | 4.52 | 4.52 | 0 | 0 | 0
92870 | CAIXA RETANGULAR 4" X 4" ALTA (2,00 M DO PISO), METÁLICA, INSTALADA EM PAREDE - FORNECIMENTO E INSTALAÇÃO. AF_03/2023 | UN | 34.66 | 21.95 | 12.71 | 12.71 | 0 | 0 | 0
92871 | CAIXA RETANGULAR 4" X 4" MÉDIA (1,30 M DO PISO), METÁLICA, INSTALADA EM PAREDE - FORNECIMENTO E INSTALAÇÃO. AF_03/2023 | UN | 20.22 | 11.68 | 8.54 | 8.54 | 0 | 0 | 0
92872 | CAIXA RETANGULAR 4" X 4" BAIXA (0,30 M DO PISO), METÁLICA, INSTALADA EM PAREDE - FORNECIMENTO E INSTALAÇÃO. AF_03/2023 | UN | 13.11 | 6.63 | 6.48 | 6.48 | 0 | 0 | 0
95777 | CONDULETE DE ALUMÍNIO, TIPO B, PARA ELETRODUTO DE AÇO GALVANIZADO DN 20 MM (3/4''), APARENTE - FORNECIMENTO E INSTALAÇÃO. AF_10/2022 | UN | 28.6 | 8.78 | 19.82 | 19.82 | 0 | 0 | 0
95778 | CONDULETE DE ALUMÍNIO, TIPO C, PARA ELETRODUTO DE AÇO GALVANIZADO DN 20 MM (3/4''), APARENTE - FORNECIMENTO E INSTALAÇÃO. AF_10/2022 | UN | 31.84 | 10.4 | 21.44 | 21.44 | 0 | 0 | 0
95779 | CONDULETE DE ALUMÍNIO, TIPO E, PARA ELETRODUTO DE AÇO GALVANIZADO DN 20 MM (3/4''), APARENTE - FORNECIMENTO E INSTALAÇÃO. AF_10/2022 | UN | 26.37 | 8.78 | 17.59 | 17.59 | 0 | 0 | 0
95780 | CONDULETE DE ALUMÍNIO, TIPO B, PARA ELETRODUTO DE AÇO GALVANIZADO DN 25 MM (1''), APARENTE - FORNECIMENTO E INSTALAÇÃO. AF_10/2022 | UN | 34.35 | 9.73 | 24.62 | 24.62 | 0 | 0 | 0
95781 | CONDULETE DE ALUMÍNIO, TIPO C, PARA ELETRODUTO DE AÇO GALVANIZADO DN 25 MM (1''), APARENTE - FORNECIMENTO E INSTALAÇÃO. AF_10/2022 | UN | 38.7 | 12.32 | 26.38 | 26.38 | 0 | 0 | 0
95782 | CONDULETE DE ALUMÍNIO, TIPO E, ELETRODUTO DE AÇO GALVANIZADO DN 25 MM (1''), APARENTE - FORNECIMENTO E INSTALAÇÃO. AF_10/2022 | UN | 36.89 | 9.73 | 27.16 | 27.16 | 0 | 0 | 0
95785 | CONDULETE DE ALUMÍNIO, TIPO E, PARA ELETRODUTO DE AÇO GALVANIZADO DN 32 MM (1 1/4''), APARENTE - FORNECIMENTO E INSTALAÇÃO. AF_10/2022 | UN | 43.9 | 11.05 | 32.85 | 32.85 | 0 | 0 | 0
95787 | CONDULETE DE ALUMÍNIO, TIPO LR, PARA ELETRODUTO DE AÇO GALVANIZADO DN 20 MM (3/4''), APARENTE - FORNECIMENTO E INSTALAÇÃO. AF_10/2022 | UN | 31.42 | 12.04 | 19.38 | 19.38 | 0 | 0 | 0
95789 | CONDULETE DE ALUMÍNIO, TIPO LR, PARA ELETRODUTO DE AÇO GALVANIZADO DN 25 MM (1''), APARENTE - FORNECIMENTO E INSTALAÇÃO. AF_10/2022 | UN | 43.43 | 14.9 | 28.53 | 28.53 | 0 | 0 | 0
95791 | CONDULETE DE ALUMÍNIO, TIPO LR, PARA ELETRODUTO DE AÇO GALVANIZADO DN 32 MM (1 1/4''), APARENTE - FORNECIMENTO E INSTALAÇÃO. AF_10/2022 | UN | 61.1 | 18.89 | 42.21 | 42.21 | 0 | 0 | 0
95795 | CONDULETE DE ALUMÍNIO, TIPO T, PARA ELETRODUTO DE AÇO GALVANIZADO DN 20 MM (3/4''), APARENTE - FORNECIMENTO E INSTALAÇÃO. AF_10/2022 | UN | 35.87 | 13.69 | 22.18 | 22.18 | 0 | 0 | 0
95796 | CONDULETE DE ALUMÍNIO, TIPO T, PARA ELETRODUTO DE AÇO GALVANIZADO DN 25 MM (1''), APARENTE - FORNECIMENTO E INSTALAÇÃO. AF_10/2022 | UN | 51.06 | 17.48 | 33.58 | 33.58 | 0 | 0 | 0
95797 | CONDULETE DE ALUMÍNIO, TIPO T, PARA ELETRODUTO DE AÇO GALVANIZADO DN 32 MM (1 1/4''), APARENTE - FORNECIMENTO E INSTALAÇÃO. AF_10/2022 | UN | 71.17 | 22.8 | 48.37 | 48.37 | 0 | 0 | 0
95801 | CONDULETE DE ALUMÍNIO, TIPO X, PARA ELETRODUTO DE AÇO GALVANIZADO DN 20 MM (3/4''), APARENTE - FORNECIMENTO E INSTALAÇÃO. AF_10/2022 | UN | 43.31 | 15.31 | 28 | 28 | 0 | 0 | 0
95802 | CONDULETE DE ALUMÍNIO, TIPO X, PARA ELETRODUTO DE AÇO GALVANIZADO DN 25 MM (1''), APARENTE - FORNECIMENTO E INSTALAÇÃO. AF_10/2022 | UN | 53.59 | 20.05 | 33.54 | 33.54 | 0 | 0 | 0
95803 | CONDULETE DE ALUMÍNIO, TIPO X, PARA ELETRODUTO DE AÇO GALVANIZADO DN 32 MM (1 1/4''), APARENTE - FORNECIMENTO E INSTALAÇÃO. AF_10/2022 | UN | 78.9 | 26.71 | 52.19 | 52.19 | 0 | 0 | 0
95804 | CONDULETE DE PVC, TIPO B, PARA ELETRODUTO DE PVC SOLDÁVEL DN 20 MM (1/2''), APARENTE - FORNECIMENTO E INSTALAÇÃO. AF_10/2022 | UN | 26.08 | 8.2 | 17.88 | 17.88 | 0 | 0 | 0
95805 | CONDULETE DE PVC, TIPO B, PARA ELETRODUTO DE PVC SOLDÁVEL DN 25 MM (3/4''), APARENTE - FORNECIMENTO E INSTALAÇÃO. AF_10/2022 | UN | 27.42 | 9.15 | 18.27 | 18.27 | 0 | 0 | 0
95806 | CONDULETE DE PVC, TIPO B, PARA ELETRODUTO DE PVC SOLDÁVEL DN 32 MM (1''), APARENTE - FORNECIMENTO E INSTALAÇÃO. AF_10/2022 | UN | 29.95 | 10.49 | 19.46 | 19.46 | 0 | 0 | 0
95807 | CONDULETE DE PVC, TIPO LL, PARA ELETRODUTO DE PVC SOLDÁVEL DN 20 MM (1/2''), APARENTE - FORNECIMENTO E INSTALAÇÃO. AF_10/2022 | UN | 30.47 | 10.29 | 20.18 | 20.18 | 0 | 0 | 0
95808 | CONDULETE DE PVC, TIPO LL, PARA ELETRODUTO DE PVC SOLDÁVEL DN 25 MM (3/4''), APARENTE - FORNECIMENTO E INSTALAÇÃO. AF_10/2022 | UN | 34.49 | 13.14 | 21.35 | 21.35 | 0 | 0 | 0
95809 | CONDULETE DE PVC, TIPO LL, PARA ELETRODUTO DE PVC SOLDÁVEL DN 32 MM (1''), APARENTE - FORNECIMENTO E INSTALAÇÃO. AF_10/2022 | UN | 42.68 | 17.14 | 25.54 | 25.54 | 0 | 0 | 0
95810 | CONDULETE DE PVC, TIPO LB, PARA ELETRODUTO DE PVC SOLDÁVEL DN 20 MM (1/2''), APARENTE - FORNECIMENTO E INSTALAÇÃO. AF_10/2022 | UN | 19.88 | 3.12 | 16.76 | 16.76 | 0 | 0 | 0
95811 | CONDULETE DE PVC, TIPO LB, PARA ELETRODUTO DE PVC SOLDÁVEL DN 25 MM (3/4''), APARENTE - FORNECIMENTO E INSTALAÇÃO. AF_10/2022 | UN | 23.91 | 5.99 | 17.92 | 17.92 | 0 | 0 | 0
95812 | CONDULETE DE PVC, TIPO LB, PARA ELETRODUTO DE PVC SOLDÁVEL DN 32 MM (1''), APARENTE - FORNECIMENTO E INSTALAÇÃO. AF_10/2022 | UN | 32.09 | 9.99 | 22.1 | 22.1 | 0 | 0 | 0
95813 | CONDULETE DE PVC, TIPO TB, PARA ELETRODUTO DE PVC SOLDÁVEL DN 20 MM (1/2''), APARENTE - FORNECIMENTO E INSTALAÇÃO. AF_10/2022 | UN | 22.96 | 4.17 | 18.79 | 18.79 | 0 | 0 | 0
95814 | CONDULETE DE PVC, TIPO TB, PARA ELETRODUTO DE PVC SOLDÁVEL DN 25 MM (3/4''), APARENTE - FORNECIMENTO E INSTALAÇÃO. AF_10/2022 | UN | 28.33 | 7.99 | 20.34 | 20.34 | 0 | 0 | 0
95815 | CONDULETE DE PVC, TIPO TB, PARA ELETRODUTO DE PVC SOLDÁVEL DN 32 MM (1''), APARENTE - FORNECIMENTO E INSTALAÇÃO. AF_10/2022 | UN | 41.28 | 13.32 | 27.96 | 27.96 | 0 | 0 | 0
95816 | CONDULETE DE PVC, TIPO X, PARA ELETRODUTO DE PVC SOLDÁVEL DN 20 MM (1/2''), APARENTE - FORNECIMENTO E INSTALAÇÃO. AF_10/2022 | UN | 36.95 | 12.4 | 24.55 | 24.55 | 0 | 0 | 0
95817 | CONDULETE DE PVC, TIPO X, PARA ELETRODUTO DE PVC SOLDÁVEL DN 25 MM (3/4), APARENTE - FORNECIMENTO E INSTALAÇÃO. AF_10/2022 | UN | 43.04 | 17.14 | 25.9 | 25.9 | 0 | 0 | 0
95818 | CONDULETE DE PVC, TIPO X, PARA ELETRODUTO DE PVC SOLDÁVEL DN 32 MM (1''), APARENTE - FORNECIMENTO E INSTALAÇÃO. AF_10/2022 | UN | 59.78 | 23.79 | 35.99 | 35.99 | 0 | 0 | 0
97881 | CAIXA ENTERRADA ELÉTRICA RETANGULAR, EM CONCRETO PRÉ-MOLDADO, FUNDO COM BRITA, DIMENSÕES INTERNAS: 0,3X0,3X0,3 M. AF_12/2020 | UN | 105.17 | 20.04 | 85.13 | 85 | 0.11 | 0 | 0.02
97882 | CAIXA ENTERRADA ELÉTRICA RETANGULAR, EM CONCRETO PRÉ-MOLDADO, FUNDO COM BRITA, DIMENSÕES INTERNAS: 0,4X0,4X0,4 M. AF_12/2020 | UN | 164.29 | 28.63 | 135.66 | 135.4 | 0.22 | 0 | 0.04
97883 | CAIXA ENTERRADA ELÉTRICA RETANGULAR, EM CONCRETO PRÉ-MOLDADO, FUNDO COM BRITA, DIMENSÕES INTERNAS: 0,6X0,6X0,5 M. AF_12/2020 | UN | 316.69 | 49.77 | 266.92 | 262.63 | 4.21 | 0 | 0.08
97884 | CAIXA ENTERRADA ELÉTRICA RETANGULAR, EM CONCRETO PRÉ-MOLDADO, FUNDO COM BRITA, DIMENSÕES INTERNAS: 0,8X0,8X0,5 M. AF_12/2020 | UN | 613.59 | 83.48 | 530.11 | 523.77 | 6.19 | 0 | 0.15
97885 | CAIXA ENTERRADA ELÉTRICA RETANGULAR, EM CONCRETO PRÉ-MOLDADO, FUNDO COM BRITA, DIMENSÕES INTERNAS: 1X1X0,5 M. AF_12/2020 | UN | 937.56 | 113.02 | 824.54 | 812 | 12.29 | 0 | 0.25
97886 | CAIXA ENTERRADA ELÉTRICA RETANGULAR, EM ALVENARIA COM TIJOLOS CERÂMICOS MACIÇOS, FUNDO COM BRITA, DIMENSÕES INTERNAS: 0,3X0,3X0,3 M. AF_12/2020 | UN | 167.38 | 74.35 | 93.03 | 92.69 | 0.28 | 0 | 0.06
97887 | CAIXA ENTERRADA ELÉTRICA RETANGULAR, EM ALVENARIA COM TIJOLOS CERÂMICOS MACIÇOS, FUNDO COM BRITA, DIMENSÕES INTERNAS: 0,4X0,4X0,4 M. AF_12/2020 | UN | 264.28 | 116.54 | 147.74 | 147.17 | 0.45 | 0 | 0.12
97888 | CAIXA ENTERRADA ELÉTRICA RETANGULAR, EM ALVENARIA COM TIJOLOS CERÂMICOS MACIÇOS, FUNDO COM BRITA, DIMENSÕES INTERNAS: 0,6X0,6X0,6 M. AF_12/2020 | UN | 510.94 | 217.33 | 293.61 | 291.74 | 1.68 | 0 | 0.19
97889 | CAIXA ENTERRADA ELÉTRICA RETANGULAR, EM ALVENARIA COM TIJOLOS CERÂMICOS MACIÇOS, FUNDO COM BRITA, DIMENSÕES INTERNAS: 0,8X0,8X0,6 M. AF_12/2020 | UN | 691.46 | 295.72 | 395.74 | 392.83 | 2.62 | 0 | 0.29
97890 | CAIXA ENTERRADA ELÉTRICA RETANGULAR, EM ALVENARIA COM TIJOLOS CERÂMICOS MACIÇOS, FUNDO COM BRITA, DIMENSÕES INTERNAS: 1X1X0,6 M. AF_12/2020 | UN | 784.75 | 301.63 | 483.12 | 475.6 | 7.27 | 0 | 0.25
97891 | CAIXA ENTERRADA ELÉTRICA RETANGULAR, EM ALVENARIA COM BLOCOS DE CONCRETO, FUNDO COM BRITA, DIMENSÕES INTERNAS: 0,4X0,4X0,4 M. AF_12/2020 | UN | 196.7 | 90.95 | 105.75 | 105.23 | 0.42 | 0 | 0.1
97892 | CAIXA ENTERRADA ELÉTRICA RETANGULAR, EM ALVENARIA COM BLOCOS DE CONCRETO, FUNDO COM BRITA, DIMENSÕES INTERNAS: 0,6X0,6X0,6 M. AF_12/2020 | UN | 368.08 | 163.21 | 204.87 | 203.1 | 1.61 | 0 | 0.16
97893 | CAIXA ENTERRADA ELÉTRICA RETANGULAR, EM ALVENARIA COM BLOCOS DE CONCRETO, FUNDO COM BRITA, DIMENSÕES INTERNAS: 0,8X0,8X0,6 M. AF_12/2020 | UN | 509.26 | 226.73 | 282.53 | 279.75 | 2.53 | 0 | 0.25
97894 | CAIXA ENTERRADA ELÉTRICA RETANGULAR, EM ALVENARIA COM BLOCOS DE CONCRETO, FUNDO COM BRITA, DIMENSÕES INTERNAS: 1X1X0,6 M. AF_12/2020 | UN | 563.97 | 217.98 | 345.99 | 338.6 | 7.19 | 0 | 0.2
104396 | CONDULETE DE PVC, TIPO E, PARA ELETRODUTO DE PVC SOLDÁVEL DN 25 MM (3/4''), APARENTE - FORNECIMENTO E INSTALAÇÃO. AF_10/2022 | UN | 25.71 | 9.15 | 16.56 | 16.56 | 0 | 0 | 0
104397 | CONDULETE DE PVC, TIPO E, PARA ELETRODUTO DE PVC SOLDÁVEL DN 32 MM (1''), APARENTE - FORNECIMENTO E INSTALAÇÃO. AF_10/2022 | UN | 30.77 | 10.49 | 20.28 | 20.28 | 0 | 0 | 0
104398 | CONDULETE DE PVC, TIPO LR, PARA ELETRODUTO DE PVC SOLDÁVEL DN 20 MM (1/2''), APARENTE - FORNECIMENTO E INSTALAÇÃO. AF_10/2022 | UN | 30.45 | 10.29 | 20.16 | 20.16 | 0 | 0 | 0
104399 | CONDULETE DE PVC, TIPO LR, PARA ELETRODUTO DE PVC SOLDÁVEL DN 25 MM (3/4''), APARENTE - FORNECIMENTO E INSTALAÇÃO. AF_10/2022 | UN | 32.77 | 13.14 | 19.63 | 19.63 | 0 | 0 | 0
104400 | CONDULETE DE PVC, TIPO LR, PARA ELETRODUTO DE PVC SOLDÁVEL DN 32 MM (1''), APARENTE - FORNECIMENTO E INSTALAÇÃO. AF_10/2022 | UN | 41.94 | 17.14 | 24.8 | 24.8 | 0 | 0 | 0
104401 | CONDULETE DE PVC, TIPO C, PARA ELETRODUTO DE PVC SOLDÁVEL DN 20 MM (1/2''), APARENTE - FORNECIMENTO E INSTALAÇÃO. AF_10/2022 | UN | 28.97 | 9.26 | 19.71 | 19.71 | 0 | 0 | 0
104402 | CONDULETE DE PVC, TIPO C, PARA ELETRODUTO DE PVC SOLDÁVEL DN 25 MM (3/4''), APARENTE - FORNECIMENTO E INSTALAÇÃO. AF_10/2022 | UN | 29.95 | 11.14 | 18.81 | 18.81 | 0 | 0 | 0
104403 | CONDULETE DE PVC, TIPO C, PARA ELETRODUTO DE PVC SOLDÁVEL DN 32 MM (1''), APARENTE - FORNECIMENTO E INSTALAÇÃO. AF_10/2022 | UN | 37.23 | 13.81 | 23.42 | 23.42 | 0 | 0 | 0
104404 | CONDULETE DE PVC, TIPO T, PARA ELETRODUTO DE PVC SOLDÁVEL DN 25 MM (3/4''), APARENTE - FORNECIMENTO E INSTALAÇÃO. AF_10/2022 | UN | 38.37 | 15.13 | 23.24 | 23.24 | 0 | 0 | 0
104405 | CONDULETE DE PVC, TIPO T, PARA ELETRODUTO DE PVC SOLDÁVEL DN 32 MM (1''), APARENTE - FORNECIMENTO E INSTALAÇÃO. AF_10/2022 | UN | 51.86 | 20.47 | 31.39 | 31.39 | 0 | 0 | 0
93653 | DISJUNTOR MONOPOLAR TIPO DIN, CORRENTE NOMINAL DE 10A - FORNECIMENTO E INSTALAÇÃO. AF_10/2020 | UN | 12.06 | 1.33 | 10.73 | 10.73 | 0 | 0 | 0
93654 | DISJUNTOR MONOPOLAR TIPO DIN, CORRENTE NOMINAL DE 16A - FORNECIMENTO E INSTALAÇÃO. AF_10/2020 | UN | 12.74 | 1.79 | 10.95 | 10.95 | 0 | 0 | 0
93655 | DISJUNTOR MONOPOLAR TIPO DIN, CORRENTE NOMINAL DE 20A - FORNECIMENTO E INSTALAÇÃO. AF_10/2020 | UN | 14.04 | 2.53 | 11.51 | 11.51 | 0 | 0 | 0
93656 | DISJUNTOR MONOPOLAR TIPO DIN, CORRENTE NOMINAL DE 25A - FORNECIMENTO E INSTALAÇÃO. AF_10/2020 | UN | 14.04 | 2.53 | 11.51 | 11.51 | 0 | 0 | 0
93657 | DISJUNTOR MONOPOLAR TIPO DIN, CORRENTE NOMINAL DE 32A - FORNECIMENTO E INSTALAÇÃO. AF_10/2020 | UN | 15.63 | 3.47 | 12.16 | 12.16 | 0 | 0 | 0
93658 | DISJUNTOR MONOPOLAR TIPO DIN, CORRENTE NOMINAL DE 40A - FORNECIMENTO E INSTALAÇÃO. AF_10/2020 | UN | 22.56 | 5.15 | 17.41 | 17.41 | 0 | 0 | 0
93659 | DISJUNTOR MONOPOLAR TIPO DIN, CORRENTE NOMINAL DE 50A - FORNECIMENTO E INSTALAÇÃO. AF_10/2020 | UN | 25.77 | 7.21 | 18.56 | 18.56 | 0 | 0 | 0
93660 | DISJUNTOR BIPOLAR TIPO DIN, CORRENTE NOMINAL DE 10A - FORNECIMENTO E INSTALAÇÃO. AF_10/2020 | UN | 58.43 | 2.66 | 55.77 | 55.77 | 0 | 0 | 0
93661 | DISJUNTOR BIPOLAR TIPO DIN, CORRENTE NOMINAL DE 16A - FORNECIMENTO E INSTALAÇÃO. AF_10/2020 | UN | 59.77 | 3.61 | 56.16 | 56.16 | 0 | 0 | 0
93662 | DISJUNTOR BIPOLAR TIPO DIN, CORRENTE NOMINAL DE 20A - FORNECIMENTO E INSTALAÇÃO. AF_10/2020 | UN | 62.38 | 5.04 | 57.34 | 57.34 | 0 | 0 | 0
93663 | DISJUNTOR BIPOLAR TIPO DIN, CORRENTE NOMINAL DE 25A - FORNECIMENTO E INSTALAÇÃO. AF_10/2020 | UN | 62.38 | 5.04 | 57.34 | 57.34 | 0 | 0 | 0
93664 | DISJUNTOR BIPOLAR TIPO DIN, CORRENTE NOMINAL DE 32A - FORNECIMENTO E INSTALAÇÃO. AF_10/2020 | UN | 65.56 | 6.94 | 58.62 | 58.62 | 0 | 0 | 0
93665 | DISJUNTOR BIPOLAR TIPO DIN, CORRENTE NOMINAL DE 40A - FORNECIMENTO E INSTALAÇÃO. AF_10/2020 | UN | 69.75 | 10.31 | 59.44 | 59.44 | 0 | 0 | 0
93666 | DISJUNTOR BIPOLAR TIPO DIN, CORRENTE NOMINAL DE 50A - FORNECIMENTO E INSTALAÇÃO. AF_10/2020 | UN | 76.18 | 14.43 | 61.75 | 61.75 | 0 | 0 | 0
93667 | DISJUNTOR TRIPOLAR TIPO DIN, CORRENTE NOMINAL DE 10A - FORNECIMENTO E INSTALAÇÃO. AF_10/2020 | UN | 73.18 | 4.01 | 69.17 | 69.17 | 0 | 0 | 0
93668 | DISJUNTOR TRIPOLAR TIPO DIN, CORRENTE NOMINAL DE 16A - FORNECIMENTO E INSTALAÇÃO. AF_10/2020 | UN | 75.19 | 5.43 | 69.76 | 69.76 | 0 | 0 | 0
93669 | DISJUNTOR TRIPOLAR TIPO DIN, CORRENTE NOMINAL DE 20A - FORNECIMENTO E INSTALAÇÃO. AF_10/2020 | UN | 79.11 | 7.57 | 71.54 | 71.54 | 0 | 0 | 0
93670 | DISJUNTOR TRIPOLAR TIPO DIN, CORRENTE NOMINAL DE 25A - FORNECIMENTO E INSTALAÇÃO. AF_10/2020 | UN | 79.11 | 7.57 | 71.54 | 71.54 | 0 | 0 | 0
93671 | DISJUNTOR TRIPOLAR TIPO DIN, CORRENTE NOMINAL DE 32A - FORNECIMENTO E INSTALAÇÃO. AF_10/2020 | UN | 83.88 | 10.42 | 73.46 | 73.46 | 0 | 0 | 0
93672 | DISJUNTOR TRIPOLAR TIPO DIN, CORRENTE NOMINAL DE 40A - FORNECIMENTO E INSTALAÇÃO. AF_10/2020 | UN | 91.37 | 15.48 | 75.89 | 75.89 | 0 | 0 | 0
93673 | DISJUNTOR TRIPOLAR TIPO DIN, CORRENTE NOMINAL DE 50A - FORNECIMENTO E INSTALAÇÃO. AF_10/2020 | UN | 101.03 | 21.67 | 79.36 | 79.36 | 0 | 0 | 0
97359 | QUADRO DE MEDIÇÃO GERAL DE ENERGIA COM 8 MEDIDORES - FORNECIMENTO E INSTALAÇÃO. AF_10/2020 | UN | 4157.54 | 139.72 | 4017.82 | 4017.82 | 0 | 0 | 0
97360 | QUADRO DE MEDIÇÃO GERAL DE ENERGIA COM 12 MEDIDORES - FORNECIMENTO E INSTALAÇÃO. AF_10/2020 | UN | 8018.46 | 209.61 | 7808.85 | 7808.85 | 0 | 0 | 0
97361 | QUADRO DE MEDIÇÃO GERAL DE ENERGIA COM 16 MEDIDORES - FORNECIMENTO E INSTALAÇÃO. AF_10/2020 | UN | 10691.28 | 279.47 | 10411.81 | 10411.81 | 0 | 0 | 0
97362 | QUADRO DE MEDIÇÃO GERAL DE ENERGIA PARA BARRAMENTO BLINDADO COM 4 MEDIDORES - FORNECIMENTO E INSTALAÇÃO. AF_10/2020 | UN | 1759.29 | 32.37 | 1726.92 | 1726.92 | 0 | 0 | 0
101875 | QUADRO DE DISTRIBUIÇÃO DE ENERGIA EM CHAPA DE AÇO GALVANIZADO, DE EMBUTIR, COM BARRAMENTO TRIFÁSICO, PARA 12 DISJUNTORES DIN 100A - FORNECIMENTO E INSTALAÇÃO. AF_10/2020 | UN | 380.84 | 20.31 | 360.53 | 360.53 | 0 | 0 | 0
101876 | QUADRO DE DISTRIBUIÇÃO DE ENERGIA EM PVC, DE EMBUTIR, SEM BARRAMENTO, PARA 6 DISJUNTORES - FORNECIMENTO E INSTALAÇÃO. AF_10/2020 | UN | 92.12 | 13.17 | 78.95 | 78.95 | 0 | 0 | 0
101877 | QUADRO DE DISTRIBUIÇÃO DE ENERGIA EM PVC, DE EMBUTIR, SEM BARRAMENTO, PARA 3 DISJUNTORES - FORNECIMENTO E INSTALAÇÃO. AF_10/2020 | UN | 63.3 | 11.69 | 51.61 | 51.61 | 0 | 0 | 0
101878 | QUADRO DE DISTRIBUIÇÃO DE ENERGIA EM CHAPA DE AÇO GALVANIZADO, DE SOBREPOR, COM BARRAMENTO TRIFÁSICO, PARA 18 DISJUNTORES DIN 100A - FORNECIMENTO E INSTALAÇÃO. AF_10/2020 | UN | 532.4 | 58.14 | 474.26 | 474.26 | 0 | 0 | 0
101879 | QUADRO DE DISTRIBUIÇÃO DE ENERGIA EM CHAPA DE AÇO GALVANIZADO, DE EMBUTIR, COM BARRAMENTO TRIFÁSICO, PARA 24 DISJUNTORES DIN 100A - FORNECIMENTO E INSTALAÇÃO. AF_10/2020 | UN | 549.62 | 22.82 | 526.8 | 526.8 | 0 | 0 | 0
101880 | QUADRO DE DISTRIBUIÇÃO DE ENERGIA EM CHAPA DE AÇO GALVANIZADO, DE EMBUTIR, COM BARRAMENTO TRIFÁSICO, PARA 30 DISJUNTORES DIN 150A - FORNECIMENTO E INSTALAÇÃO. AF_10/2020 | UN | 633.21 | 27.4 | 605.81 | 605.81 | 0 | 0 | 0
101881 | QUADRO DE DISTRIBUIÇÃO DE ENERGIA EM CHAPA DE AÇO GALVANIZADO, DE EMBUTIR, COM BARRAMENTO TRIFÁSICO, PARA 40 DISJUNTORES DIN 100A - FORNECIMENTO E INSTALAÇÃO. AF_10/2020 | UN | 907.3 | 27.53 | 879.77 | 879.77 | 0 | 0 | 0
101882 | QUADRO DE DISTRIBUIÇÃO DE ENERGIA EM CHAPA DE AÇO GALVANIZADO, DE EMBUTIR, COM BARRAMENTO TRIFÁSICO, PARA 30 DISJUNTORES DIN 225A - FORNECIMENTO E INSTALAÇÃO. AF_10/2020 | UN | 1285.02 | 27.46 | 1257.56 | 1257.56 | 0 | 0 | 0
101883 | QUADRO DE DISTRIBUIÇÃO DE ENERGIA EM CHAPA DE AÇO GALVANIZADO, DE EMBUTIR, COM BARRAMENTO TRIFÁSICO, PARA 18 DISJUNTORES DIN 100A - FORNECIMENTO E INSTALAÇÃO. AF_10/2020 | UN | 524.15 | 22.6 | 501.55 | 501.55 | 0 | 0 | 0
101890 | DISJUNTOR MONOPOLAR TIPO NEMA, CORRENTE NOMINAL DE 10 ATÉ 30A - FORNECIMENTO E INSTALAÇÃO. AF_10/2020 | UN | 16.75 | 2.52 | 14.23 | 14.23 | 0 | 0 | 0
101891 | DISJUNTOR MONOPOLAR TIPO NEMA, CORRENTE NOMINAL DE 35 ATÉ 50A - FORNECIMENTO E INSTALAÇÃO. AF_10/2020 | UN | 28.9 | 5.15 | 23.75 | 23.75 | 0 | 0 | 0
101892 | DISJUNTOR BIPOLAR TIPO NEMA, CORRENTE NOMINAL DE 10 ATÉ 50A - FORNECIMENTO E INSTALAÇÃO. AF_10/2020 | UN | 73.75 | 5.04 | 68.71 | 68.71 | 0 | 0 | 0
101893 | DISJUNTOR TRIPOLAR TIPO NEMA, CORRENTE NOMINAL DE 10 ATÉ 50A - FORNECIMENTO E INSTALAÇÃO. AF_10/2020 | UN | 94.46 | 7.57 | 86.89 | 86.89 | 0 | 0 | 0
101894 | DISJUNTOR TRIPOLAR TIPO NEMA, CORRENTE NOMINAL DE 60 ATÉ 100A - FORNECIMENTO E INSTALAÇÃO. AF_10/2020 | UN | 162.94 | 29.89 | 133.05 | 133.05 | 0 | 0 | 0
101895 | DISJUNTOR TERMOMAGNÉTICO TRIPOLAR , CORRENTE NOMINAL DE 125A - FORNECIMENTO E INSTALAÇÃO. AF_10/2020 | UN | 439.3 | 50.51 | 388.79 | 388.79 | 0 | 0 | 0
101896 | DISJUNTOR TERMOMAGNÉTICO TRIPOLAR , CORRENTE NOMINAL DE 200A - FORNECIMENTO E INSTALAÇÃO. AF_10/2020 | UN | 656.26 | 50.5 | 605.76 | 605.76 | 0 | 0 | 0
101897 | DISJUNTOR TERMOMAGNÉTICO TRIPOLAR , CORRENTE NOMINAL DE 250A - FORNECIMENTO E INSTALAÇÃO. AF_10/2020 | UN | 1044.3 | 50.5 | 993.8 | 993.8 | 0 | 0 | 0
101898 | DISJUNTOR TERMOMAGNÉTICO TRIPOLAR , CORRENTE NOMINAL DE 400A - FORNECIMENTO E INSTALAÇÃO. AF_10/2020 | UN | 1394.93 | 50.5 | 1344.43 | 1344.43 | 0 | 0 | 0
101899 | DISJUNTOR TERMOMAGNÉTICO TRIPOLAR , CORRENTE NOMINAL DE 600A - FORNECIMENTO E INSTALAÇÃO. AF_10/2020 | UN | 2228.95 | 50.5 | 2178.45 | 2178.45 | 0 | 0 | 0
101900 | DISJUNTOR BAIXA TENSÃO TRIPOLAR A SECO 800A/600V - FORNECIMENTO E INSTALAÇÃO. AF_10/2020 | UN | 4644.62 | 50.5 | 4594.12 | 4594.12 | 0 | 0 | 0
101901 | CONTATOR TRIPOLAR I NOMINAL 12A - FORNECIMENTO E INSTALAÇÃO. AF_10/2020 | UN | 117.57 | 5.43 | 112.14 | 112.14 | 0 | 0 | 0
101902 | CONTATOR TRIPOLAR I NOMINAL 22A - FORNECIMENTO E INSTALAÇÃO. AF_10/2020 | UN | 145.67 | 7.57 | 138.1 | 138.1 | 0 | 0 | 0
101903 | CONTATOR TRIPOLAR I NOMINAL 38A - FORNECIMENTO E INSTALAÇÃO. AF_10/2020 | UN | 302.99 | 15.47 | 287.52 | 287.52 | 0 | 0 | 0
101904 | CONTATOR TRIPOLAR I NOMIMAL 95A - FORNECIMENTO E INSTALAÇÃO. AF_10/2020 | UN | 1100.8 | 29.88 | 1070.92 | 1070.92 | 0 | 0 | 0
101938 | CAIXA DE PROTEÇÃO PARA MEDIDOR MONOFÁSICO DE EMBUTIR - FORNECIMENTO E INSTALAÇÃO. AF_10/2020 | UN | 123.48 | 16.5 | 106.98 | 106.98 | 0 | 0 | 0
101946 | QUADRO DE MEDIÇÃO GERAL DE ENERGIA PARA 1 MEDIDOR DE SOBREPOR - FORNECIMENTO E INSTALAÇÃO. AF_10/2020 | UN | 179.59 | 58.15 | 121.44 | 121.44 | 0 | 0 | 0
91945 | SUPORTE PARAFUSADO COM PLACA DE ENCAIXE 4" X 2" ALTO (2,00 M DO PISO) PARA PONTO ELÉTRICO - FORNECIMENTO E INSTALAÇÃO. AF_03/2023 | UN | 14.84 | 7.14 | 7.7 | 7.7 | 0 | 0 | 0
91946 | SUPORTE PARAFUSADO COM PLACA DE ENCAIXE 4" X 2" MÉDIO (1,30 M DO PISO) PARA PONTO ELÉTRICO - FORNECIMENTO E INSTALAÇÃO. AF_03/2023 | UN | 11.66 | 4.88 | 6.78 | 6.78 | 0 | 0 | 0
91947 | SUPORTE PARAFUSADO COM PLACA DE ENCAIXE 4" X 2" BAIXO (0,30 M DO PISO) PARA PONTO ELÉTRICO - FORNECIMENTO E INSTALAÇÃO. AF_03/2023 | UN | 9.67 | 3.48 | 6.19 | 6.19 | 0 | 0 | 0
91949 | SUPORTE PARAFUSADO COM PLACA DE ENCAIXE 4" X 4" ALTO (2,00 M DO PISO) PARA PONTO ELÉTRICO - FORNECIMENTO E INSTALAÇÃO. AF_03/2023 | UN | 20.98 | 8.46 | 12.52 | 12.52 | 0 | 0 | 0
91950 | SUPORTE PARAFUSADO COM PLACA DE ENCAIXE 4" X 4" MÉDIO (1,30 M DO PISO) PARA PONTO ELÉTRICO - FORNECIMENTO E INSTALAÇÃO. AF_03/2023 | UN | 17.11 | 5.73 | 11.38 | 11.38 | 0 | 0 | 0
91951 | SUPORTE PARAFUSADO COM PLACA DE ENCAIXE 4" X 4" BAIXO (0,30 M DO PISO) PARA PONTO ELÉTRICO - FORNECIMENTO E INSTALAÇÃO. AF_03/2023 | UN | 14.79 | 4.07 | 10.72 | 10.72 | 0 | 0 | 0
91952 | INTERRUPTOR SIMPLES (1 MÓDULO), 10A/250V, SEM SUPORTE E SEM PLACA - FORNECIMENTO E INSTALAÇÃO. AF_03/2023 | UN | 19.9 | 8.88 | 11.02 | 11.02 | 0 | 0 | 0
91953 | INTERRUPTOR SIMPLES (1 MÓDULO), 10A/250V, INCLUINDO SUPORTE E PLACA - FORNECIMENTO E INSTALAÇÃO. AF_03/2023 | UN | 31.56 | 13.77 | 17.79 | 17.79 | 0 | 0 | 0
91954 | INTERRUPTOR PARALELO (1 MÓDULO), 10A/250V, SEM SUPORTE E SEM PLACA - FORNECIMENTO E INSTALAÇÃO. AF_03/2023 | UN | 26.71 | 12.08 | 14.63 | 14.63 | 0 | 0 | 0
91955 | INTERRUPTOR PARALELO (1 MÓDULO), 10A/250V, INCLUINDO SUPORTE E PLACA - FORNECIMENTO E INSTALAÇÃO. AF_03/2023 | UN | 38.37 | 16.97 | 21.4 | 21.4 | 0 | 0 | 0
91956 | INTERRUPTOR SIMPLES (1 MÓDULO) COM INTERRUPTOR PARALELO (1 MÓDULO), 10A/250V, SEM SUPORTE E SEM PLACA - FORNECIMENTO E INSTALAÇÃO. AF_03/2023 | UN | 43.23 | 18.57 | 24.66 | 24.66 | 0 | 0 | 0
91957 | INTERRUPTOR SIMPLES (1 MÓDULO) COM INTERRUPTOR PARALELO (1 MÓDULO), 10A/250V, INCLUINDO SUPORTE E PLACA - FORNECIMENTO E INSTALAÇÃO. AF_03/2023 | UN | 54.89 | 23.45 | 31.44 | 31.44 | 0 | 0 | 0
91958 | INTERRUPTOR SIMPLES (2 MÓDULOS), 10A/250V, SEM SUPORTE E SEM PLACA - FORNECIMENTO E INSTALAÇÃO. AF_03/2023 | UN | 36.46 | 15.36 | 21.1 | 21.1 | 0 | 0 | 0
91959 | INTERRUPTOR SIMPLES (2 MÓDULOS), 10A/250V, INCLUINDO SUPORTE E PLACA - FORNECIMENTO E INSTALAÇÃO. AF_03/2023 | UN | 48.12 | 20.25 | 27.87 | 27.87 | 0 | 0 | 0
91960 | INTERRUPTOR PARALELO (2 MÓDULOS), 10A/250V, SEM SUPORTE E SEM PLACA - FORNECIMENTO E INSTALAÇÃO. AF_03/2023 | UN | 50.1 | 21.83 | 28.27 | 28.27 | 0 | 0 | 0
91961 | INTERRUPTOR PARALELO (2 MÓDULOS), 10A/250V, INCLUINDO SUPORTE E PLACA - FORNECIMENTO E INSTALAÇÃO. AF_03/2023 | UN | 61.76 | 26.72 | 35.04 | 35.04 | 0 | 0 | 0
91962 | INTERRUPTOR SIMPLES (1 MÓDULO) COM INTERRUPTOR PARALELO (2 MÓDULOS), 10A/250V, SEM SUPORTE E SEM PLACA - FORNECIMENTO E INSTALAÇÃO. AF_03/2023 | UN | 66.61 | 28.3 | 38.31 | 38.31 | 0 | 0 | 0
91963 | INTERRUPTOR SIMPLES (1 MÓDULO) COM INTERRUPTOR PARALELO (2 MÓDULOS), 10A/250V, INCLUINDO SUPORTE E PLACA - FORNECIMENTO E INSTALAÇÃO. AF_03/2023 | UN | 78.27 | 33.19 | 45.08 | 45.08 | 0 | 0 | 0
91964 | INTERRUPTOR SIMPLES (2 MÓDULOS) COM INTERRUPTOR PARALELO (1 MÓDULO), 10A/250V, SEM SUPORTE E SEM PLACA - FORNECIMENTO E INSTALAÇÃO. AF_03/2023 | UN | 59.79 | 25.06 | 34.73 | 34.73 | 0 | 0 | 0
91965 | INTERRUPTOR SIMPLES (2 MÓDULOS) COM INTERRUPTOR PARALELO (1 MÓDULO), 10A/250V, INCLUINDO SUPORTE E PLACA - FORNECIMENTO E INSTALAÇÃO. AF_03/2023 | UN | 71.45 | 29.95 | 41.5 | 41.5 | 0 | 0 | 0
91966 | INTERRUPTOR SIMPLES (3 MÓDULOS), 10A/250V, SEM SUPORTE E SEM PLACA - FORNECIMENTO E INSTALAÇÃO. AF_03/2023 | UN | 53.02 | 21.83 | 31.19 | 31.19 | 0 | 0 | 0
91967 | INTERRUPTOR SIMPLES (3 MÓDULOS), 10A/250V, INCLUINDO SUPORTE E PLACA - FORNECIMENTO E INSTALAÇÃO. AF_03/2023 | UN | 64.68 | 26.72 | 37.96 | 37.96 | 0 | 0 | 0
91968 | INTERRUPTOR PARALELO (3 MÓDULOS), 10A/250V, SEM SUPORTE E SEM PLACA - FORNECIMENTO E INSTALAÇÃO. AF_03/2023 | UN | 73.43 | 31.52 | 41.91 | 41.91 | 0 | 0 | 0
91969 | INTERRUPTOR PARALELO (3 MÓDULOS), 10A/250V, INCLUINDO SUPORTE E PLACA - FORNECIMENTO E INSTALAÇÃO. AF_03/2023 | UN | 85.09 | 36.41 | 48.68 | 48.68 | 0 | 0 | 0
91970 | INTERRUPTOR SIMPLES (3 MÓDULOS) COM INTERRUPTOR PARALELO (1 MÓDULO), 10A/250V, SEM SUPORTE E SEM PLACA - FORNECIMENTO E INSTALAÇÃO. AF_03/2023 | UN | 76.73 | 31.82 | 44.91 | 44.91 | 0 | 0 | 0
91971 | INTERRUPTOR SIMPLES (3 MÓDULOS) COM INTERRUPTOR PARALELO (1 MÓDULO), 10A/250V, INCLUINDO SUPORTE E PLACA - FORNECIMENTO E INSTALAÇÃO. AF_03/2023 | UN | 93.84 | 37.56 | 56.28 | 56.28 | 0 | 0 | 0
91972 | INTERRUPTOR SIMPLES (2 MÓDULOS) COM INTERRUPTOR PARALELO (2 MÓDULOS), 10A/250V, SEM SUPORTE E SEM PLACA - FORNECIMENTO E INSTALAÇÃO. AF_03/2023 | UN | 83.61 | 35.08 | 48.53 | 48.53 | 0 | 0 | 0
91973 | INTERRUPTOR SIMPLES (2 MÓDULOS) COM INTERRUPTOR PARALELO (2 MÓDULOS), 10A/250V, INCLUINDO SUPORTE E PLACA - FORNECIMENTO E INSTALAÇÃO. AF_03/2023 | UN | 100.72 | 40.82 | 59.9 | 59.9 | 0 | 0 | 0
91974 | INTERRUPTOR SIMPLES (4 MÓDULOS), 10A/250V, SEM SUPORTE E SEM PLACA - FORNECIMENTO E INSTALAÇÃO. AF_03/2023 | UN | 69.9 | 28.55 | 41.35 | 41.35 | 0 | 0 | 0
91975 | INTERRUPTOR SIMPLES (4 MÓDULOS), 10A/250V, INCLUINDO SUPORTE E PLACA - FORNECIMENTO E INSTALAÇÃO. AF_03/2023 | UN | 87.01 | 34.29 | 52.72 | 52.72 | 0 | 0 | 0
91976 | INTERRUPTOR SIMPLES (6 MÓDULOS), 10A/250V, SEM SUPORTE E SEM PLACA - FORNECIMENTO E INSTALAÇÃO. AF_03/2023 | UN | 103.09 | 41.58 | 61.51 | 61.51 | 0 | 0 | 0
91977 | INTERRUPTOR SIMPLES (6 MÓDULOS), 10A/250V, INCLUINDO SUPORTE E PLACA - FORNECIMENTO E INSTALAÇÃO. AF_03/2023 | UN | 120.2 | 47.32 | 72.88 | 72.88 | 0 | 0 | 0
91978 | INTERRUPTOR INTERMEDIÁRIO (1 MÓDULO), 10A/250V, SEM SUPORTE E SEM PLACA - FORNECIMENTO E INSTALAÇÃO. AF_03/2023 | UN | 42.14 | 15.35 | 26.79 | 26.79 | 0 | 0 | 0
91979 | INTERRUPTOR INTERMEDIÁRIO (1 MÓDULO), 10A/250V, INCLUINDO SUPORTE E PLACA - FORNECIMENTO E INSTALAÇÃO. AF_03/2023 | UN | 53.8 | 20.24 | 33.56 | 33.56 | 0 | 0 | 0
91980 | INTERRUPTOR BIPOLAR (1 MÓDULO), 10A/250V, SEM SUPORTE E SEM PLACA - FORNECIMENTO E INSTALAÇÃO. AF_03/2023 | UN | 40.84 | 15.35 | 25.49 | 25.49 | 0 | 0 | 0
91981 | INTERRUPTOR BIPOLAR (1 MÓDULO), 10A/250V, INCLUINDO SUPORTE E PLACA - FORNECIMENTO E INSTALAÇÃO. AF_03/2023 | UN | 52.5 | 20.24 | 32.26 | 32.26 | 0 | 0 | 0
91982 | DIMMER ROTATIVO (1 MÓDULO), 220V/600W, SEM SUPORTE E SEM PLACA - FORNECIMENTO E INSTALAÇÃO. AF_03/2023 | UN | 94.9 | 8.84 | 86.06 | 86.06 | 0 | 0 | 0
91983 | DIMMER ROTATIVO (1 MÓDULO), 220V/600W, INCLUINDO SUPORTE E PLACA - FORNECIMENTO E INSTALAÇÃO. AF_03/2023 | UN | 106.56 | 13.72 | 92.84 | 92.84 | 0 | 0 | 0
91984 | INTERRUPTOR PULSADOR CAMPAINHA (1 MÓDULO), 10A/250V, SEM SUPORTE E SEM PLACA - FORNECIMENTO E INSTALAÇÃO. AF_03/2023 | UN | 18.7 | 8.88 | 9.82 | 9.82 | 0 | 0 | 0
91985 | INTERRUPTOR PULSADOR CAMPAINHA (1 MÓDULO), 10A/250V, INCLUINDO SUPORTE E PLACA - FORNECIMENTO E INSTALAÇÃO. AF_03/2023 | UN | 30.36 | 13.77 | 16.59 | 16.59 | 0 | 0 | 0
91986 | CAMPAINHA CIGARRA (1 MÓDULO), 10A/250V, SEM SUPORTE E SEM PLACA - FORNECIMENTO E INSTALAÇÃO. AF_03/2023 | UN | 39.29 | 13.78 | 25.51 | 25.51 | 0 | 0 | 0
91987 | CAMPAINHA CIGARRA (1 MÓDULO), 10A/250V, INCLUINDO SUPORTE E PLACA - FORNECIMENTO E INSTALAÇÃO. AF_03/2023 | UN | 50.95 | 18.67 | 32.28 | 32.28 | 0 | 0 | 0
91988 | INTERRUPTOR PULSADOR MINUTERIA (1 MÓDULO), 10A/250V, SEM SUPORTE E SEM PLACA - FORNECIMENTO E INSTALAÇÃO. AF_03/2023 | UN | 23.06 | 8.87 | 14.19 | 14.19 | 0 | 0 | 0
91989 | INTERRUPTOR PULSADOR MINUTERIA (1 MÓDULO), 10A/250V, INCLUINDO SUPORTE E PLACA - FORNECIMENTO E INSTALAÇÃO. AF_03/2023 | UN | 34.72 | 13.76 | 20.96 | 20.96 | 0 | 0 | 0
91990 | TOMADA ALTA DE EMBUTIR (1 MÓDULO), 2P+T 10 A, SEM SUPORTE E SEM PLACA - FORNECIMENTO E INSTALAÇÃO. AF_03/2023 | UN | 35.95 | 19.54 | 16.41 | 16.41 | 0 | 0 | 0
91991 | TOMADA ALTA DE EMBUTIR (1 MÓDULO), 2P+T 20 A, SEM SUPORTE E SEM PLACA - FORNECIMENTO E INSTALAÇÃO. AF_03/2023 | UN | 38.31 | 19.54 | 18.77 | 18.77 | 0 | 0 | 0
91992 | TOMADA ALTA DE EMBUTIR (1 MÓDULO), 2P+T 10 A, INCLUINDO SUPORTE E PLACA - FORNECIMENTO E INSTALAÇÃO. AF_03/2023 | UN | 47.61 | 24.43 | 23.18 | 23.18 | 0 | 0 | 0
91993 | TOMADA ALTA DE EMBUTIR (1 MÓDULO), 2P+T 20 A, INCLUINDO SUPORTE E PLACA - FORNECIMENTO E INSTALAÇÃO. AF_03/2023 | UN | 49.97 | 24.42 | 25.55 | 25.55 | 0 | 0 | 0
91994 | TOMADA MÉDIA DE EMBUTIR (1 MÓDULO), 2P+T 10 A, SEM SUPORTE E SEM PLACA - FORNECIMENTO E INSTALAÇÃO. AF_03/2023 | UN | 25.49 | 12.08 | 13.41 | 13.41 | 0 | 0 | 0
91995 | TOMADA MÉDIA DE EMBUTIR (1 MÓDULO), 2P+T 20 A, SEM SUPORTE E SEM PLACA - FORNECIMENTO E INSTALAÇÃO. AF_03/2023 | UN | 27.85 | 12.08 | 15.77 | 15.77 | 0 | 0 | 0
91996 | TOMADA MÉDIA DE EMBUTIR (1 MÓDULO), 2P+T 10 A, INCLUINDO SUPORTE E PLACA - FORNECIMENTO E INSTALAÇÃO. AF_03/2023 | UN | 37.15 | 16.98 | 20.17 | 20.17 | 0 | 0 | 0
91997 | TOMADA MÉDIA DE EMBUTIR (1 MÓDULO), 2P+T 20 A, INCLUINDO SUPORTE E PLACA - FORNECIMENTO E INSTALAÇÃO. AF_03/2023 | UN | 39.51 | 16.97 | 22.54 | 22.54 | 0 | 0 | 0
91998 | TOMADA BAIXA DE EMBUTIR (1 MÓDULO), 2P+T 10 A, SEM SUPORTE E SEM PLACA - FORNECIMENTO E INSTALAÇÃO. AF_03/2023 | UN | 21.45 | 9.25 | 12.2 | 12.2 | 0 | 0 | 0
91999 | TOMADA BAIXA DE EMBUTIR (1 MÓDULO), 2P+T 20 A, SEM SUPORTE E SEM PLACA - FORNECIMENTO E INSTALAÇÃO. AF_03/2023 | UN | 23.81 | 9.25 | 14.56 | 14.56 | 0 | 0 | 0
92000 | TOMADA BAIXA DE EMBUTIR (1 MÓDULO), 2P+T 10 A, INCLUINDO SUPORTE E PLACA - FORNECIMENTO E INSTALAÇÃO. AF_03/2023 | UN | 33.11 | 14.14 | 18.97 | 18.97 | 0 | 0 | 0
92001 | TOMADA BAIXA DE EMBUTIR (1 MÓDULO), 2P+T 20 A, INCLUINDO SUPORTE E PLACA - FORNECIMENTO E INSTALAÇÃO. AF_03/2023 | UN | 35.47 | 14.14 | 21.33 | 21.33 | 0 | 0 | 0
92002 | TOMADA MÉDIA DE EMBUTIR (2 MÓDULOS), 2P+T 10 A, SEM SUPORTE E SEM PLACA - FORNECIMENTO E INSTALAÇÃO. AF_03/2023 | UN | 47.66 | 21.83 | 25.83 | 25.83 | 0 | 0 | 0
92003 | TOMADA MÉDIA DE EMBUTIR (2 MÓDULOS), 2P+T 20 A, SEM SUPORTE E SEM PLACA - FORNECIMENTO E INSTALAÇÃO. AF_03/2023 | UN | 52.38 | 21.83 | 30.55 | 30.55 | 0 | 0 | 0
92004 | TOMADA MÉDIA DE EMBUTIR (2 MÓDULOS), 2P+T 10 A, INCLUINDO SUPORTE E PLACA - FORNECIMENTO E INSTALAÇÃO. AF_03/2023 | UN | 59.32 | 26.72 | 32.6 | 32.6 | 0 | 0 | 0
92005 | TOMADA MÉDIA DE EMBUTIR (2 MÓDULOS), 2P+T 20 A, INCLUINDO SUPORTE E PLACA - FORNECIMENTO E INSTALAÇÃO. AF_03/2023 | UN | 64.04 | 26.72 | 37.32 | 37.32 | 0 | 0 | 0
92006 | TOMADA BAIXA DE EMBUTIR (2 MÓDULOS), 2P+T 10 A, SEM SUPORTE E SEM PLACA - FORNECIMENTO E INSTALAÇÃO. AF_03/2023 | UN | 39.52 | 16.09 | 23.43 | 23.43 | 0 | 0 | 0
92007 | TOMADA BAIXA DE EMBUTIR (2 MÓDULOS), 2P+T 20 A, SEM SUPORTE E SEM PLACA - FORNECIMENTO E INSTALAÇÃO. AF_03/2023 | UN | 44.24 | 16.08 | 28.16 | 28.16 | 0 | 0 | 0
92008 | TOMADA BAIXA DE EMBUTIR (2 MÓDULOS), 2P+T 10 A, INCLUINDO SUPORTE E PLACA - FORNECIMENTO E INSTALAÇÃO. AF_03/2023 | UN | 51.18 | 20.98 | 30.2 | 30.2 | 0 | 0 | 0
92009 | TOMADA BAIXA DE EMBUTIR (2 MÓDULOS), 2P+T 20 A, INCLUINDO SUPORTE E PLACA - FORNECIMENTO E INSTALAÇÃO. AF_03/2023 | UN | 55.9 | 20.97 | 34.93 | 34.93 | 0 | 0 | 0
92010 | TOMADA MÉDIA DE EMBUTIR (3 MÓDULOS), 2P+T 10 A, SEM SUPORTE E SEM PLACA - FORNECIMENTO E INSTALAÇÃO. AF_03/2023 | UN | 69.77 | 31.52 | 38.25 | 38.25 | 0 | 0 | 0
92011 | TOMADA MÉDIA DE EMBUTIR (3 MÓDULOS), 2P+T 20 A, SEM SUPORTE E SEM PLACA - FORNECIMENTO E INSTALAÇÃO. AF_03/2023 | UN | 76.85 | 31.52 | 45.33 | 45.33 | 0 | 0 | 0
92012 | TOMADA MÉDIA DE EMBUTIR (3 MÓDULOS), 2P+T 10 A, INCLUINDO SUPORTE E PLACA - FORNECIMENTO E INSTALAÇÃO. AF_03/2023 | UN | 81.43 | 36.41 | 45.02 | 45.02 | 0 | 0 | 0
92013 | TOMADA MÉDIA DE EMBUTIR (3 MÓDULOS), 2P+T 20 A, INCLUINDO SUPORTE E PLACA - FORNECIMENTO E INSTALAÇÃO. AF_03/2023 | UN | 88.51 | 36.41 | 52.1 | 52.1 | 0 | 0 | 0
92014 | TOMADA BAIXA DE EMBUTIR (3 MÓDULOS), 2P+T 10 A, SEM SUPORTE E SEM PLACA - FORNECIMENTO E INSTALAÇÃO. AF_03/2023 | UN | 57.59 | 22.91 | 34.68 | 34.68 | 0 | 0 | 0
92015 | TOMADA BAIXA DE EMBUTIR (3 MÓDULOS), 2P+T 20 A, SEM SUPORTE E SEM PLACA - FORNECIMENTO E INSTALAÇÃO. AF_03/2023 | UN | 64.67 | 22.91 | 41.76 | 41.76 | 0 | 0 | 0
92016 | TOMADA BAIXA DE EMBUTIR (3 MÓDULOS), 2P+T 10 A, INCLUINDO SUPORTE E PLACA - FORNECIMENTO E INSTALAÇÃO. AF_03/2023 | UN | 69.25 | 27.8 | 41.45 | 41.45 | 0 | 0 | 0
92017 | TOMADA BAIXA DE EMBUTIR (3 MÓDULOS), 2P+T 20 A, INCLUINDO SUPORTE E PLACA - FORNECIMENTO E INSTALAÇÃO. AF_03/2023 | UN | 76.33 | 27.79 | 48.54 | 48.54 | 0 | 0 | 0
92018 | TOMADA BAIXA DE EMBUTIR (4 MÓDULOS), 2P+T 10 A, SEM SUPORTE E SEM PLACA - FORNECIMENTO E INSTALAÇÃO. AF_03/2023 | UN | 76.25 | 30.16 | 46.09 | 46.09 | 0 | 0 | 0
92019 | TOMADA BAIXA DE EMBUTIR (4 MÓDULOS), 2P+T 10 A, INCLUINDO SUPORTE E PLACA - FORNECIMENTO E INSTALAÇÃO. AF_03/2023 | UN | 93.36 | 35.89 | 57.47 | 57.47 | 0 | 0 | 0
92020 | TOMADA BAIXA DE EMBUTIR (6 MÓDULOS), 2P+T 10 A, SEM SUPORTE E SEM PLACA - FORNECIMENTO E INSTALAÇÃO. AF_03/2023 | UN | 112.66 | 44.02 | 68.64 | 68.64 | 0 | 0 | 0
92021 | TOMADA BAIXA DE EMBUTIR (6 MÓDULOS), 2P+T 10 A, INCLUINDO SUPORTE E PLACA - FORNECIMENTO E INSTALAÇÃO. AF_03/2023 | UN | 129.77 | 49.75 | 80.02 | 80.02 | 0 | 0 | 0
92022 | INTERRUPTOR SIMPLES (1 MÓDULO) COM 1 TOMADA DE EMBUTIR 2P+T 10 A, SEM SUPORTE E SEM PLACA - FORNECIMENTO E INSTALAÇÃO. AF_03/2023 | UN | 42.01 | 18.57 | 23.44 | 23.44 | 0 | 0 | 0
92023 | INTERRUPTOR SIMPLES (1 MÓDULO) COM 1 TOMADA DE EMBUTIR 2P+T 10 A, INCLUINDO SUPORTE E PLACA - FORNECIMENTO E INSTALAÇÃO. AF_03/2023 | UN | 53.67 | 23.46 | 30.21 | 30.21 | 0 | 0 | 0
92024 | INTERRUPTOR SIMPLES (1 MÓDULO) COM 2 TOMADAS DE EMBUTIR 2P+T 10 A, SEM SUPORTE E SEM PLACA - FORNECIMENTO E INSTALAÇÃO. AF_03/2023 | UN | 64.17 | 28.3 | 35.87 | 35.87 | 0 | 0 | 0
92025 | INTERRUPTOR SIMPLES (1 MÓDULO) COM 2 TOMADAS DE EMBUTIR 2P+T 10 A, INCLUINDO SUPORTE E PLACA - FORNECIMENTO E INSTALAÇÃO. AF_03/2023 | UN | 75.83 | 33.19 | 42.64 | 42.64 | 0 | 0 | 0
92026 | INTERRUPTOR SIMPLES (2 MÓDULOS) COM 1 TOMADA DE EMBUTIR 2P+T 10 A, SEM SUPORTE E SEM PLACA - FORNECIMENTO E INSTALAÇÃO. AF_03/2023 | UN | 58.57 | 25.06 | 33.51 | 33.51 | 0 | 0 | 0
92027 | INTERRUPTOR SIMPLES (2 MÓDULOS) COM 1 TOMADA DE EMBUTIR 2P+T 10 A, INCLUINDO SUPORTE E PLACA - FORNECIMENTO E INSTALAÇÃO. AF_03/2023 | UN | 70.23 | 29.95 | 40.28 | 40.28 | 0 | 0 | 0
92028 | INTERRUPTOR PARALELO (1 MÓDULO) COM 1 TOMADA DE EMBUTIR 2P+T 10 A, SEM SUPORTE E SEM PLACA - FORNECIMENTO E INSTALAÇÃO. AF_03/2023 | UN | 48.88 | 21.83 | 27.05 | 27.05 | 0 | 0 | 0
92029 | INTERRUPTOR PARALELO (1 MÓDULO) COM 1 TOMADA DE EMBUTIR 2P+T 10 A, INCLUINDO SUPORTE E PLACA - FORNECIMENTO E INSTALAÇÃO. AF_03/2023 | UN | 60.54 | 26.72 | 33.82 | 33.82 | 0 | 0 | 0
92030 | INTERRUPTOR PARALELO (1 MÓDULO) COM 2 TOMADAS DE EMBUTIR 2P+T 10 A, SEM SUPORTE E SEM PLACA - FORNECIMENTO E INSTALAÇÃO. AF_03/2023 | UN | 70.99 | 31.52 | 39.47 | 39.47 | 0 | 0 | 0
92031 | INTERRUPTOR PARALELO (1 MÓDULO) COM 2 TOMADAS DE EMBUTIR 2P+T 10 A, INCLUINDO SUPORTE E PLACA - FORNECIMENTO E INSTALAÇÃO. AF_03/2023 | UN | 82.65 | 36.41 | 46.24 | 46.24 | 0 | 0 | 0
92032 | INTERRUPTOR PARALELO (2 MÓDULOS) COM 1 TOMADA DE EMBUTIR 2P+T 10 A, SEM SUPORTE E SEM PLACA - FORNECIMENTO E INSTALAÇÃO. AF_03/2023 | UN | 72.21 | 31.52 | 40.69 | 40.69 | 0 | 0 | 0
92033 | INTERRUPTOR PARALELO (2 MÓDULOS) COM 1 TOMADA DE EMBUTIR 2P+T 10 A, INCLUINDO SUPORTE E PLACA - FORNECIMENTO E INSTALAÇÃO. AF_03/2023 | UN | 83.87 | 36.41 | 47.46 | 47.46 | 0 | 0 | 0
92034 | INTERRUPTOR SIMPLES (1 MÓDULO), INTERRUPTOR PARALELO (1 MÓDULO) E 1 TOMADA DE EMBUTIR 2P+T 10 A, SEM SUPORTE E SEM PLACA - FORNECIMENTO E INSTALAÇÃO. AF_03/2023 | UN | 65.39 | 28.3 | 37.09 | 37.09 | 0 | 0 | 0
92035 | INTERRUPTOR SIMPLES (1 MÓDULO), INTERRUPTOR PARALELO (1 MÓDULO) E 1 TOMADA DE EMBUTIR 2P+T 10 A, INCLUINDO SUPORTE E PLACA - FORNECIMENTO E INSTALAÇÃO. AF_03/2023 | UN | 77.05 | 33.19 | 43.86 | 43.86 | 0 | 0 | 0
97583 | LUMINÁRIA TIPO CALHA, DE SOBREPOR, COM 1 LÂMPADA TUBULAR FLUORESCENTE DE 18 W, COM REATOR DE PARTIDA RÁPIDA - FORNECIMENTO E INSTALAÇÃO. AF_02/2020 | UN | 81.88 | 10.37 | 71.51 | 71.51 | 0 | 0 | 0
97584 | LUMINÁRIA TIPO CALHA, DE SOBREPOR, COM 1 LÂMPADA TUBULAR FLUORESCENTE DE 36 W, COM REATOR DE PARTIDA RÁPIDA - FORNECIMENTO E INSTALAÇÃO. AF_02/2020 | UN | 113.94 | 10.37 | 103.57 | 103.57 | 0 | 0 | 0
97585 | LUMINÁRIA TIPO CALHA, DE SOBREPOR, COM 2 LÂMPADAS TUBULARES FLUORESCENTES DE 18 W, COM REATOR DE PARTIDA RÁPIDA - FORNECIMENTO E INSTALAÇÃO. AF_02/2020 | UN | 109.89 | 11.8 | 98.09 | 98.09 | 0 | 0 | 0
97586 | LUMINÁRIA TIPO CALHA, DE SOBREPOR, COM 2 LÂMPADAS TUBULARES FLUORESCENTES DE 36 W, COM REATOR DE PARTIDA RÁPIDA - FORNECIMENTO E INSTALAÇÃO. AF_02/2020 | UN | 148.61 | 11.8 | 136.81 | 136.81 | 0 | 0 | 0
97587 | LUMINÁRIA TIPO CALHA, DE EMBUTIR, COM 2 LÂMPADAS FLUORESCENTES DE 14 W, COM REATOR DE PARTIDA RÁPIDA - FORNECIMENTO E INSTALAÇÃO. AF_02/2020 | UN | 269.5 | 10.11 | 259.39 | 259.39 | 0 | 0 | 0
97589 | LUMINÁRIA TIPO PLAFON EM PLÁSTICO, DE SOBREPOR, COM 1 LÂMPADA FLUORESCENTE DE 15 W, SEM REATOR - FORNECIMENTO E INSTALAÇÃO. AF_02/2020 | UN | 42.46 | 15.27 | 27.19 | 27.19 | 0 | 0 | 0
97590 | LUMINÁRIA TIPO PLAFON REDONDO COM VIDRO FOSCO, DE SOBREPOR, COM 1 LÂMPADA FLUORESCENTE DE 15 W, SEM REATOR - FORNECIMENTO E INSTALAÇÃO. AF_02/2020 | UN | 95.96 | 15.25 | 80.71 | 80.71 | 0 | 0 | 0
97591 | LUMINÁRIA TIPO PLAFON REDONDO COM VIDRO FOSCO, DE SOBREPOR, COM 2 LÂMPADAS FLUORESCENTES DE 15 W, SEM REATOR - FORNECIMENTO E INSTALAÇÃO. AF_02/2020 | UN | 126.5 | 19.73 | 106.77 | 106.77 | 0 | 0 | 0
97593 | LUMINÁRIA TIPO SPOT, DE SOBREPOR, COM 1 LÂMPADA FLUORESCENTE DE 15 W, SEM REATOR - FORNECIMENTO E INSTALAÇÃO. AF_02/2020 | UN | 136.61 | 12.78 | 123.83 | 123.83 | 0 | 0 | 0
97594 | LUMINÁRIA TIPO SPOT, DE SOBREPOR, COM 2 LÂMPADAS FLUORESCENTES DE 15 W, SEM REATOR - FORNECIMENTO E INSTALAÇÃO. AF_02/2020 | UN | 126.6 | 16.64 | 109.96 | 109.96 | 0 | 0 | 0
97595 | SENSOR DE PRESENÇA COM FOTOCÉLULA, FIXAÇÃO EM PAREDE - FORNECIMENTO E INSTALAÇÃO. AF_02/2020 | UN | 98.12 | 16.09 | 82.03 | 82.03 | 0 | 0 | 0
97596 | SENSOR DE PRESENÇA SEM FOTOCÉLULA, FIXAÇÃO EM PAREDE - FORNECIMENTO E INSTALAÇÃO. AF_02/2020 | UN | 69.22 | 16.09 | 53.13 | 53.13 | 0 | 0 | 0
97597 | SENSOR DE PRESENÇA COM FOTOCÉLULA, FIXAÇÃO EM TETO - FORNECIMENTO E INSTALAÇÃO. AF_02/2020 | UN | 67.62 | 10.71 | 56.91 | 56.91 | 0 | 0 | 0
97598 | SENSOR DE PRESENÇA SEM FOTOCÉLULA, FIXAÇÃO EM TETO - FORNECIMENTO E INSTALAÇÃO. AF_02/2020 | UN | 63.93 | 10.71 | 53.22 | 53.22 | 0 | 0 | 0
97599 | LUMINÁRIA DE EMERGÊNCIA, COM 30 LÂMPADAS LED DE 2 W, SEM REATOR - FORNECIMENTO E INSTALAÇÃO. AF_02/2020 | UN | 25.95 | 5.11 | 20.84 | 20.84 | 0 | 0 | 0
97609 | LÂMPADA COMPACTA DE LED 6 W, BASE E27 - FORNECIMENTO E INSTALAÇÃO. AF_02/2020 | UN | 16.53 | 4.72 | 11.81 | 11.81 | 0 | 0 | 0
97610 | LÂMPADA COMPACTA DE LED 10 W, BASE E27 - FORNECIMENTO E INSTALAÇÃO. AF_02/2020 | UN | 17.51 | 4.72 | 12.79 | 12.79 | 0 | 0 | 0
97611 | LÂMPADA COMPACTA FLUORESCENTE DE 15 W, BASE E27 - FORNECIMENTO E INSTALAÇÃO. AF_02/2020 | UN | 24.9 | 4.71 | 20.19 | 20.19 | 0 | 0 | 0
97612 | LÂMPADA COMPACTA FLUORESCENTE DE 20 W, BASE E27 - FORNECIMENTO E INSTALAÇÃO. AF_02/2020 | UN | 27 | 4.71 | 22.29 | 22.29 | 0 | 0 | 0
97613 | LÂMPADA COMPACTA DE VAPOR MERCURIO 125 W, BASE E27 - FORNECIMENTO E INSTALAÇÃO. AF_02/2020 | UN | 33.97 | 4.71 | 29.26 | 29.26 | 0 | 0 | 0
97614 | LÂMPADA COMPACTA DE VAPOR METÁLICO OVOIDE 150 W, BASE E27 - FORNECIMENTO E INSTALAÇÃO. AF_02/2020 | UN | 59.13 | 4.7 | 54.43 | 54.43 | 0 | 0 | 0
97615 | LÂMPADA TUBULAR FLUORESCENTE T8 DE 16/18 W, BASE G13 - FORNECIMENTO E INSTALAÇÃO. AF_02/2020_PS | UN | 53.34 | 7.06 | 46.28 | 46.28 | 0 | 0 | 0
97616 | LÂMPADA TUBULAR FLUORESCENTE T8 DE 32/36 W, BASE G13 - FORNECIMENTO E INSTALAÇÃO. AF_02/2020_PS | UN | 60.78 | 7.05 | 53.73 | 53.73 | 0 | 0 | 0
97617 | LÂMPADA TUBULAR FLUORESCENTE T10 DE 20/40 W, BASE G13 - FORNECIMENTO E INSTALAÇÃO. AF_02/2020_PS | UN | 60.45 | 7.05 | 53.4 | 53.4 | 0 | 0 | 0
97618 | LÂMPADA TUBULAR FLUORESCENTE T5 DE 14 W, BASE G13 - FORNECIMENTO E INSTALAÇÃO. AF_02/2020_PS | UN | 56.29 | 7.06 | 49.23 | 49.23 | 0 | 0 | 0
100902 | LÂMPADA TUBULAR LED DE 9/10 W, BASE G13 - FORNECIMENTO E INSTALAÇÃO. AF_02/2020_PS | UN | 26.74 | 7.07 | 19.67 | 19.67 | 0 | 0 | 0
100903 | LÂMPADA TUBULAR LED DE 18/20 W, BASE G13 - FORNECIMENTO E INSTALAÇÃO. AF_02/2020_PS | UN | 31.1 | 7.06 | 24.04 | 24.04 | 0 | 0 | 0
100904 | LUMINÁRIA TIPO CALHA, DE SOBREPOR, COM 1 LÂMPADA TUBULAR FLUORESCENTE DE 20 W, COM REATOR DE PARTIDA CONVENCIONAL - FORNECIMENTO E INSTALAÇÃO. AF_02/2020 | UN | 81.88 | 10.37 | 71.51 | 71.51 | 0 | 0 | 0
100905 | LUMINÁRIA DUPLA TIPO CALHA, DE SOBREPOR, COM 4 LÂMPADAS TUBULARES FLUORESCENTES DE 18 W,COM REATORES DE PARTIDA RÁPIDA - FORNECIMENTO E INSTALAÇÃO. AF_02/2020 | UN | 219.78 | 23.63 | 196.15 | 196.15 | 0 | 0 | 0
100906 | LUMINÁRIA DUPLA TIPO CALHA, DE SOBREPOR, COM 4 LÂMPADAS TUBULARES FLUORESCENTES DE 36 W, COM REATORES DE PARTIDA RÁPIDA -FORNECIMENTO E INSTALAÇÃO. AF_02/2020 | UN | 297.22 | 23.63 | 273.59 | 273.59 | 0 | 0 | 0
100919 | LÂMPADA FLUORESCENTE ESPIRAL BRANCA 45 W, BASE E27 - FORNECIMENTO E INSTALAÇÃO. AF_02/2020 | UN | 67.36 | 4.7 | 62.66 | 62.66 | 0 | 0 | 0
100920 | LÂMPADA FLUORESCENTE ESPIRAL BRANCA 65 W, BASE E27 - FORNECIMENTO E INSTALAÇÃO. AF_02/2020 | UN | 113.78 | 4.7 | 109.08 | 109.08 | 0 | 0 | 0
100921 | REATOR DE PARTIDA RÁPIDA PARA LÂMPADA FLUORESCENTE 2X40W - FORNECIMENTO E INSTALAÇÃO. AF_02/2020 | UN | 64.97 | 19.65 | 45.32 | 45.32 | 0 | 0 | 0
100922 | REATOR DE PARTIDA RÁPIDA PARA LÂMPADA FLUORESCENTE 1X20W - FORNECIMENTO E INSTALAÇÃO. AF_02/2020 | UN | 46.55 | 13.53 | 33.02 | 33.02 | 0 | 0 | 0
100923 | REATOR DE PARTIDA RÁPIDA PARA LÂMPADA FLUORESCENTE 1X40W - FORNECIMENTO E INSTALAÇÃO. AF_02/2020 | UN | 53.46 | 13.52 | 39.94 | 39.94 | 0 | 0 | 0
103782 | LUMINÁRIA TIPO PLAFON CIRCULAR, DE SOBREPOR, COM LED DE 12/13 W - FORNECIMENTO E INSTALAÇÃO. AF_03/2022 | UN | 37.17 | 14.13 | 23.04 | 23.04 | 0 | 0 | 0
101489 | ENTRADA DE ENERGIA ELÉTRICA, AÉREA, MONOFÁSICA, COM CAIXA DE SOBREPOR, CABO DE 10 MM2 E DISJUNTOR DIN 50A (NÃO INCLUSO O POSTE DE CONCRETO). AF_07/2020_PS | UN | 1452.26 | 326.96 | 1125.3 | 1118.8 | 6.5 | 0 | 0
101490 | ENTRADA DE ENERGIA ELÉTRICA, AÉREA, MONOFÁSICA, COM CAIXA DE SOBREPOR, CABO DE 16 MM2 E DISJUNTOR DIN 50A (NÃO INCLUSO O POSTE DE CONCRETO). AF_07/2020_PS | UN | 1551.04 | 342.95 | 1208.09 | 1201.59 | 6.5 | 0 | 0
101491 | ENTRADA DE ENERGIA ELÉTRICA, AÉREA, MONOFÁSICA, COM CAIXA DE SOBREPOR, CABO DE 25 MM2 E DISJUNTOR DIN 50A (NÃO INCLUSO O POSTE DE CONCRETO). AF_07/2020_PS | UN | 1573.92 | 320.31 | 1253.61 | 1247.12 | 6.49 | 0 | 0
101492 | ENTRADA DE ENERGIA ELÉTRICA, AÉREA, MONOFÁSICA, COM CAIXA DE SOBREPOR, CABO DE 35 MM2 E DISJUNTOR DIN 50A (NÃO INCLUSO O POSTE DE CONCRETO). AF_07/2020_PS | UN | 1722.45 | 333.14 | 1389.31 | 1382.82 | 6.49 | 0 | 0
101493 | ENTRADA DE ENERGIA ELÉTRICA, AÉREA, MONOFÁSICA, COM CAIXA DE EMBUTIR, CABO DE 10 MM2 E DISJUNTOR DIN 50A (NÃO INCLUSO O POSTE DE CONCRETO). AF_07/2020_PS | UN | 1435.28 | 312.75 | 1122.53 | 1116.03 | 6.5 | 0 | 0
101494 | ENTRADA DE ENERGIA ELÉTRICA, AÉREA, MONOFÁSICA, COM CAIXA DE EMBUTIR, CABO DE 16 MM2 E DISJUNTOR DIN 50A (NÃO INCLUSO O POSTE DE CONCRETO). AF_07/2020_PS | UN | 1534.06 | 328.74 | 1205.32 | 1198.82 | 6.5 | 0 | 0
101495 | ENTRADA DE ENERGIA ELÉTRICA, AÉREA, MONOFÁSICA, COM CAIXA DE EMBUTIR, CABO DE 25 MM2 E DISJUNTOR DIN 50A (NÃO INCLUSO O POSTE DE CONCRETO). AF_07/2020_PS | UN | 1556.94 | 306.11 | 1250.83 | 1244.34 | 6.49 | 0 | 0
101496 | ENTRADA DE ENERGIA ELÉTRICA, AÉREA, MONOFÁSICA, COM CAIXA DE EMBUTIR, CABO DE 35 MM2 E DISJUNTOR DIN 50A (NÃO INCLUSO O POSTE DE CONCRETO). AF_07/2020_PS | UN | 1705.47 | 318.92 | 1386.55 | 1380.05 | 6.5 | 0 | 0
101497 | ENTRADA DE ENERGIA ELÉTRICA, AÉREA, BIFÁSICA, COM CAIXA DE SOBREPOR, CABO DE 10 MM2 E DISJUNTOR DIN 50A (NÃO INCLUSO O POSTE DE CONCRETO). AF_07/2020_PS | UN | 1724.41 | 350.54 | 1373.87 | 1367.37 | 6.5 | 0 | 0
101498 | ENTRADA DE ENERGIA ELÉTRICA, AÉREA, BIFÁSICA, COM CAIXA DE SOBREPOR, CABO DE 16 MM2 E DISJUNTOR DIN 50A (NÃO INCLUSO O POSTE DE CONCRETO). AF_07/2020_PS | UN | 1873.93 | 374.76 | 1499.17 | 1492.67 | 6.5 | 0 | 0
101499 | ENTRADA DE ENERGIA ELÉTRICA, AÉREA, BIFÁSICA, COM CAIXA DE SOBREPOR, CABO DE 25 MM2 E DISJUNTOR DIN 50A (NÃO INCLUSO O POSTE DE CONCRETO). AF_07/2020_PS | UN | 1908.56 | 340.49 | 1568.07 | 1561.58 | 6.49 | 0 | 0
101500 | ENTRADA DE ENERGIA ELÉTRICA, AÉREA, BIFÁSICA, COM CAIXA DE SOBREPOR, CABO DE 35 MM2 E DISJUNTOR DIN 50A (NÃO INCLUSO O POSTE DE CONCRETO). AF_07/2020_PS | UN | 2114.83 | 355.35 | 1759.48 | 1752.98 | 6.5 | 0 | 0
101501 | ENTRADA DE ENERGIA ELÉTRICA, AÉREA, BIFÁSICA, COM CAIXA DE EMBUTIR, CABO DE 10 MM2 E DISJUNTOR DIN 50A (NÃO INCLUSO O POSTE DE CONCRETO). AF_07/2020_PS | UN | 1715.19 | 339.3 | 1375.89 | 1369.39 | 6.5 | 0 | 0
101502 | ENTRADA DE ENERGIA ELÉTRICA, AÉREA, BIFÁSICA, COM CAIXA DE EMBUTIR, CABO DE 16 MM2 E DISJUNTOR DIN 50A (NÃO INCLUSO O POSTE DE CONCRETO). AF_07/2020_PS | UN | 1864.71 | 363.52 | 1501.19 | 1494.69 | 6.5 | 0 | 0
101503 | ENTRADA DE ENERGIA ELÉTRICA, AÉREA, BIFÁSICA, COM CAIXA DE EMBUTIR, CABO DE 25 MM2 E DISJUNTOR DIN 50A (NÃO INCLUSO O POSTE DE CONCRETO). AF_07/2020_PS | UN | 1899.34 | 329.25 | 1570.09 | 1563.6 | 6.49 | 0 | 0
101504 | ENTRADA DE ENERGIA ELÉTRICA, AÉREA, BIFÁSICA, COM CAIXA DE EMBUTIR, CABO DE 35 MM2 E DISJUNTOR DIN 50A (NÃO INCLUSO O POSTE DE CONCRETO). AF_07/2020_PS | UN | 2105.61 | 344.12 | 1761.49 | 1754.99 | 6.5 | 0 | 0
101505 | ENTRADA DE ENERGIA ELÉTRICA, AÉREA, TRIFÁSICA, COM CAIXA DE SOBREPOR, CABO DE 10 MM2 E DISJUNTOR DIN 50A (NÃO INCLUSO O POSTE DE CONCRETO). AF_07/2020_PS | UN | 1837.01 | 373.92 | 1463.09 | 1456.59 | 6.5 | 0 | 0
101506 | ENTRADA DE ENERGIA ELÉTRICA, AÉREA, TRIFÁSICA, COM CAIXA DE SOBREPOR, CABO DE 16 MM2 E DISJUNTOR DIN 50A (NÃO INCLUSO O POSTE DE CONCRETO). AF_07/2020_PS | UN | 2036.36 | 406.19 | 1630.17 | 1623.67 | 6.5 | 0 | 0
101507 | ENTRADA DE ENERGIA ELÉTRICA, AÉREA, TRIFÁSICA, COM CAIXA DE SOBREPOR, CABO DE 25 MM2 E DISJUNTOR DIN 50A (NÃO INCLUSO O POSTE DE CONCRETO). AF_07/2020_PS | UN | 2082.54 | 360.5 | 1722.04 | 1715.54 | 6.5 | 0 | 0
101508 | ENTRADA DE ENERGIA ELÉTRICA, AÉREA, TRIFÁSICA, COM CAIXA DE SOBREPOR, CABO DE 35 MM2 E DISJUNTOR DIN 50A (NÃO INCLUSO O POSTE DE CONCRETO). AF_07/2020_PS | UN | 2345.53 | 377.36 | 1968.17 | 1961.67 | 6.5 | 0 | 0
101509 | ENTRADA DE ENERGIA ELÉTRICA, AÉREA, TRIFÁSICA, COM CAIXA DE EMBUTIR, CABO DE 10 MM2 E DISJUNTOR DIN 50A (NÃO INCLUSO O POSTE DE CONCRETO). AF_07/2020_PS | UN | 1860.49 | 363.14 | 1497.35 | 1490.85 | 6.5 | 0 | 0
101510 | ENTRADA DE ENERGIA ELÉTRICA, AÉREA, TRIFÁSICA, COM CAIXA DE EMBUTIR, CABO DE 16 MM2 E DISJUNTOR DIN 50A (NÃO INCLUSO O POSTE DE CONCRETO). AF_07/2020_PS | UN | 2059.84 | 395.41 | 1664.43 | 1657.93 | 6.5 | 0 | 0
101511 | ENTRADA DE ENERGIA ELÉTRICA, AÉREA, TRIFÁSICA, COM CAIXA DE EMBUTIR, CABO DE 25 MM2 E DISJUNTOR DIN 50A (NÃO INCLUSO O POSTE DE CONCRETO). AF_07/2020_PS | UN | 2106.02 | 349.72 | 1756.3 | 1749.8 | 6.5 | 0 | 0
101512 | ENTRADA DE ENERGIA ELÉTRICA, AÉREA, TRIFÁSICA, COM CAIXA DE EMBUTIR, CABO DE 35 MM2 E DISJUNTOR DIN 50A (NÃO INCLUSO O POSTE DE CONCRETO). AF_07/2020_PS | UN | 2369.01 | 366.59 | 2002.42 | 1995.92 | 6.5 | 0 | 0
101513 | ENTRADA DE ENERGIA ELÉTRICA, SUBTERRÂNEA, MONOFÁSICA, COM CAIXA DE SOBREPOR, CABO DE 10 MM2 E DISJUNTOR DIN 50A (NÃO INCLUSA MURETA DE ALVENARIA). AF_07/2020_PS | UN | 796.81 | 140.95 | 655.86 | 655.86 | 0 | 0 | 0
101514 | ENTRADA DE ENERGIA ELÉTRICA, SUBTERRÂNEA, MONOFÁSICA, COM CAIXA DE SOBREPOR, CABO DE 16 MM2 E DISJUNTOR DIN 50A (NÃO INCLUSA MURETA DE ALVENARIA). AF_07/2020_PS | UN | 915.34 | 160.13 | 755.21 | 755.21 | 0 | 0 | 0
101515 | ENTRADA DE ENERGIA ELÉTRICA, SUBTERRÂNEA, MONOFÁSICA, COM CAIXA DE SOBREPOR, CABO DE 25 MM2 E DISJUNTOR DIN 50A (NÃO INCLUSA MURETA DE ALVENARIA). AF_07/2020_PS | UN | 942.8 | 132.94 | 809.86 | 809.86 | 0 | 0 | 0
101516 | ENTRADA DE ENERGIA ELÉTRICA, SUBTERRÂNEA, MONOFÁSICA, COM CAIXA DE SOBREPOR, CABO DE 35 MM2 E DISJUNTOR DIN 50A (NÃO INCLUSA MURETA DE ALVENARIA). AF_07/2020_PS | UN | 1077.7 | 137.7 | 940 | 940 | 0 | 0 | 0
101517 | ENTRADA DE ENERGIA ELÉTRICA, SUBTERRÂNEA, MONOFÁSICA, COM CAIXA DE EMBUTIR, CABO DE 10 MM2 E DISJUNTOR DIN 50A (NÃO INCLUSA MURETA DE ALVENARIA). AF_07/2020_PS | UN | 779.84 | 126.74 | 653.1 | 653.1 | 0 | 0 | 0
101518 | ENTRADA DE ENERGIA ELÉTRICA, SUBTERRÂNEA, MONOFÁSICA, COM CAIXA DE EMBUTIR, CABO DE 16 MM2 E DISJUNTOR DIN 50A (NÃO INCLUSA MURETA DE ALVENARIA). AF_07/2020_PS | UN | 898.37 | 145.92 | 752.45 | 752.45 | 0 | 0 | 0
101519 | ENTRADA DE ENERGIA ELÉTRICA, SUBTERRÂNEA, MONOFÁSICA, COM CAIXA DE EMBUTIR, CABO DE 25 MM2 E DISJUNTOR DIN 50A (NÃO INCLUSA MURETA DE ALVENARIA). AF_07/2020_PS | UN | 925.83 | 118.73 | 807.1 | 807.1 | 0 | 0 | 0
101520 | ENTRADA DE ENERGIA ELÉTRICA, SUBTERRÂNEA, MONOFÁSICA, COM CAIXA DE EMBUTIR, CABO DE 35 MM2 E DISJUNTOR DIN 50A (NÃO INCLUSA MURETA DE ALVENARIA). AF_07/2020_PS | UN | 1060.73 | 123.5 | 937.23 | 937.23 | 0 | 0 | 0
101521 | ENTRADA DE ENERGIA ELÉTRICA, SUBTERRÂNEA, BIFÁSICA, COM CAIXA DE SOBREPOR, CABO DE 10 MM2 E DISJUNTOR DIN 50A (NÃO INCLUSA MURETA DE ALVENARIA). AF_07/2020_PS | UN | 1083.98 | 167.27 | 916.71 | 916.71 | 0 | 0 | 0
101522 | ENTRADA DE ENERGIA ELÉTRICA, SUBTERRÂNEA, BIFÁSICA, COM CAIXA DE SOBREPOR, CABO DE 16 MM2 E DISJUNTOR DIN 50A (NÃO INCLUSA MURETA DE ALVENARIA). AF_07/2020_PS | UN | 1261.79 | 196.04 | 1065.75 | 1065.75 | 0 | 0 | 0
101523 | ENTRADA DE ENERGIA ELÉTRICA, SUBTERRÂNEA, BIFÁSICA, COM CAIXA DE SOBREPOR, CABO DE 25 MM2 E DISJUNTOR DIN 50A (NÃO INCLUSA MURETA DE ALVENARIA). AF_07/2020_PS | UN | 1302.97 | 155.28 | 1147.69 | 1147.69 | 0 | 0 | 0
101524 | ENTRADA DE ENERGIA ELÉTRICA, SUBTERRÂNEA, BIFÁSICA, COM CAIXA DE SOBREPOR, CABO DE 35 MM2 E DISJUNTOR DIN 50A (NÃO INCLUSA MURETA DE ALVENARIA). AF_07/2020_PS | UN | 1505.33 | 162.43 | 1342.9 | 1342.9 | 0 | 0 | 0
101525 | ENTRADA DE ENERGIA ELÉTRICA, SUBTERRÂNEA, BIFÁSICA, COM CAIXA DE EMBUTIR, CABO DE 10 MM2 E DISJUNTOR DIN 50A (NÃO INCLUSA MURETA DE ALVENARIA). AF_07/2020_PS | UN | 1074.76 | 156.01 | 918.75 | 918.75 | 0 | 0 | 0
101526 | ENTRADA DE ENERGIA ELÉTRICA, SUBTERRÂNEA, BIFÁSICA, COM CAIXA DE EMBUTIR, CABO DE 16 MM2 E DISJUNTOR DIN 50A (NÃO INCLUSA MURETA DE ALVENARIA). AF_07/2020_PS | UN | 1252.57 | 184.79 | 1067.78 | 1067.78 | 0 | 0 | 0
101527 | ENTRADA DE ENERGIA ELÉTRICA, SUBTERRÂNEA, BIFÁSICA, COM CAIXA DE EMBUTIR, CABO DE 25 MM2 E DISJUNTOR DIN 50A (NÃO INCLUSA MURETA DE ALVENARIA). AF_07/2020_PS | UN | 1293.75 | 144.04 | 1149.71 | 1149.71 | 0 | 0 | 0
101528 | ENTRADA DE ENERGIA ELÉTRICA, SUBTERRÂNEA, BIFÁSICA, COM CAIXA DE EMBUTIR, CABO DE 35 MM2 E DISJUNTOR DIN 50A (NÃO INCLUSA MURETA DE ALVENARIA). AF_07/2020_PS | UN | 1496.11 | 151.18 | 1344.93 | 1344.93 | 0 | 0 | 0
101529 | ENTRADA DE ENERGIA ELÉTRICA, SUBTERRÂNEA, TRIFÁSICA, COM CAIXA DE SOBREPOR, CABO DE 10 MM2 E DISJUNTOR DIN 50A (NÃO INCLUSA MURETA DE ALVENARIA). AF_07/2020_PS | UN | 1213.18 | 193.68 | 1019.5 | 1019.5 | 0 | 0 | 0
101530 | ENTRADA DE ENERGIA ELÉTRICA, SUBTERRÂNEA, TRIFÁSICA, COM CAIXA DE SOBREPOR, CABO DE 16 MM2 E DISJUNTOR DIN 50A (NÃO INCLUSA MURETA DE ALVENARIA). AF_07/2020_PS | UN | 1450.25 | 232.04 | 1218.21 | 1218.21 | 0 | 0 | 0
101531 | ENTRADA DE ENERGIA ELÉTRICA, SUBTERRÂNEA, TRIFÁSICA, COM CAIXA DE SOBREPOR, CABO DE 25 MM2 E DISJUNTOR DIN 50A (NÃO INCLUSA MURETA DE ALVENARIA). AF_07/2020_PS | UN | 1505.16 | 177.7 | 1327.46 | 1327.46 | 0 | 0 | 0
101532 | ENTRADA DE ENERGIA ELÉTRICA, SUBTERRÂNEA, TRIFÁSICA, COM CAIXA DE SOBREPOR, CABO DE 35 MM2 E DISJUNTOR DIN 50A (NÃO INCLUSA MURETA DE ALVENARIA). AF_07/2020_PS | UN | 1774.97 | 187.22 | 1587.75 | 1587.75 | 0 | 0 | 0
101533 | ENTRADA DE ENERGIA ELÉTRICA, SUBTERRÂNEA, TRIFÁSICA, COM CAIXA DE EMBUTIR, CABO DE 10 MM2 E DISJUNTOR DIN 50A (NÃO INCLUSA MURETA DE ALVENARIA). AF_07/2020_PS | UN | 1236.66 | 182.89 | 1053.77 | 1053.77 | 0 | 0 | 0
101534 | ENTRADA DE ENERGIA ELÉTRICA, SUBTERRÂNEA, TRIFÁSICA, COM CAIXA DE EMBUTIR, CABO DE 16 MM2 E DISJUNTOR DIN 50A (NÃO INCLUSA MURETA DE ALVENARIA). AF_07/2020_PS | UN | 1473.73 | 221.25 | 1252.48 | 1252.48 | 0 | 0 | 0
101535 | ENTRADA DE ENERGIA ELÉTRICA, SUBTERRÂNEA, TRIFÁSICA, COM CAIXA DE EMBUTIR, CABO DE 25 MM2 E DISJUNTOR DIN 50A (NÃO INCLUSA MURETA DE ALVENARIA). AF_07/2020_PS | UN | 1528.64 | 166.91 | 1361.73 | 1361.73 | 0 | 0 | 0
101536 | ENTRADA DE ENERGIA ELÉTRICA, SUBTERRÂNEA, TRIFÁSICA, COM CAIXA DE EMBUTIR, CABO DE 35 MM2 E DISJUNTOR DIN 50A (NÃO INCLUSA MURETA DE ALVENARIA). AF_07/2020_PS | UN | 1798.45 | 176.44 | 1622.01 | 1622.01 | 0 | 0 | 0
101537 | APARELHO SINALIZADOR DE SAÍDA DE GARAGEM, COM CÉLULA FOTOELÉTRICA - FORNECIMENTO E INSTALAÇÃO. AF_07/2020 | UN | 125.8 | 31.26 | 94.54 | 94.54 | 0 | 0 | 0
101538 | ARMAÇÃO SECUNDÁRIA, COM 1 ESTRIBO E 1 ISOLADOR - FORNECIMENTO E INSTALAÇÃO. AF_07/2020 | UN | 36.68 | 8.76 | 27.92 | 27.92 | 0 | 0 | 0
101539 | ARMAÇÃO SECUNDÁRIA, COM 2 ESTRIBOS E 2 ISOLADORES - FORNECIMENTO E INSTALAÇÃO. AF_07/2020 | UN | 63 | 17.52 | 45.48 | 45.48 | 0 | 0 | 0
101540 | ARMAÇÃO SECUNDÁRIA, COM 3 ESTRIBOS E 3 ISOLADORES - FORNECIMENTO E INSTALAÇÃO. AF_07/2020 | UN | 103.72 | 26.28 | 77.44 | 77.44 | 0 | 0 | 0
101541 | ARMAÇÃO SECUNDÁRIA, COM 4 ESTRIBOS E 4 ISOLADORES - FORNECIMENTO E INSTALAÇÃO. AF_07/2020 | UN | 135.87 | 35.04 | 100.83 | 100.83 | 0 | 0 | 0
101542 | ARMAÇÃO SECUNDÁRIA, COM 1 ESTRIBO, SEM ISOLADOR - FORNECIMENTO E INSTALAÇÃO. AF_07/2020 | UN | 28.61 | 7.31 | 21.3 | 21.3 | 0 | 0 | 0
101543 | ARMAÇÃO SECUNDÁRIA, COM 2 ESTRIBOS, SEM ISOLADOR - FORNECIMENTO E INSTALAÇÃO. AF_07/2020 | UN | 52.22 | 14.62 | 37.6 | 37.6 | 0 | 0 | 0
101544 | ARMAÇÃO SECUNDÁRIA, COM 3 ESTRIBOS, SEM ISOLADOR - FORNECIMENTO E INSTALAÇÃO. AF_07/2020 | UN | 82.33 | 21.93 | 60.4 | 60.4 | 0 | 0 | 0
101545 | ARMAÇÃO SECUNDÁRIA, COM 4 ESTRIBOS, SEM ISOLADOR - FORNECIMENTO E INSTALAÇÃO. AF_07/2020 | UN | 117.32 | 29.23 | 88.09 | 88.09 | 0 | 0 | 0
101546 | ISOLADOR, TIPO PINO, PARA TENSÃO 15 KV - FORNECIMENTO E INSTALAÇÃO. AF_07/2020 | UN | 28.98 | 1.43 | 27.55 | 27.55 | 0 | 0 | 0
101547 | ISOLADOR, TIPO DISCO, PARA TENSÃO 15 KV - FORNECIMENTO E INSTALAÇÃO. AF_07/2020 | UN | 90.19 | 1.43 | 88.76 | 88.76 | 0 | 0 | 0
101548 | ISOLADOR, TIPO ROLDANA, PARA BAIXA TENSÃO - FORNECIMENTO E INSTALAÇÃO. AF_07/2020 | UN | 7.39 | 1.44 | 5.95 | 5.95 | 0 | 0 | 0
101549 | GRAMPO PARALELO METÁLICO, PARA REDES AÉREAS DE DISTRIBUIÇÃO DE ENERGIA ELÉTRICA DE BAIXA TENSÃO - FORNECIMENTO E INSTALAÇÃO. AF_07/2020 | UN | 18.75 | 4.7 | 14.05 | 14.05 | 0 | 0 | 0
101553 | ALÇA PREFORMADA DE DISTRIBUIÇÃO, EM AÇO GALVANIZADO, AWG 1 - FORNECIMENTO E INSTALAÇÃO. AF_07/2020 | UN | 12.45 | 3.68 | 8.77 | 8.77 | 0 | 0 | 0
101554 | ALÇA PREFORMADA DE DISTRIBUIÇÃO, EM AÇO GALVANIZADO, AWG 2 - FORNECIMENTO E INSTALAÇÃO. AF_07/2020 | UN | 9.51 | 3.69 | 5.82 | 5.82 | 0 | 0 | 0
101555 | ALÇA PREFORMADA DE DISTRIBUIÇÃO, EM AÇO GALVANIZADO, AWG 4 - FORNECIMENTO E INSTALAÇÃO. AF_07/2020 | UN | 6.83 | 3.71 | 3.12 | 3.12 | 0 | 0 | 0
101556 | ALÇA PREFORMADA DE DISTRIBUIÇÃO, EM AÇO GALVANIZADO, AWG 6 - FORNECIMENTO E INSTALAÇÃO. AF_07/2020 | UN | 6.41 | 3.71 | 2.7 | 2.7 | 0 | 0 | 0
101560 | CABO DE COBRE FLEXÍVEL ISOLADO, 10 MM², 0,6/1,0 KV, PARA REDE AÉREA DE DISTRIBUIÇÃO DE ENERGIA ELÉTRICA DE BAIXA TENSÃO - FORNECIMENTO E INSTALAÇÃO. AF_07/2020 | M | 9.85 | 0.06 | 9.79 | 9.79 | 0 | 0 | 0
101561 | CABO DE COBRE FLEXÍVEL ISOLADO, 16 MM², 0,6/1,0 KV, PARA REDE AÉREA DE DISTRIBUIÇÃO DE ENERGIA ELÉTRICA DE BAIXA TENSÃO - FORNECIMENTO E INSTALAÇÃO. AF_07/2020 | M | 15.65 | 0.06 | 15.59 | 15.59 | 0 | 0 | 0
101562 | CABO DE COBRE FLEXÍVEL ISOLADO, 25 MM², 0,6/1,0 KV, PARA REDE AÉREA DE DISTRIBUIÇÃO DE ENERGIA ELÉTRICA DE BAIXA TENSÃO - FORNECIMENTO E INSTALAÇÃO. AF_07/2020 | M | 24.23 | 0.06 | 24.17 | 24.17 | 0 | 0 | 0
101563 | CABO DE COBRE FLEXÍVEL ISOLADO, 35 MM², 0,6/1,0 KV, PARA REDE AÉREA DE DISTRIBUIÇÃO DE ENERGIA ELÉTRICA DE BAIXA TENSÃO - FORNECIMENTO E INSTALAÇÃO. AF_07/2020 | M | 34.2 | 0.06 | 34.14 | 34.14 | 0 | 0 | 0
101564 | CABO DE COBRE FLEXÍVEL ISOLADO, 50 MM², 0,6/1,0 KV, PARA REDE AÉREA DE DISTRIBUIÇÃO DE ENERGIA ELÉTRICA DE BAIXA TENSÃO - FORNECIMENTO E INSTALAÇÃO. AF_07/2020 | M | 50.54 | 0.06 | 50.48 | 50.48 | 0 | 0 | 0
101565 | CABO DE COBRE FLEXÍVEL ISOLADO, 70 MM², 0,6/1,0 KV, PARA REDE AÉREA DE DISTRIBUIÇÃO DE ENERGIA ELÉTRICA DE BAIXA TENSÃO - FORNECIMENTO E INSTALAÇÃO. AF_07/2020 | M | 70.69 | 0.06 | 70.63 | 70.63 | 0 | 0 | 0
101567 | CABO DE COBRE FLEXÍVEL ISOLADO, 95 MM², 0,6/1,0 KV, PARA REDE AÉREA DE DISTRIBUIÇÃO DE ENERGIA ELÉTRICA DE BAIXA TENSÃO - FORNECIMENTO E INSTALAÇÃO. AF_07/2020 | M | 91.75 | 0.06 | 91.69 | 91.69 | 0 | 0 | 0
101568 | CABO DE COBRE FLEXÍVEL ISOLADO, 120 MM², 0,6/1,0 KV, PARA REDE AÉREA DE DISTRIBUIÇÃO DE ENERGIA ELÉTRICA DE BAIXA TENSÃO - FORNECIMENTO E INSTALAÇÃO. AF_07/2020 | M | 119.96 | 0.06 | 119.9 | 119.9 | 0 | 0 | 0
101626 | REATOR PARA LÂMPADA VAPOR DE MERCÚRIO 400 W, USO EXTERNO - FORNECIMENTO E INSTALAÇÃO. AF_08/2020 | UN | 159.64 | 7.4 | 152.24 | 152.24 | 0 | 0 | 0
101627 | REATOR PARA LÂMPADA VAPOR DE SÓDIO 250 W, USO EXTERNO - FORNECIMENTO E INSTALAÇÃO. AF_08/2020 | UN | 247.31 | 7.4 | 239.91 | 239.91 | 0 | 0 | 0
101628 | REATOR PARA LÂMPADA VAPOR DE MERCÚRIO 125 W, USO EXTERNO - FORNECIMENTO E INSTALAÇÃO. AF_08/2020 | UN | 119.09 | 7.4 | 111.69 | 111.69 | 0 | 0 | 0
101629 | REATOR PARA LÂMPADA VAPOR DE MERCÚRIO 250 W, USO EXTERNO - FORNECIMENTO E INSTALAÇÃO. AF_08/2020 | UN | 139.97 | 7.4 | 132.57 | 132.57 | 0 | 0 | 0
101630 | SUBSTITUIÇÃO DE REATOR PARA ILUMINAÇÃO PÚBLICA (NÃO INCLUI FORNECIMENTO). AF_08/2020 | UN | 71.3 | 16.4 | 54.9 | 34.66 | 20.24 | 0 | 0
101631 | IGNITOR PARA PARTIDA LÂMPADA VAPOR SÓDIO / VAPOR METÁLICO ATÉ 400 W - FORNECIMENTO E INSTALAÇÃO. AF_08/2020 | UN | 39.57 | 7.41 | 32.16 | 32.16 | 0 | 0 | 0
101632 | RELÉ FOTOELÉTRICO PARA COMANDO DE ILUMINAÇÃO EXTERNA 1000 W - FORNECIMENTO E INSTALAÇÃO. AF_08/2020 | UN | 35.29 | 0.62 | 34.67 | 34.67 | 0 | 0 | 0
101633 | SUBSTITUIÇÃO DE RELÉ FOTOELÉTRICO PARA COMANDO DE ILUMINAÇÃO EXTERNA 1000 W - FORNECIMENTO E INSTALAÇÃO. AF_08/2020 | UN | 92.53 | 7.06 | 85.47 | 65.24 | 20.23 | 0 | 0
101636 | BRAÇO PARA ILUMINAÇÃO PÚBLICA, EM TUBO DE AÇO GALVANIZADO, COMPRIMENTO DE 1,50 M, PARA FIXAÇÃO EM POSTE DE CONCRETO - FORNECIMENTO E INSTALAÇÃO. AF_08/2020 | UN | 143.17 | 31.5 | 111.67 | 91.45 | 20.22 | 0 | 0
101637 | BRAÇO PARA ILUMINAÇÃO PÚBLICA, EM TUBO DE AÇO GALVANIZADO, COMPRIMENTO DE 1,50 M, PARA FIXAÇÃO EM POSTE METÁLICO - FORNECIMENTO E INSTALAÇÃO. AF_08/2020 | UN | 138.03 | 31.5 | 106.53 | 86.31 | 20.22 | 0 | 0
101640 | LÂMPADA VAPOR METÁLICO 400 W - FORNECIMENTO E INSTALAÇÃO. AF_08/2020 | UN | 97.59 | 1.03 | 96.56 | 96.56 | 0 | 0 | 0
101641 | LÂMPADA VAPOR METÁLICO 150 W - FORNECIMENTO E INSTALAÇÃO. AF_08/2020 | UN | 50.58 | 1.03 | 49.55 | 49.55 | 0 | 0 | 0
101642 | LÂMPADA VAPOR DE MERCÚRIO 125 W - FORNECIMENTO E INSTALAÇÃO. AF_08/2020 | UN | 25.42 | 1.03 | 24.39 | 24.39 | 0 | 0 | 0
101643 | LÂMPADA VAPOR DE MERCÚRIO 250 W - FORNECIMENTO E INSTALAÇÃO. AF_08/2020 | UN | 44.16 | 1.03 | 43.13 | 43.13 | 0 | 0 | 0
101644 | LÂMPADA VAPOR DE MERCÚRIO 400 W - FORNECIMENTO E INSTALAÇÃO. AF_08/2020 | UN | 59.73 | 1.03 | 58.7 | 58.7 | 0 | 0 | 0
101645 | LÂMPADA MISTA 160 W - FORNECIMENTO E INSTALAÇÃO. AF_08/2020 | UN | 28.32 | 1.03 | 27.29 | 27.29 | 0 | 0 | 0
101646 | LÂMPADA MISTA 250 W - FORNECIMENTO E INSTALAÇÃO. AF_08/2020 | UN | 37.58 | 1.03 | 36.55 | 36.55 | 0 | 0 | 0
101647 | LÂMPADA MISTA 500 W - FORNECIMENTO E INSTALAÇÃO. AF_08/2020 | UN | 68.96 | 1.03 | 67.93 | 67.93 | 0 | 0 | 0
101648 | LÂMPADA VAPOR DE SÓDIO 150 W - FORNECIMENTO E INSTALAÇÃO. AF_08/2020 | UN | 53.35 | 1.03 | 52.32 | 52.32 | 0 | 0 | 0
101649 | LÂMPADA VAPOR DE SÓDIO 250 W - FORNECIMENTO E INSTALAÇÃO. AF_08/2020 | UN | 61.46 | 1.03 | 60.43 | 60.43 | 0 | 0 | 0
101650 | LÂMPADA VAPOR DE SÓDIO 400 W - FORNECIMENTO E INSTALAÇÃO. AF_08/2020 | UN | 71.42 | 1.03 | 70.39 | 70.39 | 0 | 0 | 0
101651 | SUBSTITUIÇÃO DE LÂMPADA PARA ILUMINAÇÃO PÚBLICA (NÃO INCLUI FORNECIMENTO). AF_08/2020 | UN | 59.49 | 8.01 | 51.48 | 31.24 | 20.24 | 0 | 0
101652 | LUMINÁRIA FECHADA, PARA ILUMINAÇÃO PÚBLICA, PARA LÂMPADA DE VAPOR - FORNECIMENTO E INSTALAÇÃO (EXCLUSIVE LÂMPADA E REATOR). AF_08/2020 | UN | 477.2 | 36.73 | 440.47 | 420.27 | 20.2 | 0 | 0
101653 | LUMINÁRIA ABERTA PARA ILUMINAÇÃO PÚBLICA, PARA LÂMPADA VAPOR DE MERCÚRIO ATÉ 400 W E MISTA ATÉ 500 W, COM BRAÇO EM TUBO DE AÇO GALV 1", COMPRIMENTO DE 1,50 M, PARA POSTE DE CONCRETO - FORNECIMENTO E INSTALAÇÃO (EXCLUSIVE LÂMPADA E REATOR). AF_08/2020 | UN | 267.74 | 62.45 | 205.29 | 185.09 | 20.2 | 0 | 0
101654 | LUMINÁRIA DE LED PARA ILUMINAÇÃO PÚBLICA, DE 33 W ATÉ 50 W - FORNECIMENTO E INSTALAÇÃO. AF_08/2020 | UN | 262.51 | 14.86 | 247.65 | 227.44 | 20.21 | 0 | 0
101655 | LUMINÁRIA DE LED PARA ILUMINAÇÃO PÚBLICA, DE 51 W ATÉ 67 W - FORNECIMENTO E INSTALAÇÃO. AF_08/2020 | UN | 425.88 | 14.86 | 411.02 | 390.82 | 20.2 | 0 | 0
101656 | LUMINÁRIA DE LED PARA ILUMINAÇÃO PÚBLICA, DE 68 W ATÉ 97 W - FORNECIMENTO E INSTALAÇÃO. AF_08/2020 | UN | 464.03 | 14.86 | 449.17 | 428.97 | 20.2 | 0 | 0
101657 | LUMINÁRIA DE LED PARA ILUMINAÇÃO PÚBLICA, DE 98 W ATÉ 137 W - FORNECIMENTO E INSTALAÇÃO. AF_08/2020 | UN | 545.28 | 14.86 | 530.42 | 510.22 | 20.2 | 0 | 0
101658 | LUMINÁRIA DE LED PARA ILUMINAÇÃO PÚBLICA, DE 138 W ATÉ 180 W - FORNECIMENTO E INSTALAÇÃO. AF_08/2020 | UN | 712.35 | 14.86 | 697.49 | 677.29 | 20.2 | 0 | 0
101659 | LUMINÁRIA DE LED PARA ILUMINAÇÃO PÚBLICA, DE 181 W ATÉ 239 W - FORNECIMENTO E INSTALAÇÃO. AF_08/2020 | UN | 816.27 | 14.86 | 801.41 | 781.21 | 20.2 | 0 | 0
101660 | LUMINÁRIA DE LED PARA ILUMINAÇÃO PÚBLICA, DE 240 W ATÉ 350 W - FORNECIMENTO E INSTALAÇÃO. AF_08/2020 | UN | 1306.8 | 14.86 | 1291.94 | 1271.74 | 20.2 | 0 | 0
101661 | SUBSTITUIÇÃO DE LUMINÁRIA DE VAPOR DE MERCÚRIO/VAPOR DE SÓDIO POR LUMINÁRIA DE LED PARA ILUMINAÇÃO PÚBLICA (NÃO INCLUI FORNECIMENTO). AF_08/2020 | UN | 112.86 | 45.86 | 67 | 46.78 | 20.22 | 0 | 0
101662 | LUMINÁRIA FECHADA PARA ILUMINAÇÃO PÚBLICA, COM REATOR DE PARTIDA RÁPIDA, COM LÂMPADA VAPOR DE MERCÚRIO 250 W - FORNECIMENTO E INSTALAÇÃO. AF_08/2020 | UN | 661.37 | 45.2 | 616.17 | 595.97 | 20.2 | 0 | 0
101663 | ABRAÇADEIRA DE FIXAÇÃO DE BRAÇOS DE LUMINÁRIAS DE 2" - FORNECIMENTO E INSTALAÇÃO. AF_08/2020 | UN | 28.39 | 14.05 | 14.34 | 14.34 | 0 | 0 | 0
101664 | ABRAÇADEIRA DE FIXAÇÃO DE BRAÇOS DE LUMINÁRIAS DE 3" - FORNECIMENTO E INSTALAÇÃO. AF_08/2020 | UN | 29.65 | 14.05 | 15.6 | 15.6 | 0 | 0 | 0
101665 | ABRAÇADEIRA DE FIXAÇÃO DE BRAÇOS DE LUMINÁRIAS DE 4" - FORNECIMENTO E INSTALAÇÃO. AF_08/2020 | UN | 35.03 | 14.04 | 20.99 | 20.99 | 0 | 0 | 0
101666 | REFLETOR RETANGULAR FECHADO, COM LÂMPADA VAPOR METÁLICO 400 W - FORNECIMENTO E INSTALAÇÃO. AF_08/2020 | UN | 381.53 | 22.45 | 359.08 | 359.08 | 0 | 0 | 0
102085 | LUMINÁRIA ESTANQUE COM PROTEÇÃO CONTRA ÁGUA, POEIRA OU IMPACTOS - FORNECIMENTO E INSTALAÇÃO. AF_08/2020 | UN | 189.62 | 25.52 | 164.1 | 164.1 | 0 | 0 | 0
100578 | ASSENTAMENTO DE POSTE DE CONCRETO COM COMPRIMENTO NOMINAL DE 9 M, CARGA NOMINAL MENOR OU IGUAL A 1000 DAN, ENGASTAMENTO SIMPLES COM 1,5 M DE SOLO (NÃO INCLUI FORNECIMENTO). AF_11/2019 | UN | 488.74 | 108.97 | 379.77 | 373.28 | 6.49 | 0 | 0
100579 | ASSENTAMENTO DE POSTE DE CONCRETO COM COMPRIMENTO NOMINAL DE 10 M, CARGA NOMINAL MENOR OU IGUAL A 1000 DAN, ENGASTAMENTO SIMPLES COM 1,6 M DE SOLO (NÃO INCLUI FORNECIMENTO). AF_11/2019 | UN | 536.05 | 117.13 | 418.92 | 412.35 | 6.57 | 0 | 0
100580 | ASSENTAMENTO DE POSTE DE CONCRETO COM COMPRIMENTO NOMINAL DE 10 M, CARGA NOMINAL MAIOR QUE 1000 DAN, ENGASTAMENTO SIMPLES COM 1,6 M DE SOLO (NÃO INCLUI FORNECIMENTO). AF_11/2019 | UN | 587.21 | 152.62 | 434.59 | 427.17 | 7.42 | 0 | 0
100581 | ASSENTAMENTO DE POSTE DE CONCRETO COM COMPRIMENTO NOMINAL DE 10,5 M, CARGA NOMINAL MENOR OU IGUAL A 1000 DAN, ENGASTAMENTO SIMPLES COM 1,65 M DE SOLO (NÃO INCLUI FORNECIMENTO). AF_11/2019 | UN | 559.49 | 121.14 | 438.35 | 431.78 | 6.57 | 0 | 0
100582 | ASSENTAMENTO DE POSTE DE CONCRETO COM COMPRIMENTO NOMINAL DE 10,5 M, CARGA NOMINAL MAIOR QUE 1000 DAN, ENGASTAMENTO SIMPLES COM 1,65 M DE SOLO (NÃO INCLUI FORNECIMENTO). AF_11/2019 | UN | 651.78 | 185.45 | 466.33 | 458.41 | 7.92 | 0 | 0
100583 | ASSENTAMENTO DE POSTE DE CONCRETO COM COMPRIMENTO NOMINAL DE 11 M, CARGA NOMINAL MENOR OU IGUAL A 1000 DAN, ENGASTAMENTO SIMPLES COM 1,7 M DE SOLO (NÃO INCLUI FORNECIMENTO). AF_11/2019 | UN | 584.6 | 126.18 | 458.42 | 451.77 | 6.65 | 0 | 0
100584 | ASSENTAMENTO DE POSTE DE CONCRETO COM COMPRIMENTO NOMINAL DE 11 M, CARGA NOMINAL MAIOR QUE 1000 DAN, ENGASTAMENTO SIMPLES COM 1,7 M DE SOLO (NÃO INCLUI FORNECIMENTO). AF_11/2019 | UN | 640.04 | 164.62 | 475.42 | 467.82 | 7.6 | 0 | 0
100585 | ASSENTAMENTO DE POSTE DE CONCRETO COM COMPRIMENTO NOMINAL DE 12 M, CARGA NOMINAL MENOR OU IGUAL A 1000 DAN, ENGASTAMENTO SIMPLES COM 1,8 M DE SOLO (NÃO INCLUI FORNECIMENTO). AF_11/2019 | UN | 633.4 | 135.42 | 497.98 | 491.25 | 6.73 | 0 | 0
100586 | ASSENTAMENTO DE POSTE DE CONCRETO COM COMPRIMENTO NOMINAL DE 12 M, CARGA NOMINAL MAIOR QUE 1000 DAN, ENGASTAMENTO SIMPLES COM 1,8 M DE SOLO (NÃO INCLUI FORNECIMENTO). AF_11/2019 | UN | 721.73 | 196.45 | 525.28 | 516.94 | 8.34 | 0 | 0
100587 | ASSENTAMENTO DE POSTE DE CONCRETO COM COMPRIMENTO NOMINAL DE 13 M, CARGA NOMINAL MENOR OU IGUAL A 1000 DAN, ENGASTAMENTO SIMPLES COM 1,9 M DE SOLO (NÃO INCLUI FORNECIMENTO). AF_11/2019 | UN | 683.97 | 145.92 | 538.05 | 531.22 | 6.83 | 0 | 0
100588 | ASSENTAMENTO DE POSTE DE CONCRETO COM COMPRIMENTO NOMINAL DE 13 M, CARGA NOMINAL MAIOR QUE 1000 DAN, ENGASTAMENTO SIMPLES COM 1,9 M DE SOLO (NÃO INCLUI FORNECIMENTO). AF_11/2019 | UN | 752.61 | 193.32 | 559.29 | 551.2 | 8.09 | 0 | 0
100589 | ASSENTAMENTO DE POSTE DE CONCRETO COM COMPRIMENTO NOMINAL DE 13,5 M, CARGA NOMINAL MENOR OU IGUAL A 1000 DAN, ENGASTAMENTO SIMPLES COM 1,95 M DE SOLO (NÃO INCLUI FORNECIMENTO). AF_11/2019 | UN | 756.99 | 184.86 | 572.13 | 564.81 | 7.32 | 0 | 0
100590 | ASSENTAMENTO DE POSTE DE CONCRETO COM COMPRIMENTO NOMINAL DE 13,5 M, CARGA NOMINAL MAIOR QUE 1000 DAN, ENGASTAMENTO SIMPLES COM 1,95 M DE SOLO (NÃO INCLUI FORNECIMENTO). AF_11/2019 | UN | 824.94 | 232.35 | 592.59 | 584.34 | 8.25 | 0 | 0
100591 | ASSENTAMENTO DE POSTE DE CONCRETO COM COMPRIMENTO NOMINAL DE 14 M, CARGA NOMINAL MENOR OU IGUAL A 1000 DAN, ENGASTAMENTO SIMPLES COM 2 M DE SOLO (NÃO INCLUI FORNECIMENTO). AF_11/2019 | UN | 752.46 | 168.51 | 583.95 | 576.53 | 7.42 | 0 | 0
100592 | ASSENTAMENTO DE POSTE DE CONCRETO COM COMPRIMENTO NOMINAL DE 14 M, CARGA NOMINAL MAIOR QUE 1000 DAN, ENGASTAMENTO SIMPLES COM 2 M DE SOLO (NÃO INCLUI FORNECIMENTO). AF_11/2019 | UN | 808.76 | 207.73 | 601.03 | 592.78 | 8.25 | 0 | 0
100593 | ASSENTAMENTO DE POSTE DE CONCRETO COM COMPRIMENTO NOMINAL DE 15 M, CARGA NOMINAL MENOR OU IGUAL A 1000 DAN, ENGASTAMENTO SIMPLES COM 2,1 M DE SOLO (NÃO INCLUI FORNECIMENTO). AF_11/2019 | UN | 806.09 | 181.08 | 625.01 | 617.41 | 7.6 | 0 | 0
100594 | ASSENTAMENTO DE POSTE DE CONCRETO COM COMPRIMENTO NOMINAL DE 15 M, CARGA NOMINAL MAIOR QUE 1000 DAN, ENGASTAMENTO SIMPLES COM 2,1 M DE SOLO (NÃO INCLUI FORNECIMENTO). AF_11/2019 | UN | 901.43 | 247.02 | 654.41 | 645.13 | 9.28 | 0 | 0
100595 | ASSENTAMENTO DE POSTE DE CONCRETO COM COMPRIMENTO NOMINAL DE 18 M, CARGA NOMINAL MENOR OU IGUAL A 1000 DAN, ENGASTAMENTO SIMPLES COM 2,4 M DE SOLO (NÃO INCLUI FORNECIMENTO). AF_11/2019 | UN | 967.05 | 219.16 | 747.89 | 739.97 | 7.92 | 0 | 0
100596 | ASSENTAMENTO DE POSTE DE CONCRETO COM COMPRIMENTO NOMINAL DE 18 M, CARGA NOMINAL MAIOR QUE 1000 DAN, ENGASTAMENTO SIMPLES COM 2,4 M DE SOLO (NÃO INCLUI FORNECIMENTO). AF_11/2019 | UN | 1095.59 | 307.62 | 787.97 | 777.5 | 10.47 | 0 | 0
100597 | ASSENTAMENTO DE POSTE DE CONCRETO COM COMPRIMENTO NOMINAL DE 20 M, CARGA NOMINAL MENOR OU IGUAL A 1000 DAN, ENGASTAMENTO SIMPLES COM 2,6 M DE SOLO (NÃO INCLUI FORNECIMENTO). AF_11/2019 | UN | 1118.09 | 274.78 | 843.31 | 834.37 | 8.94 | 0 | 0
100598 | ASSENTAMENTO DE POSTE DE CONCRETO COM COMPRIMENTO NOMINAL DE 20 M, CARGA NOMINAL MAIOR QUE 1000, ENGASTAMENTO SIMPLES COM 2,6 M DE SOLO (NÃO INCLUI FORNECIMENTO). AF_11/2019 | UN | 1224.07 | 347.66 | 876.41 | 865.35 | 11.06 | 0 | 0
100599 | ASSENTAMENTO DE POSTE DE CONCRETO COM COMPRIMENTO NOMINAL DE 9 M, CARGA NOMINAL DE 150 DAN, ENGASTAMENTO BASE CONCRETADA COM 1 M DE CONCRETO E 0,5 M DE SOLO (NÃO INCLUI FORNECIMENTO). AF_11/2019 | UN | 503.77 | 90.47 | 413.3 | 406.99 | 6.23 | 0 | 0.08
100600 | ASSENTAMENTO DE POSTE DE CONCRETO COM COMPRIMENTO NOMINAL DE 9 M, CARGA NOMINAL DE 300 DAN, ENGASTAMENTO BASE CONCRETADA COM 1 M DE CONCRETO E 0,5 M DE SOLO (NÃO INCLUI FORNECIMENTO). AF_11/2019 | UN | 597.04 | 132 | 465.04 | 458.31 | 6.57 | 0 | 0.16
100601 | ASSENTAMENTO DE POSTE DE CONCRETO COM COMPRIMENTO NOMINAL DE 9 M, CARGA NOMINAL DE 400 DAN, ENGASTAMENTO BASE CONCRETADA COM 1 M DE CONCRETO E 0,5 M DE SOLO (NÃO INCLUI FORNECIMENTO). AF_11/2019 | UN | 754.1 | 193.78 | 560.32 | 553.25 | 6.76 | 0 | 0.31
100602 | ASSENTAMENTO DE POSTE DE CONCRETO COM COMPRIMENTO NOMINAL DE 9 M, CARGA NOMINAL DE 600 DAN, ENGASTAMENTO BASE CONCRETADA COM 1 M DE CONCRETO E 0,5 M DE SOLO (NÃO INCLUI FORNECIMENTO). AF_11/2019 | UN | 950.05 | 270.97 | 679.08 | 671.61 | 6.97 | 0 | 0.5
100603 | ASSENTAMENTO DE POSTE DE CONCRETO COM COMPRIMENTO NOMINAL DE 9 M, CARGA NOMINAL DE 1000 DAN, ENGASTAMENTO BASE CONCRETADA COM 1 M DE CONCRETO E 0,5 M DE SOLO (NÃO INCLUI FORNECIMENTO). AF_11/2019 | UN | 1454.23 | 472.36 | 981.87 | 973.12 | 7.78 | 0 | 0.97
100604 | ASSENTAMENTO DE POSTE DE CONCRETO COM COMPRIMENTO NOMINAL DE 10 M, CARGA NOMINAL DE 300 DAN, ENGASTAMENTO BASE CONCRETADA COM 1 M DE CONCRETO E 0,6 M DE SOLO (NÃO INCLUI FORNECIMENTO). AF_11/2019 | UN | 634.83 | 136.22 | 498.61 | 491.73 | 6.73 | 0 | 0.15
100605 | ASSENTAMENTO DE POSTE DE CONCRETO COM COMPRIMENTO NOMINAL DE 10 M, CARGA NOMINAL DE 600 DAN, ENGASTAMENTO BASE CONCRETADA COM 1 M DE CONCRETO E 0,6 M DE SOLO (NÃO INCLUI FORNECIMENTO). AF_11/2019 | UN | 997.25 | 282.2 | 715.05 | 707.43 | 7.13 | 0 | 0.49
100606 | ASSENTAMENTO DE POSTE DE CONCRETO COM COMPRIMENTO NOMINAL DE 10 M, CARGA NOMINAL DE 1000 DAN, ENGASTAMENTO BASE CONCRETADA COM 1 M DE CONCRETO E 0,6 M DE SOLO (NÃO INCLUI FORNECIMENTO). AF_11/2019 | UN | 1513.63 | 492.95 | 1020.68 | 1011.87 | 7.85 | 0 | 0.96
100607 | ASSENTAMENTO DE POSTE DE CONCRETO COM COMPRIMENTO NOMINAL DE 10,5 M, CARGA NOMINAL DE 300 DAN, ENGASTAMENTO BASE CONCRETADA COM 1 M DE CONCRETO E 0,65 M DE SOLO (NÃO INCLUI FORNECIMENTO). AF_11/2019 | UN | 652.89 | 138.19 | 514.7 | 507.84 | 6.72 | 0 | 0.14
100608 | ASSENTAMENTO DE POSTE DE CONCRETO COM COMPRIMENTO NOMINAL DE 10,5 M, CARGA NOMINAL DE 600 DAN, ENGASTAMENTO BASE CONCRETADA COM 1 M DE CONCRETO E 0,65 M DE SOLO (NÃO INCLUI FORNECIMENTO). AF_11/2019 | UN | 1020.55 | 287.72 | 732.83 | 725.22 | 7.13 | 0 | 0.48
100609 | ASSENTAMENTO DE POSTE DE CONCRETO COM COMPRIMENTO NOMINAL DE 10,5 M, CARGA NOMINAL DE 1000 DAN, ENGASTAMENTO BASE CONCRETADA COM 1 M DE CONCRETO E 0,65 M DE SOLO (NÃO INCLUI FORNECIMENTO). AF_11/2019 | UN | 1545.34 | 504.46 | 1040.88 | 1031.89 | 8.03 | 0 | 0.96
100610 | ASSENTAMENTO DE POSTE DE CONCRETO COM COMPRIMENTO NOMINAL DE 11 M, CARGA NOMINAL DE 300 DAN, ENGASTAMENTO BASE CONCRETADA COM 1 M DE CONCRETO E 0,7 M DE SOLO (NÃO INCLUI FORNECIMENTO). AF_11/2019 | UN | 670.84 | 139.91 | 530.93 | 524.01 | 6.78 | 0 | 0.14
100611 | ASSENTAMENTO DE POSTE DE CONCRETO COM COMPRIMENTO NOMINAL DE 11 M, CARGA NOMINAL DE 400 DAN, ENGASTAMENTO BASE CONCRETADA COM 1 M DE CONCRETO E 0,7 M DE SOLO (NÃO INCLUI FORNECIMENTO). AF_11/2019 | UN | 836.23 | 207.93 | 628.3 | 621.04 | 6.97 | 0 | 0.29
100612 | ASSENTAMENTO DE POSTE DE CONCRETO COM COMPRIMENTO NOMINAL DE 11 M, CARGA NOMINAL DE 600 DAN, ENGASTAMENTO BASE CONCRETADA COM 1 M DE CONCRETO E 0,7 M DE SOLO (NÃO INCLUI FORNECIMENTO). AF_11/2019 | UN | 1043.44 | 293.02 | 750.42 | 742.74 | 7.2 | 0 | 0.48
100613 | ASSENTAMENTO DE POSTE DE CONCRETO COM COMPRIMENTO NOMINAL DE 11 M, CARGA NOMINAL DE 1000 DAN, ENGASTAMENTO BASE CONCRETADA COM 1 M DE CONCRETO E 0,7 M DE SOLO (NÃO INCLUI FORNECIMENTO). AF_11/2019 | UN | 1576.36 | 515.85 | 1060.51 | 1051.47 | 8.09 | 0 | 0.95
100614 | ASSENTAMENTO DE POSTE DE CONCRETO COM COMPRIMENTO NOMINAL DE 12 M, CARGA NOMINAL DE 400 DAN, ENGASTAMENTO BASE CONCRETADA COM 1 M DE CONCRETO E 0,8 M DE SOLO (NÃO INCLUI FORNECIMENTO). AF_11/2019 | UN | 876.58 | 214.59 | 661.99 | 654.58 | 7.13 | 0 | 0.28
100615 | ASSENTAMENTO DE POSTE DE CONCRETO COM COMPRIMENTO NOMINAL DE 12 M, CARGA NOMINAL DE 600 DAN, ENGASTAMENTO BASE CONCRETADA COM 1 M DE CONCRETO E 0,8 M DE SOLO (NÃO INCLUI FORNECIMENTO). AF_11/2019 | UN | 1088.85 | 303.55 | 785.3 | 777.47 | 7.36 | 0 | 0.47
100616 | ASSENTAMENTO DE POSTE DE CONCRETO COM COMPRIMENTO NOMINAL DE 12 M, CARGA NOMINAL DE 1000 DAN, ENGASTAMENTO BASE CONCRETADA COM 1 M DE CONCRETO E 0,8 M DE SOLO (NÃO INCLUI FORNECIMENTO). AF_11/2019 | UN | 1641.5 | 540.59 | 1100.91 | 1091.46 | 8.51 | 0 | 0.94
100617 | ASSENTAMENTO DE POSTE DE CONCRETO COM COMPRIMENTO NOMINAL DE 13 M, CARGA NOMINAL DE 600 DAN, ENGASTAMENTO BASE CONCRETADA COM 1 M DE CONCRETO E 0,9 M DE SOLO (NÃO INCLUI FORNECIMENTO). AF_11/2019 | UN | 1134.08 | 314.17 | 819.91 | 811.94 | 7.52 | 0 | 0.45
100618 | ASSENTAMENTO DE POSTE DE CONCRETO COM COMPRIMENTO NOMINAL DE 13 M, CARGA NOMINAL DE 1000 DAN, ENGASTAMENTO BASE CONCRETADA COM 1 M DE CONCRETO E 0,9 M DE SOLO - SOMENTE INSTALAÇÃO, SEM FORNECIMENTO. AF_11/2019 | UN | 1711.32 | 563.32 | 1148 | 1138.54 | 8.52 | 0 | 0.94
100619 | POSTE DECORATIVO PARA JARDIM EM AÇO TUBULAR, H = *2,5* M, SEM LUMINÁRIA - FORNECIMENTO E INSTALAÇÃO. AF_11/2019 | UN | 598.88 | 91.84 | 507.04 | 507.04 | 0 | 0 | 0
100620 | POSTE DE AÇO CONICO CONTÍNUO CURVO SIMPLES, FLANGEADO, H=9M, INCLUSIVE LUMINÁRIA, SEM LÂMPADA - FORNECIMENTO E INSTALACAO. AF_11/2019 | UN | 3622.76 | 60.03 | 3562.73 | 3547.5 | 15.23 | 0 | 0
100621 | POSTE DE AÇO CONICO CONTÍNUO CURVO DUPLO, FLANGEADO, H=9M, INCLUSIVE LUMINÁRIAS, SEM LÂMPADAS - FORNECIMENTO E INSTALACAO. AF_11/2019 | UN | 4082.76 | 85.2 | 3997.56 | 3982.33 | 15.23 | 0 | 0
100622 | POSTE DE AÇO CONICO CONTÍNUO CURVO SIMPLES, ENGASTADO, H=9M, INCLUSIVE LUMINÁRIA, SEM LÂMPADA - FORNECIMENTO E INSTALACAO. AF_11/2019 | UN | 2507.24 | 100.28 | 2406.96 | 2397.59 | 9.37 | 0 | 0
100623 | POSTE DE AÇO CONICO CONTÍNUO CURVO DUPLO, ENGASTADO, H=9M, INCLUSIVE LUMINÁRIAS, SEM LÂMPADAS - FORNECIMENTO E INSTALACAO. AF_11/2019 | UN | 2689.89 | 125.4 | 2564.49 | 2555.12 | 9.37 | 0 | 0
97600 | REFLETOR EM ALUMÍNIO, DE SUPORTE E ALÇA, COM 1 LÂMPADA VAPOR DE MERCÚRIO DE 125 W, COM REATOR ALTO FATOR DE POTÊNCIA - FORNECIMENTO E INSTALAÇÃO. AF_02/2020 | UN | 318.44 | 11.86 | 306.58 | 306.58 | 0 | 0 | 0
97601 | REFLETOR EM ALUMÍNIO, DE SUPORTE E ALÇA, COM LÂMPADA VAPOR DE MERCÚRIO DE 250 W, COM REATOR ALTO FATOR DE POTÊNCIA - FORNECIMENTO E INSTALAÇÃO. AF_02/2020 | UN | 337.18 | 11.86 | 325.32 | 325.32 | 0 | 0 | 0
97605 | LUMINÁRIA ARANDELA TIPO MEIA LUA, DE SOBREPOR, COM 1 LÂMPADA LED DE 6 W, SEM REATOR - FORNECIMENTO E INSTALAÇÃO. AF_02/2020 | UN | 88.39 | 13.5 | 74.89 | 74.89 | 0 | 0 | 0
97606 | LUMINÁRIA ARANDELA TIPO MEIA LUA, DE SOBREPOR, COM 1 LÂMPADA FLUORESCENTE DE 15 W, SEM REATOR - FORNECIMENTO E INSTALAÇÃO. AF_02/2020 | UN | 96.76 | 13.5 | 83.26 | 83.26 | 0 | 0 | 0
97607 | LUMINÁRIA ARANDELA TIPO TARTARUGA, DE SOBREPOR, COM 1 LÂMPADA LED DE 6 W, SEM REATOR - FORNECIMENTO E INSTALAÇÃO. AF_02/2020 | UN | 106.52 | 15.73 | 90.79 | 90.79 | 0 | 0 | 0
97608 | LUMINÁRIA ARANDELA TIPO TARTARUGA, COM GRADE, DE SOBREPOR, COM 1 LÂMPADA FLUORESCENTE DE 15 W, SEM REATOR - FORNECIMENTO E INSTALAÇÃO. AF_02/2020 | UN | 114.89 | 15.73 | 99.16 | 99.16 | 0 | 0 | 0
102102 | TRANSFORMADOR DE DISTRIBUIÇÃO, 30 KVA, TRIFÁSICO, 60 HZ, CLASSE 15 KV, IMERSO EM ÓLEO MINERAL, INSTALAÇÃO EM POSTE (NÃO INCLUSO SUPORTE) - FORNECIMENTO E INSTALAÇÃO. AF_12/2020 | UN | 10243.6 | 336.69 | 9906.91 | 9893.95 | 12.96 | 0 | 0
102103 | TRANSFORMADOR DE DISTRIBUIÇÃO, 45 KVA, TRIFÁSICO, 60 HZ, CLASSE 15 KV, IMERSO EM ÓLEO MINERAL, INSTALAÇÃO EM POSTE (NÃO INCLUSO SUPORTE) - FORNECIMENTO E INSTALAÇÃO. AF_12/2020 | UN | 11395.24 | 342.52 | 11052.72 | 11037.84 | 14.88 | 0 | 0
102104 | TRANSFORMADOR DE DISTRIBUIÇÃO, 75 KVA, TRIFÁSICO, 60 HZ, CLASSE 15 KV, IMERSO EM ÓLEO MINERAL, INSTALAÇÃO EM POSTE (NÃO INCLUSO SUPORTE) - FORNECIMENTO E INSTALAÇÃO. AF_12/2020 | UN | 14605.95 | 352.49 | 14253.46 | 14235.31 | 18.15 | 0 | 0
102105 | TRANSFORMADOR DE DISTRIBUIÇÃO, 112,5 KVA, TRIFÁSICO, 60 HZ, CLASSE 15 KV, IMERSO EM ÓLEO MINERAL, INSTALAÇÃO EM POSTE (NÃO INCLUSO SUPORTE) - FORNECIMENTO E INSTALAÇÃO. AF_12/2020 | UN | 17941.94 | 362.49 | 17579.45 | 17558.03 | 21.42 | 0 | 0
102106 | TRANSFORMADOR DE DISTRIBUIÇÃO, 150 KVA, TRIFÁSICO, 60 HZ, CLASSE 15 KV, IMERSO EM ÓLEO MINERAL, INSTALAÇÃO EM POSTE (NÃO INCLUSO SUPORTE) - FORNECIMENTO E INSTALAÇÃO. AF_12/2020 | UN | 22494.8 | 368.32 | 22126.48 | 22103.14 | 23.34 | 0 | 0
102107 | TRANSFORMADOR DE DISTRIBUIÇÃO, 225 KVA, TRIFÁSICO, 60 HZ, CLASSE 15 KV, IMERSO EM ÓLEO MINERAL, INSTALAÇÃO EM POSTE (NÃO INCLUSO SUPORTE) - FORNECIMENTO E INSTALAÇÃO. AF_12/2020 | UN | 31372.42 | 389.94 | 30982.48 | 30952.05 | 30.43 | 0 | 0
102108 | TRANSFORMADOR DE DISTRIBUIÇÃO, 300 KVA, TRIFÁSICO, 60 HZ, CLASSE 15 KV, IMERSO EM ÓLEO MINERAL, INSTALAÇÃO EM POSTE (NÃO INCLUSO SUPORTE) - FORNECIMENTO E INSTALAÇÃO. AF_12/2020 | UN | 36526.51 | 403.25 | 36123.26 | 36088.46 | 34.8 | 0 | 0
102109 | SUPORTE PARA TRANSFORMADOR EM POSTE DE CONCRETO CIRCULAR - FORNECIMENTO E INSTALAÇÃO. AF_12/2020 | UN | 48.99 | 16.92 | 32.07 | 32.07 | 0 | 0 | 0
102110 | SUPORTE PARA TRANSFORMADOR EM POSTE DE CONCRETO DUPLO T - FORNECIMENTO E INSTALAÇÃO. AF_12/2020 | UN | 133.31 | 16.91 | 116.4 | 116.4 | 0 | 0 | 0
103654 | TRANSFORMADOR DE DISTRIBUIÇÃO, 500KVA, TRIFÁSICO, 60 HZ, CLASSE 15 KV, IMERSO EM ÓLEO MINERAL, INSTALAÇÃO EM SOLO (NÃO INCLUSO ABRIGO) - FORNECIMENTO E INSTALAÇÃO. AF_02/2022 | UN | 59131.35 | 403.42 | 58727.93 | 58711 | 16.93 | 0 | 0
103655 | TRANSFORMADOR DE DISTRIBUIÇÃO, 750 KVA, TRIFÁSICO, 60 HZ, CLASSE 15 KV, IMERSO EM ÓLEO MINERAL, INSTALAÇÃO EM SOLO (NÃO INCLUSO ABRIGO) - FORNECIMENTO E INSTALAÇÃO. AF_02/2022 | UN | 80992.49 | 472.31 | 80520.18 | 80499.42 | 20.76 | 0 | 0
103656 | TRANSFORMADOR DE DISTRIBUIÇÃO, 1000 KVA, TRIFÁSICO, 60 HZ, CLASSE 15 KV, IMERSO EM ÓLEO MINERAL, INSTALAÇÃO EM SOLO (NÃO INCLUSO ABRIGO) - FORNECIMENTO E INSTALAÇÃO. AF_02/2022 | UN | 113224.6 | 540.76 | 112683.84 | 112659.23 | 24.61 | 0 | 0
104473 | COMPOSIÇÃO PARAMÉTRICA DE PONTO ELÉTRICO DE ILUMINAÇÃO, COM INTERRUPTOR SIMPLES, EM EDIFÍCIO RESIDENCIAL COM ELETRODUTO EMBUTIDO EM RASGOS NAS PAREDES, INCLUSO TOMADA, ELETRODUTO, CABO, RASGO E CHUMBAMENTO (SEM LUMINÁRIA E LÂMPADA). AF_11/2022 | UN | 175.2 | 79.11 | 96.09 | 96.09 | 0 | 0 | 0
104474 | COMPOSIÇÃO PARAMÉTRICA DE PONTO ELÉTRICO DE ILUMINAÇÃO, COM INTERRUPTOR PARALELO, EM EDIFÍCIO RESIDENCIAL COM ELETRODUTO EMBUTIDO EM RASGOS NAS PAREDES, INCLUSO CAIXA ELÉTRICA, MÓDULO DE TOMADA, ELETRODUTO, CABO, RASGO, QUEBRA E CHUMBAMENTO (SEM LUMINÁRIA E LÂMPADA). AF_11/2022 | UN | 373.33 | 161.33 | 212 | 212 | 0 | 0 | 0
104475 | COMPOSIÇÃO PARAMÉTRICA DE PONTO ELÉTRICO DE TOMADA DE USO GERAL 2P+T (10A/250V) EM EDIFÍCIO RESIDENCIAL COM ELETRODUTO EMBUTIDO EM RASGOS NAS PAREDES, INCLUSO TOMADA, ELETRODUTO, CABO, RASGO, QUEBRA E CHUMBAMENTO. AF_11/2022 | UN | 147.75 | 62.69 | 85.06 | 85.06 | 0 | 0 | 0
104476 | COMPOSIÇÃO PARAMÉTRICA DE PONTO ELÉTRICO DE TOMADA DE USO ESPECÍFICO 2P+T (20A/250V) EM EDIFÍCIO RESIDENCIAL COM ELETRODUTO EMBUTIDO EM RASGOS NAS PAREDES, INCLUSO TOMADA, ELETRODUTO, CABO, RASGO, QUEBRA E CHUMBAMENTO (EXCETO CHUVEIRO). AF_11/2022 | UN | 188.05 | 86.02 | 102.03 | 102.03 | 0 | 0 | 0
104477 | COMPOSIÇÃO PARAMÉTRICA DE PONTO ELÉTRICO DE ILUMINAÇÃO, COM INTERRUPTOR SIMPLES, EM EDIFÍCIO RESIDENCIAL COM ELETRODUTO EMBUTIDO SEM NECESSIDADE DE RASGOS, INCLUSO TOMADA, ELETRODUTO, CABO E QUEBRA (SEM LUMINÁRIA E LÂMPADA). AF_11/2022 | UN | 148.49 | 60.52 | 87.97 | 87.97 | 0 | 0 | 0
104478 | COMPOSIÇÃO PARAMÉTRICA DE PONTO ELÉTRICO DE ILUMINAÇÃO, COM INTERRUPTOR PARALELO, EM EDIFÍCIO RESIDENCIAL COM ELETRODUTO EMBUTIDO SEM NECESSIDADE DE RASGOS, INCLUSO TOMADA, ELETRODUTO, CABO E QUEBRA (SEM LUMINÁRIA E LÂMPADA). AF_11/2022 | UN | 326.04 | 128.48 | 197.56 | 197.56 | 0 | 0 | 0
104479 | COMPOSIÇÃO PARAMÉTRICA DE PONTO ELÉTRICO DE TOMADA DE USO GERAL 2P+T (10A/250V) EM EDIFÍCIO RESIDENCIAL COM ELETRODUTO EMBUTIDO SEM NECESSIDADE DE RASGOS, INCLUSO TOMADA, ELETRODUTO, CABO E QUEBRA. AF_11/2022 | UN | 128.73 | 49.46 | 79.27 | 79.27 | 0 | 0 | 0
104480 | COMPOSIÇÃO PARAMÉTRICA DE PONTO ELÉTRICO DE TOMADA DE USO ESPECÍFICO 2P+T (20A/250V) EM EDIFÍCIO RESIDENCIAL COM ELETRODUTO EMBUTIDO SEM NECESSIDADE DE RASGOS, INCLUSO TOMADA, ELETRODUTO, CABO E QUEBRA (EXCETO CHUVEIRO). AF_11/2022 | UN | 146.45 | 57.14 | 89.31 | 89.31 | 0 | 0 | 0
104481 | COMPOSIÇÃO PARAMÉTRICA DE PONTO ELÉTRICO DE TOMADA PARA CHUVEIRO (20A/250V) EM EDIFÍCIO RESIDENCIAL COM ELETRODUTO EMBUTIDO EM RASGOS NAS PAREDES, INCLUSO TOMADA, ELETRODUTO, CABO, RASGO, QUEBRA E CHUMBAMENTO. AF_11/2022 | UN | 342.56 | 124.16 | 218.4 | 218.4 | 0 | 0 | 0
96971 | CORDOALHA DE COBRE NU 16 MM², NÃO ENTERRADA, COM ISOLADOR - FORNECIMENTO E INSTALAÇÃO. AF_12/2017 | M | 35.49 | 9.69 | 25.8 | 25.8 | 0 | 0 | 0
96972 | CORDOALHA DE COBRE NU 25 MM², NÃO ENTERRADA, COM ISOLADOR - FORNECIMENTO E INSTALAÇÃO. AF_12/2017 | M | 47.95 | 13.12 | 34.83 | 34.83 | 0 | 0 | 0
96973 | CORDOALHA DE COBRE NU 35 MM², NÃO ENTERRADA, COM ISOLADOR - FORNECIMENTO E INSTALAÇÃO. AF_12/2017 | M | 63.67 | 15.7 | 47.97 | 47.97 | 0 | 0 | 0
96974 | CORDOALHA DE COBRE NU 50 MM², NÃO ENTERRADA, COM ISOLADOR - FORNECIMENTO E INSTALAÇÃO. AF_12/2017 | M | 83.51 | 18.43 | 65.08 | 65.08 | 0 | 0 | 0
96975 | CORDOALHA DE COBRE NU 70 MM², NÃO ENTERRADA, COM ISOLADOR - FORNECIMENTO E INSTALAÇÃO. AF_12/2017 | M | 104.34 | 21.02 | 83.32 | 83.32 | 0 | 0 | 0
96976 | CORDOALHA DE COBRE NU 95 MM², NÃO ENTERRADA, COM ISOLADOR - FORNECIMENTO E INSTALAÇÃO. AF_12/2017 | M | 138.67 | 23.36 | 115.31 | 115.31 | 0 | 0 | 0
96977 | CORDOALHA DE COBRE NU 50 MM², ENTERRADA, SEM ISOLADOR - FORNECIMENTO E INSTALAÇÃO. AF_12/2017 | M | 57.93 | 1.27 | 56.66 | 56.66 | 0 | 0 | 0
96978 | CORDOALHA DE COBRE NU 70 MM², ENTERRADA, SEM ISOLADOR - FORNECIMENTO E INSTALAÇÃO. AF_12/2017 | M | 76.31 | 1.53 | 74.78 | 74.78 | 0 | 0 | 0
96979 | CORDOALHA DE COBRE NU 95 MM², ENTERRADA, SEM ISOLADOR - FORNECIMENTO E INSTALAÇÃO. AF_12/2017 | M | 109.14 | 1.78 | 107.36 | 107.36 | 0 | 0 | 0
96984 | ELETRODUTO PVC 40MM (1 ¼ ) PARA SPDA - FORNECIMENTO E INSTALAÇÃO. AF_12/2017 | UN | 71.03 | 31.61 | 39.42 | 39.42 | 0 | 0 | 0
96985 | HASTE DE ATERRAMENTO 5/8 PARA SPDA - FORNECIMENTO E INSTALAÇÃO. AF_12/2017 | UN | 76.89 | 9.65 | 67.24 | 67.24 | 0 | 0 | 0
96986 | HASTE DE ATERRAMENTO 3/4 PARA SPDA - FORNECIMENTO E INSTALAÇÃO. AF_12/2017 | UN | 114.9 | 15.09 | 99.81 | 99.81 | 0 | 0 | 0
96987 | BASE METÁLICA PARA MASTRO 1 ½ PARA SPDA - FORNECIMENTO E INSTALAÇÃO. AF_12/2017 | UN | 111.08 | 43.25 | 67.83 | 67.83 | 0 | 0 | 0
96988 | MASTRO 1 ½ PARA SPDA - FORNECIMENTO E INSTALAÇÃO. AF_12/2017 | UN | 156.36 | 6.02 | 150.34 | 150.34 | 0 | 0 | 0
96989 | CAPTOR TIPO FRANKLIN PARA SPDA - FORNECIMENTO E INSTALAÇÃO. AF_12/2017 | UN | 130.8 | 4.81 | 125.99 | 125.99 | 0 | 0 | 0
98463 | SUPORTE ISOLADOR PARA CORDOALHA DE COBRE - FORNECIMENTO E INSTALAÇÃO. AF_12/2017 | UN | 24.86 | 12.08 | 12.78 | 12.78 | 0 | 0 | 0
103490 | PLACA DE CONCRETO PRÉ-MOLDADO COMO PROTEÇÃO MECÂNICA ADICIONAL NO REATERRO PARA REDE ENTERRADA DE DISTRIBUIÇÃO DE ENERGIA ELÉTRICA - FORNECIMENTO E INSTALAÇÃO. AF_12/2021 | M3 | 3135.46 | 1615.56 | 1519.9 | 1498.47 | 17.61 | 0 | 3.82
103491 | CONCRETAGEM COMO PROTEÇÃO MECÂNICA ADICIONAL NO REATERRO PARA REDE ENTERRADA DE DISTRIBUIÇÃO DE ENERGIA ELÉTRICA - FORNECIMENTO E INSTALAÇÃO. AF_12/2021 | M3 | 803.33 | 359.84 | 443.49 | 443.49 | 0 | 0 | 0
96765 | ABRIGO PARA HIDRANTE, 90X60X17CM, COM REGISTRO GLOBO ANGULAR 45 GRAUS 2 1/2", ADAPTADOR STORZ 2 1/2", MANGUEIRA DE INCÊNDIO 20M, REDUÇÃO 2 1/2" X 1 1/2" E ESGUICHO EM LATÃO 1 1/2" - FORNECIMENTO E INSTALAÇÃO. AF_10/2020 | UN | 1641.94 | 113.69 | 1528.25 | 1528.25 | 0 | 0 | 0
101905 | EXTINTOR DE INCÊNDIO PORTÁTIL COM CARGA DE ÁGUA PRESSURIZADA DE 10 L, CLASSE A - FORNECIMENTO E INSTALAÇÃO. AF_10/2020_PE | UN | 198.35 | 17.1 | 181.25 | 181.25 | 0 | 0 | 0
101906 | EXTINTOR DE INCÊNDIO PORTÁTIL COM CARGA DE CO2 DE 4 KG, CLASSE BC - FORNECIMENTO E INSTALAÇÃO. AF_10/2020_PE | UN | 573.4 | 17.1 | 556.3 | 556.3 | 0 | 0 | 0
101907 | EXTINTOR DE INCÊNDIO PORTÁTIL COM CARGA DE CO2 DE 6 KG, CLASSE BC - FORNECIMENTO E INSTALAÇÃO. AF_10/2020_PE | UN | 619.1 | 17.1 | 602 | 602 | 0 | 0 | 0
101908 | EXTINTOR DE INCÊNDIO PORTÁTIL COM CARGA DE PQS DE 4 KG, CLASSE BC - FORNECIMENTO E INSTALAÇÃO. AF_10/2020_PE | UN | 192.63 | 17.1 | 175.53 | 175.53 | 0 | 0 | 0
101909 | EXTINTOR DE INCÊNDIO PORTÁTIL COM CARGA DE PQS DE 6 KG, CLASSE BC - FORNECIMENTO E INSTALAÇÃO. AF_10/2020_PE | UN | 223.1 | 17.1 | 206 | 206 | 0 | 0 | 0
101910 | EXTINTOR DE INCÊNDIO PORTÁTIL COM CARGA DE PQS DE 8 KG, CLASSE BC - FORNECIMENTO E INSTALAÇÃO. AF_10/2020_PE | UN | 261.17 | 17.1 | 244.07 | 244.07 | 0 | 0 | 0
101911 | EXTINTOR DE INCÊNDIO PORTÁTIL COM CARGA DE PQS DE 12 KG, CLASSE BC - FORNECIMENTO E INSTALAÇÃO. AF_10/2020_PE | UN | 299.25 | 17.1 | 282.15 | 282.15 | 0 | 0 | 0
101912 | ABRIGO PARA HIDRANTE, 75X45X17CM, COM REGISTRO GLOBO ANGULAR 45 GRAUS 2 1/2", ADAPTADOR STORZ 2 1/2", MANGUEIRA DE INCÊNDIO 15M 2 1/2" E ESGUICHO EM LATÃO 2 1/2" - FORNECIMENTO E INSTALAÇÃO. AF_10/2020 | UN | 1987.41 | 120.9 | 1866.51 | 1866.51 | 0 | 0 | 0
101913 | CAIXA DE INCÊNDIO 45X75X17CM - FORNECIMENTO E INSTALAÇÃO. AF_10/2020 | UN | 421.8 | 40.47 | 381.33 | 381.33 | 0 | 0 | 0
101914 | CAIXA DE INCÊNDIO 60X90X17CM - FORNECIMENTO E INSTALAÇÃO. AF_10/2020 | UN | 536.06 | 50.68 | 485.38 | 485.38 | 0 | 0 | 0
101915 | CONJUNTO DE MANGUEIRA PARA COMBATE A INCÊNDIO EM FIBRA DE POLIESTER PURA, COM 1.1/2", REVESTIDA INTERNAMENTE, COMPRIMENTO DE 15M - FORNECIMENTO E INSTALAÇÃO. AF_10/2020 | UN | 302.33 | 5.28 | 297.05 | 297.05 | 0 | 0 | 0
101916 | HIDRANTE SUBTERRÂNEO PREDIAL (COM CURVA LONGA E CAIXA), DN 75 MM - FORNECIMENTO E INSTALAÇÃO. AF_10/2020 | UN | 3597.58 | 166.16 | 3431.42 | 3431.42 | 0 | 0 | 0
101917 | MANÔMETRO 0 A 200 PSI (0 A 14 KGF/CM2), D = 50MM - FORNECIMENTO E INSTALAÇÃO. AF_10/2020 | UN | 158.28 | 31.55 | 126.73 | 126.73 | 0 | 0 | 0
98261 | CABO TELEFÔNICO CCI-50 1 PAR, INSTALADO EM ENTRADA DE EDIFICAÇÃO - FORNECIMENTO E INSTALAÇÃO. AF_11/2019 | M | 4.04 | 2.36 | 1.68 | 1.68 | 0 | 0 | 0
98262 | CABO TELEFÔNICO CCI-50 2 PARES, SEM BLINDAGEM, INSTALADO EM ENTRADA DE EDIFICAÇÃO - FORNECIMENTO E INSTALAÇÃO. AF_11/2019 | M | 4.89 | 2.47 | 2.42 | 2.42 | 0 | 0 | 0
98263 | CABO TELEFÔNICO CCI-50 3 PARES, SEM BLINDAGEM, INSTALADO EM ENTRADA DE EDIFICAÇÃO - FORNECIMENTO E INSTALAÇÃO. AF_11/2019 | M | 5.11 | 2.57 | 2.54 | 2.54 | 0 | 0 | 0
98264 | CABO TELEFÔNICO CCI-50 4 PARES, SEM BLINDAGEM, INSTALADO EM ENTRADA DE EDIFICAÇÃO - FORNECIMENTO E INSTALAÇÃO. AF_11/2019 | M | 6.01 | 2.64 | 3.37 | 3.37 | 0 | 0 | 0
98265 | CABO TELEFÔNICO CCI-50 5 PARES, SEM BLINDAGEM, INSTALADO EM ENTRADA DE EDIFICAÇÃO - FORNECIMENTO E INSTALAÇÃO. AF_11/2019 | M | 6.61 | 2.67 | 3.94 | 3.94 | 0 | 0 | 0
98266 | CABO TELEFÔNICO CCI-50 6 PARES, SEM BLINDAGEM, INSTALADO EM ENTRADA DE EDIFICAÇÃO - FORNECIMENTO E INSTALAÇÃO. AF_11/2019 | M | 7.42 | 2.71 | 4.71 | 4.71 | 0 | 0 | 0
98267 | CABO TELEFÔNICO CI-50 10 PARES INSTALADO EM ENTRADA DE EDIFICAÇÃO - FORNECIMENTO E INSTALAÇÃO. AF_11/2019 | M | 11.55 | 3.52 | 8.03 | 8.03 | 0 | 0 | 0
98268 | CABO TELEFÔNICO CI-50 20 PARES INSTALADO EM ENTRADA DE EDIFICAÇÃO - FORNECIMENTO E INSTALAÇÃO. AF_11/2019 | M | 18.14 | 3.97 | 14.17 | 14.17 | 0 | 0 | 0
98269 | CABO TELEFÔNICO CI-50 30 PARES INSTALADO EM ENTRADA DE EDIFICAÇÃO - FORNECIMENTO E INSTALAÇÃO. AF_11/2019 | M | 24.52 | 4.36 | 20.16 | 20.16 | 0 | 0 | 0
98270 | CABO TELEFÔNICO CI-50 50 PARES INSTALADO EM ENTRADA DE EDIFICAÇÃO - FORNECIMENTO E INSTALAÇÃO. AF_11/2019 | M | 36.52 | 4.82 | 31.7 | 31.7 | 0 | 0 | 0
98271 | CABO TELEFÔNICO CI-50 75 PARES INSTALADO EM ENTRADA DE EDIFICAÇÃO - FORNECIMENTO E INSTALAÇÃO. AF_11/2019 | M | 50.95 | 5.29 | 45.66 | 45.66 | 0 | 0 | 0
98272 | CABO TELEFÔNICO CI-50 200 PARES INSTALADO EM ENTRADA DE EDIFICAÇÃO - FORNECIMENTO E INSTALAÇÃO. AF_11/2019 | M | 115.59 | 7.23 | 108.36 | 108.36 | 0 | 0 | 0
98273 | CABO TELEFÔNICO CCI-50 4 PARES, SEM BLINDAGEM, INSTALADO EM PRUMADA - FORNECIMENTO E INSTALAÇÃO. AF_11/2019 | M | 2.76 | 0.3 | 2.46 | 2.46 | 0 | 0 | 0
98274 | CABO TELEFÔNICO CCI-50 5 PARES, SEM BLINDAGEM, INSTALADO EM PRUMADA - FORNECIMENTO E INSTALAÇÃO. AF_11/2019 | M | 3.36 | 0.35 | 3.01 | 3.01 | 0 | 0 | 0
98275 | CABO TELEFÔNICO CCI-50 6 PARES, SEM BLINDAGEM, INSTALADO EM PRUMADA - FORNECIMENTO E INSTALAÇÃO. AF_11/2019 | M | 4.17 | 0.39 | 3.78 | 3.78 | 0 | 0 | 0
98276 | CABO TELEFÔNICO CI-50 10 PARES INSTALADO EM PRUMADA - FORNECIMENTO E INSTALAÇÃO. AF_11/2019 | M | 8.3 | 1.19 | 7.11 | 7.11 | 0 | 0 | 0
98277 | CABO TELEFÔNICO CI-50 20 PARES INSTALADO EM PRUMADA - FORNECIMENTO E INSTALAÇÃO. AF_11/2019 | M | 14.9 | 1.65 | 13.25 | 13.25 | 0 | 0 | 0
98278 | CABO TELEFÔNICO CI-50 30 PARES INSTALADO EM PRUMADA - FORNECIMENTO E INSTALAÇÃO. AF_11/2019 | M | 21.27 | 2.05 | 19.22 | 19.22 | 0 | 0 | 0
98279 | CABO TELEFÔNICO CI-50 50 PARES INSTALADO EM PRUMADA - FORNECIMENTO E INSTALAÇÃO. AF_11/2019 | M | 33.26 | 2.52 | 30.74 | 30.74 | 0 | 0 | 0
98280 | CABO TELEFÔNICO CCI-50 1 PAR, SEM BLINDAGEM, INSTALADO EM DISTRIBUIÇÃO DE EDIFICAÇÃO RESIDENCIAL - FORNECIMENTO E INSTALAÇÃO. AF_11/2019 | M | 8.22 | 5.36 | 2.86 | 2.86 | 0 | 0 | 0
98281 | CABO TELEFÔNICO CCI-50 2 PARES, SEM BLINDAGEM, INSTALADO EM DISTRIBUIÇÃO DE EDIFICAÇÃO RESIDENCIAL - FORNECIMENTO E INSTALAÇÃO. AF_11/2019 | M | 9.06 | 5.42 | 3.64 | 3.64 | 0 | 0 | 0
98282 | CABO TELEFÔNICO CCI-50 3 PARES, SEM BLINDAGEM, INSTALADO EM DISTRIBUIÇÃO DE EDIFICAÇÃO RESIDENCIAL - FORNECIMENTO E INSTALAÇÃO. AF_11/2019 | M | 9.28 | 5.51 | 3.77 | 3.77 | 0 | 0 | 0
98283 | CABO TELEFÔNICO CCI-50 4 PARES, SEM BLINDAGEM, INSTALADO EM DISTRIBUIÇÃO DE EDIFICAÇÃO RESIDENCIAL - FORNECIMENTO E INSTALAÇÃO. AF_11/2019 | M | 10.18 | 5.6 | 4.58 | 4.58 | 0 | 0 | 0
98284 | CABO TELEFÔNICO CCI-50 5 PARES, SEM BLINDAGEM, INSTALADO EM DISTRIBUIÇÃO DE EDIFICAÇÃO RESIDENCIAL - FORNECIMENTO E INSTALAÇÃO. AF_11/2019 | M | 10.78 | 5.67 | 5.11 | 5.11 | 0 | 0 | 0
98285 | CABO TELEFÔNICO CCI-50 6 PARES, SEM BLINDAGEM, INSTALADO EM DISTRIBUIÇÃO DE EDIFICAÇÃO RESIDENCIAL - FORNECIMENTO E INSTALAÇÃO. AF_11/2019 | M | 11.6 | 5.69 | 5.91 | 5.91 | 0 | 0 | 0
98286 | CABO TELEFÔNICO CI-50 10 PARES INSTALADO EM DISTRIBUIÇÃO DE EDIFICAÇÃO RESIDENCIAL - FORNECIMENTO E INSTALAÇÃO. AF_11/2019 | M | 15.72 | 6.46 | 9.26 | 9.26 | 0 | 0 | 0
98287 | CABO TELEFÔNICO CCI-50 1 PAR, SEM BLINDAGEM, INSTALADO EM DISTRIBUIÇÃO DE EDIFICAÇÃO INSTITUCIONAL - FORNECIMENTO E INSTALAÇÃO. AF_11/2019 | M | 1.54 | 0.56 | 0.98 | 0.98 | 0 | 0 | 0
98288 | CABO TELEFÔNICO CCI-50 2 PARES, SEM BLINDAGEM, INSTALADO EM DISTRIBUIÇÃO DE EDIFICAÇÃO INSTITUCIONAL - FORNECIMENTO E INSTALAÇÃO. AF_11/2019 | M | 2.37 | 0.66 | 1.71 | 1.71 | 0 | 0 | 0
98289 | CABO TELEFÔNICO CCI-50 3 PARES, SEM BLINDAGEM, INSTALADO EM DISTRIBUIÇÃO DE EDIFICAÇÃO INSTITUCIONAL - FORNECIMENTO E INSTALAÇÃO. AF_11/2019 | M | 2.61 | 0.77 | 1.84 | 1.84 | 0 | 0 | 0
98290 | CABO TELEFÔNICO CCI-50 4 PARES, SEM BLINDAGEM, INSTALADO EM DISTRIBUIÇÃO DE EDIFICAÇÃO INSTITUCIONAL - FORNECIMENTO E INSTALAÇÃO. AF_11/2019 | M | 3.5 | 0.84 | 2.66 | 2.66 | 0 | 0 | 0
98291 | CABO TELEFÔNICO CCI-50 5 PARES, SEM BLINDAGEM, INSTALADO EM DISTRIBUIÇÃO DE EDIFICAÇÃO INSTITUCIONAL - FORNECIMENTO E INSTALAÇÃO. AF_11/2019 | M | 4.11 | 0.89 | 3.22 | 3.22 | 0 | 0 | 0
98292 | CABO TELEFÔNICO CCI-50 6 PARES, SEM BLINDAGEM, INSTALADO EM DISTRIBUIÇÃO DE EDIFICAÇÃO INSTITUCIONAL - FORNECIMENTO E INSTALAÇÃO. AF_11/2019 | M | 4.92 | 0.93 | 3.99 | 3.99 | 0 | 0 | 0
98293 | CABO TELEFÔNICO CI-50 10 PARES INSTALADO EM DISTRIBUIÇÃO DE EDIFICAÇÃO INSTITUCIONAL - FORNECIMENTO E INSTALAÇÃO. AF_11/2019 | M | 9.03 | 1.72 | 7.31 | 7.31 | 0 | 0 | 0
98400 | CABO TELEFÔNICO CTP-APL-50 10 PARES INSTALADO EM ENTRADA DE EDIFICAÇÃO - FORNECIMENTO E INSTALAÇÃO. AF_11/2019 | M | 13.99 | 3.51 | 10.48 | 10.48 | 0 | 0 | 0
98401 | CABO TELEFÔNICO CTP-APL-50 20 PARES INSTALADO EM ENTRADA DE EDIFICAÇÃO - FORNECIMENTO E INSTALAÇÃO. AF_11/2019 | M | 21.51 | 3.97 | 17.54 | 17.54 | 0 | 0 | 0
98402 | CABO TELEFÔNICO CTP-APL-50 30 PARES INSTALADO EM ENTRADA DE EDIFICAÇÃO - FORNECIMENTO E INSTALAÇÃO. AF_11/2019 | M | 25.04 | 4.36 | 20.68 | 20.68 | 0 | 0 | 0
100556 | CAIXA DE PASSAGEM PARA TELEFONE 15X15X10CM (SOBREPOR), FORNECIMENTO E INSTALACAO. AF_11/2019 | UN | 40.47 | 13.21 | 27.26 | 27.26 | 0 | 0 | 0
100557 | CAIXA DE PASSAGEM PARA TELEFONE 80X80X15CM (SOBREPOR) FORNECIMENTO E INSTALACAO. AF_11/2019 | UN | 463.63 | 39.46 | 424.17 | 424.17 | 0 | 0 | 0
100560 | QUADRO DE DISTRIBUIÇÃO PARA TELEFONE N.2, 20X20X12CM EM CHAPA METALICA, DE EMBUTIR, SEM ACESSORIOS, PADRÃO TELEBRAS, FORNECIMENTO E INSTALAÇÃO. AF_11/2019 | UN | 109.61 | 34.32 | 75.29 | 75.29 | 0 | 0 | 0
100561 | QUADRO DE DISTRIBUICAO PARA TELEFONE N.3, 40X40X12CM EM CHAPA METALICA, DE EMBUTIR, SEM ACESSORIOS, PADRAO TELEBRAS, FORNECIMENTO E INSTALAÇÃO. AF_11/2019 | UN | 192.71 | 39.21 | 153.5 | 153.5 | 0 | 0 | 0
100562 | QUADRO DE DISTRIBUICAO PARA TELEFONE N.4, 60X60X12CM EM CHAPA METALICA, DE EMBUTIR, SEM ACESSORIOS, PADRAO TELEBRAS, FORNECIMENTO E INSTALAÇÃO. AF_11/2019 | UN | 293.29 | 44.71 | 248.58 | 248.58 | 0 | 0 | 0
100563 | QUADRO DE DISTRIBUIÇÃO PARA TELEFONE N.5, 80X80X12CM EM CHAPA METALICA, SEM ACESSORIOS, PADRAO TELEBRAS, FORNECIMENTO E INSTALAÇÃO. AF_11/2019 | UN | 418.56 | 50.94 | 367.62 | 367.62 | 0 | 0 | 0
101795 | CAIXA ENTERRADA PARA INSTALAÇÕES TELEFÔNICAS TIPO R1, EM ALVENARIA COM BLOCOS DE CONCRETO, DIMENSÕES INTERNAS: 0,35X0,60X0,60 M, EXCLUINDO TAMPÃO. AF_12/2020 | UN | 557.48 | 203.34 | 354.14 | 348.54 | 5.27 | 0 | 0.33
101798 | TAMPA PARA CAIXA TIPO R1, EM FERRO FUNDIDO, DIMENSÕES INTERNAS: 0,40 X 0,60 M - FORNECIMENTO E INSTALAÇÃO. AF_12/2020 | UN | 395.1 | 33.59 | 361.51 | 361.51 | 0 | 0 | 0
101799 | TAMPA PARA CAIXA TIPO R2 E R3, EM FERRO FUNDIDO, DIMENSÕES INTERNAS: 0,55 X 1,10 M - FORNECIMENTO E INSTALAÇÃO. AF_12/2020 | UN | 958.28 | 55.41 | 902.87 | 902.87 | 0 | 0 | 0
98397 | PINTURA ANTICORROSIVA DE DUTO METÁLICO. AF_04/2018 | M2 | 13.3 | 5.23 | 8.07 | 8.07 | 0 | 0 | 0
103244 | AR CONDICIONADO SPLIT INVERTER, HI-WALL (PAREDE), 9000 BTU/H, CICLO FRIO - FORNECIMENTO E INSTALAÇÃO. AF_11/2021_PE | UN | 2155.32 | 93.11 | 2062.21 | 115.41 | 1946.8 | 0 | 0
103245 | AR CONDICIONADO SPLIT ON/OFF, HI-WALL (PAREDE), 9000 BTUS/H, CICLO FRIO - FORNECIMENTO E INSTALAÇÃO. AF_11/2021_PE | UN | 1707.26 | 93.11 | 1614.15 | 115.41 | 1498.74 | 0 | 0
103246 | AR CONDICIONADO SPLIT ON/OFF, HI-WALL (PAREDE), 9000 BTUS/H, CICLO QUENTE/FRIO - FORNECIMENTO E INSTALAÇÃO. AF_11/2021_PE | UN | 1858.79 | 93.11 | 1765.68 | 115.41 | 1650.27 | 0 | 0
103247 | AR CONDICIONADO SPLIT INVERTER, HI-WALL (PAREDE), 12000 BTU/H, CICLO FRIO - FORNECIMENTO E INSTALAÇÃO. AF_11/2021_PE | UN | 2388.37 | 93.11 | 2295.26 | 115.41 | 2179.85 | 0 | 0
103248 | AR CONDICIONADO SPLIT ON/OFF, HI-WALL (PAREDE), 12000 BTUS/H, CICLO FRIO - FORNECIMENTO E INSTALAÇÃO. AF_11/2021_PE | UN | 1958 | 93.11 | 1864.89 | 115.41 | 1749.48 | 0 | 0
103249 | AR CONDICIONADO SPLIT ON/OFF, HI-WALL (PAREDE), 12000 BTUS/H, CICLO QUENTE/FRIO - FORNECIMENTO E INSTALAÇÃO. AF_11/2021_PE | UN | 2101 | 93.11 | 2007.89 | 115.41 | 1892.48 | 0 | 0
103250 | AR CONDICIONADO SPLIT INVERTER, HI-WALL (PAREDE), 18000 BTU/H, CICLO FRIO - FORNECIMENTO E INSTALAÇÃO. AF_11/2021_PE | UN | 3455.06 | 100.68 | 3354.38 | 118.33 | 3236.05 | 0 | 0
103251 | AR CONDICIONADO SPLIT ON/OFF, HI-WALL (PAREDE), 18000 BTUS/H, CICLO FRIO - FORNECIMENTO E INSTALAÇÃO. AF_11/2021_PE | UN | 2736.28 | 100.68 | 2635.6 | 118.33 | 2517.27 | 0 | 0
103252 | AR CONDICIONADO SPLIT ON/OFF, HI-WALL (PAREDE), 18000 BTUS/H, CICLO QUENTE/FRIO - FORNECIMENTO E INSTALAÇÃO. AF_11/2021_PE | UN | 3026.14 | 100.68 | 2925.46 | 118.33 | 2807.13 | 0 | 0
103253 | AR CONDICIONADO SPLIT INVERTER, HI-WALL (PAREDE), 24000 BTU/H, CICLO FRIO - FORNECIMENTO E INSTALAÇÃO. AF_11/2021_PE | UN | 4697.64 | 105.09 | 4592.55 | 120.09 | 4472.46 | 0 | 0
103254 | AR CONDICIONADO SPLIT ON/OFF, HI-WALL (PAREDE), 24000 BTUS/H, CICLO FRIO - FORNECIMENTO E INSTALAÇÃO. AF_11/2021_PE | UN | 3522.51 | 105.09 | 3417.42 | 120.09 | 3297.33 | 0 | 0
103255 | AR CONDICIONADO SPLIT ON/OFF, HI-WALL (PAREDE), 24000 BTUS/H, CICLO QUENTE/FRIO - FORNECIMENTO E INSTALAÇÃO. AF_11/2021_PE | UN | 3937.13 | 105.09 | 3832.04 | 120.09 | 3711.95 | 0 | 0
103256 | AR CONDICIONADO SPLIT INVERTER, PISO TETO, 18000 BTU/H, CICLO FRIO - FORNECIMENTO E INSTALAÇÃO. AF_11/2021_PE | UN | 8704.76 | 154.43 | 8550.33 | 158.08 | 8392.25 | 0 | 0
103257 | AR CONDICIONADO SPLIT ON/OFF, PISO TETO, 18.000 BTU/H, CICLO FRIO - FORNECIMENTO E INSTALAÇÃO. AF_11/2021_PE | UN | 4993.87 | 154.43 | 4839.44 | 149.78 | 4689.66 | 0 | 0
103258 | AR CONDICIONADO SPLIT INVERTER, PISO TETO, 24000 BTU/H, CICLO FRIO - FORNECIMENTO E INSTALAÇÃO. AF_11/2021_PE | UN | 9726.6 | 158.54 | 9568.06 | 159.65 | 9408.41 | 0 | 0
103259 | AR CONDICIONADO SPLIT ON/OFF, PISO TETO, 24.000 BTU/H, CICLO FRIO - FORNECIMENTO E INSTALAÇÃO. AF_11/2021_PE | UN | 5264.85 | 158.54 | 5106.31 | 159.65 | 4946.66 | 0 | 0
103260 | AR CONDICIONADO SPLIT INVERTER, PISO TETO, 24000 BTU/H, QUENTE/FRIO - FORNECIMENTO E INSTALAÇÃO. AF_11/2021_PE | UN | 5406.84 | 158.54 | 5248.3 | 159.65 | 5088.65 | 0 | 0
103261 | AR CONDICIONADO SPLIT INVERTER, PISO TETO, 36000 BTU/H, CICLO FRIO - FORNECIMENTO E INSTALAÇÃO. AF_11/2021_PE | UN | 10969.27 | 174.06 | 10795.21 | 165.76 | 10629.45 | 0 | 0
103262 | AR CONDICIONADO SPLIT ON/OFF, PISO TETO, 36.000 BTU/H, CICLO FRIO - FORNECIMENTO E INSTALAÇÃO. AF_11/2021_PE | UN | 6904.02 | 174.06 | 6729.96 | 165.76 | 6564.2 | 0 | 0
103263 | AR CONDICIONADO SPLIT INVERTER, PISO TETO, 48000 BTU/H, CICLO FRIO - FORNECIMENTO E INSTALAÇÃO. AF_11/2021_PE | UN | 15248.94 | 267.42 | 14981.52 | 117.82 | 14861.99 | 0 | 1.71
103264 | AR CONDICIONADO SPLIT ON/OFF, PISO TETO, 48.000 BTU/H, CICLO FRIO - FORNECIMENTO E INSTALAÇÃO. AF_11/2021_PE | UN | 8592.95 | 267.42 | 8325.53 | 117.82 | 8206 | 0 | 1.71
103265 | AR CONDICIONADO SPLIT INVERTER, PISO TETO, APRESENTANDO ENTRE 54000 E 58000 BTU/H, CICLO FRIO - FORNECIMENTO E INSTALAÇÃO. AF_11/2021_PE | UN | 18364.48 | 267.42 | 18097.06 | 117.82 | 17977.53 | 0 | 1.71
103266 | AR CONDICIONADO SPLIT ON/OFF, PISO TETO, 60.000 BTU/H, CICLO FRIO - FORNECIMENTO E INSTALAÇÃO. AF_11/2021_PE | UN | 9585.79 | 267.42 | 9318.37 | 117.82 | 9198.84 | 0 | 1.71
103267 | AR CONDICIONADO SPLIT ON/OFF, CASSETE (TETO), FRIO 4 VIAS 18000 BTU/H - FORNECIMENTO E INSTALAÇÃO. AF_11/2021_PE | UN | 5457.44 | 158.47 | 5298.97 | 154.75 | 5144.22 | 0 | 0
103268 | AR CONDICIONADO SPLIT ON/OFF, CASSETE (TETO), 18000 BTU/H, CICLO QUENTE/FRIO - FORNECIMENTO E INSTALAÇÃO. AF_11/2021_PE | UN | 6468.74 | 158.47 | 6310.27 | 154.75 | 6155.52 | 0 | 0
103269 | AR CONDICIONADO SPLIT ON/OFF, CASSETE (TETO), FRIO 4 VIAS 24000 BTU/H - FORNECIMENTO E INSTALAÇÃO. AF_11/2021_PE | UN | 6697.47 | 164.75 | 6532.72 | 157.2 | 6375.52 | 0 | 0
103270 | AR CONDICIONADO SPLIT ON/OFF, CASSETE (TETO), 24000 BTU/H, CICLO QUENTE/FRIO - FORNECIMENTO E INSTALAÇÃO. AF_11/2021_PE | UN | 6950.1 | 164.75 | 6785.35 | 157.2 | 6628.15 | 0 | 0
103271 | AR CONDICIONADO SPLIT ON/OFF, CASSETE (TETO), FRIO 4 VIAS 36000 BTU/H - FORNECIMENTO E INSTALAÇÃO. AF_11/2021_PE | UN | 9830.39 | 189.67 | 9640.72 | 166.91 | 9473.81 | 0 | 0
103272 | AR CONDICIONADO SPLIT ON/OFF, CASSETE (TETO), 36000 BTU/H, CICLO QUENTE/FRIO - FORNECIMENTO E INSTALAÇÃO. AF_11/2021_PE | UN | 10151.66 | 189.67 | 9961.99 | 166.91 | 9795.08 | 0 | 0
103273 | AR CONDICIONADO SPLIT ON/OFF, CASSETE (TETO), FRIO 4 VIAS 48000 BTU/H - FORNECIMENTO E INSTALAÇÃO. AF_11/2021_PE | UN | 10479.69 | 284.76 | 10194.93 | 119.7 | 10073.52 | 0 | 1.71
103274 | AR CONDICIONADO SPLIT ON/OFF, CASSETE (TETO), 48000 BTU/H, CICLO QUENTE/FRIO - FORNECIMENTO E INSTALAÇÃO. AF_11/2021_PE | UN | 11990.67 | 284.76 | 11705.91 | 119.7 | 11584.5 | 0 | 1.71
103275 | AR CONDICIONADO SPLIT ON/OFF, CASSETE (TETO), FRIO 4 VIAS 60000 BTU/H - FORNECIMENTO E INSTALAÇÃO. AF_11/2021_PE | UN | 11928.99 | 284.76 | 11644.23 | 119.7 | 11522.82 | 0 | 1.71
103276 | AR CONDICIONADO SPLIT ON/OFF, CASSETE (TETO), 60000 BTU/H, CICLO QUENTE/FRIO - FORNECIMENTO E INSTALAÇÃO. AF_11/2021_PE | UN | 12513.38 | 284.76 | 12228.62 | 119.7 | 12107.21 | 0 | 1.71
103277 | AR CONDICIONADO SPLITÃO 10 TR - FORNECIMENTO E INSTALAÇÃO. AF_11/2021_PE | UN | 23074.63 | 383.64 | 22690.99 | 116.22 | 22571.35 | 0 | 3.42
103278 | AR CONDICIONADO SPLITÃO 15 TR - FORNECIMENTO E INSTALAÇÃO. AF_11/2021_PE | UN | 29496.71 | 391.84 | 29104.87 | 119.41 | 28982.04 | 0 | 3.42
103288 | RASGO E CHUMBAMENTO EM ALVENARIA PARA TUBOS DE SPLIT PAREDE DE 9000 A 24000 BTUS/H. AF_11/2021 | UN | 18.64 | 13.29 | 5.35 | 5.35 | 0 | 0 | 0
103289 | TUBO EM COBRE FLEXÍVEL, DN 1/4", COM ISOLAMENTO, INSTALADO EM FORRO, PARA RAMAL DE ALIMENTAÇÃO DE AR CONDICIONADO, INCLUSO FIXADOR. AF_11/2021 | M | 31.57 | 3.87 | 27.7 | 27.7 | 0 | 0 | 0
103290 | TUBO EM COBRE FLEXÍVEL, DN 3/8", COM ISOLAMENTO, INSTALADO EM FORRO, PARA RAMAL DE ALIMENTAÇÃO DE AR CONDICIONADO, INCLUSO FIXADOR. AF_11/2021 | M | 50.29 | 4.1 | 46.19 | 46.19 | 0 | 0 | 0
103291 | TUBO EM COBRE FLEXÍVEL, DN 1/2", COM ISOLAMENTO, INSTALADO EM FORRO, PARA RAMAL DE ALIMENTAÇÃO DE AR CONDICIONADO, INCLUSO FIXADOR. AF_11/2021 | M | 62.55 | 4.32 | 58.23 | 58.23 | 0 | 0 | 0
103292 | TUBO EM COBRE FLEXÍVEL, DN 5/8", COM ISOLAMENTO, INSTALADO EM FORRO, PARA RAMAL DE ALIMENTAÇÃO DE AR CONDICIONADO, INCLUSO FIXADOR. AF_11/2021 | M | 75.48 | 4.47 | 71.01 | 71.01 | 0 | 0 | 0
101936 | INSTALAÇÃO DE TUBOS E CONEXÕES, EM AÇO/FERRO GALVANIZADO, PARA O CENTRO DE MEDIÇÃO DE GÁS DE EDIFÍCIO RESIDENCIAL, COM 4 PAVIMENTOS, 16 UNIDADES HABITACIONAIS, DN 32 (1 1/4) - FORNECIMENTO E INSTALAÇÃO. AF_10/2020 | UN | 8741.36 | 2764.97 | 5976.39 | 5976.39 | 0 | 0 | 0
101937 | INSTALAÇÃO DE TUBOS E CONEXÕES, EM AÇO/FERRO GALVANIZADO, PARA O CENTRO DE MEDIÇÃO DE GÁS DE EDIFÍCIO RESIDENCIAL, COM 4 PAVIMENTOS, 16 UNIDADES HABITACIONAIS, DN 50 (2) - FORNECIMENTO E INSTALAÇÃO. AF_10/2020 | UN | 15801.16 | 5979.54 | 9821.62 | 9821.62 | 0 | 0 | 0
98294 | CABO ELETRÔNICO CATEGORIA 5E, INSTALADO EM EDIFICAÇÃO RESIDENCIAL - FORNECIMENTO E INSTALAÇÃO. AF_11/2019 | M | 6.73 | 0.63 | 6.1 | 6.1 | 0 | 0 | 0
98295 | CABO ELETRÔNICO CATEGORIA 5E, INSTALADO EM EDIFICAÇÃO INSTITUCIONAL - FORNECIMENTO E INSTALAÇÃO. AF_11/2019 | M | 5.97 | 0.09 | 5.88 | 5.88 | 0 | 0 | 0
98296 | CABO ELETRÔNICO CATEGORIA 6, INSTALADO EM EDIFICAÇÃO RESIDENCIAL - FORNECIMENTO E INSTALAÇÃO. AF_11/2019 | M | 9.84 | 1.01 | 8.83 | 8.83 | 0 | 0 | 0
98297 | CABO ELETRÔNICO CATEGORIA 6, INSTALADO EM EDIFICAÇÃO INSTITUCIONAL - FORNECIMENTO E INSTALAÇÃO. AF_11/2019 | M | 8.63 | 0.16 | 8.47 | 8.47 | 0 | 0 | 0
98298 | CABO ELETRÔNICO CATEGORIA 6A, INSTALADO EM EDIFICAÇÃO RESIDENCIAL - FORNECIMENTO E INSTALAÇÃO. AF_11/2019 | M | 23.9 | 1.24 | 22.66 | 22.66 | 0 | 0 | 0
98299 | CABO ELETRÔNICO CATEGORIA 6A, INSTALADO EM EDIFICAÇÃO INSTITUCIONAL - FORNECIMENTO E INSTALAÇÃO. AF_11/2019 | M | 22.42 | 0.19 | 22.23 | 22.23 | 0 | 0 | 0
98300 | CABO COAXIAL RG6 95% - FORNECIMENTO E INSTALAÇÃO. AF_11/2019 | M | 6.02 | 2.86 | 3.16 | 3.16 | 0 | 0 | 0
98301 | PATCH PANEL 24 PORTAS, CATEGORIA 5E - FORNECIMENTO E INSTALAÇÃO. AF_11/2019 | UN | 796.14 | 236.73 | 559.41 | 559.41 | 0 | 0 | 0
98302 | PATCH PANEL 24 PORTAS, CATEGORIA 6 - FORNECIMENTO E INSTALAÇÃO. AF_11/2019 | UN | 1571.31 | 236.72 | 1334.59 | 1334.59 | 0 | 0 | 0
98304 | PATCH PANEL 48 PORTAS, CATEGORIA 6 - FORNECIMENTO E INSTALAÇÃO. AF_11/2019 | UN | 5024.44 | 470.5 | 4553.94 | 4553.94 | 0 | 0 | 0
98305 | RACK FECHADO PARA SERVIDOR - FORNECIMENTO E INSTALAÇÃO. AF_11/2019 | UN | 3814.48 | 39.15 | 3775.33 | 3775.33 | 0 | 0 | 0
98306 | BLOCO DE ENGATE RÁPIDO PARA BASTIDOR TIPO M10 - FORNECIMENTO E INSTALAÇÃO. AF_11/2019 | UN | 77.64 | 26.06 | 51.58 | 51.58 | 0 | 0 | 0
98307 | TOMADA DE REDE RJ45 - FORNECIMENTO E INSTALAÇÃO. AF_11/2019 | UN | 49.62 | 7.86 | 41.76 | 41.76 | 0 | 0 | 0
98308 | TOMADA PARA TELEFONE RJ11 - FORNECIMENTO E INSTALAÇÃO. AF_11/2019 | UN | 32.93 | 7.86 | 25.07 | 25.07 | 0 | 0 | 0
98593 | PATCH PANEL 48 PORTAS, CATEGORIA 5E - FORNECIMENTO E INSTALAÇÃO. AF_11/2019 | UN | 3443.85 | 470.51 | 2973.34 | 2973.34 | 0 | 0 | 0
100553 | CABO COAXIAL RG11 95% - FORNECIMENTO E INSTALAÇÃO. AF_11/2019 | M | 25.68 | 2.89 | 22.79 | 22.79 | 0 | 0 | 0
100554 | CABO COAXIAL RG59 95% - FORNECIMENTO E INSTALAÇÃO. AF_11/2019 | M | 5.75 | 2.71 | 3.04 | 3.04 | 0 | 0 | 0
100555 | RACK ABERTO EM COLUNA 44U PARA SERVIDOR - FORNECIMENTO E INSTALAÇÃO. AF_11/2019 | UN | 1902.72 | 39.16 | 1863.56 | 1863.56 | 0 | 0 | 0
89355 | TUBO, PVC, SOLDÁVEL, DN 20MM, INSTALADO EM RAMAL OU SUB-RAMAL DE ÁGUA - FORNECIMENTO E INSTALAÇÃO. AF_06/2022 | M | 21.17 | 12.28 | 8.89 | 8.89 | 0 | 0 | 0
89356 | TUBO, PVC, SOLDÁVEL, DN 25MM, INSTALADO EM RAMAL OU SUB-RAMAL DE ÁGUA - FORNECIMENTO E INSTALAÇÃO. AF_06/2022 | M | 24.42 | 14.24 | 10.18 | 10.18 | 0 | 0 | 0
89357 | TUBO, PVC, SOLDÁVEL, DN 32MM, INSTALADO EM RAMAL OU SUB-RAMAL DE ÁGUA - FORNECIMENTO E INSTALAÇÃO. AF_06/2022 | M | 33.53 | 16.99 | 16.54 | 16.54 | 0 | 0 | 0
89401 | TUBO, PVC, SOLDÁVEL, DN 20MM, INSTALADO EM RAMAL DE DISTRIBUIÇÃO DE ÁGUA - FORNECIMENTO E INSTALAÇÃO. AF_06/2022 | M | 11.17 | 5.14 | 6.03 | 6.03 | 0 | 0 | 0
89402 | TUBO, PVC, SOLDÁVEL, DN 25MM, INSTALADO EM RAMAL DE DISTRIBUIÇÃO DE ÁGUA - FORNECIMENTO E INSTALAÇÃO. AF_06/2022 | M | 12.84 | 5.93 | 6.91 | 6.91 | 0 | 0 | 0
89403 | TUBO, PVC, SOLDÁVEL, DN 32MM, INSTALADO EM RAMAL DE DISTRIBUIÇÃO DE ÁGUA - FORNECIMENTO E INSTALAÇÃO. AF_06/2022 | M | 19.73 | 7.07 | 12.66 | 12.66 | 0 | 0 | 0
89446 | TUBO, PVC, SOLDÁVEL, DN 25MM, INSTALADO EM PRUMADA DE ÁGUA - FORNECIMENTO E INSTALAÇÃO. AF_06/2022 | M | 5.56 | 0.71 | 4.85 | 4.85 | 0 | 0 | 0
89447 | TUBO, PVC, SOLDÁVEL, DN 32MM, INSTALADO EM PRUMADA DE ÁGUA - FORNECIMENTO E INSTALAÇÃO. AF_06/2022 | M | 11.07 | 0.85 | 10.22 | 10.22 | 0 | 0 | 0
89448 | TUBO, PVC, SOLDÁVEL, DN 40MM, INSTALADO EM PRUMADA DE ÁGUA - FORNECIMENTO E INSTALAÇÃO. AF_06/2022 | M | 16.93 | 1.03 | 15.9 | 15.9 | 0 | 0 | 0
89449 | TUBO, PVC, SOLDÁVEL, DN 50MM, INSTALADO EM PRUMADA DE ÁGUA - FORNECIMENTO E INSTALAÇÃO. AF_06/2022 | M | 18.72 | 1.26 | 17.46 | 17.46 | 0 | 0 | 0
89450 | TUBO, PVC, SOLDÁVEL, DN 60MM, INSTALADO EM PRUMADA DE ÁGUA - FORNECIMENTO E INSTALAÇÃO. AF_06/2022 | M | 29.98 | 1.48 | 28.5 | 28.5 | 0 | 0 | 0
89451 | TUBO, PVC, SOLDÁVEL, DN 75MM, INSTALADO EM PRUMADA DE ÁGUA - FORNECIMENTO E INSTALAÇÃO. AF_06/2022 | M | 48.82 | 1.82 | 47 | 47 | 0 | 0 | 0
89452 | TUBO, PVC, SOLDÁVEL, DN 85MM, INSTALADO EM PRUMADA DE ÁGUA - FORNECIMENTO E INSTALAÇÃO. AF_06/2022 | M | 67.22 | 2.06 | 65.16 | 65.16 | 0 | 0 | 0
89508 | TUBO PVC, SÉRIE R, ÁGUA PLUVIAL, DN 40 MM, FORNECIDO E INSTALADO EM RAMAL DE ENCAMINHAMENTO. AF_06/2022 | M | 18.43 | 5.55 | 12.88 | 12.88 | 0 | 0 | 0
89509 | TUBO PVC, SÉRIE R, ÁGUA PLUVIAL, DN 50 MM, FORNECIDO E INSTALADO EM RAMAL DE ENCAMINHAMENTO. AF_06/2022 | M | 24.97 | 7.09 | 17.88 | 17.88 | 0 | 0 | 0
89511 | TUBO PVC, SÉRIE R, ÁGUA PLUVIAL, DN 75 MM, FORNECIDO E INSTALADO EM RAMAL DE ENCAMINHAMENTO. AF_06/2022 | M | 42.7 | 10.99 | 31.71 | 31.71 | 0 | 0 | 0
89512 | TUBO PVC, SÉRIE R, ÁGUA PLUVIAL, DN 100 MM, FORNECIDO E INSTALADO EM RAMAL DE ENCAMINHAMENTO. AF_06/2022 | M | 54.01 | 15.07 | 38.94 | 38.94 | 0 | 0 | 0
89576 | TUBO PVC, SÉRIE R, ÁGUA PLUVIAL, DN 75 MM, FORNECIDO E INSTALADO EM CONDUTORES VERTICAIS DE ÁGUAS PLUVIAIS. AF_06/2022 | M | 29.98 | 1.78 | 28.2 | 28.2 | 0 | 0 | 0
89578 | TUBO PVC, SÉRIE R, ÁGUA PLUVIAL, DN 100 MM, FORNECIDO E INSTALADO EM CONDUTORES VERTICAIS DE ÁGUAS PLUVIAIS. AF_06/2022 | M | 37.13 | 2.81 | 34.32 | 34.32 | 0 | 0 | 0
89580 | TUBO PVC, SÉRIE R, ÁGUA PLUVIAL, DN 150 MM, FORNECIDO E INSTALADO EM CONDUTORES VERTICAIS DE ÁGUAS PLUVIAIS. AF_06/2022 | M | 76.92 | 4.88 | 72.04 | 72.04 | 0 | 0 | 0
89633 | TUBO, CPVC, SOLDÁVEL, DN 15MM, INSTALADO EM RAMAL OU SUB-RAMAL DE ÁGUA - FORNECIMENTO E INSTALAÇÃO. AF_06/2022 | M | 26.83 | 10.34 | 16.49 | 16.49 | 0 | 0 | 0
89634 | TUBO, CPVC, SOLDÁVEL, DN 22MM, INSTALADO EM RAMAL OU SUB-RAMAL DE ÁGUA - FORNECIMENTO E INSTALAÇÃO. AF_06/2022 | M | 38.12 | 13.05 | 25.07 | 25.07 | 0 | 0 | 0
89635 | TUBO, CPVC, SOLDÁVEL, DN 28MM, INSTALADO EM RAMAL OU SUB-RAMAL DE ÁGUA - FORNECIMENTO E INSTALAÇÃO. AF_06/2022 | M | 55.86 | 15.41 | 40.45 | 40.45 | 0 | 0 | 0
89636 | TUBO, CPVC, SOLDÁVEL, DN 35MM, INSTALADO EM RAMAL OU SUB-RAMAL DE ÁGUA FORNECIMENTO E INSTALAÇÃO. AF_06/2022 | M | 70.22 | 18.13 | 52.09 | 52.09 | 0 | 0 | 0
89711 | TUBO PVC, SERIE NORMAL, ESGOTO PREDIAL, DN 40 MM, FORNECIDO E INSTALADO EM RAMAL DE DESCARGA OU RAMAL DE ESGOTO SANITÁRIO. AF_08/2022 | M | 23.04 | 10.97 | 12.07 | 12.07 | 0 | 0 | 0
89712 | TUBO PVC, SERIE NORMAL, ESGOTO PREDIAL, DN 50 MM, FORNECIDO E INSTALADO EM RAMAL DE DESCARGA OU RAMAL DE ESGOTO SANITÁRIO. AF_08/2022 | M | 29.44 | 11.91 | 17.53 | 17.53 | 0 | 0 | 0
89713 | TUBO PVC, SERIE NORMAL, ESGOTO PREDIAL, DN 75 MM, FORNECIDO E INSTALADO EM RAMAL DE DESCARGA OU RAMAL DE ESGOTO SANITÁRIO. AF_08/2022 | M | 36.76 | 14.28 | 22.48 | 22.48 | 0 | 0 | 0
89714 | TUBO PVC, SERIE NORMAL, ESGOTO PREDIAL, DN 100 MM, FORNECIDO E INSTALADO EM RAMAL DE DESCARGA OU RAMAL DE ESGOTO SANITÁRIO. AF_08/2022 | M | 41 | 16.64 | 24.36 | 24.36 | 0 | 0 | 0
89716 | TUBO, CPVC, SOLDÁVEL, DN 22MM, INSTALADO EM RAMAL DE DISTRIBUIÇÃO DE ÁGUA - FORNECIMENTO E INSTALAÇÃO. AF_06/2022 | M | 27.59 | 5.43 | 22.16 | 22.16 | 0 | 0 | 0
89717 | TUBO, CPVC, SOLDÁVEL, DN 28MM, INSTALADO EM RAMAL DE DISTRIBUIÇÃO DE ÁGUA - FORNECIMENTO E INSTALAÇÃO. AF_06/2022 | M | 43.43 | 6.41 | 37.02 | 37.02 | 0 | 0 | 0
89770 | TUBO, CPVC, SOLDÁVEL, DN 35MM, INSTALADO EM PRUMADA DE ÁGUA FORNECIMENTO E INSTALAÇÃO. AF_06/2022 | M | 46.4 | 0.9 | 45.5 | 45.5 | 0 | 0 | 0
89771 | TUBO, CPVC, SOLDÁVEL, DN 42MM, INSTALADO EM PRUMADA DE ÁGUA FORNECIMENTO E INSTALAÇÃO. AF_06/2022 | M | 61.92 | 1.08 | 60.84 | 60.84 | 0 | 0 | 0
89773 | TUBO, CPVC, SOLDÁVEL, DN 73MM, INSTALADO EM PRUMADA DE ÁGUA FORNECIMENTO E INSTALAÇÃO. AF_06/2022 | M | 145.47 | 1.78 | 143.69 | 143.69 | 0 | 0 | 0
89775 | TUBO, CPVC, SOLDÁVEL, DN 89MM, INSTALADO EM PRUMADA DE ÁGUA FORNECIMENTO E INSTALAÇÃO. AF_06/2022 | M | 227.43 | 2.14 | 225.29 | 225.29 | 0 | 0 | 0
89798 | TUBO PVC, SERIE NORMAL, ESGOTO PREDIAL, DN 50 MM, FORNECIDO E INSTALADO EM PRUMADA DE ESGOTO SANITÁRIO OU VENTILAÇÃO. AF_08/2022 | M | 15.11 | 1.54 | 13.57 | 13.57 | 0 | 0 | 0
89799 | TUBO PVC, SERIE NORMAL, ESGOTO PREDIAL, DN 75 MM, FORNECIDO E INSTALADO EM PRUMADA DE ESGOTO SANITÁRIO OU VENTILAÇÃO. AF_08/2022 | M | 24.86 | 5.69 | 19.17 | 19.17 | 0 | 0 | 0
89800 | TUBO PVC, SERIE NORMAL, ESGOTO PREDIAL, DN 100 MM, FORNECIDO E INSTALADO EM PRUMADA DE ESGOTO SANITÁRIO OU VENTILAÇÃO. AF_08/2022 | M | 31.59 | 9.85 | 21.74 | 21.74 | 0 | 0 | 0
89848 | TUBO PVC, SERIE NORMAL, ESGOTO PREDIAL, DN 100 MM, FORNECIDO E INSTALADO EM SUBCOLETOR AÉREO DE ESGOTO SANITÁRIO. AF_08/2022 | M | 30.36 | 8.97 | 21.39 | 21.39 | 0 | 0 | 0
89849 | TUBO PVC, SERIE NORMAL, ESGOTO PREDIAL, DN 150 MM, FORNECIDO E INSTALADO EM SUBCOLETOR AÉREO DE ESGOTO SANITÁRIO. AF_08/2022 | M | 63.03 | 11.66 | 51.37 | 51.37 | 0 | 0 | 0
89865 | TUBO, PVC, SOLDÁVEL, DN 25MM, INSTALADO EM DRENO DE AR-CONDICIONADO - FORNECIMENTO E INSTALAÇÃO. AF_08/2022 | M | 17.82 | 9.58 | 8.24 | 8.24 | 0 | 0 | 0
91784 | (COMPOSIÇÃO REPRESENTATIVA) DO SERVIÇO DE INSTALAÇÃO DE TUBOS DE PVC, SOLDÁVEL, ÁGUA FRIA, DN 20 MM (INSTALADO EM RAMAL, SUB-RAMAL OU RAMAL DE DISTRIBUIÇÃO), INCLUSIVE CONEXÕES, CORTES E FIXAÇÕES, PARA PRÉDIOS. AF_10/2015 | M | 48.77 | 27.62 | 21.15 | 21.15 | 0 | 0 | 0
91785 | (COMPOSIÇÃO REPRESENTATIVA) DO SERVIÇO DE INSTALAÇÃO DE TUBOS DE PVC, SOLDÁVEL, ÁGUA FRIA, DN 25 MM (INSTALADO EM RAMAL, SUB-RAMAL, RAMAL DE DISTRIBUIÇÃO OU PRUMADA), INCLUSIVE CONEXÕES, CORTES E FIXAÇÕES, PARA PRÉDIOS. AF_10/2015 | M | 47.64 | 26.88 | 20.76 | 20.76 | 0 | 0 | 0
91786 | (COMPOSIÇÃO REPRESENTATIVA) DO SERVIÇO DE INSTALAÇÃO TUBOS DE PVC, SOLDÁVEL, ÁGUA FRIA, DN 32 MM (INSTALADO EM RAMAL, SUB-RAMAL, RAMAL DE DISTRIBUIÇÃO OU PRUMADA), INCLUSIVE CONEXÕES, CORTES E FIXAÇÕES, PARA PRÉDIOS. AF_10/2015 | M | 32.76 | 11.74 | 21.02 | 21.02 | 0 | 0 | 0
91787 | (COMPOSIÇÃO REPRESENTATIVA) DO SERVIÇO DE INSTALAÇÃO DE TUBOS DE PVC, SOLDÁVEL, ÁGUA FRIA, DN 40 MM (INSTALADO EM PRUMADA), INCLUSIVE CONEXÕES, CORTES E FIXAÇÕES, PARA PRÉDIOS. AF_10/2015 | M | 35.16 | 5.18 | 29.98 | 29.98 | 0 | 0 | 0
91788 | (COMPOSIÇÃO REPRESENTATIVA) DO SERVIÇO DE INSTALAÇÃO DE TUBOS DE PVC, SOLDÁVEL, ÁGUA FRIA, DN 50 MM (INSTALADO EM PRUMADA), INCLUSIVE CONEXÕES, CORTES E FIXAÇÕES, PARA PRÉDIOS. AF_10/2015 | M | 43.21 | 8.58 | 34.63 | 34.63 | 0 | 0 | 0
91789 | (COMPOSIÇÃO REPRESENTATIVA) DO SERVIÇO DE INSTALAÇÃO DE TUBOS DE PVC, SÉRIE R, ÁGUA PLUVIAL, DN 75 MM (INSTALADO EM RAMAL DE ENCAMINHAMENTO, OU CONDUTORES VERTICAIS), INCLUSIVE CONEXÕES, CORTE E FIXAÇÕES, PARA PRÉDIOS. AF_10/2015 | M | 54.9 | 7.31 | 47.59 | 47.59 | 0 | 0 | 0
91790 | (COMPOSIÇÃO REPRESENTATIVA) DO SERVIÇO DE INSTALAÇÃO DE TUBOS DE PVC, SÉRIE R, ÁGUA PLUVIAL, DN 100 MM (INSTALADO EM RAMAL DE ENCAMINHAMENTO, OU CONDUTORES VERTICAIS), INCLUSIVE CONEXÕES, CORTES E FIXAÇÕES, PARA PRÉDIOS. AF_10/2015 | M | 63.82 | 13.03 | 50.79 | 50.79 | 0 | 0 | 0
91791 | (COMPOSIÇÃO REPRESENTATIVA) DO SERVIÇO DE INSTALAÇÃO DE TUBOS DE PVC, SÉRIE R, ÁGUA PLUVIAL, DN 150 MM (INSTALADO EM CONDUTORES VERTICAIS), INCLUSIVE CONEXÕES, CORTES E FIXAÇÕES, PARA PRÉDIOS. AF_10/2015 | M | 83.62 | 6.04 | 77.58 | 77.58 | 0 | 0 | 0
91792 | (COMPOSIÇÃO REPRESENTATIVA) DO SERVIÇO DE INSTALAÇÃO DE TUBO DE PVC, SÉRIE NORMAL, ESGOTO PREDIAL, DN 40 MM (INSTALADO EM RAMAL DE DESCARGA OU RAMAL DE ESGOTO SANITÁRIO), INCLUSIVE CONEXÕES, CORTES E FIXAÇÕES, PARA PRÉDIOS. AF_10/2015 | M | 68.26 | 35.53 | 32.73 | 32.73 | 0 | 0 | 0
91793 | (COMPOSIÇÃO REPRESENTATIVA) DO SERVIÇO DE INSTALAÇÃO DE TUBO DE PVC, SÉRIE NORMAL, ESGOTO PREDIAL, DN 50 MM (INSTALADO EM RAMAL DE DESCARGA OU RAMAL DE ESGOTO SANITÁRIO), INCLUSIVE CONEXÕES, CORTES E FIXAÇÕES PARA, PRÉDIOS. AF_10/2015 | M | 101.54 | 40.84 | 60.7 | 60.7 | 0 | 0 | 0
91794 | (COMPOSIÇÃO REPRESENTATIVA) DO SERVIÇO DE INST. TUBO PVC, SÉRIE N, ESGOTO PREDIAL, DN 75 MM, (INST. EM RAMAL DE DESCARGA, RAMAL DE ESG. SANITÁRIO, PRUMADA DE ESG. SANITÁRIO OU VENTILAÇÃO), INCL. CONEXÕES, CORTES E FIXAÇÕES, P/ PRÉDIOS. AF_10/2015 | M | 48.42 | 13.74 | 34.68 | 34.68 | 0 | 0 | 0
91795 | (COMPOSIÇÃO REPRESENTATIVA) DO SERVIÇO DE INST. TUBO PVC, SÉRIE N, ESGOTO PREDIAL, 100 MM (INST. RAMAL DESCARGA, RAMAL DE ESG. SANIT., PRUMADA ESG. SANIT., VENTILAÇÃO OU SUB-COLETOR AÉREO), INCL. CONEXÕES E CORTES, FIXAÇÕES, P/ PRÉDIOS. AF_10/2015 | M | 75.9 | 24.31 | 51.59 | 51.59 | 0 | 0 | 0
91796 | (COMPOSIÇÃO REPRESENTATIVA) DO SERVIÇO DE INSTALAÇÃO DE TUBO DE PVC, SÉRIE NORMAL, ESGOTO PREDIAL, DN 150 MM (INSTALADO EM SUB-COLETOR AÉREO), INCLUSIVE CONEXÕES, CORTES E FIXAÇÕES, PARA PRÉDIOS. AF_10/2015 | M | 78.83 | 19.4 | 59.43 | 59.43 | 0 | 0 | 0
92275 | TUBO EM COBRE RÍGIDO, DN 22 MM, CLASSE E, SEM ISOLAMENTO, INSTALADO EM PRUMADA DE HIDRÁULICA PREDIAL - FORNECIMENTO E INSTALAÇÃO. AF_04/2022 | M | 55.25 | 1.62 | 53.63 | 53.63 | 0 | 0 | 0
92276 | TUBO EM COBRE RÍGIDO, DN 28 MM, CLASSE E, SEM ISOLAMENTO, INSTALADO EM PRUMADA DE HIDRÁULICA PREDIAL - FORNECIMENTO E INSTALAÇÃO. AF_04/2022 | M | 70.19 | 2.11 | 68.08 | 68.08 | 0 | 0 | 0
92277 | TUBO EM COBRE RÍGIDO, DN 35 MM, CLASSE E, SEM ISOLAMENTO, INSTALADO EM PRUMADA DE HIDRÁULICA PREDIAL - FORNECIMENTO E INSTALAÇÃO. AF_04/2022 | M | 101.37 | 2.65 | 98.72 | 98.72 | 0 | 0 | 0
92278 | TUBO EM COBRE RÍGIDO, DN 42 MM, CLASSE E, SEM ISOLAMENTO, INSTALADO EM PRUMADA DE HIDRÁULICA PREDIAL - FORNECIMENTO E INSTALAÇÃO. AF_04/2022 | M | 136.36 | 3.21 | 133.15 | 133.15 | 0 | 0 | 0
92279 | TUBO EM COBRE RÍGIDO, DN 54 MM, CLASSE E, SEM ISOLAMENTO, INSTALADO EM PRUMADA DE HIDRÁULICA PREDIAL - FORNECIMENTO E INSTALAÇÃO. AF_04/2022 | M | 197.05 | 4.17 | 192.88 | 192.88 | 0 | 0 | 0
92280 | TUBO EM COBRE RÍGIDO, DN 66 MM, CLASSE E, SEM ISOLAMENTO, INSTALADO EM PRUMADA DE HIDRÁULICA PREDIAL - FORNECIMENTO E INSTALAÇÃO. AF_04/2022 | M | 276.57 | 5.12 | 271.45 | 271.45 | 0 | 0 | 0
92281 | TUBO EM COBRE RÍGIDO, DN 22 MM, CLASSE E, COM ISOLAMENTO, INSTALADO EM PRUMADA DE HIDRÁULICA PREDIAL - FORNECIMENTO E INSTALAÇÃO. AF_04/2022 | M | 127.98 | 2.4 | 125.58 | 125.58 | 0 | 0 | 0
92282 | TUBO EM COBRE RÍGIDO, DN 28 MM, CLASSE E, COM ISOLAMENTO, INSTALADO EM PRUMADA DE HIDRÁULICA PREDIAL - FORNECIMENTO E INSTALAÇÃO. AF_04/2022 | M | 145.88 | 2.89 | 142.99 | 142.99 | 0 | 0 | 0
92283 | TUBO EM COBRE RÍGIDO, DN 35 MM, CLASSE E, COM ISOLAMENTO, INSTALADO EM PRUMADA DE HIDRÁULICA PREDIAL - FORNECIMENTO E INSTALAÇÃO. AF_04/2022 | M | 196.98 | 3.42 | 193.56 | 193.56 | 0 | 0 | 0
92284 | TUBO EM COBRE RÍGIDO, DN 42 MM, CLASSE E, COM ISOLAMENTO, INSTALADO EM PRUMADA DE HIDRÁULICA PREDIAL - FORNECIMENTO E INSTALAÇÃO. AF_04/2022 | M | 245.33 | 3.99 | 241.34 | 241.34 | 0 | 0 | 0
92285 | TUBO EM COBRE RÍGIDO, DN 54 MM, CLASSE E, COM ISOLAMENTO, INSTALADO EM PRUMADA DE HIDRÁULICA PREDIAL - FORNECIMENTO E INSTALAÇÃO. AF_04/2022 | M | 327.26 | 4.95 | 322.31 | 322.31 | 0 | 0 | 0
92286 | TUBO EM COBRE RÍGIDO, DN 66 MM, CLASSE E, COM ISOLAMENTO, INSTALADO EM PRUMADA DE HIDRÁULICA PREDIAL - FORNECIMENTO E INSTALAÇÃO. AF_04/2022 | M | 408.61 | 5.89 | 402.72 | 402.72 | 0 | 0 | 0
92305 | TUBO EM COBRE RÍGIDO, DN 15 MM, CLASSE E, SEM ISOLAMENTO, INSTALADO EM RAMAL DE DISTRIBUIÇÃO DE HIDRÁULICA PREDIAL - FORNECIMENTO E INSTALAÇÃO. AF_04/2022 | M | 37.83 | 5.08 | 32.75 | 32.75 | 0 | 0 | 0
92306 | TUBO EM COBRE RÍGIDO, DN 22 MM, CLASSE E, SEM ISOLAMENTO, INSTALADO EM RAMAL DE DISTRIBUIÇÃO DE HIDRÁULICA PREDIAL - FORNECIMENTO E INSTALAÇÃO. AF_04/2022 | M | 61.1 | 5.85 | 55.25 | 55.25 | 0 | 0 | 0
92307 | TUBO EM COBRE RÍGIDO, DN 28 MM, CLASSE E, SEM ISOLAMENTO, INSTALADO EM RAMAL DE DISTRIBUIÇÃO DE HIDRÁULICA PREDIAL - FORNECIMENTO E INSTALAÇÃO. AF_04/2022 | M | 76.29 | 6.52 | 69.77 | 69.77 | 0 | 0 | 0
92308 | TUBO EM COBRE RÍGIDO, DN 15 MM, CLASSE E, COM ISOLAMENTO, INSTALADO EM RAMAL DE DISTRIBUIÇÃO DE HIDRÁULICA PREDIAL - FORNECIMENTO E INSTALAÇÃO. AF_04/2022 | M | 56.32 | 7.95 | 48.37 | 48.37 | 0 | 0 | 0
92309 | TUBO EM COBRE RÍGIDO, DN 22 MM, CLASSE E, COM ISOLAMENTO, INSTALADO EM RAMAL DE DISTRIBUIÇÃO DE HIDRÁULICA PREDIAL - FORNECIMENTO E INSTALAÇÃO. AF_04/2022 | M | 136.74 | 8.74 | 128 | 128 | 0 | 0 | 0
92310 | TUBO EM COBRE RÍGIDO, DN 28 MM, CLASSE E, COM ISOLAMENTO, INSTALADO EM RAMAL DE DISTRIBUIÇÃO DE HIDRÁULICA PREDIAL - FORNECIMENTO E INSTALAÇÃO. AF_04/2022 | M | 154.91 | 9.39 | 145.52 | 145.52 | 0 | 0 | 0
92320 | TUBO EM COBRE RÍGIDO, DN 15 MM, CLASSE E, SEM ISOLAMENTO, INSTALADO EM RAMAL E SUB-RAMAL DE HIDRÁULICA PREDIAL - FORNECIMENTO E INSTALAÇÃO. AF_04/2022 | M | 49.83 | 13.76 | 36.07 | 36.07 | 0 | 0 | 0
92321 | TUBO EM COBRE RÍGIDO, DN 22 MM, CLASSE E, SEM ISOLAMENTO, INSTALADO EM RAMAL E SUB-RAMAL DE HIDRÁULICA PREDIAL - FORNECIMENTO E INSTALAÇÃO. AF_04/2022 | M | 81.78 | 20.81 | 60.97 | 60.97 | 0 | 0 | 0
92322 | TUBO EM COBRE RÍGIDO, DN 28 MM, CLASSE E, SEM ISOLAMENTO, INSTALADO EM RAMAL E SUB-RAMAL DE HIDRÁULICA PREDIAL - FORNECIMENTO E INSTALAÇÃO. AF_04/2022 | M | 104.42 | 26.85 | 77.57 | 77.57 | 0 | 0 | 0
92323 | TUBO EM COBRE RÍGIDO, DN 15 MM, CLASSE E, COM ISOLAMENTO, INSTALADO EM RAMAL E SUB-RAMAL DE HIDRÁULICA PREDIAL - FORNECIMENTO E INSTALAÇÃO. AF_04/2022 | M | 65.44 | 14.55 | 50.89 | 50.89 | 0 | 0 | 0
92324 | TUBO EM COBRE RÍGIDO, DN 22 MM, CLASSE E, COM ISOLAMENTO, INSTALADO EM RAMAL E SUB-RAMAL DE HIDRÁULICA PREDIAL - FORNECIMENTO E INSTALAÇÃO. AF_04/2022 | M | 154.54 | 21.59 | 132.95 | 132.95 | 0 | 0 | 0
92325 | TUBO EM COBRE RÍGIDO, DN 28 MM, CLASSE E, COM ISOLAMENTO, INSTALADO EM RAMAL E SUB-RAMAL DE HIDRÁULICA PREDIAL - FORNECIMENTO E INSTALAÇÃO. AF_04/2022 | M | 180.14 | 27.64 | 152.5 | 152.5 | 0 | 0 | 0
92335 | TUBO DE AÇO GALVANIZADO COM COSTURA, CLASSE MÉDIA, CONEXÃO RANHURADA, DN 50 (2"), INSTALADO EM PRUMADAS - FORNECIMENTO E INSTALAÇÃO. AF_10/2020 | M | 90.58 | 9.91 | 80.67 | 80.67 | 0 | 0 | 0
92336 | TUBO DE AÇO GALVANIZADO COM COSTURA, CLASSE MÉDIA, CONEXÃO RANHURADA, DN 65 (2 1/2"), INSTALADO EM PRUMADAS - FORNECIMENTO E INSTALAÇÃO. AF_10/2020 | M | 111.2 | 11.44 | 99.76 | 99.76 | 0 | 0 | 0
92337 | TUBO DE AÇO GALVANIZADO COM COSTURA, CLASSE MÉDIA, CONEXÃO RANHURADA, DN 80 (3"), INSTALADO EM PRUMADAS - FORNECIMENTO E INSTALAÇÃO. AF_10/2020 | M | 146.23 | 12.94 | 133.29 | 133.29 | 0 | 0 | 0
92338 | TUBO DE AÇO PRETO SEM COSTURA, CONEXÃO SOLDADA, DN 50 (2"), INSTALADO EM PRUMADAS - FORNECIMENTO E INSTALAÇÃO. AF_10/2020 | M | 155.39 | 22.31 | 133.08 | 133.08 | 0 | 0 | 0
92339 | TUBO DE AÇO PRETO SEM COSTURA, CONEXÃO SOLDADA, DN 65 (2 1/2"), INSTALADO EM PRUMADAS - FORNECIMENTO E INSTALAÇÃO. AF_10/2020 | M | 235.89 | 24.74 | 211.15 | 211.15 | 0 | 0 | 0
92341 | TUBO DE AÇO GALVANIZADO COM COSTURA, CLASSE MÉDIA, DN 50 (2"), CONEXÃO ROSQUEADA, INSTALADO EM PRUMADAS - FORNECIMENTO E INSTALAÇÃO. AF_10/2020 | M | 101.59 | 17.88 | 83.71 | 83.71 | 0 | 0 | 0
92342 | TUBO DE AÇO GALVANIZADO COM COSTURA, CLASSE MÉDIA, DN 65 (2 1/2"), CONEXÃO ROSQUEADA, INSTALADO EM PRUMADAS - FORNECIMENTO E INSTALAÇÃO. AF_10/2020 | M | 122.28 | 19.45 | 102.83 | 102.83 | 0 | 0 | 0
92343 | TUBO DE AÇO GALVANIZADO COM COSTURA, CLASSE MÉDIA, DN 80 (3"), CONEXÃO ROSQUEADA, INSTALADO EM PRUMADAS - FORNECIMENTO E INSTALAÇÃO. AF_10/2020 | M | 157.43 | 21.03 | 136.4 | 136.4 | 0 | 0 | 0
92359 | TUBO DE AÇO PRETO SEM COSTURA, CONEXÃO SOLDADA, DN 25 (1"), INSTALADO EM REDE DE ALIMENTAÇÃO PARA HIDRANTE - FORNECIMENTO E INSTALAÇÃO. AF_10/2020 | M | 73.49 | 2.93 | 70.56 | 70.56 | 0 | 0 | 0
92360 | TUBO DE AÇO PRETO SEM COSTURA, CONEXÃO SOLDADA, DN 32 (1 1/4"), INSTALADO EM REDE DE ALIMENTAÇÃO PARA HIDRANTE - FORNECIMENTO E INSTALAÇÃO. AF_10/2020 | M | 98.23 | 3.74 | 94.49 | 94.49 | 0 | 0 | 0
92361 | TUBO DE AÇO PRETO SEM COSTURA, CONEXÃO SOLDADA, DN 50 (2"), INSTALADO EM REDE DE ALIMENTAÇÃO PARA HIDRANTE - FORNECIMENTO E INSTALAÇÃO. AF_10/2020 | M | 132.55 | 5.89 | 126.66 | 126.66 | 0 | 0 | 0
92362 | TUBO DE AÇO PRETO SEM COSTURA, CONEXÃO SOLDADA, DN 65 (2 1/2"), INSTALADO EM REDE DE ALIMENTAÇÃO PARA HIDRANTE - FORNECIMENTO E INSTALAÇÃO. AF_10/2020 | M | 212.14 | 7.66 | 204.48 | 204.48 | 0 | 0 | 0
92364 | TUBO DE AÇO GALVANIZADO COM COSTURA, CLASSE MÉDIA, DN 32 (1 1/4"), CONEXÃO ROSQUEADA, INSTALADO EM REDE DE ALIMENTAÇÃO PARA HIDRANTE - FORNECIMENTO E INSTALAÇÃO. AF_10/2020 | M | 55.07 | 6.64 | 48.43 | 48.43 | 0 | 0 | 0
92365 | TUBO DE AÇO GALVANIZADO COM COSTURA, CLASSE MÉDIA, DN 40 (1 1/2"), CONEXÃO ROSQUEADA, INSTALADO EM REDE DE ALIMENTAÇÃO PARA HIDRANTE - FORNECIMENTO E INSTALAÇÃO. AF_10/2020 | M | 63.31 | 7.24 | 56.07 | 56.07 | 0 | 0 | 0
92366 | TUBO DE AÇO GALVANIZADO COM COSTURA, CLASSE MÉDIA, DN 50 (2"), CONEXÃO ROSQUEADA, INSTALADO EM REDE DE ALIMENTAÇÃO PARA HIDRANTE - FORNECIMENTO E INSTALAÇÃO. AF_10/2020 | M | 87.96 | 8.03 | 79.93 | 79.93 | 0 | 0 | 0
92367 | TUBO DE AÇO GALVANIZADO COM COSTURA, CLASSE MÉDIA, DN 65 (2 1/2"), CONEXÃO ROSQUEADA, INSTALADO EM REDE DE ALIMENTAÇÃO PARA HIDRANTE - FORNECIMENTO E INSTALAÇÃO. AF_10/2020 | M | 108.03 | 9.16 | 98.87 | 98.87 | 0 | 0 | 0
92368 | TUBO DE AÇO GALVANIZADO COM COSTURA, CLASSE MÉDIA, DN 80 (3"), CONEXÃO ROSQUEADA, INSTALADO EM REDE DE ALIMENTAÇÃO PARA HIDRANTE - FORNECIMENTO E INSTALAÇÃO. AF_10/2020 | M | 142.6 | 10.31 | 132.29 | 132.29 | 0 | 0 | 0
92645 | TUBO DE AÇO PRETO SEM COSTURA, CONEXÃO SOLDADA, DN 25 (1"), INSTALADO EM REDE DE ALIMENTAÇÃO PARA SPRINKLER - FORNECIMENTO E INSTALAÇÃO. AF_10/2020 | M | 77.6 | 5.89 | 71.71 | 71.71 | 0 | 0 | 0
92646 | TUBO DE AÇO PRETO SEM COSTURA, CONEXÃO SOLDADA, DN 32 (1 1/4"), INSTALADO EM REDE DE ALIMENTAÇÃO PARA SPRINKLER - FORNECIMENTO E INSTALAÇÃO. AF_10/2020 | M | 102.34 | 6.7 | 95.64 | 95.64 | 0 | 0 | 0
92648 | TUBO DE AÇO PRETO SEM COSTURA, CONEXÃO SOLDADA, DN 40 (1 1/2"), INSTALADO EM REDE DE ALIMENTAÇÃO PARA SPRINKLER - FORNECIMENTO E INSTALAÇÃO. AF_10/2020 | M | 112 | 7.66 | 104.34 | 104.34 | 0 | 0 | 0
92649 | TUBO DE AÇO PRETO SEM COSTURA, CONEXÃO SOLDADA, DN 50 (2"), INSTALADO EM REDE DE ALIMENTAÇÃO PARA SPRINKLER - FORNECIMENTO E INSTALAÇÃO. AF_10/2020 | M | 136.66 | 8.83 | 127.83 | 127.83 | 0 | 0 | 0
92650 | TUBO DE AÇO PRETO SEM COSTURA, CONEXÃO SOLDADA, DN 65 (2 1/2"), INSTALADO EM REDE DE ALIMENTAÇÃO PARA SPRINKLER - FORNECIMENTO E INSTALAÇÃO. AF_10/2020 | M | 216.25 | 10.61 | 205.64 | 205.64 | 0 | 0 | 0
92652 | TUBO DE AÇO GALVANIZADO COM COSTURA, CLASSE MÉDIA, CONEXÃO ROSQUEADA, DN 32 (1 1/4"), INSTALADO EM REDE DE ALIMENTAÇÃO PARA SPRINKLER - FORNECIMENTO E INSTALAÇÃO. AF_10/2020 | M | 60.11 | 10.29 | 49.82 | 49.82 | 0 | 0 | 0
92653 | TUBO DE AÇO GALVANIZADO COM COSTURA, CLASSE MÉDIA, CONEXÃO ROSQUEADA, DN 40 (1 1/2"), INSTALADO EM REDE DE ALIMENTAÇÃO PARA SPRINKLER - FORNECIMENTO E INSTALAÇÃO. AF_10/2020 | M | 68.39 | 10.91 | 57.48 | 57.48 | 0 | 0 | 0
92654 | TUBO DE AÇO GALVANIZADO COM COSTURA, CLASSE MÉDIA, CONEXÃO ROSQUEADA, DN 50 (2"), INSTALADO EM REDE DE ALIMENTAÇÃO PARA SPRINKLER - FORNECIMENTO E INSTALAÇÃO. AF_10/2020 | M | 93.04 | 11.7 | 81.34 | 81.34 | 0 | 0 | 0
92655 | TUBO DE AÇO GALVANIZADO COM COSTURA, CLASSE MÉDIA, CONEXÃO ROSQUEADA, DN 65 (2 1/2"), INSTALADO EM REDE DE ALIMENTAÇÃO PARA SPRINKLER - FORNECIMENTO E INSTALAÇÃO. AF_10/2020 | M | 113.21 | 12.9 | 100.31 | 100.31 | 0 | 0 | 0
92656 | TUBO DE AÇO GALVANIZADO COM COSTURA, CLASSE MÉDIA, CONEXÃO ROSQUEADA, DN 80 (3"), INSTALADO EM REDE DE ALIMENTAÇÃO PARA SPRINKLER - FORNECIMENTO E INSTALAÇÃO. AF_10/2020 | M | 147.78 | 14.05 | 133.73 | 133.73 | 0 | 0 | 0
92687 | TUBO DE AÇO GALVANIZADO COM COSTURA, CLASSE MÉDIA, CONEXÃO ROSQUEADA, DN 15 (1/2"), INSTALADO EM RAMAIS E SUB-RAMAIS DE GÁS - FORNECIMENTO E INSTALAÇÃO. AF_10/2020 | M | 28.33 | 6.47 | 21.86 | 21.86 | 0 | 0 | 0
92688 | TUBO DE AÇO GALVANIZADO COM COSTURA, CLASSE MÉDIA, CONEXÃO ROSQUEADA, DN 20 (3/4"), INSTALADO EM RAMAIS E SUB-RAMAIS DE GÁS - FORNECIMENTO E INSTALAÇÃO. AF_10/2020 | M | 39.89 | 11.12 | 28.77 | 28.77 | 0 | 0 | 0
92689 | TUBO DE AÇO PRETO SEM COSTURA, CLASSE MÉDIA, CONEXÃO SOLDADA, DN 15 (1/2"), INSTALADO EM RAMAIS E SUB-RAMAIS DE GÁS - FORNECIMENTO E INSTALAÇÃO. AF_10/2020 | M | 54.54 | 6.71 | 47.83 | 47.83 | 0 | 0 | 0
92690 | TUBO DE AÇO PRETO SEM COSTURA, CLASSE MÉDIA, CONEXÃO SOLDADA, DN 20 (3/4"), INSTALADO EM RAMAIS E SUB-RAMAIS DE GÁS - FORNECIMENTO E INSTALAÇÃO. AF_10/2020 | M | 77.75 | 11.56 | 66.19 | 66.19 | 0 | 0 | 0
92691 | TUBO DE AÇO PRETO SEM COSTURA, CLASSE MÉDIA, CONEXÃO SOLDADA, DN 25 (1"), INSTALADO EM RAMAIS E SUB-RAMAIS DE GÁS - FORNECIMENTO E INSTALAÇÃO. AF_10/2020 | M | 100.76 | 22.56 | 78.2 | 78.2 | 0 | 0 | 0
94462 | TUBO DE AÇO GALVANIZADO COM COSTURA, CLASSE MÉDIA, DN 50 (2), CONEXÃO ROSQUEADA, INSTALADO EM RESERVAÇÃO DE ÁGUA DE EDIFICAÇÃO QUE POSSUA RESERVATÓRIO DE FIBRA/FIBROCIMENTO  FORNECIMENTO E INSTALAÇÃO. AF_06/2016 | M | 100.89 | 21.7 | 79.19 | 79.19 | 0 | 0 | 0
94463 | TUBO DE AÇO GALVANIZADO COM COSTURA, CLASSE MÉDIA, DN 65 (2 1/2), CONEXÃO ROSQUEADA, INSTALADO EM RESERVAÇÃO DE ÁGUA DE EDIFICAÇÃO QUE POSSUA RESERVATÓRIO DE FIBRA/FIBROCIMENTO  FORNECIMENTO E INSTALAÇÃO. AF_06/2016 | M | 117.97 | 21.7 | 96.27 | 96.27 | 0 | 0 | 0
94464 | TUBO DE AÇO GALVANIZADO COM COSTURA, CLASSE MÉDIA, DN 80 (3), CONEXÃO ROSQUEADA, INSTALADO EM RESERVAÇÃO DE ÁGUA DE EDIFICAÇÃO QUE POSSUA RESERVATÓRIO DE FIBRA/FIBROCIMENTO  FORNECIMENTO E INSTALAÇÃO. AF_06/2016 | M | 165.87 | 27.12 | 138.75 | 138.75 | 0 | 0 | 0
94602 | TUBO EM COBRE RÍGIDO, DN 54 MM, CLASSE E, SEM ISOLAMENTO, INSTALADO EM RESERVAÇÃO DE ÁGUA DE EDIFICAÇÃO QUE POSSUA RESERVATÓRIO DE FIBRA/FIBROCIMENTO  FORNECIMENTO E INSTALAÇÃO. AF_06/2016 | M | 213.42 | 25.52 | 187.9 | 187.9 | 0 | 0 | 0
94603 | TUBO EM COBRE RÍGIDO, DN 66 MM, CLASSE E, SEM ISOLAMENTO, INSTALADO EM RESERVAÇÃO DE ÁGUA DE EDIFICAÇÃO QUE POSSUA RESERVATÓRIO DE FIBRA/FIBROCIMENTO  FORNECIMENTO E INSTALAÇÃO. AF_06/2016 | M | 286.22 | 25.51 | 260.71 | 260.71 | 0 | 0 | 0
94604 | TUBO EM COBRE RÍGIDO, DN 79 MM, CLASSE E, SEM ISOLAMENTO, INSTALADO EM RESERVAÇÃO DE ÁGUA DE EDIFICAÇÃO QUE POSSUA RESERVATÓRIO DE FIBRA/FIBROCIMENTO  FORNECIMENTO E INSTALAÇÃO. AF_06/2016 | M | 390.63 | 27.79 | 362.84 | 362.84 | 0 | 0 | 0
94605 | TUBO EM COBRE RÍGIDO, DN 104 MM, CLASSE E, SEM ISOLAMENTO, INSTALADO EM RESERVAÇÃO DE ÁGUA DE EDIFICAÇÃO QUE POSSUA RESERVATÓRIO DE FIBRA/FIBROCIMENTO  FORNECIMENTO E INSTALAÇÃO. AF_06/2016 | M | 557.74 | 27.79 | 529.95 | 529.95 | 0 | 0 | 0
94648 | TUBO, PVC, SOLDÁVEL, DN 25 MM, INSTALADO EM RESERVAÇÃO DE ÁGUA DE EDIFICAÇÃO QUE POSSUA RESERVATÓRIO DE FIBRA/FIBROCIMENTO FORNECIMENTO E INSTALAÇÃO. AF_06/2016 | M | 11.41 | 4.98 | 6.43 | 6.43 | 0 | 0 | 0
94649 | TUBO, PVC, SOLDÁVEL, DN 32 MM, INSTALADO EM RESERVAÇÃO DE ÁGUA DE EDIFICAÇÃO QUE POSSUA RESERVATÓRIO DE FIBRA/FIBROCIMENTO FORNECIMENTO E INSTALAÇÃO. AF_06/2016 | M | 16.67 | 4.97 | 11.7 | 11.7 | 0 | 0 | 0
94650 | TUBO, PVC, SOLDÁVEL, DN 40 MM, INSTALADO EM RESERVAÇÃO DE ÁGUA DE EDIFICAÇÃO QUE POSSUA RESERVATÓRIO DE FIBRA/FIBROCIMENTO FORNECIMENTO E INSTALAÇÃO. AF_06/2016 | M | 24.93 | 7.07 | 17.86 | 17.86 | 0 | 0 | 0
94651 | TUBO, PVC, SOLDÁVEL, DN 50 MM, INSTALADO EM RESERVAÇÃO DE ÁGUA DE EDIFICAÇÃO QUE POSSUA RESERVATÓRIO DE FIBRA/FIBROCIMENTO FORNECIMENTO E INSTALAÇÃO. AF_06/2016 | M | 26.4 | 7.07 | 19.33 | 19.33 | 0 | 0 | 0
94652 | TUBO, PVC, SOLDÁVEL, DN 60 MM, INSTALADO EM RESERVAÇÃO DE ÁGUA DE EDIFICAÇÃO QUE POSSUA RESERVATÓRIO DE FIBRA/FIBROCIMENTO FORNECIMENTO E INSTALAÇÃO. AF_06/2016 | M | 42.28 | 11.49 | 30.79 | 30.79 | 0 | 0 | 0
94653 | TUBO, PVC, SOLDÁVEL, DN 75 MM, INSTALADO EM RESERVAÇÃO DE ÁGUA DE EDIFICAÇÃO QUE POSSUA RESERVATÓRIO DE FIBRA/FIBROCIMENTO FORNECIMENTO E INSTALAÇÃO. AF_06/2016 | M | 59.6 | 11.48 | 48.12 | 48.12 | 0 | 0 | 0
94654 | TUBO, PVC, SOLDÁVEL, DN 85 MM, INSTALADO EM RESERVAÇÃO DE ÁGUA DE EDIFICAÇÃO QUE POSSUA RESERVATÓRIO DE FIBRA/FIBROCIMENTO FORNECIMENTO E INSTALAÇÃO. AF_06/2016 | M | 85.68 | 20.14 | 65.54 | 65.54 | 0 | 0 | 0
94655 | TUBO, PVC, SOLDÁVEL, DN 110 MM, INSTALADO EM RESERVAÇÃO DE ÁGUA DE EDIFICAÇÃO QUE POSSUA RESERVATÓRIO DE FIBRA/FIBROCIMENTO FORNECIMENTO E INSTALAÇÃO. AF_06/2016 | M | 118.31 | 20.13 | 98.18 | 98.18 | 0 | 0 | 0
94716 | TUBO, CPVC, SOLDÁVEL, DN 22 MM, INSTALADO EM RESERVAÇÃO DE ÁGUA DE EDIFICAÇÃO QUE POSSUA RESERVATÓRIO DE FIBRA/FIBROCIMENTO  FORNECIMENTO E INSTALAÇÃO. AF_06/2016 | M | 26.05 | 4.63 | 21.42 | 21.42 | 0 | 0 | 0
94717 | TUBO, CPVC, SOLDÁVEL, DN 28 MM, INSTALADO EM RESERVAÇÃO DE ÁGUA DE EDIFICAÇÃO QUE POSSUA RESERVATÓRIO DE FIBRA/FIBROCIMENTO  FORNECIMENTO E INSTALAÇÃO. AF_06/2016 | M | 40.23 | 4.63 | 35.6 | 35.6 | 0 | 0 | 0
94718 | TUBO, CPVC, SOLDÁVEL, DN 35 MM, INSTALADO EM RESERVAÇÃO DE ÁGUA DE EDIFICAÇÃO QUE POSSUA RESERVATÓRIO DE FIBRA/FIBROCIMENTO  FORNECIMENTO E INSTALAÇÃO. AF_06/2016 | M | 52.05 | 6.12 | 45.93 | 45.93 | 0 | 0 | 0
94719 | TUBO, CPVC, SOLDÁVEL, DN 42 MM, INSTALADO EM RESERVAÇÃO DE ÁGUA DE EDIFICAÇÃO QUE POSSUA RESERVATÓRIO DE FIBRA/FIBROCIMENTO  FORNECIMENTO E INSTALAÇÃO. AF_06/2016 | M | 66.81 | 6.12 | 60.69 | 60.69 | 0 | 0 | 0
94720 | TUBO, CPVC, SOLDÁVEL, DN 54 MM, INSTALADO EM RESERVAÇÃO DE ÁGUA DE EDIFICAÇÃO QUE POSSUA RESERVATÓRIO DE FIBRA/FIBROCIMENTO  FORNECIMENTO E INSTALAÇÃO. AF_06/2016 | M | 97.47 | 10.62 | 86.85 | 86.85 | 0 | 0 | 0
94721 | TUBO, CPVC, SOLDÁVEL, DN 73 MM, INSTALADO EM RESERVAÇÃO DE ÁGUA DE EDIFICAÇÃO QUE POSSUA RESERVATÓRIO DE FIBRA/FIBROCIMENTO  FORNECIMENTO E INSTALAÇÃO. AF_06/2016 | M | 148.53 | 10.62 | 137.91 | 137.91 | 0 | 0 | 0
94722 | TUBO, CPVC, SOLDÁVEL, DN 89 MM, INSTALADO EM RESERVAÇÃO DE ÁGUA DE EDIFICAÇÃO QUE POSSUA RESERVATÓRIO DE FIBRA/FIBROCIMENTO  FORNECIMENTO E INSTALAÇÃO. AF_06/2016 | M | 256.74 | 21.51 | 235.23 | 235.23 | 0 | 0 | 0
94723 | TUBO, CPVC, SOLDÁVEL, DN 114 MM, INSTALADO EM RESERVAÇÃO DE ÁGUA DE EDIFICAÇÃO QUE POSSUA RESERVATÓRIO DE FIBRA/FIBROCIMENTO  FORNECIMENTO E INSTALAÇÃO. AF_06/2016 | M | 461.72 | 21.51 | 440.21 | 440.21 | 0 | 0 | 0
95697 | TUBO DE AÇO PRETO SEM COSTURA, CONEXÃO SOLDADA, DN 40 (1 1/2"), INSTALADO EM REDE DE ALIMENTAÇÃO PARA HIDRANTE - FORNECIMENTO E INSTALAÇÃO. AF_10/2020 | M | 107.89 | 4.71 | 103.18 | 103.18 | 0 | 0 | 0
96635 | TUBO, PPR, DN 25, CLASSE PN 20, INSTALADO EM RAMAL OU SUB-RAMAL DE ÁGUA FORNECIMENTO E INSTALAÇÃO. AF_08/2022 | M | 43.7 | 20.17 | 23.53 | 23.3 | 0.08 | 0 | 0.15
96636 | TUBO, PPR, DN 25, CLASSE PN 25 INSTALADO EM RAMAL OU SUB-RAMAL DE ÁGUA FORNECIMENTO E INSTALAÇÃO. AF_08/2022 | M | 46.42 | 20.76 | 25.66 | 25.4 | 0.1 | 0 | 0.16
96644 | TUBO, PPR, DN 25, CLASSE PN 20, INSTALADO EM RAMAL DE DISTRIBUIÇÃO DE ÁGUA FORNECIMENTO E INSTALAÇÃO. AF_08/2022 | M | 24.49 | 6.41 | 18.08 | 18.03 | 0 | 0 | 0.05
96645 | TUBO, PPR, DN 32, CLASSE PN 12, INSTALADO EM RAMAL DE DISTRIBUIÇÃO DE ÁGUA FORNECIMENTO E INSTALAÇÃO. AF_08/2022 | M | 21.62 | 6.34 | 15.28 | 15.24 | 0 | 0 | 0.04
96646 | TUBO, PPR, DN 40, CLASSE PN 12, INSTALADO EM RAMAL DE DISTRIBUIÇÃO DE ÁGUA FORNECIMENTO E INSTALAÇÃO. AF_08/2022 | M | 26.57 | 6.69 | 19.88 | 19.83 | 0 | 0 | 0.05
96647 | TUBO, PPR, DN 25, CLASSE PN 25, INSTALADO EM RAMAL DE DISTRIBUIÇÃO DE ÁGUA FORNECIMENTO E INSTALAÇÃO. AF_08/2022 | M | 26.65 | 6.59 | 20.06 | 20.01 | 0 | 0 | 0.05
96648 | TUBO, PPR, DN 32, CLASSE PN 25, INSTALADO EM RAMAL DE DISTRIBUIÇÃO DE ÁGUA FORNECIMENTO E INSTALAÇÃO. AF_08/2022 | M | 33.03 | 6.93 | 26.1 | 26.03 | 0.02 | 0 | 0.05
96649 | TUBO, PPR, DN 40, CLASSE PN 25, INSTALADO EM RAMAL DE DISTRIBUIÇÃO DE ÁGUA FORNECIMENTO E INSTALAÇÃO. AF_08/2022 | M | 43.92 | 7.31 | 36.61 | 36.54 | 0.02 | 0 | 0.05
96668 | TUBO, PPR, DN 25, CLASSE PN 20, INSTALADO EM PRUMADA DE ÁGUA FORNECIMENTO E INSTALAÇÃO. AF_08/2022 | M | 19.39 | 2.73 | 16.66 | 16.64 | 0 | 0 | 0.02
96669 | TUBO, PPR, DN 32, CLASSE PN 12, INSTALADO EM PRUMADA DE ÁGUA FORNECIMENTO E INSTALAÇÃO. AF_08/2022 | M | 18.9 | 4.39 | 14.51 | 14.48 | 0 | 0 | 0.03
96670 | TUBO, PPR, DN 40, CLASSE PN 12, INSTALADO EM PRUMADA DE ÁGUA FORNECIMENTO E INSTALAÇÃO. AF_08/2022 | M | 24.62 | 5.29 | 19.33 | 19.29 | 0 | 0 | 0.04
96671 | TUBO, PPR, DN 50, CLASSE PN 12, INSTALADO EM PRUMADA DE ÁGUA FORNECIMENTO E INSTALAÇÃO. AF_08/2022 | M | 37.44 | 6.42 | 31.02 | 30.97 | 0 | 0 | 0.05
96672 | TUBO, PPR, DN 63, CLASSE PN 12, INSTALADO EM PRUMADA DE ÁGUA FORNECIMENTO E INSTALAÇÃO. AF_08/2022 | M | 57.27 | 7.87 | 49.4 | 49.32 | 0.02 | 0 | 0.06
96673 | TUBO, PPR, DN 75, CLASSE PN 12, INSTALADO EM PRUMADA DE ÁGUA FORNECIMENTO E INSTALAÇÃO. AF_08/2022 | M | 72.29 | 9.24 | 63.05 | 62.91 | 0.04 | 0 | 0.1
96674 | TUBO, PPR, DN 90, CLASSE PN 12, INSTALADO EM PRUMADA DE ÁGUA FORNECIMENTO E INSTALAÇÃO. AF_08/2022 | M | 117.32 | 10.92 | 106.4 | 106.22 | 0.06 | 0 | 0.12
96675 | TUBO, PPR, DN 110, CLASSE PN 12, INSTALADO EM PRUMADA DE ÁGUA FORNECIMENTO E INSTALAÇÃO. AF_08/2022 | M | 170.9 | 13.17 | 157.73 | 157.52 | 0.07 | 0 | 0.14
96676 | TUBO, PPR, DN 25, CLASSE PN 25, INSTALADO EM PRUMADA DE ÁGUA FORNECIMENTO E INSTALAÇÃO. AF_08/2022 | M | 24.3 | 4.91 | 19.39 | 19.36 | 0 | 0 | 0.03
96677 | TUBO, PPR, DN 32, CLASSE PN 25, INSTALADO EM PRUMADA DE ÁGUA FORNECIMENTO E INSTALAÇÃO. AF_08/2022 | M | 31.72 | 5.99 | 25.73 | 25.69 | 0 | 0 | 0.04
96678 | TUBO, PPR, DN 40, CLASSE PN 25, INSTALADO EM PRUMADA DE ÁGUA FORNECIMENTO E INSTALAÇÃO. AF_08/2022 | M | 43.79 | 7.21 | 36.58 | 36.51 | 0.02 | 0 | 0.05
96679 | TUBO, PPR, DN 50, CLASSE PN 25, INSTALADO EM PRUMADA DE ÁGUA FORNECIMENTO E INSTALAÇÃO. AF_08/2022 | M | 65.5 | 8.76 | 56.74 | 56.66 | 0.02 | 0 | 0.06
96680 | TUBO, PPR, DN 63, CLASSE PN 25, INSTALADO EM PRUMADA DE ÁGUA FORNECIMENTO E INSTALAÇÃO. AF_08/2022 | M | 108.77 | 10.75 | 98.02 | 97.91 | 0.03 | 0 | 0.08
96681 | TUBO, PPR, DN 75, CLASSE PN 25, INSTALADO EM PRUMADA DE ÁGUA FORNECIMENTO E INSTALAÇÃO. AF_08/2022 | M | 146.56 | 12.6 | 133.96 | 133.76 | 0.07 | 0 | 0.13
96682 | TUBO, PPR, DN 90, CLASSE PN 25, INSTALADO EM PRUMADA DE ÁGUA FORNECIMENTO E INSTALAÇÃO. AF_08/2022 | M | 242.51 | 14.89 | 227.62 | 227.36 | 0.1 | 0 | 0.16
96683 | TUBO, PPR, DN 110, CLASSE PN 25, INSTALADO EM PRUMADA DE ÁGUA FORNECIMENTO E INSTALAÇÃO. AF_08/2022 | M | 333.16 | 17.99 | 315.17 | 314.88 | 0.1 | 0 | 0.19
96718 | TUBO, PPR, DN 20, CLASSE PN 20, INSTALADO EM RESERVAÇÃO DE ÁGUA DE EDIFICAÇÃO QUE POSSUA RESERVATÓRIO DE FIBRA/FIBROCIMENTO  FORNECIMENTO E INSTALAÇÃO. AF_06/2016 | M | 11.42 | 0.25 | 11.17 | 11.17 | 0 | 0 | 0
96719 | TUBO, PPR, DN 25, CLASSE PN 20, INSTALADO EM RESERVAÇÃO DE ÁGUA DE EDIFICAÇÃO QUE POSSUA RESERVATÓRIO DE FIBRA/FIBROCIMENTO  FORNECIMENTO E INSTALAÇÃO. AF_06/2016 | M | 21.78 | 4.89 | 16.89 | 16.89 | 0 | 0 | 0
96720 | TUBO, PPR, DN 32, CLASSE PN 12, INSTALADO EM RESERVAÇÃO DE ÁGUA DE EDIFICAÇÃO QUE POSSUA RESERVATÓRIO DE FIBRA/FIBROCIMENTO  FORNECIMENTO E INSTALAÇÃO. AF_06/2016 | M | 20.12 | 5.72 | 14.4 | 14.4 | 0 | 0 | 0
96721 | TUBO, PPR, DN 40, CLASSE PN 12, INSTALADO EM RESERVAÇÃO DE ÁGUA DE EDIFICAÇÃO QUE POSSUA RESERVATÓRIO DE FIBRA/FIBROCIMENTO  FORNECIMENTO E INSTALAÇÃO. AF_06/2016 | M | 24.38 | 5.71 | 18.67 | 18.67 | 0 | 0 | 0
96722 | TUBO, PPR, DN 50, CLASSE PN 12, INSTALADO EM RESERVAÇÃO DE ÁGUA DE EDIFICAÇÃO QUE POSSUA RESERVATÓRIO DE FIBRA/FIBROCIMENTO  FORNECIMENTO E INSTALAÇÃO. AF_06/2016 | M | 39.01 | 8.72 | 30.29 | 30.29 | 0 | 0 | 0
96723 | TUBO, PPR, DN 63, CLASSE PN 12, INSTALADO EM RESERVAÇÃO DE ÁGUA DE EDIFICAÇÃO QUE POSSUA RESERVATÓRIO DE FIBRA/FIBROCIMENTO  FORNECIMENTO E INSTALAÇÃO. AF_06/2016 | M | 55.83 | 8.71 | 47.12 | 47.12 | 0 | 0 | 0
96724 | TUBO, PPR, DN 75, CLASSE PN 12, INSTALADO EM RESERVAÇÃO DE ÁGUA DE EDIFICAÇÃO QUE POSSUA RESERVATÓRIO DE FIBRA/FIBROCIMENTO  FORNECIMENTO E INSTALAÇÃO. AF_06/2016 | M | 74.74 | 14.36 | 60.38 | 60.38 | 0 | 0 | 0
96725 | TUBO, PPR, DN 90, CLASSE PN 12, INSTALADO EM RESERVAÇÃO DE ÁGUA DE EDIFICAÇÃO QUE POSSUA RESERVATÓRIO DE FIBRA/FIBROCIMENTO  FORNECIMENTO E INSTALAÇÃO. AF_06/2016 | M | 114.18 | 14.36 | 99.82 | 99.82 | 0 | 0 | 0
96726 | TUBO, PPR, DN 110, CLASSE PN 12, INSTALADO EM RESERVAÇÃO DE ÁGUA DE EDIFICAÇÃO QUE POSSUA RESERVATÓRIO DE FIBRA/FIBROCIMENTO  FORNECIMENTO E INSTALAÇÃO. AF_06/2016 | M | 162.11 | 22.57 | 139.54 | 139.54 | 0 | 0 | 0
96727 | TUBO, PPR, DN 20, CLASSE PN 25, INSTALADO EM RESERVAÇÃO DE ÁGUA DE EDIFICAÇÃO QUE POSSUA RESERVATÓRIO DE FIBRA/FIBROCIMENTO  FORNECIMENTO E INSTALAÇÃO. AF_06/2016 | M | 19.57 | 5.34 | 14.23 | 14.23 | 0 | 0 | 0
96728 | TUBO, PPR, DN 25, CLASSE PN 25, INSTALADO EM RESERVAÇÃO DE ÁGUA DE EDIFICAÇÃO QUE POSSUA RESERVATÓRIO DE FIBRA/FIBROCIMENTO  FORNECIMENTO E INSTALAÇÃO. AF_06/2016 | M | 24.22 | 5.34 | 18.88 | 18.88 | 0 | 0 | 0
96729 | TUBO, PPR, DN 32, CLASSE PN 25, INSTALADO EM RESERVAÇÃO DE ÁGUA DE EDIFICAÇÃO QUE POSSUA RESERVATÓRIO DE FIBRA/FIBROCIMENTO  FORNECIMENTO E INSTALAÇÃO. AF_06/2016 | M | 31.77 | 6.85 | 24.92 | 24.92 | 0 | 0 | 0
96730 | TUBO, PPR, DN 40, CLASSE PN 25, INSTALADO EM RESERVAÇÃO DE ÁGUA DE EDIFICAÇÃO QUE POSSUA RESERVATÓRIO DE FIBRA/FIBROCIMENTO  FORNECIMENTO E INSTALAÇÃO. AF_06/2016 | M | 41.64 | 6.85 | 34.79 | 34.79 | 0 | 0 | 0
96731 | TUBO, PPR, DN 50, CLASSE PN 25, INSTALADO EM RESERVAÇÃO DE ÁGUA DE EDIFICAÇÃO QUE POSSUA RESERVATÓRIO DE FIBRA/FIBROCIMENTO  FORNECIMENTO E INSTALAÇÃO. AF_06/2016 | M | 64.84 | 10.43 | 54.41 | 54.41 | 0 | 0 | 0
96732 | TUBO, PPR, DN 63, CLASSE PN 25, INSTALADO EM RESERVAÇÃO DE ÁGUA DE EDIFICAÇÃO QUE POSSUA RESERVATÓRIO DE FIBRA/FIBROCIMENTO  FORNECIMENTO E INSTALAÇÃO. AF_06/2016 | M | 103.14 | 10.43 | 92.71 | 92.71 | 0 | 0 | 0
96733 | TUBO, PPR, DN 75, CLASSE PN 25, INSTALADO EM RESERVAÇÃO DE ÁGUA DE EDIFICAÇÃO QUE POSSUA RESERVATÓRIO DE FIBRA/FIBROCIMENTO  FORNECIMENTO E INSTALAÇÃO. AF_06/2016 | M | 143.01 | 17.24 | 125.77 | 125.77 | 0 | 0 | 0
96734 | TUBO, PPR, DN 90, CLASSE PN 25, INSTALADO EM RESERVAÇÃO DE ÁGUA DE EDIFICAÇÃO QUE POSSUA RESERVATÓRIO DE FIBRA/FIBROCIMENTO  FORNECIMENTO E INSTALAÇÃO. AF_06/2016 | M | 228.71 | 17.23 | 211.48 | 211.48 | 0 | 0 | 0
96735 | TUBO, PPR, DN 110, CLASSE PN 25, INSTALADO EM RESERVAÇÃO DE ÁGUA DE EDIFICAÇÃO QUE POSSUA RESERVATÓRIO DE FIBRA/FIBROCIMENTO  FORNECIMENTO E INSTALAÇÃO. AF_06/2016 | M | 301.88 | 27.05 | 274.83 | 274.83 | 0 | 0 | 0
96798 | TUBO, PEX, MONOCAMADA, DN 16, INSTALADO EM RAMAL/SUB-RAMAL OU DISTRIBUIÇÃO DE ÁGUA - FORNECIMENTO E INSTALAÇÃO. AF_02/2023 | M | 8.9 | 2.21 | 6.69 | 6.69 | 0 | 0 | 0
96799 | TUBO, PEX, MONOCAMADA, DN 20, INSTALADO EM RAMAL/SUB-RAMAL OU DISTRIBUIÇÃO DE ÁGUA - FORNECIMENTO E INSTALAÇÃO. AF_02/2023 | M | 11.4 | 2.8 | 8.6 | 8.6 | 0 | 0 | 0
96800 | TUBO, PEX, MONOCAMADA, DN 25, INSTALADO EM RAMAL/SUB-RAMAL OU DISTRIBUIÇÃO DE ÁGUA - FORNECIMENTO E INSTALAÇÃO. AF_02/2023 | M | 15.6 | 3.53 | 12.07 | 12.07 | 0 | 0 | 0
96801 | TUBO, PEX, MONOCAMADA, DN 32, INSTALADO EM RAMAL/SUB-RAMAL OU DISTRIBUIÇÃO DE ÁGUA - FORNECIMENTO E INSTALAÇÃO. AF_02/2023 | M | 23.83 | 4.53 | 19.3 | 19.3 | 0 | 0 | 0
97327 | TUBO EM COBRE FLEXÍVEL, DN 1/4, COM ISOLAMENTO, INSTALADO EM RAMAL DE ALIMENTAÇÃO DE AR CONDICIONADO COM CONDENSADORA INDIVIDUAL FORNECIMENTO E INSTALAÇÃO. AF_12/2015 | M | 27.33 | 1.93 | 25.4 | 25.4 | 0 | 0 | 0
97328 | TUBO EM COBRE FLEXÍVEL, DN 3/8", COM ISOLAMENTO, INSTALADO EM RAMAL DE ALIMENTAÇÃO DE AR CONDICIONADO COM CONDENSADORA INDIVIDUAL  FORNECIMENTO E INSTALAÇÃO. AF_12/2015 | M | 46 | 2.11 | 43.89 | 43.89 | 0 | 0 | 0
97329 | TUBO EM COBRE FLEXÍVEL, DN 1/2", COM ISOLAMENTO, INSTALADO EM RAMAL DE ALIMENTAÇÃO DE AR CONDICIONADO COM CONDENSADORA INDIVIDUAL  FORNECIMENTO E INSTALAÇÃO. AF_12/2015 | M | 58.16 | 2.27 | 55.89 | 55.89 | 0 | 0 | 0
97330 | TUBO EM COBRE FLEXÍVEL, DN 5/8", COM ISOLAMENTO, INSTALADO EM RAMAL DE ALIMENTAÇÃO DE AR CONDICIONADO COM CONDENSADORA INDIVIDUAL  FORNECIMENTO E INSTALAÇÃO. AF_12/2015 | M | 71.03 | 2.37 | 68.66 | 68.66 | 0 | 0 | 0
97331 | TUBO EM COBRE FLEXÍVEL, DN 1/4", COM ISOLAMENTO, INSTALADO EM RAMAL DE ALIMENTAÇÃO DE AR CONDICIONADO COM CONDENSADORA CENTRAL  FORNECIMENTO E INSTALAÇÃO. AF_12/2015 | M | 27.7 | 2.18 | 25.52 | 25.52 | 0 | 0 | 0
97332 | TUBO EM COBRE FLEXÍVEL, DN 3/8", COM ISOLAMENTO, INSTALADO EM RAMAL DE ALIMENTAÇÃO DE AR CONDICIONADO COM CONDENSADORA CENTRAL  FORNECIMENTO E INSTALAÇÃO. AF_12/2015 | M | 46.42 | 2.41 | 44.01 | 44.01 | 0 | 0 | 0
97333 | TUBO EM COBRE FLEXÍVEL, DN 1/2", COM ISOLAMENTO, INSTALADO EM RAMAL DE ALIMENTAÇÃO DE AR CONDICIONADO COM CONDENSADORA CENTRAL  FORNECIMENTO E INSTALAÇÃO. AF_12/2015 | M | 58.68 | 2.64 | 56.04 | 56.04 | 0 | 0 | 0
97334 | TUBO EM COBRE FLEXÍVEL, DN 5/8, COM ISOLAMENTO, INSTALADO EM RAMAL DE ALIMENTAÇÃO DE AR CONDICIONADO COM CONDENSADORA CENTRAL FORNECIMENTO E INSTALAÇÃO. AF_12/2015 | M | 71.61 | 2.79 | 68.82 | 68.82 | 0 | 0 | 0
97335 | TUBO EM COBRE RÍGIDO, DN 22 MM, CLASSE A, SEM ISOLAMENTO, INSTALADO EM PRUMADA DE GÁS COMBUSTÍVEL - FORNECIMENTO E INSTALAÇÃO. AF_04/2022 | M | 79.43 | 1.62 | 77.81 | 77.81 | 0 | 0 | 0
97336 | TUBO EM COBRE RÍGIDO, DN 28 MM, CLASSE A, SEM ISOLAMENTO, INSTALADO EM PRUMADA DE GÁS COMBUSTÍVEL - FORNECIMENTO E INSTALAÇÃO. AF_04/2022 | M | 101.11 | 2.11 | 99 | 99 | 0 | 0 | 0
97337 | TUBO EM COBRE RÍGIDO, DN 35 MM, CLASSE A, SEM ISOLAMENTO, INSTALADO EM PRUMADA DE GÁS COMBUSTÍVEL - FORNECIMENTO E INSTALAÇÃO. AF_04/2022 | M | 151.98 | 2.65 | 149.33 | 149.33 | 0 | 0 | 0
97338 | TUBO EM COBRE RÍGIDO, DN 42 MM, CLASSE A, SEM ISOLAMENTO, INSTALADO EM PRUMADA DE GÁS COMBUSTÍVEL - FORNECIMENTO E INSTALAÇÃO. AF_04/2022 | M | 182.87 | 3.21 | 179.66 | 179.66 | 0 | 0 | 0
97339 | TUBO EM COBRE RÍGIDO, DN 54 MM, CLASSE A, SEM ISOLAMENTO, INSTALADO EM PRUMADA DE GÁS COMBUSTÍVEL - FORNECIMENTO E INSTALAÇÃO. AF_04/2022 | M | 197.05 | 4.17 | 192.88 | 192.88 | 0 | 0 | 0
97340 | TUBO EM COBRE RÍGIDO, DN 66 MM, CLASSE A, SEM ISOLAMENTO, INSTALADO EM PRUMADA DE GÁS COMBUSTÍVEL - FORNECIMENTO E INSTALAÇÃO. AF_04/2022 | M | 198.37 | 5.12 | 193.25 | 193.25 | 0 | 0 | 0
97347 | TUBO EM COBRE RÍGIDO, DN 22 MM, CLASSE I, SEM ISOLAMENTO, INSTALADO EM PRUMADA  FORNECIMENTO E INSTALAÇÃO. AF_12/2015 | M | 95.68 | 1.73 | 93.95 | 93.95 | 0 | 0 | 0
97348 | TUBO EM COBRE RÍGIDO, DN 28 MM, CLASSE I, SEM ISOLAMENTO, INSTALADO EM PRUMADA  FORNECIMENTO E INSTALAÇÃO. AF_12/2015 | M | 132.1 | 2.08 | 130.02 | 130.02 | 0 | 0 | 0
97349 | TUBO EM COBRE RÍGIDO, DN 35 MM, CLASSE I, SEM ISOLAMENTO, INSTALADO EM PRUMADA  FORNECIMENTO E INSTALAÇÃO. AF_12/2015 | M | 190.3 | 2.45 | 187.85 | 187.85 | 0 | 0 | 0
97350 | TUBO EM COBRE RÍGIDO, DN 42 MM, CLASSE I, SEM ISOLAMENTO, INSTALADO EM PRUMADA  FORNECIMENTO E INSTALAÇÃO. AF_12/2015 | M | 231.01 | 2.83 | 228.18 | 228.18 | 0 | 0 | 0
97351 | TUBO EM COBRE RÍGIDO, DN 54 MM, CLASSE I, SEM ISOLAMENTO, INSTALADO EM PRUMADA  FORNECIMENTO E INSTALAÇÃO. AF_12/2015 | M | 319.34 | 3.49 | 315.85 | 315.85 | 0 | 0 | 0
97352 | TUBO EM COBRE RÍGIDO, DN 66 MM, CLASSE I, SEM ISOLAMENTO, INSTALADO EM PRUMADA  FORNECIMENTO E INSTALAÇÃO. AF_12/2015 | M | 413.77 | 4.14 | 409.63 | 409.63 | 0 | 0 | 0
97353 | TUBO EM COBRE RÍGIDO, DN 15 MM, CLASSE I, SEM ISOLAMENTO, INSTALADO EM RAMAL DE DISTRIBUIÇÃO  FORNECIMENTO E INSTALAÇÃO. AF_12/2015 | M | 63.69 | 4.66 | 59.03 | 59.03 | 0 | 0 | 0
97354 | TUBO EM COBRE RÍGIDO, DN 22 MM, CLASSE I, SEM ISOLAMENTO, INSTALADO EM RAMAL DE DISTRIBUIÇÃO FORNECIMENTO E INSTALAÇÃO. AF_12/2015 | M | 100.7 | 5.37 | 95.33 | 95.33 | 0 | 0 | 0
97355 | TUBO EM COBRE RÍGIDO, DN 28 MM, CLASSE I, SEM ISOLAMENTO, INSTALADO EM RAMAL DE DISTRIBUIÇÃO FORNECIMENTO E INSTALAÇÃO. AF_12/2015 | M | 137.48 | 5.97 | 131.51 | 131.51 | 0 | 0 | 0
97356 | TUBO EM COBRE RÍGIDO, DN 15 MM, CLASSE I, SEM ISOLAMENTO, INSTALADO EM RAMAL E SUB-RAMAL  FORNECIMENTO E INSTALAÇÃO. AF_12/2015 | M | 74.72 | 12.64 | 62.08 | 62.08 | 0 | 0 | 0
97357 | TUBO EM COBRE RÍGIDO, DN 22 MM, CLASSE I, SEM ISOLAMENTO, INSTALADO EM RAMAL E SUB-RAMAL  FORNECIMENTO E INSTALAÇÃO. AF_12/2015 | M | 119.67 | 19.08 | 100.59 | 100.59 | 0 | 0 | 0
97358 | TUBO EM COBRE RÍGIDO, DN 28 MM, CLASSE I, SEM ISOLAMENTO, INSTALADO EM RAMAL E SUB-RAMAL  FORNECIMENTO E INSTALAÇÃO. AF_12/2015 | M | 163.34 | 24.66 | 138.68 | 138.68 | 0 | 0 | 0
97498 | TUBO DE AÇO GALVANIZADO COM COSTURA, CLASSE MÉDIA, DN 25 (1"), CONEXÃO ROSQUEADA, INSTALADO EM REDE DE ALIMENTAÇÃO PARA HIDRANTE - FORNECIMENTO E INSTALAÇÃO. AF_10/2020 | M | 44.8 | 6.08 | 38.72 | 38.72 | 0 | 0 | 0
97535 | TUBO DE AÇO GALVANIZADO COM COSTURA, CLASSE MÉDIA, CONEXÃO ROSQUEADA, DN 25 (1"), INSTALADO EM REDE DE ALIMENTAÇÃO PARA SPRINKLER - FORNECIMENTO E INSTALAÇÃO. AF_10/2020 | M | 49.83 | 9.73 | 40.1 | 40.1 | 0 | 0 | 0
97536 | TUBO DE AÇO GALVANIZADO COM COSTURA, CLASSE MÉDIA, CONEXÃO ROSQUEADA, DN 25 (1"), INSTALADO EM RAMAIS E SUB-RAMAIS DE GÁS - FORNECIMENTO E INSTALAÇÃO. AF_10/2020 | M | 61.39 | 18.07 | 43.32 | 43.32 | 0 | 0 | 0
100788 | KIT CAVALETE PARA GÁS - SEM MEDIDOR OU REGULADOR - ENTRADA INDIVIDUAL PRINCIPAL, EM AÇO GALVANIZADO DN 15 E 25 MM (1/2" E 1") - FORNECIMENTO E INSTALAÇÃO. AF_01/2020 | UN | 771.86 | 141.93 | 629.93 | 629.93 | 0 | 0 | 0
100791 | TUBO, PEX, MULTICAMADA, DN 16, INSTALADO EM IMPLANTAÇÃO DE INSTALAÇÕES DE GÁS - FORNECIMENTO E INSTALAÇÃO. AF_01/2020 | M | 19.1 | 5.94 | 13.16 | 13.16 | 0 | 0 | 0
100792 | TUBO, PEX, MULTICAMADA, DN 20, INSTALADO EM IMPLANTAÇÃO DE INSTALAÇÕES DE GÁS - FORNECIMENTO E INSTALAÇÃO. AF_01/2020 | M | 27.65 | 7.05 | 20.6 | 20.6 | 0 | 0 | 0
100793 | TUBO, PEX, MULTICAMADA, DN 26, INSTALADO EM IMPLANTAÇÃO DE INSTALAÇÕES DE GÁS - FORNECIMENTO E INSTALAÇÃO. AF_01/2020 | M | 36.48 | 8.42 | 28.06 | 28.06 | 0 | 0 | 0
100794 | TUBO, PEX, MULTICAMADA, DN 32, INSTALADO EM IMPLANTAÇÃO DE INSTALAÇÕES DE GÁS - FORNECIMENTO E INSTALAÇÃO. AF_01/2020 | M | 48.98 | 10.36 | 38.62 | 38.62 | 0 | 0 | 0
100799 | TUBO, PEX, MULTICAMADA, COM TUBO LUVA, DN 16, INSTALADO EM IMPLANTAÇÃO DE INSTALAÇÕES DE GÁS - FORNECIMENTO E INSTALAÇÃO. AF_01/2020 | M | 19.61 | 6.32 | 13.29 | 13.29 | 0 | 0 | 0
100800 | TUBO, PEX, MULTICAMADA, COM TUBO LUVA, DN 20, INSTALADO EM IMPLANTAÇÃO DE INSTALAÇÕES DE GÁS - FORNECIMENTO E INSTALAÇÃO. AF_01/2020 | M | 28.16 | 7.43 | 20.73 | 20.73 | 0 | 0 | 0
100801 | TUBO, PEX, MULTICAMADA, COM TUBO LUVA, DN 26, INSTALADO EM IMPLANTAÇÃO DE INSTALAÇÕES DE GÁS - FORNECIMENTO E INSTALAÇÃO. AF_01/2020 | M | 36.99 | 8.81 | 28.18 | 28.18 | 0 | 0 | 0
100802 | TUBO, PEX, MULTICAMADA, COM TUBO LUVA, DN 32, INSTALADO EM IMPLANTAÇÃO DE INSTALAÇÕES DE GÁS - FORNECIMENTO E INSTALAÇÃO. AF_01/2020 | M | 49.5 | 10.74 | 38.76 | 38.76 | 0 | 0 | 0
100803 | TUBO, PEX, MULTICAMADA, DN 16, INSTALADO EM RAMAL INTERNO DE INSTALAÇÕES DE GÁS - FORNECIMENTO E INSTALAÇÃO. AF_01/2020 | M | 18.05 | 5.17 | 12.88 | 12.88 | 0 | 0 | 0
100804 | TUBO, PEX, MULTICAMADA, DN 20, INSTALADO EM RAMAL INTERNO DE INSTALAÇÕES DE GÁS - FORNECIMENTO E INSTALAÇÃO. AF_01/2020 | M | 26.41 | 6.14 | 20.27 | 20.27 | 0 | 0 | 0
100805 | TUBO, PEX, MULTICAMADA, DN 26, INSTALADO EM RAMAL INTERNO DE INSTALAÇÕES DE GÁS - FORNECIMENTO E INSTALAÇÃO. AF_01/2020 | M | 34.99 | 7.33 | 27.66 | 27.66 | 0 | 0 | 0
100806 | TUBO, PEX, MULTICAMADA, DN 32, INSTALADO EM RAMAL INTERNO DE INSTALAÇÕES DE GÁS - FORNECIMENTO E INSTALAÇÃO. AF_01/2020 | M | 47.16 | 9.02 | 38.14 | 38.14 | 0 | 0 | 0
100807 | TUBO, PEX, MULTICAMADA, COM TUBO LUVA, DN 16, INSTALADO EM RAMAL INTERNO DE INSTALAÇÕES DE GÁS - FORNECIMENTO E INSTALAÇÃO. AF_01/2020 | M | 25.59 | 10.73 | 14.86 | 14.86 | 0 | 0 | 0
100808 | TUBO, PEX, MULTICAMADA, COM TUBO LUVA, DN 20, INSTALADO EM RAMAL INTERNO DE INSTALAÇÕES DE GÁS - FORNECIMENTO E INSTALAÇÃO. AF_01/2020 | M | 35.26 | 12.65 | 22.61 | 22.61 | 0 | 0 | 0
100809 | TUBO, PEX, MULTICAMADA, COM TUBO LUVA, DN 26, INSTALADO EM RAMAL INTERNO DE INSTALAÇÕES DE GÁS - FORNECIMENTO E INSTALAÇÃO. AF_01/2020 | M | 45.47 | 15.06 | 30.41 | 30.41 | 0 | 0 | 0
100810 | TUBO, PEX, MULTICAMADA, COM TUBO LUVA, DN 32, INSTALADO EM RAMAL INTERNO DE INSTALAÇÕES DE GÁS - FORNECIMENTO E INSTALAÇÃO. AF_01/2020 | M | 59.93 | 18.43 | 41.5 | 41.5 | 0 | 0 | 0
101918 | TUBO DE AÇO GALVANIZADO COM COSTURA, CLASSE MÉDIA, DN 100 (4"), CONEXÃO ROSQUEADA, INSTALADO EM PRUMADAS - FORNECIMENTO E INSTALAÇÃO. AF_10/2020 | M | 208.93 | 23.25 | 185.68 | 185.68 | 0 | 0 | 0
101919 | UNIÃO, EM FERRO GALVANIZADO, 4", CONEXÃO ROSQUEADA, INSTALADO EM PRUMADAS - FORNECIMENTO E INSTALAÇÃO. AF_10/2020 | UN | 444.23 | 31.39 | 412.84 | 412.84 | 0 | 0 | 0
101920 | LUVA, EM FERRO GALVANIZADO, 4", CONEXÃO ROSQUEADA, INSTALADO EM PRUMADAS - FORNECIMENTO E INSTALAÇÃO. AF_10/2020 | UN | 210.82 | 31.4 | 179.42 | 179.42 | 0 | 0 | 0
101921 | LUVA DE REDUÇÃO, EM FERRO GALVANIZADO, 4" X 2 1/2", CONEXÃO ROSQUEADA, INSTALADO EM PRUMADAS - FORNECIMENTO E INSTALAÇÃO. AF_10/2020 | UN | 240.87 | 31.4 | 209.47 | 209.47 | 0 | 0 | 0
101922 | LUVA DE REDUÇÃO, EM FERRO GALVANIZADO, 4" X 2", CONEXÃO ROSQUEADA, INSTALADO EM PRUMADAS - FORNECIMENTO E INSTALAÇÃO. AF_10/2020 | UN | 240.87 | 31.4 | 209.47 | 209.47 | 0 | 0 | 0
101923 | LUVA DE REDUÇÃO, EM FERRO GALVANIZADO, 4" X 3", CONEXÃO ROSQUEADA, INSTALADO EM PRUMADAS - FORNECIMENTO E INSTALAÇÃO. AF_10/2020 | UN | 240.87 | 31.4 | 209.47 | 209.47 | 0 | 0 | 0
101924 | NIPLE, EM FERRO GALVANIZADO, 4", CONEXÃO ROSQUEADA, INSTALADO EM PRUMADAS - FORNECIMENTO E INSTALAÇÃO. AF_10/2020 | UN | 198.24 | 31.4 | 166.84 | 166.84 | 0 | 0 | 0
101925 | JOELHO 90°, EM FERRO GALVANIZADO, 4", CONEXÃO ROSQUEADA, INSTALADO EM PRUMADAS - FORNECIMENTO E INSTALAÇÃO. AF_10/2020 | UN | 331.93 | 47.08 | 284.85 | 284.85 | 0 | 0 | 0
101926 | TÊ, EM FERRO GALVANIZADO, 4", CONEXÃO ROSQUEADA, INSTALADO EM PRUMADAS - FORNECIMENTO E INSTALAÇÃO. AF_10/2020 | UN | 427.81 | 62.79 | 365.02 | 365.02 | 0 | 0 | 0
101927 | TUBO DE AÇO GALVANIZADO COM COSTURA, CLASSE MÉDIA, DN 100 (4"), CONEXÃO ROSQUEADA, INSTALADO EM REDE DE ALIMENTAÇÃO PARA HIDRANTE - FORNECIMENTO E INSTALAÇÃO. AF_10/2020 | M | 193.25 | 11.91 | 181.34 | 181.34 | 0 | 0 | 0
101928 | UNIÃO, EM FERRO GALVANIZADO, 4", CONEXÃO ROSQUEADA, INSTALADO EM REDE DE ALIMENTAÇÃO PARA HIDRANTE - FORNECIMENTO E INSTALAÇÃO. AF_10/2020 | UN | 450.23 | 35.72 | 414.51 | 414.51 | 0 | 0 | 0
101929 | LUVA, EM FERRO GALVANIZADO, 4", CONEXÃO ROSQUEADA, INSTALADO EM REDE DE ALIMENTAÇÃO PARA HIDRANTE - FORNECIMENTO E INSTALAÇÃO. AF_10/2020 | UN | 216.82 | 35.73 | 181.09 | 181.09 | 0 | 0 | 0
101930 | LUVA DE REDUÇÃO, EM FERRO GALVANIZADO, 4" X 2 1/2", CONEXÃO ROSQUEADA, INSTALADO EM REDE DE ALIMENTAÇÃO PARA HIDRANTE - FORNECIMENTO E INSTALAÇÃO. AF_10/2020 | UN | 246.87 | 35.73 | 211.14 | 211.14 | 0 | 0 | 0
101931 | LUVA DE REDUÇÃO, EM FERRO GALVANIZADO, 4" X 2", CONEXÃO ROSQUEADA, INSTALADO EM REDE DE ALIMENTAÇÃO PARA HIDRANTE - FORNECIMENTO E INSTALAÇÃO. AF_10/2020 | UN | 246.87 | 35.73 | 211.14 | 211.14 | 0 | 0 | 0
101932 | LUVA DE REDUÇÃO, EM FERRO GALVANIZADO, 4" X 3", CONEXÃO ROSQUEADA, INSTALADO EM REDE DE ALIMENTAÇÃO PARA HIDRANTE - FORNECIMENTO E INSTALAÇÃO. AF_10/2020 | UN | 246.87 | 35.73 | 211.14 | 211.14 | 0 | 0 | 0
101933 | NIPLE, EM FERRO GALVANIZADO, 4", CONEXÃO ROSQUEADA, INSTALADO EM REDE DE ALIMENTAÇÃO PARA HIDRANTE - FORNECIMENTO E INSTALAÇÃO. AF_10/2020 | UN | 204.24 | 35.73 | 168.51 | 168.51 | 0 | 0 | 0
101934 | JOELHO 90°, EM FERRO GALVANIZADO, 4", CONEXÃO ROSQUEADA, INSTALADO EM REDE DE ALIMENTAÇÃO PARA HIDRANTE - FORNECIMENTO E INSTALAÇÃO. AF_10/2020 | UN | 340.94 | 53.59 | 287.35 | 287.35 | 0 | 0 | 0
101935 | TÊ, EM FERRO GALVANIZADO, 4", CONEXÃO ROSQUEADA, INSTALADO EM REDE DE ALIMENTAÇÃO PARA HIDRANTE - FORNECIMENTO E INSTALAÇÃO. AF_10/2020 | UN | 439.81 | 71.46 | 368.35 | 368.35 | 0 | 0 | 0
103802 | TUBO EM COBRE RÍGIDO, DN 15 MM, CLASSE E, SEM ISOLAMENTO, INSTALADO EM RAMAL E SUB-RAMAL DE GÁS COMBUSTÍVEL - FORNECIMENTO E INSTALAÇÃO. AF_04/2022 | M | 40.14 | 6.75 | 33.39 | 33.39 | 0 | 0 | 0
103803 | TUBO EM COBRE RÍGIDO, DN 22 MM, CLASSE E, SEM ISOLAMENTO, INSTALADO EM RAMAL E SUB-RAMAL DE GÁS COMBUSTÍVEL - FORNECIMENTO E INSTALAÇÃO. AF_04/2022 | M | 68.99 | 11.56 | 57.43 | 57.43 | 0 | 0 | 0
103804 | TUBO EM COBRE RÍGIDO, DN 28 MM, CLASSE E, SEM ISOLAMENTO, INSTALADO EM RAMAL E SUB-RAMAL DE GÁS COMBUSTÍVEL - FORNECIMENTO E INSTALAÇÃO. AF_04/2022 | M | 83.26 | 11.56 | 71.7 | 71.7 | 0 | 0 | 0
103835 | TUBO EM COBRE RÍGIDO, DN 15 MM, CLASSE A, SEM ISOLAMENTO, INSTALADO EM RAMAL E SUB-RAMAL DE GÁS MEDICINAL - FORNECIMENTO E INSTALAÇÃO. AF_04/2022 | M | 62.76 | 10.87 | 51.89 | 51.89 | 0 | 0 | 0
103836 | TUBO EM COBRE RÍGIDO, DN 22 MM, CLASSE A, SEM ISOLAMENTO, INSTALADO EM RAMAL E SUB-RAMAL DE GÁS MEDICINAL - FORNECIMENTO E INSTALAÇÃO. AF_04/2022 | M | 97.24 | 14.49 | 82.75 | 82.75 | 0 | 0 | 0
103837 | TUBO EM COBRE RÍGIDO, DN 28 MM, CLASSE A, SEM ISOLAMENTO, INSTALADO EM RAMAL E SUB-RAMAL DE GÁS MEDICINAL - FORNECIMENTO E INSTALAÇÃO. AF_04/2022 | M | 122.56 | 17.6 | 104.96 | 104.96 | 0 | 0 | 0
103868 | TUBO EM COBRE RÍGIDO, DN 15 MM, CLASSE E, SEM ISOLAMENTO, INSTALADO EM RAMAL E SUB-RAMAL DE AQUECIMENTO SOLAR - FORNECIMENTO E INSTALAÇÃO. AF_04/2022 | M | 50.49 | 14.22 | 36.27 | 36.27 | 0 | 0 | 0
103869 | TUBO EM COBRE RÍGIDO, DN 22 MM, CLASSE E, SEM ISOLAMENTO, INSTALADO EM RAMAL E SUB-RAMAL DE AQUECIMENTO SOLAR - FORNECIMENTO E INSTALAÇÃO. AF_04/2022 | M | 76.25 | 16.8 | 59.45 | 59.45 | 0 | 0 | 0
103870 | TUBO EM COBRE RÍGIDO, DN 28 MM, CLASSE E, SEM ISOLAMENTO, INSTALADO EM RAMAL E SUB-RAMAL DE AQUECIMENTO SOLAR - FORNECIMENTO E INSTALAÇÃO. AF_04/2022 | M | 93.57 | 19.01 | 74.56 | 74.56 | 0 | 0 | 0
103871 | TUBO EM COBRE RÍGIDO, DN 15 MM, CLASSE E, COM ISOLAMENTO, INSTALADO EM RAMAL E SUB-RAMAL DE AQUECIMENTO SOLAR - FORNECIMENTO E INSTALAÇÃO. AF_04/2022 | M | 65.97 | 14.93 | 51.04 | 51.04 | 0 | 0 | 0
103872 | TUBO EM COBRE RÍGIDO, DN 22 MM, CLASSE E, COM ISOLAMENTO, INSTALADO EM RAMAL E SUB-RAMAL DE AQUECIMENTO SOLAR - FORNECIMENTO E INSTALAÇÃO. AF_04/2022 | M | 148.89 | 17.51 | 131.38 | 131.38 | 0 | 0 | 0
103873 | TUBO EM COBRE RÍGIDO, DN 28 MM, CLASSE E, COM ISOLAMENTO, INSTALADO EM RAMAL E SUB-RAMAL DE AQUECIMENTO SOLAR - FORNECIMENTO E INSTALAÇÃO. AF_04/2022 | M | 169.18 | 19.71 | 149.47 | 149.47 | 0 | 0 | 0
103978 | TUBO, PVC, SOLDÁVEL, DN 40MM, INSTALADO EM RAMAL DE DISTRIBUIÇÃO DE ÁGUA - FORNECIMENTO E INSTALAÇÃO. AF_06/2022 | M | 27.11 | 8.38 | 18.73 | 18.73 | 0 | 0 | 0
103979 | TUBO, PVC, SOLDÁVEL, DN 50MM, INSTALADO EM RAMAL DE DISTRIBUIÇÃO DE ÁGUA - FORNECIMENTO E INSTALAÇÃO. AF_06/2022 | M | 30.88 | 10.02 | 20.86 | 20.86 | 0 | 0 | 0
104021 | TUBO, CPVC, SOLDÁVEL, DN 42MM, INSTALADO EM RAMAL DE DISTRIBUIÇÃO DE ÁGUA - FORNECIMENTO E INSTALAÇÃO. AF_06/2022 | M | 72.47 | 8.69 | 63.78 | 63.78 | 0 | 0 | 0
104166 | TUBO PVC, SÉRIE R, ÁGUA PLUVIAL, DN 150 MM, FORNECIDO E INSTALADO EM RAMAL DE ENCAMINHAMENTO. AF_06/2022 | M | 83.15 | 9.46 | 73.69 | 73.69 | 0 | 0 | 0
104194 | TUBO, PPR, DN 20, CLASSE PN20, INSTALADO EM RAMAL OU SUB-RAMAL DE ÁGUA - FORNECIMENTO E INSTALAÇÃO. AF_08/2022 | M | 23.28 | 8.47 | 14.81 | 14.73 | 0.02 | 0 | 0.06
104195 | TUBO, PPR, DN 20, CLASSE PN25, INSTALADO EM RAMAL OU SUB-RAMAL DE ÁGUA - FORNECIMENTO E INSTALAÇÃO. AF_08/2022 | M | 24.76 | 8.71 | 16.05 | 15.97 | 0.02 | 0 | 0.06
104315 | TUBO, PVC, SOLDÁVEL, DN 20 MM, INSTALADO EM DRENO DE AR CONDICIONADO - FORNECIMENTO E INSTALAÇÃO. AF_08/2022 | M | 16.63 | 9.11 | 7.52 | 7.52 | 0 | 0 | 0
104316 | TUBO, PVC, SOLDÁVEL, DN 32 MM, INSTALADO EM DRENO DE AR CONDICIONADO - FORNECIMENTO E INSTALAÇÃO. AF_08/2022 | M | 24.05 | 10.21 | 13.84 | 13.84 | 0 | 0 | 0
89358 | JOELHO 90 GRAUS, PVC, SOLDÁVEL, DN 20MM, INSTALADO EM RAMAL OU SUB-RAMAL DE ÁGUA - FORNECIMENTO E INSTALAÇÃO. AF_06/2022 | UN | 8.26 | 4.94 | 3.32 | 3.32 | 0 | 0 | 0
89359 | JOELHO 45 GRAUS, PVC, SOLDÁVEL, DN 20MM, INSTALADO EM RAMAL OU SUB-RAMAL DE ÁGUA - FORNECIMENTO E INSTALAÇÃO. AF_06/2022 | UN | 8.82 | 4.94 | 3.88 | 3.88 | 0 | 0 | 0
89360 | CURVA 90 GRAUS, PVC, SOLDÁVEL, DN 20MM, INSTALADO EM RAMAL OU SUB-RAMAL DE ÁGUA - FORNECIMENTO E INSTALAÇÃO. AF_06/2022 | UN | 9.85 | 4.92 | 4.93 | 4.93 | 0 | 0 | 0
89361 | CURVA 45 GRAUS, PVC, SOLDÁVEL, DN 20MM, INSTALADO EM RAMAL OU SUB-RAMAL DE ÁGUA - FORNECIMENTO E INSTALAÇÃO. AF_06/2022 | UN | 9.93 | 4.92 | 5.01 | 5.01 | 0 | 0 | 0
89362 | JOELHO 90 GRAUS, PVC, SOLDÁVEL, DN 25MM, INSTALADO EM RAMAL OU SUB-RAMAL DE ÁGUA - FORNECIMENTO E INSTALAÇÃO. AF_06/2022 | UN | 9.81 | 5.7 | 4.11 | 4.11 | 0 | 0 | 0
89363 | JOELHO 45 GRAUS, PVC, SOLDÁVEL, DN 25MM, INSTALADO EM RAMAL OU SUB-RAMAL DE ÁGUA - FORNECIMENTO E INSTALAÇÃO. AF_06/2022 | UN | 10.62 | 5.7 | 4.92 | 4.92 | 0 | 0 | 0
89364 | CURVA 90 GRAUS, PVC, SOLDÁVEL, DN 25MM, INSTALADO EM RAMAL OU SUB-RAMAL DE ÁGUA - FORNECIMENTO E INSTALAÇÃO. AF_06/2022 | UN | 12.18 | 5.69 | 6.49 | 6.49 | 0 | 0 | 0
89365 | CURVA 45 GRAUS, PVC, SOLDÁVEL, DN 25MM, INSTALADO EM RAMAL OU SUB-RAMAL DE ÁGUA - FORNECIMENTO E INSTALAÇÃO. AF_06/2022 | UN | 11.62 | 5.69 | 5.93 | 5.93 | 0 | 0 | 0
89366 | JOELHO 90 GRAUS COM BUCHA DE LATÃO, PVC, SOLDÁVEL, DN 25MM, X 3/4 INSTALADO EM RAMAL OU SUB-RAMAL DE ÁGUA - FORNECIMENTO E INSTALAÇÃO. AF_06/2022 | UN | 16.8 | 5.3 | 11.5 | 11.5 | 0 | 0 | 0
89367 | JOELHO 90 GRAUS, PVC, SOLDÁVEL, DN 32MM, INSTALADO EM RAMAL OU SUB-RAMAL DE ÁGUA - FORNECIMENTO E INSTALAÇÃO. AF_06/2022 | UN | 13.51 | 6.81 | 6.7 | 6.7 | 0 | 0 | 0
89368 | JOELHO 45 GRAUS, PVC, SOLDÁVEL, DN 32MM, INSTALADO EM RAMAL OU SUB-RAMAL DE ÁGUA - FORNECIMENTO E INSTALAÇÃO. AF_06/2022 | UN | 15.31 | 6.8 | 8.51 | 8.51 | 0 | 0 | 0
89369 | CURVA 90 GRAUS, PVC, SOLDÁVEL, DN 32MM, INSTALADO EM RAMAL OU SUB-RAMAL DE ÁGUA - FORNECIMENTO E INSTALAÇÃO. AF_06/2022 | UN | 17.73 | 6.79 | 10.94 | 10.94 | 0 | 0 | 0
89370 | CURVA 45 GRAUS, PVC, SOLDÁVEL, DN 32MM, INSTALADO EM RAMAL OU SUB-RAMAL DE ÁGUA - FORNECIMENTO E INSTALAÇÃO. AF_06/2022 | UN | 15.65 | 6.8 | 8.85 | 8.85 | 0 | 0 | 0
89371 | LUVA, PVC, SOLDÁVEL, DN 20MM, INSTALADO EM RAMAL OU SUB-RAMAL DE ÁGUA - FORNECIMENTO E INSTALAÇÃO. AF_06/2022 | UN | 6.18 | 3.3 | 2.88 | 2.88 | 0 | 0 | 0
89372 | LUVA DE CORRER, PVC, SOLDÁVEL, DN 20MM, INSTALADO EM RAMAL OU SUB-RAMAL DE ÁGUA - FORNECIMENTO E INSTALAÇÃO. AF_06/2022 | UN | 16.47 | 3.26 | 13.21 | 13.21 | 0 | 0 | 0
89373 | LUVA DE REDUÇÃO, PVC, SOLDÁVEL, DN 25MM X 20MM, INSTALADO EM RAMAL OU SUB-RAMAL DE ÁGUA - FORNECIMENTO E INSTALAÇÃO. AF_06/2022 | UN | 7.38 | 3.54 | 3.84 | 3.84 | 0 | 0 | 0
89374 | LUVA COM BUCHA DE LATÃO, PVC, SOLDÁVEL, DN 20MM X 1/2", INSTALADO EM RAMAL OU SUB-RAMAL DE ÁGUA - FORNECIMENTO E INSTALAÇÃO. AF_06/2022 | UN | 10.42 | 3.01 | 7.41 | 7.41 | 0 | 0 | 0
89375 | UNIÃO, PVC, SOLDÁVEL, DN 20MM, INSTALADO EM RAMAL OU SUB-RAMAL DE ÁGUA - FORNECIMENTO E INSTALAÇÃO. AF_06/2022 | UN | 12.31 | 3.27 | 9.04 | 9.04 | 0 | 0 | 0
89376 | ADAPTADOR CURTO COM BOLSA E ROSCA PARA REGISTRO, PVC, SOLDÁVEL, DN 20MM X 1/2 , INSTALADO EM RAMAL OU SUB-RAMAL DE ÁGUA - FORNECIMENTO E INSTALAÇÃO. AF_06/2022 | UN | 5.86 | 3.04 | 2.82 | 2.82 | 0 | 0 | 0
89377 | CURVA DE TRANSPOSIÇÃO, PVC, SOLDÁVEL, DN 20MM, INSTALADO EM RAMAL OU SUB-RAMAL DE ÁGUA - FORNECIMENTO E INSTALAÇÃO. AF_06/2022 | UN | 10.53 | 3.27 | 7.26 | 7.26 | 0 | 0 | 0
89378 | LUVA, PVC, SOLDÁVEL, DN 25MM, INSTALADO EM RAMAL OU SUB-RAMAL DE ÁGUA - FORNECIMENTO E INSTALAÇÃO. AF_06/2022 | UN | 7.29 | 3.81 | 3.48 | 3.48 | 0 | 0 | 0
89379 | LUVA DE CORRER, PVC, SOLDÁVEL, DN 25MM, INSTALADO EM RAMAL OU SUB-RAMAL DE ÁGUA - FORNECIMENTO E INSTALAÇÃO. AF_12/2014 | UN | 19.36 | 3.78 | 15.58 | 15.58 | 0 | 0 | 0
89380 | LUVA DE REDUÇÃO, PVC, SOLDÁVEL, DN 32MM X 25MM, INSTALADO EM RAMAL OU SUB-RAMAL DE ÁGUA - FORNECIMENTO E INSTALAÇÃO. AF_06/2022 | UN | 10.39 | 4.16 | 6.23 | 6.23 | 0 | 0 | 0
89381 | LUVA COM BUCHA DE LATÃO, PVC, SOLDÁVEL, DN 25MM X 3/4 , INSTALADO EM RAMAL OU SUB-RAMAL DE ÁGUA - FORNECIMENTO E INSTALAÇÃO. AF_06/2022 | UN | 12.79 | 3.53 | 9.26 | 9.26 | 0 | 0 | 0
89382 | UNIÃO, PVC, SOLDÁVEL, DN 25MM, INSTALADO EM RAMAL OU SUB-RAMAL DE ÁGUA - FORNECIMENTO E INSTALAÇÃO. AF_06/2022 | UN | 14.8 | 3.78 | 11.02 | 11.02 | 0 | 0 | 0
89383 | ADAPTADOR CURTO COM BOLSA E ROSCA PARA REGISTRO, PVC, SOLDÁVEL, DN 25MM X 3/4 , INSTALADO EM RAMAL OU SUB-RAMAL DE ÁGUA - FORNECIMENTO E INSTALAÇÃO. AF_06/2022 | UN | 6.84 | 3.56 | 3.28 | 3.28 | 0 | 0 | 0
89384 | CURVA DE TRANSPOSIÇÃO, PVC, SOLDÁVEL, DN 25MM, INSTALADO EM RAMAL OU SUB-RAMAL DE ÁGUA FORNECIMENTO E INSTALAÇÃO. AF_06/2022 | UN | 13.43 | 3.78 | 9.65 | 9.65 | 0 | 0 | 0
89385 | LUVA SOLDÁVEL E COM ROSCA, PVC, SOLDÁVEL, DN 25MM X 3/4 , INSTALADO EM RAMAL OU SUB-RAMAL DE ÁGUA - FORNECIMENTO E INSTALAÇÃO. AF_06/2022 | UN | 7.5 | 3.54 | 3.96 | 3.96 | 0 | 0 | 0
89386 | LUVA, PVC, SOLDÁVEL, DN 32MM, INSTALADO EM RAMAL OU SUB-RAMAL DE ÁGUA - FORNECIMENTO E INSTALAÇÃO. AF_06/2022 | UN | 9.93 | 4.54 | 5.39 | 5.39 | 0 | 0 | 0
89387 | LUVA DE CORRER, PVC, SOLDÁVEL, DN 32MM, INSTALADO EM RAMAL OU SUB-RAMAL DE ÁGUA FORNECIMENTO E INSTALAÇÃO. AF_06/2022 | UN | 30.79 | 4.51 | 26.28 | 26.28 | 0 | 0 | 0
89389 | LUVA SOLDÁVEL E COM ROSCA, PVC, SOLDÁVEL, DN 32MM X 1 , INSTALADO EM RAMAL OU SUB-RAMAL DE ÁGUA - FORNECIMENTO E INSTALAÇÃO. AF_06/2022 | UN | 11.86 | 4.16 | 7.7 | 7.7 | 0 | 0 | 0
89390 | UNIÃO, PVC, SOLDÁVEL, DN 32MM, INSTALADO EM RAMAL OU SUB-RAMAL DE ÁGUA - FORNECIMENTO E INSTALAÇÃO. AF_06/2022 | UN | 21.93 | 4.51 | 17.42 | 17.42 | 0 | 0 | 0
89391 | ADAPTADOR CURTO COM BOLSA E ROSCA PARA REGISTRO, PVC, SOLDÁVEL, DN 32MM X 1 , INSTALADO EM RAMAL OU SUB-RAMAL DE ÁGUA - FORNECIMENTO E INSTALAÇÃO. AF_06/2022 | UN | 9.02 | 4.17 | 4.85 | 4.85 | 0 | 0 | 0
89392 | CURVA DE TRANSPOSIÇÃO, PVC, SOLDÁVEL, DN 32MM, INSTALADO EM RAMAL OU SUB-RAMAL DE ÁGUA FORNECIMENTO E INSTALAÇÃO. AF_06/2022 | UN | 25.12 | 4.51 | 20.61 | 20.61 | 0 | 0 | 0
89393 | TE, PVC, SOLDÁVEL, DN 20MM, INSTALADO EM RAMAL OU SUB-RAMAL DE ÁGUA - FORNECIMENTO E INSTALAÇÃO. AF_06/2022 | UN | 11.45 | 6.57 | 4.88 | 4.88 | 0 | 0 | 0
89394 | TÊ COM BUCHA DE LATÃO NA BOLSA CENTRAL, PVC, SOLDÁVEL, DN 20MM X 1/2 , INSTALADO EM RAMAL OU SUB-RAMAL DE ÁGUA - FORNECIMENTO E INSTALAÇÃO. AF_06/2022 | UN | 19.2 | 6.01 | 13.19 | 13.19 | 0 | 0 | 0
89395 | TE, PVC, SOLDÁVEL, DN 25MM, INSTALADO EM RAMAL OU SUB-RAMAL DE ÁGUA - FORNECIMENTO E INSTALAÇÃO. AF_06/2022 | UN | 13.52 | 7.6 | 5.92 | 5.92 | 0 | 0 | 0
89396 | TÊ COM BUCHA DE LATÃO NA BOLSA CENTRAL, PVC, SOLDÁVEL, DN 25MM X 1/2 , INSTALADO EM RAMAL OU SUB-RAMAL DE ÁGUA - FORNECIMENTO E INSTALAÇÃO. AF_06/2022 | UN | 21.07 | 6.54 | 14.53 | 14.53 | 0 | 0 | 0
89397 | TÊ DE REDUÇÃO, PVC, SOLDÁVEL, DN 25MM X 20MM, INSTALADO EM RAMAL OU SUB-RAMAL DE ÁGUA - FORNECIMENTO E INSTALAÇÃO. AF_06/2022 | UN | 15.32 | 7.05 | 8.27 | 8.27 | 0 | 0 | 0
89398 | TE, PVC, SOLDÁVEL, DN 32MM, INSTALADO EM RAMAL OU SUB-RAMAL DE ÁGUA - FORNECIMENTO E INSTALAÇÃO. AF_06/2022 | UN | 18.86 | 9.06 | 9.8 | 9.8 | 0 | 0 | 0
89399 | TÊ COM BUCHA DE LATÃO NA BOLSA CENTRAL, PVC, SOLDÁVEL, DN 32MM X 3/4 , INSTALADO EM RAMAL OU SUB-RAMAL DE ÁGUA - FORNECIMENTO E INSTALAÇÃO. AF_06/2022 | UN | 25.54 | 7.42 | 18.12 | 18.12 | 0 | 0 | 0
89400 | TÊ DE REDUÇÃO, PVC, SOLDÁVEL, DN 32MM X 25MM, INSTALADO EM RAMAL OU SUB-RAMAL DE ÁGUA - FORNECIMENTO E INSTALAÇÃO. AF_06/2022 | UN | 20.61 | 8.31 | 12.3 | 12.3 | 0 | 0 | 0
89404 | JOELHO 90 GRAUS, PVC, SOLDÁVEL, DN 20MM, INSTALADO EM RAMAL DE DISTRIBUIÇÃO DE ÁGUA - FORNECIMENTO E INSTALAÇÃO. AF_06/2022 | UN | 7.52 | 4.42 | 3.1 | 3.1 | 0 | 0 | 0
89405 | JOELHO 45 GRAUS, PVC, SOLDÁVEL, DN 20MM, INSTALADO EM RAMAL DE DISTRIBUIÇÃO DE ÁGUA - FORNECIMENTO E INSTALAÇÃO. AF_06/2022 | UN | 8.08 | 4.41 | 3.67 | 3.67 | 0 | 0 | 0
89406 | CURVA 90 GRAUS, PVC, SOLDÁVEL, DN 20MM, INSTALADO EM RAMAL DE DISTRIBUIÇÃO DE ÁGUA - FORNECIMENTO E INSTALAÇÃO. AF_06/2022 | UN | 9.11 | 4.4 | 4.71 | 4.71 | 0 | 0 | 0
89407 | CURVA 45 GRAUS, PVC, SOLDÁVEL, DN 20MM, INSTALADO EM RAMAL DE DISTRIBUIÇÃO DE ÁGUA - FORNECIMENTO E INSTALAÇÃO. AF_06/2022 | UN | 9.19 | 4.4 | 4.79 | 4.79 | 0 | 0 | 0
89408 | JOELHO 90 GRAUS, PVC, SOLDÁVEL, DN 25MM, INSTALADO EM RAMAL DE DISTRIBUIÇÃO DE ÁGUA - FORNECIMENTO E INSTALAÇÃO. AF_06/2022 | UN | 8.97 | 5.12 | 3.85 | 3.85 | 0 | 0 | 0
89409 | JOELHO 45 GRAUS, PVC, SOLDÁVEL, DN 25MM, INSTALADO EM RAMAL DE DISTRIBUIÇÃO DE ÁGUA - FORNECIMENTO E INSTALAÇÃO. AF_06/2022 | UN | 9.78 | 5.12 | 4.66 | 4.66 | 0 | 0 | 0
89410 | CURVA 90 GRAUS, PVC, SOLDÁVEL, DN 25MM, INSTALADO EM RAMAL DE DISTRIBUIÇÃO DE ÁGUA - FORNECIMENTO E INSTALAÇÃO. AF_06/2022 | UN | 11.34 | 5.1 | 6.24 | 6.24 | 0 | 0 | 0
89411 | CURVA 45 GRAUS, PVC, SOLDÁVEL, DN 25MM, INSTALADO EM RAMAL DE DISTRIBUIÇÃO DE ÁGUA - FORNECIMENTO E INSTALAÇÃO. AF_06/2022 | UN | 10.78 | 5.1 | 5.68 | 5.68 | 0 | 0 | 0
89412 | JOELHO 90 GRAUS, PVC, SOLDÁVEL, DN 25MM, X 3/4 INSTALADO EM RAMAL DE DISTRIBUIÇÃO DE ÁGUA - FORNECIMENTO E INSTALAÇÃO. AF_06/2022 | UN | 10.1 | 4.75 | 5.35 | 5.35 | 0 | 0 | 0
89413 | JOELHO 90 GRAUS, PVC, SOLDÁVEL, DN 32MM, INSTALADO EM RAMAL DE DISTRIBUIÇÃO DE ÁGUA - FORNECIMENTO E INSTALAÇÃO. AF_06/2022 | UN | 12.51 | 6.07 | 6.44 | 6.44 | 0 | 0 | 0
89414 | JOELHO 45 GRAUS, PVC, SOLDÁVEL, DN 32MM, INSTALADO EM RAMAL DE DISTRIBUIÇÃO DE ÁGUA - FORNECIMENTO E INSTALAÇÃO. AF_06/2022 | UN | 14.31 | 6.07 | 8.24 | 8.24 | 0 | 0 | 0
89415 | CURVA 90 GRAUS, PVC, SOLDÁVEL, DN 32MM, INSTALADO EM RAMAL DE DISTRIBUIÇÃO DE ÁGUA - FORNECIMENTO E INSTALAÇÃO. AF_06/2022 | UN | 16.73 | 6.07 | 10.66 | 10.66 | 0 | 0 | 0
89416 | CURVA 45 GRAUS, PVC, SOLDÁVEL, DN 32MM, INSTALADO EM RAMAL DE DISTRIBUIÇÃO DE ÁGUA - FORNECIMENTO E INSTALAÇÃO. AF_06/2022 | UN | 14.65 | 6.07 | 8.58 | 8.58 | 0 | 0 | 0
89417 | LUVA, PVC, SOLDÁVEL, DN 20MM, INSTALADO EM RAMAL DE DISTRIBUIÇÃO DE ÁGUA - FORNECIMENTO E INSTALAÇÃO. AF_06/2022 | UN | 5.68 | 2.96 | 2.72 | 2.72 | 0 | 0 | 0
89418 | LUVA DE CORRER, PVC, SOLDÁVEL, DN 20MM, INSTALADO EM RAMAL DE DISTRIBUIÇÃO DE ÁGUA - FORNECIMENTO E INSTALAÇÃO. AF_06/2022 | UN | 15.97 | 2.92 | 13.05 | 13.05 | 0 | 0 | 0
89419 | LUVA DE REDUÇÃO, PVC, SOLDÁVEL, DN 25MM X 20MM, INSTALADO EM RAMAL DE DISTRIBUIÇÃO DE ÁGUA - FORNECIMENTO E INSTALAÇÃO. AF_06/2022 | UN | 6.84 | 3.17 | 3.67 | 3.67 | 0 | 0 | 0
89421 | UNIÃO, PVC, SOLDÁVEL, DN 20MM, INSTALADO EM RAMAL DE DISTRIBUIÇÃO DE ÁGUA - FORNECIMENTO E INSTALAÇÃO. AF_06/2022 | UN | 11.81 | 2.92 | 8.89 | 8.89 | 0 | 0 | 0
89423 | CURVA DE TRANSPOSIÇÃO, PVC, SOLDÁVEL, DN 20MM, INSTALADO EM RAMAL DE DISTRIBUIÇÃO DE ÁGUA FORNECIMENTO E INSTALAÇÃO. AF_06/2022 | UN | 10.03 | 2.93 | 7.1 | 7.1 | 0 | 0 | 0
89424 | LUVA, PVC, SOLDÁVEL, DN 25MM, INSTALADO EM RAMAL DE DISTRIBUIÇÃO DE ÁGUA - FORNECIMENTO E INSTALAÇÃO. AF_06/2022 | UN | 6.73 | 3.42 | 3.31 | 3.31 | 0 | 0 | 0
89425 | LUVA DE CORRER, PVC, SOLDÁVEL, DN 25MM, INSTALADO EM RAMAL DE DISTRIBUIÇÃO DE ÁGUA - FORNECIMENTO E INSTALAÇÃO. AF_06/2022 | UN | 18.8 | 3.38 | 15.42 | 15.42 | 0 | 0 | 0
89426 | LUVA DE REDUÇÃO, PVC, SOLDÁVEL, DN 32MM X 25MM, INSTALADO EM RAMAL DE DISTRIBUIÇÃO DE ÁGUA - FORNECIMENTO E INSTALAÇÃO. AF_06/2022 | UN | 9.78 | 3.71 | 6.07 | 6.07 | 0 | 0 | 0
89427 | LUVA COM BUCHA DE LATÃO, PVC, SOLDÁVEL, DN 25MM X 3/4 , INSTALADO EM RAMAL DE DISTRIBUIÇÃO DE ÁGUA - FORNECIMENTO E INSTALAÇÃO. AF_06/2022 | UN | 12.25 | 3.16 | 9.09 | 9.09 | 0 | 0 | 0
89428 | UNIÃO, PVC, SOLDÁVEL, DN 25MM, INSTALADO EM RAMAL DE DISTRIBUIÇÃO DE ÁGUA - FORNECIMENTO E INSTALAÇÃO. AF_06/2022 | UN | 14.24 | 3.38 | 10.86 | 10.86 | 0 | 0 | 0
89429 | ADAPTADOR CURTO COM BOLSA E ROSCA PARA REGISTRO, PVC, SOLDÁVEL, DN 25MM X 3/4 , INSTALADO EM RAMAL DE DISTRIBUIÇÃO DE ÁGUA - FORNECIMENTO E INSTALAÇÃO. AF_06/2022 | UN | 6.3 | 3.19 | 3.11 | 3.11 | 0 | 0 | 0
89430 | CURVA DE TRANSPOSIÇÃO, PVC, SOLDÁVEL, DN 25MM, INSTALADO EM RAMAL DE DISTRIBUIÇÃO DE ÁGUA FORNECIMENTO E INSTALAÇÃO. AF_06/2022 | UN | 12.87 | 3.39 | 9.48 | 9.48 | 0 | 0 | 0
89431 | LUVA, PVC, SOLDÁVEL, DN 32MM, INSTALADO EM RAMAL DE DISTRIBUIÇÃO DE ÁGUA - FORNECIMENTO E INSTALAÇÃO. AF_06/2022 | UN | 9.27 | 4.07 | 5.2 | 5.2 | 0 | 0 | 0
89432 | LUVA DE CORRER, PVC, SOLDÁVEL, DN 32MM, INSTALADO EM RAMAL DE DISTRIBUIÇÃO DE ÁGUA FORNECIMENTO E INSTALAÇÃO. AF_06/2022 | UN | 30.13 | 4.05 | 26.08 | 26.08 | 0 | 0 | 0
89433 | LUVA DE REDUÇÃO, PVC, SOLDÁVEL, DN 40MM X 32MM, INSTALADO EM RAMAL DE DISTRIBUIÇÃO DE ÁGUA - FORNECIMENTO E INSTALAÇÃO. AF_06/2022 | UN | 13.45 | 4.42 | 9.03 | 9.03 | 0 | 0 | 0
89434 | LUVA SOLDÁVEL E COM ROSCA, PVC, SOLDÁVEL, DN 32MM X 1 , INSTALADO EM RAMAL DE DISTRIBUIÇÃO DE ÁGUA - FORNECIMENTO E INSTALAÇÃO. AF_06/2022 | UN | 11.25 | 3.71 | 7.54 | 7.54 | 0 | 0 | 0
89435 | UNIÃO, PVC, SOLDÁVEL, DN 32MM, INSTALADO EM RAMAL DE DISTRIBUIÇÃO DE ÁGUA - FORNECIMENTO E INSTALAÇÃO. AF_06/2022 | UN | 21.27 | 4.05 | 17.22 | 17.22 | 0 | 0 | 0
89436 | ADAPTADOR CURTO COM BOLSA E ROSCA PARA REGISTRO, PVC, SOLDÁVEL, DN 32MM X 1 , INSTALADO EM RAMAL DE DISTRIBUIÇÃO DE ÁGUA - FORNECIMENTO E INSTALAÇÃO. AF_06/2022 | UN | 8.41 | 3.72 | 4.69 | 4.69 | 0 | 0 | 0
89437 | CURVA DE TRANSPOSIÇÃO, PVC, SOLDÁVEL, DN 32MM, INSTALADO EM RAMAL DE DISTRIBUIÇÃO DE ÁGUA FORNECIMENTO E INSTALAÇÃO. AF_06/2022 | UN | 24.46 | 4.05 | 20.41 | 20.41 | 0 | 0 | 0
89438 | TE, PVC, SOLDÁVEL, DN 20MM, INSTALADO EM RAMAL DE DISTRIBUIÇÃO DE ÁGUA - FORNECIMENTO E INSTALAÇÃO. AF_06/2022 | UN | 10.48 | 5.87 | 4.61 | 4.61 | 0 | 0 | 0
89439 | TÊ SOLDÁVEL E COM ROSCA NA BOLSA CENTRAL, PVC, SOLDÁVEL, DN 20MM X 1/2 , INSTALADO EM RAMAL DE DISTRIBUIÇÃO DE ÁGUA - FORNECIMENTO E INSTALAÇÃO. AF_06/2022 | UN | 12.03 | 5.85 | 6.18 | 6.18 | 0 | 0 | 0
89440 | TE, PVC, SOLDÁVEL, DN 25MM, INSTALADO EM RAMAL DE DISTRIBUIÇÃO DE ÁGUA - FORNECIMENTO E INSTALAÇÃO. AF_06/2022 | UN | 12.4 | 6.81 | 5.59 | 5.59 | 0 | 0 | 0
89442 | TÊ DE REDUÇÃO, PVC, SOLDÁVEL, DN 25MM X 20MM, INSTALADO EM RAMAL DE DISTRIBUIÇÃO DE ÁGUA - FORNECIMENTO E INSTALAÇÃO. AF_06/2022 | UN | 14.29 | 6.32 | 7.97 | 7.97 | 0 | 0 | 0
89443 | TE, PVC, SOLDÁVEL, DN 32MM, INSTALADO EM RAMAL DE DISTRIBUIÇÃO DE ÁGUA - FORNECIMENTO E INSTALAÇÃO. AF_06/2022 | UN | 17.53 | 8.11 | 9.42 | 9.42 | 0 | 0 | 0
89444 | TÊ COM BUCHA DE LATÃO NA BOLSA CENTRAL, PVC, SOLDÁVEL, DN 32MM X 3/4 , INSTALADO EM RAMAL DE DISTRIBUIÇÃO DE ÁGUA - FORNECIMENTO E INSTALAÇÃO. AF_06/2022 | UN | 24.9 | 6.96 | 17.94 | 17.94 | 0 | 0 | 0
89445 | TÊ DE REDUÇÃO, PVC, SOLDÁVEL, DN 32MM X 25MM, INSTALADO EM RAMAL DE DISTRIBUIÇÃO DE ÁGUA - FORNECIMENTO E INSTALAÇÃO. AF_06/2022 | UN | 19.38 | 7.43 | 11.95 | 11.95 | 0 | 0 | 0
89481 | JOELHO 90 GRAUS, PVC, SOLDÁVEL, DN 25MM, INSTALADO EM PRUMADA DE ÁGUA - FORNECIMENTO E INSTALAÇÃO. AF_06/2022 | UN | 5.55 | 2.64 | 2.91 | 2.91 | 0 | 0 | 0
89485 | JOELHO 45 GRAUS, PVC, SOLDÁVEL, DN 25MM, INSTALADO EM PRUMADA DE ÁGUA - FORNECIMENTO E INSTALAÇÃO. AF_06/2022 | UN | 6.36 | 2.64 | 3.72 | 3.72 | 0 | 0 | 0
89489 | CURVA 90 GRAUS, PVC, SOLDÁVEL, DN 25MM, INSTALADO EM PRUMADA DE ÁGUA - FORNECIMENTO E INSTALAÇÃO. AF_06/2022 | UN | 7.92 | 2.63 | 5.29 | 5.29 | 0 | 0 | 0
89490 | CURVA 45 GRAUS, PVC, SOLDÁVEL, DN 25MM, INSTALADO EM PRUMADA DE ÁGUA - FORNECIMENTO E INSTALAÇÃO. AF_06/2022 | UN | 7.36 | 2.63 | 4.73 | 4.73 | 0 | 0 | 0
89492 | JOELHO 90 GRAUS, PVC, SOLDÁVEL, DN 32MM, INSTALADO EM PRUMADA DE ÁGUA - FORNECIMENTO E INSTALAÇÃO. AF_06/2022 | UN | 8.51 | 3.22 | 5.29 | 5.29 | 0 | 0 | 0
89493 | JOELHO 45 GRAUS, PVC, SOLDÁVEL, DN 32MM, INSTALADO EM PRUMADA DE ÁGUA - FORNECIMENTO E INSTALAÇÃO. AF_06/2022 | UN | 10.31 | 3.21 | 7.1 | 7.1 | 0 | 0 | 0
89494 | CURVA 90 GRAUS, PVC, SOLDÁVEL, DN 32MM, INSTALADO EM PRUMADA DE ÁGUA - FORNECIMENTO E INSTALAÇÃO. AF_06/2022 | UN | 12.73 | 3.21 | 9.52 | 9.52 | 0 | 0 | 0
89496 | CURVA 45 GRAUS, PVC, SOLDÁVEL, DN 32MM, INSTALADO EM PRUMADA DE ÁGUA - FORNECIMENTO E INSTALAÇÃO. AF_06/2022 | UN | 10.65 | 3.21 | 7.44 | 7.44 | 0 | 0 | 0
89497 | JOELHO 90 GRAUS, PVC, SOLDÁVEL, DN 40MM, INSTALADO EM PRUMADA DE ÁGUA - FORNECIMENTO E INSTALAÇÃO. AF_06/2022 | UN | 13.55 | 3.92 | 9.63 | 9.63 | 0 | 0 | 0
89498 | JOELHO 45 GRAUS, PVC, SOLDÁVEL, DN 40MM, INSTALADO EM PRUMADA DE ÁGUA - FORNECIMENTO E INSTALAÇÃO. AF_06/2022 | UN | 13.61 | 3.92 | 9.69 | 9.69 | 0 | 0 | 0
89499 | CURVA 90 GRAUS, PVC, SOLDÁVEL, DN 40MM, INSTALADO EM PRUMADA DE ÁGUA - FORNECIMENTO E INSTALAÇÃO. AF_06/2022 | UN | 19.96 | 3.91 | 16.05 | 16.05 | 0 | 0 | 0
89500 | CURVA 45 GRAUS, PVC, SOLDÁVEL, DN 40MM, INSTALADO EM PRUMADA DE ÁGUA - FORNECIMENTO E INSTALAÇÃO. AF_06/2022 | UN | 13.05 | 3.92 | 9.13 | 9.13 | 0 | 0 | 0
89501 | JOELHO 90 GRAUS, PVC, SOLDÁVEL, DN 50MM, INSTALADO EM PRUMADA DE ÁGUA - FORNECIMENTO E INSTALAÇÃO. AF_06/2022 | UN | 14.72 | 4.75 | 9.97 | 9.97 | 0 | 0 | 0
89502 | JOELHO 45 GRAUS, PVC, SOLDÁVEL, DN 50MM, INSTALADO EM PRUMADA DE ÁGUA - FORNECIMENTO E INSTALAÇÃO. AF_06/2022 | UN | 17.33 | 4.75 | 12.58 | 12.58 | 0 | 0 | 0
89503 | CURVA 90 GRAUS, PVC, SOLDÁVEL, DN 50MM, INSTALADO EM PRUMADA DE ÁGUA - FORNECIMENTO E INSTALAÇÃO. AF_06/2022 | UN | 23.15 | 4.74 | 18.41 | 18.41 | 0 | 0 | 0
89504 | CURVA 45 GRAUS, PVC, SOLDÁVEL, DN 50MM, INSTALADO EM PRUMADA DE ÁGUA - FORNECIMENTO E INSTALAÇÃO. AF_06/2022 | UN | 19.2 | 4.74 | 14.46 | 14.46 | 0 | 0 | 0
89505 | JOELHO 90 GRAUS, PVC, SOLDÁVEL, DN 60MM, INSTALADO EM PRUMADA DE ÁGUA - FORNECIMENTO E INSTALAÇÃO. AF_06/2022 | UN | 41.99 | 5.61 | 36.38 | 36.38 | 0 | 0 | 0
89506 | JOELHO 45 GRAUS, PVC, SOLDÁVEL, DN 60MM, INSTALADO EM PRUMADA DE ÁGUA - FORNECIMENTO E INSTALAÇÃO. AF_06/2022 | UN | 40.16 | 5.61 | 34.55 | 34.55 | 0 | 0 | 0
89507 | CURVA 90 GRAUS, PVC, SOLDÁVEL, DN 60MM, INSTALADO EM PRUMADA DE ÁGUA - FORNECIMENTO E INSTALAÇÃO. AF_06/2022 | UN | 47.38 | 5.61 | 41.77 | 41.77 | 0 | 0 | 0
89510 | CURVA 45 GRAUS, PVC, SOLDÁVEL, DN 60MM, INSTALADO EM PRUMADA DE ÁGUA - FORNECIMENTO E INSTALAÇÃO. AF_06/2022 | UN | 27.35 | 5.62 | 21.73 | 21.73 | 0 | 0 | 0
89513 | JOELHO 90 GRAUS, PVC, SOLDÁVEL, DN 75MM, INSTALADO EM PRUMADA DE ÁGUA - FORNECIMENTO E INSTALAÇÃO. AF_06/2022 | UN | 104.78 | 6.9 | 97.88 | 97.88 | 0 | 0 | 0
89514 | JOELHO 90 GRAUS, PVC, SERIE R, ÁGUA PLUVIAL, DN 40 MM, JUNTA SOLDÁVEL, FORNECIDO E INSTALADO EM RAMAL DE ENCAMINHAMENTO. AF_06/2022 | UN | 8.86 | 1.76 | 7.1 | 7.1 | 0 | 0 | 0
89515 | JOELHO 45 GRAUS, PVC, SOLDÁVEL, DN 75MM, INSTALADO EM PRUMADA DE ÁGUA - FORNECIMENTO E INSTALAÇÃO. AF_06/2022 | UN | 83.67 | 6.9 | 76.77 | 76.77 | 0 | 0 | 0
89516 | JOELHO 45 GRAUS, PVC, SERIE R, ÁGUA PLUVIAL, DN 40 MM, JUNTA SOLDÁVEL, FORNECIDO E INSTALADO EM RAMAL DE ENCAMINHAMENTO. AF_06/2022 | UN | 8.95 | 1.76 | 7.19 | 7.19 | 0 | 0 | 0
89517 | CURVA 90 GRAUS, PVC, SOLDÁVEL, DN 75MM, INSTALADO EM PRUMADA DE ÁGUA - FORNECIMENTO E INSTALAÇÃO. AF_06/2022 | UN | 70.19 | 6.9 | 63.29 | 63.29 | 0 | 0 | 0
89518 | JOELHO 90 GRAUS, PVC, SERIE R, ÁGUA PLUVIAL, DN 50 MM, JUNTA ELÁSTICA, FORNECIDO E INSTALADO EM RAMAL DE ENCAMINHAMENTO. AF_06/2022 | UN | 15.33 | 2.26 | 13.07 | 13.07 | 0 | 0 | 0
89519 | CURVA 45 GRAUS, PVC, SOLDÁVEL, DN 75MM, INSTALADO EM PRUMADA DE ÁGUA - FORNECIMENTO E INSTALAÇÃO. AF_06/2022 | UN | 47.78 | 6.9 | 40.88 | 40.88 | 0 | 0 | 0
89520 | JOELHO 45 GRAUS, PVC, SERIE R, ÁGUA PLUVIAL, DN 50 MM, JUNTA ELÁSTICA, FORNECIDO E INSTALADO EM RAMAL DE ENCAMINHAMENTO. AF_06/2022 | UN | 16.15 | 2.25 | 13.9 | 13.9 | 0 | 0 | 0
89521 | JOELHO 90 GRAUS, PVC, SOLDÁVEL, DN 85MM, INSTALADO EM PRUMADA DE ÁGUA - FORNECIMENTO E INSTALAÇÃO. AF_06/2022 | UN | 124.9 | 7.74 | 117.16 | 117.16 | 0 | 0 | 0
89522 | JOELHO 90 GRAUS, PVC, SERIE R, ÁGUA PLUVIAL, DN 75 MM, JUNTA ELÁSTICA, FORNECIDO E INSTALADO EM RAMAL DE ENCAMINHAMENTO. AF_06/2022 | UN | 31.01 | 3.49 | 27.52 | 27.52 | 0 | 0 | 0
89523 | JOELHO 45 GRAUS, PVC, SOLDÁVEL, DN 85MM, INSTALADO EM PRUMADA DE ÁGUA - FORNECIMENTO E INSTALAÇÃO. AF_06/2022 | UN | 102.29 | 7.74 | 94.55 | 94.55 | 0 | 0 | 0
89524 | JOELHO 45 GRAUS, PVC, SERIE R, ÁGUA PLUVIAL, DN 75 MM, JUNTA ELÁSTICA, FORNECIDO E INSTALADO EM RAMAL DE ENCAMINHAMENTO. AF_06/2022 | UN | 31.53 | 3.49 | 28.04 | 28.04 | 0 | 0 | 0
89525 | CURVA 90 GRAUS, PVC, SOLDÁVEL, DN 85MM, INSTALADO EM PRUMADA DE ÁGUA - FORNECIMENTO E INSTALAÇÃO. AF_06/2022 | UN | 88.24 | 7.74 | 80.5 | 80.5 | 0 | 0 | 0
89526 | CURVA 87 GRAUS E 30 MINUTOS, PVC, SERIE R, ÁGUA PLUVIAL, DN 75 MM, JUNTA ELÁSTICA, FORNECIDO E INSTALADO EM RAMAL DE ENCAMINHAMENTO. AF_06/2022 | UN | 41.13 | 3.49 | 37.64 | 37.64 | 0 | 0 | 0
89527 | CURVA 45 GRAUS, PVC, SOLDÁVEL, DN 85MM, INSTALADO EM PRUMADA DE ÁGUA - FORNECIMENTO E INSTALAÇÃO. AF_06/2022 | UN | 57.57 | 7.75 | 49.82 | 49.82 | 0 | 0 | 0
89528 | LUVA, PVC, SOLDÁVEL, DN 25MM, INSTALADO EM PRUMADA DE ÁGUA - FORNECIMENTO E INSTALAÇÃO. AF_06/2022 | UN | 4.43 | 1.77 | 2.66 | 2.66 | 0 | 0 | 0
89529 | JOELHO 90 GRAUS, PVC, SERIE R, ÁGUA PLUVIAL, DN 100 MM, JUNTA ELÁSTICA, FORNECIDO E INSTALADO EM RAMAL DE ENCAMINHAMENTO. AF_06/2022 | UN | 38.33 | 4.81 | 33.52 | 33.52 | 0 | 0 | 0
89530 | LUVA DE CORRER, PVC, SOLDÁVEL, DN 25MM, INSTALADO EM PRUMADA DE ÁGUA - FORNECIMENTO E INSTALAÇÃO. AF_06/2022 | UN | 16.5 | 1.75 | 14.75 | 14.75 | 0 | 0 | 0
89531 | JOELHO 45 GRAUS, PVC, SERIE R, ÁGUA PLUVIAL, DN 100 MM, JUNTA ELÁSTICA, FORNECIDO E INSTALADO EM RAMAL DE ENCAMINHAMENTO. AF_06/2022 | UN | 39.5 | 4.81 | 34.69 | 34.69 | 0 | 0 | 0
89532 | LUVA DE REDUÇÃO, PVC, SOLDÁVEL, DN 32MM X 25MM, INSTALADO EM PRUMADA DE ÁGUA - FORNECIMENTO E INSTALAÇÃO. AF_06/2022 | UN | 7.29 | 1.96 | 5.33 | 5.33 | 0 | 0 | 0
89535 | CURVA 87 GRAUS E 30 MINUTOS, PVC, SERIE R, ÁGUA PLUVIAL, DN 100 MM, JUNTA ELÁSTICA, FORNECIDO E INSTALADO EM RAMAL DE ENCAMINHAMENTO. AF_06/2022 | UN | 44.52 | 4.81 | 39.71 | 39.71 | 0 | 0 | 0
89536 | UNIÃO, PVC, SOLDÁVEL, DN 25MM, INSTALADO EM PRUMADA DE ÁGUA - FORNECIMENTO E INSTALAÇÃO. AF_06/2022 | UN | 11.94 | 1.75 | 10.19 | 10.19 | 0 | 0 | 0
89540 | CURVA DE TRANSPOSIÇÃO, PVC, SOLDÁVEL, DN 25MM, INSTALADO EM PRUMADA DE ÁGUA - FORNECIMENTO E INSTALAÇÃO. AF_06/2022 | UN | 10.57 | 1.75 | 8.82 | 8.82 | 0 | 0 | 0
89541 | LUVA, PVC, SOLDÁVEL, DN 32MM, INSTALADO EM PRUMADA DE ÁGUA - FORNECIMENTO E INSTALAÇÃO. AF_06/2022 | UN | 6.6 | 2.17 | 4.43 | 4.43 | 0 | 0 | 0
89542 | LUVA DE CORRER, PVC, SOLDÁVEL, DN 32MM, INSTALADO EM PRUMADA DE ÁGUA - FORNECIMENTO E INSTALAÇÃO. AF_06/2022 | UN | 27.46 | 2.14 | 25.32 | 25.32 | 0 | 0 | 0
89544 | LUVA SIMPLES, PVC, SERIE R, ÁGUA PLUVIAL, DN 40 MM, JUNTA SOLDÁVEL, FORNECIDO E INSTALADO EM RAMAL DE ENCAMINHAMENTO. AF_06/2022 | UN | 9.16 | 1.16 | 8 | 8 | 0 | 0 | 0
89545 | LUVA SIMPLES, PVC, SERIE R, ÁGUA PLUVIAL, DN 50 MM, JUNTA ELÁSTICA, FORNECIDO E INSTALADO EM RAMAL DE ENCAMINHAMENTO. AF_06/2022 | UN | 17.71 | 1.5 | 16.21 | 16.21 | 0 | 0 | 0
89546 | BUCHA DE REDUÇÃO LONGA, PVC, SERIE R, ÁGUA PLUVIAL, DN 50 X 40 MM, JUNTA ELÁSTICA, FORNECIDO E INSTALADO EM RAMAL DE ENCAMINHAMENTO. AF_06/2022 | UN | 11.54 | 1.34 | 10.2 | 10.2 | 0 | 0 | 0
89547 | LUVA SIMPLES, PVC, SERIE R, ÁGUA PLUVIAL, DN 75 MM, JUNTA ELÁSTICA, FORNECIDO E INSTALADO EM RAMAL DE ENCAMINHAMENTO. AF_06/2022 | UN | 23.45 | 2.32 | 21.13 | 21.13 | 0 | 0 | 0
89548 | LUVA DE CORRER, PVC, SERIE R, ÁGUA PLUVIAL, DN 75 MM, JUNTA ELÁSTICA, FORNECIDO E INSTALADO EM RAMAL DE ENCAMINHAMENTO. AF_06/2022 | UN | 23.61 | 2.32 | 21.29 | 21.29 | 0 | 0 | 0
89549 | REDUÇÃO EXCÊNTRICA, PVC, SERIE R, ÁGUA PLUVIAL, DN 75 X 50 MM, JUNTA ELÁSTICA, FORNECIDO E INSTALADO EM RAMAL DE ENCAMINHAMENTO. AF_06/2022 | UN | 19.44 | 1.92 | 17.52 | 17.52 | 0 | 0 | 0
89550 | TÊ DE INSPEÇÃO, PVC, SERIE R, ÁGUA PLUVIAL, DN 75 MM, JUNTA ELÁSTICA, FORNECIDO E INSTALADO EM RAMAL DE ENCAMINHAMENTO. AF_06/2022 | UN | 43.71 | 2.32 | 41.39 | 41.39 | 0 | 0 | 0
89551 | LUVA SOLDÁVEL E COM ROSCA, PVC, SOLDÁVEL, DN 32MM X 1 , INSTALADO EM PRUMADA DE ÁGUA - FORNECIMENTO E INSTALAÇÃO. AF_06/2022 | UN | 8.76 | 1.96 | 6.8 | 6.8 | 0 | 0 | 0
89552 | UNIÃO, PVC, SOLDÁVEL, DN 32MM, INSTALADO EM PRUMADA DE ÁGUA - FORNECIMENTO E INSTALAÇÃO. AF_06/2022 | UN | 18.6 | 2.15 | 16.45 | 16.45 | 0 | 0 | 0
89553 | ADAPTADOR CURTO COM BOLSA E ROSCA PARA REGISTRO, PVC, SOLDÁVEL, DN 32MM X 1 , INSTALADO EM PRUMADA DE ÁGUA - FORNECIMENTO E INSTALAÇÃO. AF_06/2022 | UN | 5.92 | 1.97 | 3.95 | 3.95 | 0 | 0 | 0
89554 | LUVA SIMPLES, PVC, SERIE R, ÁGUA PLUVIAL, DN 100 MM, JUNTA ELÁSTICA, FORNECIDO E INSTALADO EM RAMAL DE ENCAMINHAMENTO. AF_06/2022 | UN | 29.6 | 3.19 | 26.41 | 26.41 | 0 | 0 | 0
89555 | CURVA DE TRANSPOSIÇÃO, PVC, SOLDÁVEL, DN 32MM, INSTALADO EM PRUMADA DE ÁGUA FORNECIMENTO E INSTALAÇÃO. AF_06/2022 | UN | 21.79 | 2.14 | 19.65 | 19.65 | 0 | 0 | 0
89556 | LUVA DE CORRER, PVC, SERIE R, ÁGUA PLUVIAL, DN 100 MM, JUNTA ELÁSTICA, FORNECIDO E INSTALADO EM RAMAL DE ENCAMINHAMENTO. AF_06/2022 | UN | 41.91 | 3.19 | 38.72 | 38.72 | 0 | 0 | 0
89557 | REDUÇÃO EXCÊNTRICA, PVC, SERIE R, ÁGUA PLUVIAL, DN 100 X 75 MM, JUNTA ELÁSTICA, FORNECIDO E INSTALADO EM RAMAL DE ENCAMINHAMENTO. AF_06/2022 | UN | 33.1 | 2.76 | 30.34 | 30.34 | 0 | 0 | 0
89558 | LUVA, PVC, SOLDÁVEL, DN 40MM, INSTALADO EM PRUMADA DE ÁGUA - FORNECIMENTO E INSTALAÇÃO. AF_06/2022 | UN | 10 | 2.59 | 7.41 | 7.41 | 0 | 0 | 0
89559 | TÊ DE INSPEÇÃO, PVC, SERIE R, ÁGUA PLUVIAL, DN 100 MM, JUNTA ELÁSTICA, FORNECIDO E INSTALADO EM RAMAL DE ENCAMINHAMENTO. AF_06/2022 | UN | 71.63 | 3.19 | 68.44 | 68.44 | 0 | 0 | 0
89560 | LUVA DE CORRER, PVC, SOLDÁVEL, DN 40MM, INSTALADO EM PRUMADA DE ÁGUA FORNECIMENTO E INSTALAÇÃO. AF_06/2022 | UN | 35.2 | 2.58 | 32.62 | 32.62 | 0 | 0 | 0
89561 | JUNÇÃO SIMPLES, PVC, SERIE R, ÁGUA PLUVIAL, DN 40 MM, JUNTA SOLDÁVEL, FORNECIDO E INSTALADO EM RAMAL DE ENCAMINHAMENTO. AF_06/2022 | UN | 15.93 | 2.35 | 13.58 | 13.58 | 0 | 0 | 0
89562 | LUVA DE REDUÇÃO, PVC, SOLDÁVEL, DN 40MM X 32MM, INSTALADO EM PRUMADA DE ÁGUA - FORNECIMENTO E INSTALAÇÃO. AF_06/2022 | UN | 10.57 | 2.36 | 8.21 | 8.21 | 0 | 0 | 0
89563 | JUNÇÃO SIMPLES, PVC, SERIE R, ÁGUA PLUVIAL, DN 50 MM, JUNTA ELÁSTICA, FORNECIDO E INSTALADO EM RAMAL DE ENCAMINHAMENTO. AF_06/2022 | UN | 36.17 | 3.01 | 33.16 | 33.16 | 0 | 0 | 0
89564 | LUVA COM ROSCA, PVC, SOLDÁVEL, DN 40MM X 1.1/4 , INSTALADO EM PRUMADA DE ÁGUA - FORNECIMENTO E INSTALAÇÃO. AF_06/2022 | UN | 15.83 | 2.36 | 13.47 | 13.47 | 0 | 0 | 0
89565 | JUNÇÃO SIMPLES, PVC, SERIE R, ÁGUA PLUVIAL, DN 75 X 75 MM, JUNTA ELÁSTICA, FORNECIDO E INSTALADO EM RAMAL DE ENCAMINHAMENTO. AF_06/2022 | UN | 59.04 | 4.67 | 54.37 | 54.37 | 0 | 0 | 0
89566 | TÊ, PVC, SERIE R, ÁGUA PLUVIAL, DN 75 MM, JUNTA ELÁSTICA, FORNECIDO E INSTALADO EM RAMAL DE ENCAMINHAMENTO. AF_06/2022 | UN | 49.61 | 4.67 | 44.94 | 44.94 | 0 | 0 | 0
89567 | JUNÇÃO SIMPLES, PVC, SERIE R, ÁGUA PLUVIAL, DN 100 X 100 MM, JUNTA ELÁSTICA, FORNECIDO E INSTALADO EM RAMAL DE ENCAMINHAMENTO. AF_06/2022 | UN | 84.98 | 6.41 | 78.57 | 78.57 | 0 | 0 | 0
89568 | UNIÃO, PVC, SOLDÁVEL, DN 40MM, INSTALADO EM PRUMADA DE ÁGUA - FORNECIMENTO E INSTALAÇÃO. AF_06/2022 | UN | 32.65 | 2.58 | 30.07 | 30.07 | 0 | 0 | 0
89569 | JUNÇÃO SIMPLES, PVC, SERIE R, ÁGUA PLUVIAL, DN 100 X 75 MM, JUNTA ELÁSTICA, FORNECIDO E INSTALADO EM RAMAL DE ENCAMINHAMENTO. AF_06/2022 | UN | 100.15 | 5.83 | 94.32 | 94.32 | 0 | 0 | 0
89570 | ADAPTADOR CURTO COM BOLSA E ROSCA PARA REGISTRO, PVC, SOLDÁVEL, DN 40MM X 1.1/2 , INSTALADO EM PRUMADA DE ÁGUA - FORNECIMENTO E INSTALAÇÃO. AF_06/2022 | UN | 11.67 | 2.45 | 9.22 | 9.22 | 0 | 0 | 0
89571 | TÊ, PVC, SERIE R, ÁGUA PLUVIAL, DN 100 X 100 MM, JUNTA ELÁSTICA, FORNECIDO E INSTALADO EM RAMAL DE ENCAMINHAMENTO. AF_06/2022 | UN | 73.11 | 6.41 | 66.7 | 66.7 | 0 | 0 | 0
89572 | ADAPTADOR CURTO COM BOLSA E ROSCA PARA REGISTRO, PVC, SOLDÁVEL, DN 40MM X 1.1/4 , INSTALADO EM PRUMADA DE ÁGUA - FORNECIMENTO E INSTALAÇÃO. AF_06/2022 | UN | 8.9 | 2.37 | 6.53 | 6.53 | 0 | 0 | 0
89573 | TÊ, PVC, SERIE R, ÁGUA PLUVIAL, DN 100 X 75 MM, JUNTA ELÁSTICA, FORNECIDO E INSTALADO EM RAMAL DE ENCAMINHAMENTO. AF_06/2022 | UN | 80.93 | 5.83 | 75.1 | 75.1 | 0 | 0 | 0
89574 | JUNÇÃO DUPLA, PVC, SERIE R, ÁGUA PLUVIAL, DN 100 X 100 X 100 MM, JUNTA ELÁSTICA, FORNECIDO E INSTALADO EM RAMAL DE ENCAMINHAMENTO. AF_06/2022 | UN | 166.14 | 9.63 | 156.51 | 156.51 | 0 | 0 | 0
89575 | LUVA, PVC, SOLDÁVEL, DN 50MM, INSTALADO EM PRUMADA DE ÁGUA - FORNECIMENTO E INSTALAÇÃO. AF_06/2022 | UN | 11.87 | 3.16 | 8.71 | 8.71 | 0 | 0 | 0
89577 | LUVA DE CORRER, PVC, SOLDÁVEL, DN 50MM, INSTALADO EM PRUMADA DE ÁGUA - FORNECIMENTO E INSTALAÇÃO. AF_06/2022 | UN | 37.21 | 3.15 | 34.06 | 34.06 | 0 | 0 | 0
89579 | LUVA DE REDUÇÃO, PVC, SOLDÁVEL, DN 50MM X 25MM, INSTALADO EM PRUMADA DE ÁGUA FORNECIMENTO E INSTALAÇÃO. AF_06/2022 | UN | 11.96 | 2.45 | 9.51 | 9.51 | 0 | 0 | 0
89581 | JOELHO 90 GRAUS, PVC, SERIE R, ÁGUA PLUVIAL, DN 75 MM, JUNTA ELÁSTICA, FORNECIDO E INSTALADO EM CONDUTORES VERTICAIS DE ÁGUAS PLUVIAIS. AF_06/2022 | UN | 35.13 | 6.49 | 28.64 | 28.64 | 0 | 0 | 0
89582 | JOELHO 45 GRAUS, PVC, SERIE R, ÁGUA PLUVIAL, DN 75 MM, JUNTA ELÁSTICA, FORNECIDO E INSTALADO EM CONDUTORES VERTICAIS DE ÁGUAS PLUVIAIS. AF_06/2022 | UN | 35.65 | 6.49 | 29.16 | 29.16 | 0 | 0 | 0
89583 | CURVA 87 GRAUS E 30 MINUTOS, PVC, SERIE R, ÁGUA PLUVIAL, DN 75 MM, JUNTA ELÁSTICA, FORNECIDO E INSTALADO EM CONDUTORES VERTICAIS DE ÁGUAS PLUVIAIS. AF_06/2022 | UN | 45.25 | 6.49 | 38.76 | 38.76 | 0 | 0 | 0
89584 | JOELHO 90 GRAUS, PVC, SERIE R, ÁGUA PLUVIAL, DN 100 MM, JUNTA ELÁSTICA, FORNECIDO E INSTALADO EM CONDUTORES VERTICAIS DE ÁGUAS PLUVIAIS. AF_06/2022 | UN | 45.81 | 10.21 | 35.6 | 35.6 | 0 | 0 | 0
89585 | JOELHO 45 GRAUS, PVC, SERIE R, ÁGUA PLUVIAL, DN 100 MM, JUNTA ELÁSTICA, FORNECIDO E INSTALADO EM CONDUTORES VERTICAIS DE ÁGUAS PLUVIAIS. AF_06/2022 | UN | 46.98 | 10.21 | 36.77 | 36.77 | 0 | 0 | 0
89587 | CURVA 87 GRAUS E 30 MINUTOS, PVC, SERIE R, ÁGUA PLUVIAL, DN 100 MM, JUNTA ELÁSTICA, FORNECIDO E INSTALADO EM CONDUTORES VERTICAIS DE ÁGUAS PLUVIAIS. AF_06/2022 | UN | 52 | 10.21 | 41.79 | 41.79 | 0 | 0 | 0
89590 | JOELHO 90 GRAUS, PVC, SERIE R, ÁGUA PLUVIAL, DN 150 MM, JUNTA ELÁSTICA, FORNECIDO E INSTALADO EM CONDUTORES VERTICAIS DE ÁGUAS PLUVIAIS. AF_06/2022 | UN | 138.86 | 17.63 | 121.23 | 121.23 | 0 | 0 | 0
89591 | JOELHO 45 GRAUS, PVC, SERIE R, ÁGUA PLUVIAL, DN 150 MM, JUNTA ELÁSTICA, FORNECIDO E INSTALADO EM CONDUTORES VERTICAIS DE ÁGUAS PLUVIAIS. AF_06/2022 | UN | 135.28 | 17.63 | 117.65 | 117.65 | 0 | 0 | 0
89592 | CURVA 87 GRAUS E 30 MINUTOS, PVC, SERIE R, ÁGUA PLUVIAL, DN 150 MM, JUNTA ELÁSTICA, FORNECIDO E INSTALADO EM CONDUTORES VERTICAIS DE ÁGUAS PLUVIAIS. AF_06/2022 | UN | 166.72 | 17.63 | 149.09 | 149.09 | 0 | 0 | 0
89593 | LUVA COM ROSCA, PVC, SOLDÁVEL, DN 50MM X 1.1/2 , INSTALADO EM PRUMADA DE ÁGUA - FORNECIMENTO E INSTALAÇÃO. AF_06/2022 | UN | 25.17 | 2.74 | 22.43 | 22.43 | 0 | 0 | 0
89594 | UNIÃO, PVC, SOLDÁVEL, DN 50MM, INSTALADO EM PRUMADA DE ÁGUA - FORNECIMENTO E INSTALAÇÃO. AF_06/2022 | UN | 36.24 | 3.15 | 33.09 | 33.09 | 0 | 0 | 0
89595 | ADAPTADOR CURTO COM BOLSA E ROSCA PARA REGISTRO, PVC, SOLDÁVEL, DN 50MM X 1.1/4 , INSTALADO EM PRUMADA DE ÁGUA - FORNECIMENTO E INSTALAÇÃO. AF_06/2022 | UN | 14.73 | 2.65 | 12.08 | 12.08 | 0 | 0 | 0
89596 | ADAPTADOR CURTO COM BOLSA E ROSCA PARA REGISTRO, PVC, SOLDÁVEL, DN 50MM X 1.1/2 , INSTALADO EM PRUMADA DE ÁGUA - FORNECIMENTO E INSTALAÇÃO. AF_06/2022 | UN | 10.7 | 2.75 | 7.95 | 7.95 | 0 | 0 | 0
89597 | LUVA, PVC, SOLDÁVEL, DN 60MM, INSTALADO EM PRUMADA DE ÁGUA - FORNECIMENTO E INSTALAÇÃO. AF_06/2022 | UN | 23.05 | 3.74 | 19.31 | 19.31 | 0 | 0 | 0
89598 | LUVA DE CORRER, PVC, SOLDÁVEL, DN 60MM, INSTALADO EM PRUMADA DE ÁGUA FORNECIMENTO E INSTALAÇÃO. AF_06/2022 | UN | 50.18 | 3.73 | 46.45 | 46.45 | 0 | 0 | 0
89599 | LUVA SIMPLES, PVC, SERIE R, ÁGUA PLUVIAL, DN 75 MM, JUNTA ELÁSTICA, FORNECIDO E INSTALADO EM CONDUTORES VERTICAIS DE ÁGUAS PLUVIAIS. AF_06/2022 | UN | 26.21 | 4.33 | 21.88 | 21.88 | 0 | 0 | 0
89600 | LUVA DE CORRER, PVC, SERIE R, ÁGUA PLUVIAL, DN 75 MM, JUNTA ELÁSTICA, FORNECIDO E INSTALADO EM CONDUTORES VERTICAIS DE ÁGUAS PLUVIAIS. AF_06/2022 | UN | 26.36 | 4.33 | 22.03 | 22.03 | 0 | 0 | 0
89605 | LUVA DE REDUÇÃO, PVC, SOLDÁVEL, DN 60MM X 50MM, INSTALADO EM PRUMADA DE ÁGUA - FORNECIMENTO E INSTALAÇÃO. AF_06/2022 | UN | 20.99 | 3.45 | 17.54 | 17.54 | 0 | 0 | 0
89609 | UNIÃO, PVC, SOLDÁVEL, DN 60MM, INSTALADO EM PRUMADA DE ÁGUA - FORNECIMENTO E INSTALAÇÃO. AF_06/2022 | UN | 84.37 | 3.73 | 80.64 | 80.64 | 0 | 0 | 0
89610 | ADAPTADOR CURTO COM BOLSA E ROSCA PARA REGISTRO, PVC, SOLDÁVEL, DN 60MM X 2 , INSTALADO EM PRUMADA DE ÁGUA - FORNECIMENTO E INSTALAÇÃO. AF_06/2022 | UN | 19.88 | 3.45 | 16.43 | 16.43 | 0 | 0 | 0
89611 | LUVA, PVC, SOLDÁVEL, DN 75MM, INSTALADO EM PRUMADA DE ÁGUA - FORNECIMENTO E INSTALAÇÃO. AF_06/2022 | UN | 32.59 | 4.56 | 28.03 | 28.03 | 0 | 0 | 0
89612 | UNIÃO, PVC, SOLDÁVEL, DN 75MM, INSTALADO EM PRUMADA DE ÁGUA - FORNECIMENTO E INSTALAÇÃO. AF_06/2022 | UN | 165.5 | 4.55 | 160.95 | 160.95 | 0 | 0 | 0
89613 | ADAPTADOR CURTO COM BOLSA E ROSCA PARA REGISTRO, PVC, SOLDÁVEL, DN 75MM X 2.1/2, INSTALADO EM PRUMADA DE ÁGUA - FORNECIMENTO E INSTALAÇÃO. AF_12/2014 | UN | 30.95 | 4.15 | 26.8 | 26.8 | 0 | 0 | 0
89614 | LUVA, PVC, SOLDÁVEL, DN 85MM, INSTALADO EM PRUMADA DE ÁGUA - FORNECIMENTO E INSTALAÇÃO. AF_06/2022 | UN | 60.32 | 5.14 | 55.18 | 55.18 | 0 | 0 | 0
89615 | UNIÃO, PVC, SOLDÁVEL, DN 85MM, INSTALADO EM PRUMADA DE ÁGUA - FORNECIMENTO E INSTALAÇÃO. AF_06/2022 | UN | 195.47 | 5.14 | 190.33 | 190.33 | 0 | 0 | 0
89616 | ADAPTADOR CURTO COM BOLSA E ROSCA PARA REGISTRO, PVC, SOLDÁVEL, DN 85MM X 3 , INSTALADO EM PRUMADA DE ÁGUA - FORNECIMENTO E INSTALAÇÃO. AF_06/2022 | UN | 41.33 | 4.85 | 36.48 | 36.48 | 0 | 0 | 0
89617 | TE, PVC, SOLDÁVEL, DN 25MM, INSTALADO EM PRUMADA DE ÁGUA - FORNECIMENTO E INSTALAÇÃO. AF_06/2022 | UN | 7.83 | 3.52 | 4.31 | 4.31 | 0 | 0 | 0
89620 | TE, PVC, SOLDÁVEL, DN 32MM, INSTALADO EM PRUMADA DE ÁGUA - FORNECIMENTO E INSTALAÇÃO. AF_06/2022 | UN | 12.24 | 4.33 | 7.91 | 7.91 | 0 | 0 | 0
89622 | TÊ DE REDUÇÃO, PVC, SOLDÁVEL, DN 32MM X 25MM, INSTALADO EM PRUMADA DE ÁGUA - FORNECIMENTO E INSTALAÇÃO. AF_06/2022 | UN | 14.44 | 3.92 | 10.52 | 10.52 | 0 | 0 | 0
89623 | TE, PVC, SOLDÁVEL, DN 40MM, INSTALADO EM PRUMADA DE ÁGUA - FORNECIMENTO E INSTALAÇÃO. AF_06/2022 | UN | 19.83 | 5.24 | 14.59 | 14.59 | 0 | 0 | 0
89624 | TÊ DE REDUÇÃO, PVC, SOLDÁVEL, DN 40MM X 32MM, INSTALADO EM PRUMADA DE ÁGUA - FORNECIMENTO E INSTALAÇÃO. AF_06/2022 | UN | 18.31 | 4.77 | 13.54 | 13.54 | 0 | 0 | 0
89625 | TE, PVC, SOLDÁVEL, DN 50MM, INSTALADO EM PRUMADA DE ÁGUA - FORNECIMENTO E INSTALAÇÃO. AF_06/2022 | UN | 23.25 | 6.33 | 16.92 | 16.92 | 0 | 0 | 0
89626 | TÊ DE REDUÇÃO, PVC, SOLDÁVEL, DN 50MM X 40MM, INSTALADO EM PRUMADA DE ÁGUA - FORNECIMENTO E INSTALAÇÃO. AF_06/2022 | UN | 30.61 | 5.79 | 24.82 | 24.82 | 0 | 0 | 0
89627 | TÊ DE REDUÇÃO, PVC, SOLDÁVEL, DN 50MM X 25MM, INSTALADO EM PRUMADA DE ÁGUA - FORNECIMENTO E INSTALAÇÃO. AF_06/2022 | UN | 20.52 | 4.92 | 15.6 | 15.6 | 0 | 0 | 0
89628 | TE, PVC, SOLDÁVEL, DN 60MM, INSTALADO EM PRUMADA DE ÁGUA - FORNECIMENTO E INSTALAÇÃO. AF_06/2022 | UN | 48.61 | 7.48 | 41.13 | 41.13 | 0 | 0 | 0
89629 | TE, PVC, SOLDÁVEL, DN 75MM, INSTALADO EM PRUMADA DE ÁGUA - FORNECIMENTO E INSTALAÇÃO. AF_06/2022 | UN | 81.58 | 9.18 | 72.4 | 72.4 | 0 | 0 | 0
89630 | TE DE REDUÇÃO, PVC, SOLDÁVEL, DN 75MM X 50MM, INSTALADO EM PRUMADA DE ÁGUA - FORNECIMENTO E INSTALAÇÃO. AF_06/2022 | UN | 61.9 | 7.77 | 54.13 | 54.13 | 0 | 0 | 0
89631 | TE, PVC, SOLDÁVEL, DN 85MM, INSTALADO EM PRUMADA DE ÁGUA - FORNECIMENTO E INSTALAÇÃO. AF_06/2022 | UN | 107 | 10.34 | 96.66 | 96.66 | 0 | 0 | 0
89632 | TE DE REDUÇÃO, PVC, SOLDÁVEL, DN 85MM X 60MM, INSTALADO EM PRUMADA DE ÁGUA - FORNECIMENTO E INSTALAÇÃO. AF_06/2022 | UN | 123.79 | 8.91 | 114.88 | 114.88 | 0 | 0 | 0
89637 | JOELHO 90 GRAUS, CPVC, SOLDÁVEL, DN 15MM, INSTALADO EM RAMAL OU SUB-RAMAL DE ÁGUA - FORNECIMENTO E INSTALAÇÃO. AF_06/2022 | UN | 11.17 | 4.13 | 7.04 | 7.04 | 0 | 0 | 0
89638 | JOELHO 45 GRAUS, CPVC, SOLDÁVEL, DN 15MM, INSTALADO EM RAMAL OU SUB-RAMAL DE ÁGUA - FORNECIMENTO E INSTALAÇÃO. AF_06/2022 | UN | 12.09 | 4.13 | 7.96 | 7.96 | 0 | 0 | 0
89639 | CURVA 90 GRAUS, CPVC, SOLDÁVEL, DN 15MM, INSTALADO EM RAMAL OU SUB-RAMAL DE ÁGUA - FORNECIMENTO E INSTALAÇÃO. AF_06/2022 | UN | 12.74 | 4.13 | 8.61 | 8.61 | 0 | 0 | 0
89640 | JOELHO DE TRANSIÇÃO, 90 GRAUS, CPVC, SOLDÁVEL, DN 15MM X 1/2, INSTALADO EM RAMAL OU SUB-RAMAL DE ÁGUA - FORNECIMENTO E INSTALAÇÃO. AF_06/2022 | UN | 19.73 | 4.12 | 15.61 | 15.61 | 0 | 0 | 0
89641 | JOELHO 90 GRAUS, CPVC, SOLDÁVEL, DN 22MM, INSTALADO EM RAMAL OU SUB-RAMAL DE ÁGUA - FORNECIMENTO E INSTALAÇÃO. AF_06/2022 | UN | 14.46 | 5.24 | 9.22 | 9.22 | 0 | 0 | 0
89642 | JOELHO 45 GRAUS, CPVC, SOLDÁVEL, DN 22MM, INSTALADO EM RAMAL OU SUB-RAMAL DE ÁGUA - FORNECIMENTO E INSTALAÇÃO. AF_06/2022 | UN | 16.07 | 5.23 | 10.84 | 10.84 | 0 | 0 | 0
89643 | CURVA 90 GRAUS, CPVC, SOLDÁVEL, DN 22MM, INSTALADO EM RAMAL OU SUB-RAMAL DE ÁGUA - FORNECIMENTO E INSTALAÇÃO. AF_06/2022 | UN | 17.36 | 5.23 | 12.13 | 12.13 | 0 | 0 | 0
89644 | JOELHO DE TRANSIÇÃO, 90 GRAUS, CPVC, SOLDÁVEL, DN 22MM X 1/2, INSTALADO EM RAMAL OU SUB-RAMAL DE ÁGUA - FORNECIMENTO E INSTALAÇÃO. AF_06/2022 | UN | 24.04 | 4.66 | 19.38 | 19.38 | 0 | 0 | 0
89645 | JOELHO DE TRANSIÇÃO, 90 GRAUS, CPVC, SOLDÁVEL, DN 22MM X 3/4, INSTALADO EM RAMAL OU SUB-RAMAL DE ÁGUA - FORNECIMENTO E INSTALAÇÃO. AF_06/2022 | UN | 33.43 | 5.06 | 28.37 | 28.37 | 0 | 0 | 0
89646 | JOELHO 90 GRAUS, CPVC, SOLDÁVEL, DN 28MM, INSTALADO EM RAMAL OU SUB-RAMAL DE ÁGUA - FORNECIMENTO E INSTALAÇÃO. AF_06/2022 | UN | 21.64 | 6.15 | 15.49 | 15.49 | 0 | 0 | 0
89647 | JOELHO 45 GRAUS, CPVC, SOLDÁVEL, DN 28MM, INSTALADO EM RAMAL OU SUB-RAMAL DE ÁGUA FORNECIMENTO E INSTALAÇÃO. AF_06/2022 | UN | 20.97 | 6.15 | 14.82 | 14.82 | 0 | 0 | 0
89648 | CURVA 90 GRAUS, CPVC, SOLDÁVEL, DN 28MM, INSTALADO EM RAMAL OU SUB-RAMAL DE ÁGUA FORNECIMENTO E INSTALAÇÃO. AF_06/2022 | UN | 26.01 | 6.15 | 19.86 | 19.86 | 0 | 0 | 0
89649 | JOELHO 90 GRAUS, CPVC, SOLDÁVEL, DN 35MM, INSTALADO EM RAMAL OU SUB-RAMAL DE ÁGUA FORNECIMENTO E INSTALAÇÃO. AF_06/2022 | UN | 31.62 | 7.24 | 24.38 | 24.38 | 0 | 0 | 0
89650 | JOELHO 45 GRAUS, CPVC, SOLDÁVEL, DN 35MM, INSTALADO EM RAMAL OU SUB-RAMAL DE ÁGUA FORNECIMENTO E INSTALAÇÃO. AF_06/2022 | UN | 29.97 | 7.24 | 22.73 | 22.73 | 0 | 0 | 0
89651 | LUVA, CPVC, SOLDÁVEL, DN 15MM, INSTALADO EM RAMAL OU SUB-RAMAL DE ÁGUA - FORNECIMENTO E INSTALAÇÃO. AF_06/2022 | UN | 7.58 | 2.76 | 4.82 | 4.82 | 0 | 0 | 0
89652 | LUVA DE CORRER, CPVC, SOLDÁVEL, DN 15MM, INSTALADO EM RAMAL OU SUB-RAMAL DE ÁGUA FORNECIMENTO E INSTALAÇÃO. AF_06/2022 | UN | 12.71 | 2.75 | 9.96 | 9.96 | 0 | 0 | 0
89653 | LUVA DE TRANSIÇÃO, CPVC, SOLDÁVEL, DN15MM X 1/2, INSTALADO EM RAMAL OU SUB-RAMAL DE ÁGUA - FORNECIMENTO E INSTALAÇÃO. AF_06/2022 | UN | 17.91 | 2.74 | 15.17 | 15.17 | 0 | 0 | 0
89654 | UNIÃO, CPVC, SOLDÁVEL, DN15MM, INSTALADO EM RAMAL OU SUB-RAMAL DE ÁGUA FORNECIMENTO E INSTALAÇÃO. AF_06/2022 | UN | 20.69 | 2.74 | 17.95 | 17.95 | 0 | 0 | 0
89655 | CONECTOR, CPVC, SOLDÁVEL, DN 15MM X 1/2 , INSTALADO EM RAMAL OU SUB-RAMAL DE ÁGUA FORNECIMENTO E INSTALAÇÃO. AF_06/2022 | UN | 24.59 | 2.74 | 21.85 | 21.85 | 0 | 0 | 0
89656 | ADAPTADOR, CPVC, SOLDÁVEL, DN15MM, INSTALADO EM RAMAL OU SUB-RAMAL DE ÁGUA FORNECIMENTO E INSTALAÇÃO. AF_06/2022 | UN | 22.94 | 2.74 | 20.2 | 20.2 | 0 | 0 | 0
89657 | CURVA DE TRANSPOSIÇÃO, CPVC, SOLDÁVEL, DN15MM, INSTALADO EM RAMAL OU SUB-RAMAL DE ÁGUA FORNECIMENTO E INSTALAÇÃO. AF_06/2022 | UN | 14.35 | 2.75 | 11.6 | 11.6 | 0 | 0 | 0
89658 | LUVA, CPVC, SOLDÁVEL, DN 22MM, INSTALADO EM RAMAL OU SUB-RAMAL DE ÁGUA FORNECIMENTO E INSTALAÇÃO. AF_06/2022 | UN | 10.1 | 3.49 | 6.61 | 6.61 | 0 | 0 | 0
89659 | LUVA DE CORRER, CPVC, SOLDÁVEL, DN 22MM, INSTALADO EM RAMAL OU SUB-RAMAL DE ÁGUA FORNECIMENTO E INSTALAÇÃO. AF_06/2022 | UN | 17.84 | 3.47 | 14.37 | 14.37 | 0 | 0 | 0
89660 | LUVA DE TRANSIÇÃO, CPVC, SOLDÁVEL, DN22MM X 25MM, INSTALADO EM RAMAL OU SUB-RAMAL DE ÁGUA - FORNECIMENTO E INSTALAÇÃO. AF_06/2022 | UN | 10.28 | 3.63 | 6.65 | 6.65 | 0 | 0 | 0
89661 | UNIÃO, CPVC, SOLDÁVEL, DN22MM, INSTALADO EM RAMAL OU SUB-RAMAL DE ÁGUA FORNECIMENTO E INSTALAÇÃO. AF_06/2022 | UN | 24.2 | 3.47 | 20.73 | 20.73 | 0 | 0 | 0
89662 | CONECTOR, CPVC, SOLDÁVEL, DN 22MM X 1/2 , INSTALADO EM RAMAL OU SUB-RAMAL DE ÁGUA FORNECIMENTO E INSTALAÇÃO. AF_06/2022 | UN | 31.79 | 3.1 | 28.69 | 28.69 | 0 | 0 | 0
89663 | ADAPTADOR, CPVC, SOLDÁVEL, DN22MM, INSTALADO EM RAMAL OU SUB-RAMAL DE ÁGUA FORNECIMENTO E INSTALAÇÃO. AF_06/2022 | UN | 30.74 | 3.47 | 27.27 | 27.27 | 0 | 0 | 0
89664 | CURVA DE TRANSPOSIÇÃO, CPVC, SOLDÁVEL, DN22MM, INSTALADO EM RAMAL OU SUB-RAMAL DE ÁGUA FORNECIMENTO E INSTALAÇÃO. AF_06/2022 | UN | 17.77 | 3.47 | 14.3 | 14.3 | 0 | 0 | 0
89666 | BUCHA DE REDUÇÃO, CPVC, SOLDÁVEL, DN22MM X 15MM, INSTALADO EM RAMAL OU SUB-RAMAL DE ÁGUA FORNECIMENTO E INSTALAÇÃO. AF_06/2022 | UN | 7.87 | 3.12 | 4.75 | 4.75 | 0 | 0 | 0
89667 | TÊ DE INSPEÇÃO, PVC, SERIE R, ÁGUA PLUVIAL, DN 75 MM, JUNTA ELÁSTICA, FORNECIDO E INSTALADO EM CONDUTORES VERTICAIS DE ÁGUAS PLUVIAIS. AF_06/2022 | UN | 46.46 | 4.32 | 42.14 | 42.14 | 0 | 0 | 0
89668 | CONECTOR, CPVC, SOLDÁVEL, DN22MM X 3/4, INSTALADO EM RAMAL OU SUB-RAMAL DE ÁGUA - FORNECIMENTO E INSTALAÇÃO. AF_06/2022 | UN | 30.01 | 3.35 | 26.66 | 26.66 | 0 | 0 | 0
89669 | LUVA SIMPLES, PVC, SERIE R, ÁGUA PLUVIAL, DN 100 MM, JUNTA ELÁSTICA, FORNECIDO E INSTALADO EM CONDUTORES VERTICAIS DE ÁGUAS PLUVIAIS. AF_06/2022 | UN | 34.62 | 6.8 | 27.82 | 27.82 | 0 | 0 | 0
89670 | LUVA, CPVC, SOLDÁVEL, DN 28MM, INSTALADO EM RAMAL OU SUB-RAMAL DE ÁGUA FORNECIMENTO E INSTALAÇÃO. AF_06/2022 | UN | 14.88 | 4.1 | 10.78 | 10.78 | 0 | 0 | 0
89671 | LUVA DE CORRER, PVC, SERIE R, ÁGUA PLUVIAL, DN 100 MM, JUNTA ELÁSTICA, FORNECIDO E INSTALADO EM CONDUTORES VERTICAIS DE ÁGUAS PLUVIAIS. AF_06/2022 | UN | 46.9 | 6.8 | 40.1 | 40.1 | 0 | 0 | 0
89672 | LUVA DE CORRER, CPVC, SOLDÁVEL, DN 28MM, INSTALADO EM RAMAL OU SUB-RAMAL DE ÁGUA FORNECIMENTO E INSTALAÇÃO. AF_06/2022 | UN | 24.52 | 4.1 | 20.42 | 20.42 | 0 | 0 | 0
89673 | REDUÇÃO EXCÊNTRICA, PVC, SERIE R, ÁGUA PLUVIAL, DN 100 X 75 MM, JUNTA ELÁSTICA, FORNECIDO E INSTALADO EM CONDUTORES VERTICAIS DE ÁGUAS PLUVIAIS. AF_06/2022 | UN | 36.95 | 5.56 | 31.39 | 31.39 | 0 | 0 | 0
89674 | UNIÃO, CPVC, SOLDÁVEL, DN28MM, INSTALADO EM RAMAL OU SUB-RAMAL DE ÁGUA FORNECIMENTO E INSTALAÇÃO. AF_06/2022 | UN | 31.49 | 4.09 | 27.4 | 27.4 | 0 | 0 | 0
89675 | TÊ DE INSPEÇÃO, PVC, SERIE R, ÁGUA PLUVIAL, DN 100 MM, JUNTA ELÁSTICA, FORNECIDO E INSTALADO EM CONDUTORES VERTICAIS DE ÁGUAS PLUVIAIS. AF_06/2022 | UN | 76.62 | 6.79 | 69.83 | 69.83 | 0 | 0 | 0
89676 | CONECTOR, CPVC, SOLDÁVEL, DN 28MM X 1 , INSTALADO EM RAMAL OU SUB-RAMAL DE ÁGUA FORNECIMENTO E INSTALAÇÃO. AF_06/2022 | UN | 37.75 | 3.94 | 33.81 | 33.81 | 0 | 0 | 0
89677 | LUVA SIMPLES, PVC, SERIE R, ÁGUA PLUVIAL, DN 150 MM, JUNTA ELÁSTICA, FORNECIDO E INSTALADO EM CONDUTORES VERTICAIS DE ÁGUAS PLUVIAIS. AF_06/2022 | UN | 80.45 | 11.75 | 68.7 | 68.7 | 0 | 0 | 0
89678 | BUCHA DE REDUÇÃO, CPVC, SOLDÁVEL, DN28MM X 22MM, INSTALADO EM RAMAL OU SUB-RAMAL DE ÁGUA FORNECIMENTO E INSTALAÇÃO. AF_06/2022 | UN | 12.69 | 3.79 | 8.9 | 8.9 | 0 | 0 | 0
89679 | LUVA DE CORRER, PVC, SERIE R, ÁGUA PLUVIAL, DN 150 MM, JUNTA ELÁSTICA, FORNECIDO E INSTALADO EM CONDUTORES VERTICAIS DE ÁGUAS PLUVIAIS. AF_06/2022 | UN | 128.18 | 11.75 | 116.43 | 116.43 | 0 | 0 | 0
89680 | LUVA, CPVC, SOLDÁVEL, DN 35MM, INSTALADO EM RAMAL OU SUB-RAMAL DE ÁGUA FORNECIMENTO E INSTALAÇÃO. AF_06/2022 | UN | 23.47 | 4.82 | 18.65 | 18.65 | 0 | 0 | 0
89681 | REDUÇÃO EXCÊNTRICA, PVC, SERIE R, ÁGUA PLUVIAL, DN 150 X 100 MM, JUNTA ELÁSTICA, FORNECIDO E INSTALADO EM CONDUTORES VERTICAIS DE ÁGUAS PLUVIAIS. AF_06/2022 | UN | 93.9 | 9.27 | 84.63 | 84.63 | 0 | 0 | 0
89682 | LUVA DE CORRER, CPVC, SOLDÁVEL, DN 35MM, INSTALADO EM RAMAL OU SUB-RAMAL DE ÁGUA FORNECIMENTO E INSTALAÇÃO. AF_06/2022 | UN | 32.57 | 4.82 | 27.75 | 27.75 | 0 | 0 | 0
89683 | TÊ DE INSPEÇÃO, PVC, SERIE R, ÁGUA PLUVIAL, DN 150 X 100 MM, JUNTA ELÁSTICA, FORNECIDO E INSTALADO EM CONDUTORES VERTICAIS DE ÁGUAS PLUVIAIS. AF_06/2022 | UN | 304.52 | 11.75 | 292.77 | 292.77 | 0 | 0 | 0
89684 | UNIÃO, CPVC, SOLDÁVEL, DN35MM, INSTALADO EM RAMAL OU SUB-RAMAL DE ÁGUA FORNECIMENTO E INSTALAÇÃO. AF_06/2022 | UN | 45.59 | 4.81 | 40.78 | 40.78 | 0 | 0 | 0
89685 | JUNÇÃO SIMPLES, PVC, SERIE R, ÁGUA PLUVIAL, DN 75 X 75 MM, JUNTA ELÁSTICA, FORNECIDO E INSTALADO EM CONDUTORES VERTICAIS DE ÁGUAS PLUVIAIS. AF_06/2022 | UN | 64.54 | 8.66 | 55.88 | 55.88 | 0 | 0 | 0
89686 | CONECTOR, CPVC, SOLDÁVEL, DN 35MM X 1 1/4 , INSTALADO EM RAMAL OU SUB-RAMAL DE ÁGUA FORNECIMENTO E INSTALAÇÃO. AF_06/2022 | UN | 57.57 | 4.66 | 52.91 | 52.91 | 0 | 0 | 0
89687 | TÊ, PVC, SERIE R, ÁGUA PLUVIAL, DN 75 X 75 MM, JUNTA ELÁSTICA, FORNECIDO E INSTALADO EM CONDUTORES VERTICAIS DE ÁGUAS PLUVIAIS. AF_06/2022 | UN | 55.11 | 8.66 | 46.45 | 46.45 | 0 | 0 | 0
89689 | BUCHA DE REDUÇÃO, CPVC, SOLDÁVEL, DN35MM X 28MM, INSTALADO EM RAMAL OU SUB-RAMAL DE ÁGUA FORNECIMENTO E INSTALAÇÃO. AF_06/2022 | UN | 38.63 | 4.45 | 34.18 | 34.18 | 0 | 0 | 0
89690 | JUNÇÃO SIMPLES, PVC, SERIE R, ÁGUA PLUVIAL, DN 100 X 100 MM, JUNTA ELÁSTICA, FORNECIDO E INSTALADO EM CONDUTORES VERTICAIS DE ÁGUAS PLUVIAIS. AF_06/2022 | UN | 94.94 | 13.61 | 81.33 | 81.33 | 0 | 0 | 0
89691 | TE, CPVC, SOLDÁVEL, DN 15MM, INSTALADO EM RAMAL OU SUB-RAMAL DE ÁGUA - FORNECIMENTO E INSTALAÇÃO. AF_06/2022 | UN | 14.43 | 5.52 | 8.91 | 8.91 | 0 | 0 | 0
89692 | JUNÇÃO SIMPLES, PVC, SERIE R, ÁGUA PLUVIAL, DN 100 X 75 MM, JUNTA ELÁSTICA, FORNECIDO E INSTALADO EM CONDUTORES VERTICAIS DE ÁGUAS PLUVIAIS. AF_06/2022 | UN | 108.61 | 11.95 | 96.66 | 96.66 | 0 | 0 | 0
89693 | TÊ, PVC, SERIE R, ÁGUA PLUVIAL, DN 100 X 100 MM, JUNTA ELÁSTICA, FORNECIDO E INSTALADO EM CONDUTORES VERTICAIS DE ÁGUAS PLUVIAIS. AF_06/2022 | UN | 83.07 | 13.61 | 69.46 | 69.46 | 0 | 0 | 0
89694 | TE DE TRANSIÇÃO, CPVC, SOLDÁVEL, DN 15MM X 1/2 , INSTALADO EM RAMAL OU SUB-RAMAL DE ÁGUA FORNECIMENTO E INSTALAÇÃO. AF_06/2022 | UN | 21.02 | 5.51 | 15.51 | 15.51 | 0 | 0 | 0
89695 | TÊ MISTURADOR, CPVC, SOLDÁVEL, DN15MM, INSTALADO EM RAMAL OU SUB-RAMAL DE ÁGUA FORNECIMENTO E INSTALAÇÃO. AF_06/2022 | UN | 17.98 | 5.51 | 12.47 | 12.47 | 0 | 0 | 0
89696 | TÊ, PVC, SERIE R, ÁGUA PLUVIAL, DN 100 X 75 MM, JUNTA ELÁSTICA, FORNECIDO E INSTALADO EM CONDUTORES VERTICAIS DE ÁGUAS PLUVIAIS. AF_06/2022 | UN | 89.39 | 11.95 | 77.44 | 77.44 | 0 | 0 | 0
89697 | TE, CPVC, SOLDÁVEL, DN 22MM, INSTALADO EM RAMAL OU SUB-RAMAL DE ÁGUA - FORNECIMENTO E INSTALAÇÃO. AF_06/2022 | UN | 18.86 | 6.97 | 11.89 | 11.89 | 0 | 0 | 0
89698 | JUNÇÃO SIMPLES, PVC, SERIE R, ÁGUA PLUVIAL, DN 150 X 150 MM, JUNTA ELÁSTICA, FORNECIDO E INSTALADO EM CONDUTORES VERTICAIS DE ÁGUAS PLUVIAIS. AF_06/2022 | UN | 280.84 | 23.51 | 257.33 | 257.33 | 0 | 0 | 0
89699 | JUNÇÃO SIMPLES, PVC, SERIE R, ÁGUA PLUVIAL, DN 150 X 100 MM, JUNTA ELÁSTICA, FORNECIDO E INSTALADO EM CONDUTORES VERTICAIS DE ÁGUAS PLUVIAIS. AF_06/2022 | UN | 211.8 | 20.21 | 191.59 | 191.59 | 0 | 0 | 0
89700 | TE DE TRANSIÇÃO, CPVC, SOLDÁVEL, DN 22MM X 1/2 , INSTALADO EM RAMAL OU SUB-RAMAL DE ÁGUA FORNECIMENTO E INSTALAÇÃO. AF_06/2022 | UN | 24.04 | 6.22 | 17.82 | 17.82 | 0 | 0 | 0
89701 | TÊ, PVC, SERIE R, ÁGUA PLUVIAL, DN 150 X 150 MM, JUNTA ELÁSTICA, FORNECIDO E INSTALADO EM CONDUTORES VERTICAIS DE ÁGUAS PLUVIAIS. AF_06/2022 | UN | 204.61 | 23.51 | 181.1 | 181.1 | 0 | 0 | 0
89702 | TÊ MISTURADOR, CPVC, SOLDÁVEL, DN22MM, INSTALADO EM RAMAL OU SUB-RAMAL DE ÁGUA FORNECIMENTO E INSTALAÇÃO. AF_06/2022 | UN | 23.17 | 6.97 | 16.2 | 16.2 | 0 | 0 | 0
89703 | TE MISTURADOR DE TRANSIÇÃO, CPVC, SOLDÁVEL, DN 22MM X 3/4, INSTALADO EM RAMAL OU SUB-RAMAL DE ÁGUA - FORNECIMENTO E INSTALAÇÃO. AF_06/2022 | UN | 49.14 | 6.74 | 42.4 | 42.4 | 0 | 0 | 0
89704 | TÊ, PVC, SERIE R, ÁGUA PLUVIAL, DN 150 X 100 MM, JUNTA ELÁSTICA, FORNECIDO E INSTALADO EM CONDUTORES VERTICAIS DE ÁGUAS PLUVIAIS. AF_06/2022 | UN | 158.06 | 20.22 | 137.84 | 137.84 | 0 | 0 | 0
89705 | TÊ, CPVC, SOLDÁVEL, DN28MM, INSTALADO EM RAMAL OU SUB-RAMAL DE ÁGUA FORNECIMENTO E INSTALAÇÃO. AF_06/2022 | UN | 26.97 | 8.2 | 18.77 | 18.77 | 0 | 0 | 0
89706 | TÊ, CPVC, SOLDÁVEL, DN35MM, INSTALADO EM RAMAL OU SUB-RAMAL DE ÁGUA FORNECIMENTO E INSTALAÇÃO. AF_06/2022 | UN | 58.26 | 9.65 | 48.61 | 48.61 | 0 | 0 | 0
89718 | TUBO, CPVC, SOLDÁVEL, DN 35MM, INSTALADO EM RAMAL DE DISTRIBUIÇÃO DE ÁGUA FORNECIMENTO E INSTALAÇÃO. AF_06/2022 | M | 55.6 | 7.55 | 48.05 | 48.05 | 0 | 0 | 0
89719 | JOELHO 90 GRAUS, CPVC, SOLDÁVEL, DN 22MM, INSTALADO EM RAMAL DE DISTRIBUIÇÃO DE ÁGUA FORNECIMENTO E INSTALAÇÃO. AF_06/2022 | UN | 13.7 | 4.67 | 9.03 | 9.03 | 0 | 0 | 0
89720 | JOELHO 45 GRAUS, CPVC, SOLDÁVEL, DN 22MM, INSTALADO EM RAMAL DE DISTRIBUIÇÃO DE ÁGUA FORNECIMENTO E INSTALAÇÃO. AF_06/2022 | UN | 15.31 | 4.67 | 10.64 | 10.64 | 0 | 0 | 0
89721 | CURVA 90 GRAUS, CPVC, SOLDÁVEL, DN 22MM, INSTALADO EM RAMAL DE DISTRIBUIÇÃO DE ÁGUA - FORNECIMENTO E INSTALAÇÃO. AF_06/2022 | UN | 16.6 | 4.66 | 11.94 | 11.94 | 0 | 0 | 0
89723 | JOELHO 90 GRAUS, CPVC, SOLDÁVEL, DN 28MM, INSTALADO EM RAMAL DE DISTRIBUIÇÃO DE ÁGUA FORNECIMENTO E INSTALAÇÃO. AF_06/2022 | UN | 20.73 | 5.51 | 15.22 | 15.22 | 0 | 0 | 0
89724 | JOELHO 90 GRAUS, PVC, SERIE NORMAL, ESGOTO PREDIAL, DN 40 MM, JUNTA SOLDÁVEL, FORNECIDO E INSTALADO EM RAMAL DE DESCARGA OU RAMAL DE ESGOTO SANITÁRIO. AF_08/2022 | UN | 10.86 | 4.76 | 6.1 | 6.1 | 0 | 0 | 0
89725 | JOELHO 45 GRAUS, CPVC, SOLDÁVEL, DN 28MM, INSTALADO EM RAMAL DE DISTRIBUIÇÃO DE ÁGUA FORNECIMENTO E INSTALAÇÃO. AF_06/2022 | UN | 20.06 | 5.51 | 14.55 | 14.55 | 0 | 0 | 0
89726 | JOELHO 45 GRAUS, PVC, SERIE NORMAL, ESGOTO PREDIAL, DN 40 MM, JUNTA SOLDÁVEL, FORNECIDO E INSTALADO EM RAMAL DE DESCARGA OU RAMAL DE ESGOTO SANITÁRIO. AF_08/2022 | UN | 11.12 | 4.76 | 6.36 | 6.36 | 0 | 0 | 0
89727 | CURVA 90 GRAUS, CPVC, SOLDÁVEL, DN 28MM, INSTALADO EM RAMAL DE DISTRIBUIÇÃO DE ÁGUA FORNECIMENTO E INSTALAÇÃO. AF_06/2022 | UN | 25.1 | 5.5 | 19.6 | 19.6 | 0 | 0 | 0
89728 | CURVA CURTA 90 GRAUS, PVC, SERIE NORMAL, ESGOTO PREDIAL, DN 40 MM, JUNTA SOLDÁVEL, FORNECIDO E INSTALADO EM RAMAL DE DESCARGA OU RAMAL DE ESGOTO SANITÁRIO. AF_08/2022 | UN | 14.18 | 4.75 | 9.43 | 9.43 | 0 | 0 | 0
89729 | JOELHO 90 GRAUS, CPVC, SOLDÁVEL, DN 35MM, INSTALADO EM RAMAL DE DISTRIBUIÇÃO DE ÁGUA FORNECIMENTO E INSTALAÇÃO. AF_06/2022 | UN | 30.56 | 6.48 | 24.08 | 24.08 | 0 | 0 | 0
89730 | CURVA LONGA 90 GRAUS, PVC, SERIE NORMAL, ESGOTO PREDIAL, DN 40 MM, JUNTA SOLDÁVEL, FORNECIDO E INSTALADO EM RAMAL DE DESCARGA OU RAMAL DE ESGOTO SANITÁRIO. AF_08/2022 | UN | 16.34 | 4.75 | 11.59 | 11.59 | 0 | 0 | 0
89731 | JOELHO 90 GRAUS, PVC, SERIE NORMAL, ESGOTO PREDIAL, DN 50 MM, JUNTA ELÁSTICA, FORNECIDO E INSTALADO EM RAMAL DE DESCARGA OU RAMAL DE ESGOTO SANITÁRIO. AF_08/2022 | UN | 15.04 | 5.17 | 9.87 | 9.87 | 0 | 0 | 0
89732 | JOELHO 45 GRAUS, PVC, SERIE NORMAL, ESGOTO PREDIAL, DN 50 MM, JUNTA ELÁSTICA, FORNECIDO E INSTALADO EM RAMAL DE DESCARGA OU RAMAL DE ESGOTO SANITÁRIO. AF_08/2022 | UN | 15.87 | 5.17 | 10.7 | 10.7 | 0 | 0 | 0
89733 | CURVA CURTA 90 GRAUS, PVC, SERIE NORMAL, ESGOTO PREDIAL, DN 50 MM, JUNTA ELÁSTICA, FORNECIDO E INSTALADO EM RAMAL DE DESCARGA OU RAMAL DE ESGOTO SANITÁRIO. AF_08/2022 | UN | 24.67 | 5.16 | 19.51 | 19.51 | 0 | 0 | 0
89734 | JOELHO 45 GRAUS, CPVC, SOLDÁVEL, DN 35MM, INSTALADO EM RAMAL DE DISTRIBUIÇÃO DE ÁGUA FORNECIMENTO E INSTALAÇÃO. AF_06/2022 | UN | 28.91 | 6.48 | 22.43 | 22.43 | 0 | 0 | 0
89735 | CURVA LONGA 90 GRAUS, PVC, SERIE NORMAL, ESGOTO PREDIAL, DN 50 MM, JUNTA ELÁSTICA, FORNECIDO E INSTALADO EM RAMAL DE DESCARGA OU RAMAL DE ESGOTO SANITÁRIO. AF_08/2022 | UN | 27.15 | 5.16 | 21.99 | 21.99 | 0 | 0 | 0
89736 | LUVA, CPVC, SOLDÁVEL, DN 22MM, INSTALADO EM RAMAL DE DISTRIBUIÇÃO DE ÁGUA FORNECIMENTO E INSTALAÇÃO. AF_06/2022 | UN | 9.59 | 3.11 | 6.48 | 6.48 | 0 | 0 | 0
89737 | JOELHO 90 GRAUS, PVC, SERIE NORMAL, ESGOTO PREDIAL, DN 75 MM, JUNTA ELÁSTICA, FORNECIDO E INSTALADO EM RAMAL DE DESCARGA OU RAMAL DE ESGOTO SANITÁRIO. AF_08/2022 | UN | 23.04 | 6.17 | 16.87 | 16.87 | 0 | 0 | 0
89738 | LUVA DE CORRER, CPVC, SOLDÁVEL, DN 22MM, INSTALADO EM RAMAL DE DISTRIBUIÇÃO DE ÁGUA FORNECIMENTO E INSTALAÇÃO. AF_12/2014 | UN | 17.33 | 3.11 | 14.22 | 14.22 | 0 | 0 | 0
89739 | JOELHO 45 GRAUS, PVC, SERIE NORMAL, ESGOTO PREDIAL, DN 75 MM, JUNTA ELÁSTICA, FORNECIDO E INSTALADO EM RAMAL DE DESCARGA OU RAMAL DE ESGOTO SANITÁRIO. AF_08/2022 | UN | 24.15 | 6.17 | 17.98 | 17.98 | 0 | 0 | 0
89740 | LUVA DE TRANSIÇÃO, CPVC, SOLDÁVEL, DN 22MM X 25MM, INSTALADO EM RAMAL DE DISTRIBUIÇÃO DE ÁGUA FORNECIMENTO E INSTALAÇÃO. AF_06/2022 | UN | 9.74 | 3.26 | 6.48 | 6.48 | 0 | 0 | 0
89741 | UNIÃO, CPVC, SOLDÁVEL, DN 22MM, INSTALADO EM RAMAL DE DISTRIBUIÇÃO DE ÁGUA FORNECIMENTO E INSTALAÇÃO. AF_06/2022 | UN | 23.69 | 3.1 | 20.59 | 20.59 | 0 | 0 | 0
89742 | CURVA CURTA 90 GRAUS, PVC, SERIE NORMAL, ESGOTO PREDIAL, DN 75 MM, JUNTA ELÁSTICA, FORNECIDO E INSTALADO EM RAMAL DE DESCARGA OU RAMAL DE ESGOTO SANITÁRIO. AF_08/2022 | UN | 42.48 | 6.17 | 36.31 | 36.31 | 0 | 0 | 0
89743 | CURVA LONGA 90 GRAUS, PVC, SERIE NORMAL, ESGOTO PREDIAL, DN 75 MM, JUNTA ELÁSTICA, FORNECIDO E INSTALADO EM RAMAL DE DESCARGA OU RAMAL DE ESGOTO SANITÁRIO. AF_08/2022 | UN | 65.91 | 6.16 | 59.75 | 59.75 | 0 | 0 | 0
89744 | JOELHO 90 GRAUS, PVC, SERIE NORMAL, ESGOTO PREDIAL, DN 100 MM, JUNTA ELÁSTICA, FORNECIDO E INSTALADO EM RAMAL DE DESCARGA OU RAMAL DE ESGOTO SANITÁRIO. AF_08/2022 | UN | 28.06 | 7.2 | 20.86 | 20.86 | 0 | 0 | 0
89746 | JOELHO 45 GRAUS, PVC, SERIE NORMAL, ESGOTO PREDIAL, DN 100 MM, JUNTA ELÁSTICA, FORNECIDO E INSTALADO EM RAMAL DE DESCARGA OU RAMAL DE ESGOTO SANITÁRIO. AF_08/2022 | UN | 29.01 | 7.2 | 21.81 | 21.81 | 0 | 0 | 0
89747 | ADAPTADOR, CPVC, SOLDÁVEL, DN 22MM, INSTALADO EM RAMAL DE DISTRIBUIÇÃO DE ÁGUA FORNECIMENTO E INSTALAÇÃO. AF_06/2022 | UN | 30.23 | 3.1 | 27.13 | 27.13 | 0 | 0 | 0
89748 | CURVA CURTA 90 GRAUS, PVC, SERIE NORMAL, ESGOTO PREDIAL, DN 100 MM, JUNTA ELÁSTICA, FORNECIDO E INSTALADO EM RAMAL DE DESCARGA OU RAMAL DE ESGOTO SANITÁRIO. AF_08/2022 | UN | 45.18 | 7.19 | 37.99 | 37.99 | 0 | 0 | 0
89749 | CURVA DE TRANSPOSIÇÃO, CPVC, SOLDÁVEL, DN 22MM, INSTALADO EM RAMAL DE DISTRIBUIÇÃO DE ÁGUA FORNECIMENTO E INSTALAÇÃO. AF_06/2022 | UN | 17.26 | 3.11 | 14.15 | 14.15 | 0 | 0 | 0
89750 | CURVA LONGA 90 GRAUS, PVC, SERIE NORMAL, ESGOTO PREDIAL, DN 100 MM, JUNTA ELÁSTICA, FORNECIDO E INSTALADO EM RAMAL DE DESCARGA OU RAMAL DE ESGOTO SANITÁRIO. AF_08/2022 | UN | 85.07 | 7.18 | 77.89 | 77.89 | 0 | 0 | 0
89752 | LUVA SIMPLES, PVC, SERIE NORMAL, ESGOTO PREDIAL, DN 40 MM, JUNTA SOLDÁVEL, FORNECIDO E INSTALADO EM RAMAL DE DESCARGA OU RAMAL DE ESGOTO SANITÁRIO. AF_08/2022 | UN | 8.08 | 3.17 | 4.91 | 4.91 | 0 | 0 | 0
89753 | LUVA SIMPLES, PVC, SERIE NORMAL, ESGOTO PREDIAL, DN 50 MM, JUNTA ELÁSTICA, FORNECIDO E INSTALADO EM RAMAL DE DESCARGA OU RAMAL DE ESGOTO SANITÁRIO. AF_08/2022 | UN | 9.96 | 3.45 | 6.51 | 6.51 | 0 | 0 | 0
89754 | LUVA DE CORRER, PVC, SERIE NORMAL, ESGOTO PREDIAL, DN 50 MM, JUNTA ELÁSTICA, FORNECIDO E INSTALADO EM RAMAL DE DESCARGA OU RAMAL DE ESGOTO SANITÁRIO. AF_08/2022 | UN | 22 | 3.43 | 18.57 | 18.57 | 0 | 0 | 0
89755 | LUVA, CPVC, SOLDÁVEL, DN 28MM, INSTALADO EM RAMAL DE DISTRIBUIÇÃO DE ÁGUA FORNECIMENTO E INSTALAÇÃO. AF_06/2022 | UN | 14.28 | 3.66 | 10.62 | 10.62 | 0 | 0 | 0
89756 | LUVA DE CORRER, CPVC, SOLDÁVEL, DN 28MM, INSTALADO EM RAMAL DE DISTRIBUIÇÃO DE ÁGUA FORNECIMENTO E INSTALAÇÃO. AF_06/2022 | UN | 23.92 | 3.65 | 20.27 | 20.27 | 0 | 0 | 0
89757 | UNIÃO, CPVC, SOLDÁVEL, DN 28MM, INSTALADO EM RAMAL DE DISTRIBUIÇÃO DE ÁGUA FORNECIMENTO E INSTALAÇÃO. AF_06/2022 | UN | 30.89 | 3.65 | 27.24 | 27.24 | 0 | 0 | 0
89758 | CONECTOR, CPVC, SOLDÁVEL, DN 28MM X 1 , INSTALADO EM RAMAL DE DISTRIBUIÇÃO DE ÁGUA FORNECIMENTO E INSTALAÇÃO. AF_06/2022 | UN | 37.66 | 3.51 | 34.15 | 34.15 | 0 | 0 | 0
89759 | BUCHA DE REDUÇÃO, CPVC, SOLDÁVEL, DN 28MM X 22MM, INSTALADO EM RAMAL DE DISTRIBUIÇÃO DE ÁGUA - FORNECIMENTO E INSTALAÇÃO. AF_06/2022 | UN | 12.14 | 3.39 | 8.75 | 8.75 | 0 | 0 | 0
89760 | LUVA, CPVC, SOLDÁVEL, DN 35MM, INSTALADO EM RAMAL DE DISTRIBUIÇÃO DE ÁGUA - FORNECIMENTO E INSTALAÇÃO. AF_06/2022 | UN | 22.77 | 4.31 | 18.46 | 18.46 | 0 | 0 | 0
89761 | LUVA DE CORRER, CPVC, SOLDÁVEL, DN 35MM, INSTALADO EM RAMAL DE DISTRIBUIÇÃO DE ÁGUA - FORNECIMENTO E INSTALAÇÃO. AF_06/2022 | UN | 31.87 | 4.31 | 27.56 | 27.56 | 0 | 0 | 0
89762 | UNIÃO, CPVC, SOLDÁVEL, DN35MM, INSTALADO EM RAMAL DE DISTRIBUIÇÃO DE ÁGUA - FORNECIMENTO E INSTALAÇÃO. AF_06/2022 | UN | 44.89 | 4.3 | 40.59 | 40.59 | 0 | 0 | 0
89763 | CONECTOR, CPVC, SOLDÁVEL, DN 35MM X 1 1/4 , INSTALADO EM RAMAL DE DISTRIBUIÇÃO DE ÁGUA - FORNECIMENTO E INSTALAÇÃO. AF_06/2022 | UN | 56.88 | 4.17 | 52.71 | 52.71 | 0 | 0 | 0
89764 | BUCHA DE REDUÇÃO, CPVC, SOLDÁVEL, DN35MM X 28MM, INSTALADO EM RAMAL DE DISTRIBUIÇÃO DE ÁGUA - FORNECIMENTO E INSTALAÇÃO. AF_06/2022 | UN | 37.98 | 3.99 | 33.99 | 33.99 | 0 | 0 | 0
89765 | TE, CPVC, SOLDÁVEL, DN 22MM, INSTALADO EM RAMAL DE DISTRIBUIÇÃO DE ÁGUA - FORNECIMENTO E INSTALAÇÃO. AF_06/2022 | UN | 17.84 | 6.23 | 11.61 | 11.61 | 0 | 0 | 0
89767 | TÊ MISTURADOR, CPVC, SOLDÁVEL, DN 22MM, INSTALADO EM RAMAL DE DISTRIBUIÇÃO DE ÁGUA - FORNECIMENTO E INSTALAÇÃO. AF_06/2022 | UN | 22.15 | 6.22 | 15.93 | 15.93 | 0 | 0 | 0
89768 | TÊ, CPVC, SOLDÁVEL, DN 28MM, INSTALADO EM RAMAL DE DISTRIBUIÇÃO DE ÁGUA - FORNECIMENTO E INSTALAÇÃO. AF_06/2022 | UN | 25.78 | 7.34 | 18.44 | 18.44 | 0 | 0 | 0
89769 | TÊ, CPVC, SOLDÁVEL, DN35MM, INSTALADO EM RAMAL DE DISTRIBUIÇÃO DE ÁGUA - FORNECIMENTO E INSTALAÇÃO. AF_06/2022 | UN | 56.86 | 8.65 | 48.21 | 48.21 | 0 | 0 | 0
89772 | TUBO, CPVC, SOLDÁVEL, DN 54MM, INSTALADO EM PRUMADA DE ÁGUA FORNECIMENTO E INSTALAÇÃO. AF_06/2022 | M | 90.31 | 1.35 | 88.96 | 88.96 | 0 | 0 | 0
89774 | LUVA SIMPLES, PVC, SERIE NORMAL, ESGOTO PREDIAL, DN 75 MM, JUNTA ELÁSTICA, FORNECIDO E INSTALADO EM RAMAL DE DESCARGA OU RAMAL DE ESGOTO SANITÁRIO. AF_08/2022 | UN | 16.65 | 4.12 | 12.53 | 12.53 | 0 | 0 | 0
89776 | LUVA DE CORRER, PVC, SERIE NORMAL, ESGOTO PREDIAL, DN 75 MM, JUNTA ELÁSTICA, FORNECIDO E INSTALADO EM RAMAL DE DESCARGA OU RAMAL DE ESGOTO SANITÁRIO. AF_08/2022 | UN | 26.51 | 4.12 | 22.39 | 22.39 | 0 | 0 | 0
89777 | JOELHO 90 GRAUS, CPVC, SOLDÁVEL, DN 35MM, INSTALADO EM PRUMADA DE ÁGUA FORNECIMENTO E INSTALAÇÃO. AF_06/2022 | UN | 26.39 | 3.46 | 22.93 | 22.93 | 0 | 0 | 0
89778 | LUVA SIMPLES, PVC, SERIE NORMAL, ESGOTO PREDIAL, DN 100 MM, JUNTA ELÁSTICA, FORNECIDO E INSTALADO EM RAMAL DE DESCARGA OU RAMAL DE ESGOTO SANITÁRIO. AF_08/2022 | UN | 18.99 | 4.8 | 14.19 | 14.19 | 0 | 0 | 0
89779 | LUVA DE CORRER, PVC, SERIE NORMAL, ESGOTO PREDIAL, DN 100 MM, JUNTA ELÁSTICA, FORNECIDO E INSTALADO EM RAMAL DE DESCARGA OU RAMAL DE ESGOTO SANITÁRIO. AF_08/2022 | UN | 36.3 | 4.79 | 31.51 | 31.51 | 0 | 0 | 0
89780 | JOELHO 45 GRAUS, CPVC, SOLDÁVEL, DN 35MM, INSTALADO EM PRUMADA DE ÁGUA - FORNECIMENTO E INSTALAÇÃO. AF_06/2022 | UN | 24.74 | 3.46 | 21.28 | 21.28 | 0 | 0 | 0
89781 | JOELHO 90 GRAUS, CPVC, SOLDÁVEL, DN 42MM, INSTALADO EM PRUMADA DE ÁGUA FORNECIMENTO E INSTALAÇÃO. AF_06/2022 | UN | 37.3 | 4.08 | 33.22 | 33.22 | 0 | 0 | 0
89782 | TE, PVC, SERIE NORMAL, ESGOTO PREDIAL, DN 40 X 40 MM, JUNTA SOLDÁVEL, FORNECIDO E INSTALADO EM RAMAL DE DESCARGA OU RAMAL DE ESGOTO SANITÁRIO. AF_08/2022 | UN | 15.78 | 6.33 | 9.45 | 9.45 | 0 | 0 | 0
89783 | JUNÇÃO SIMPLES, PVC, SERIE NORMAL, ESGOTO PREDIAL, DN 40 MM, JUNTA SOLDÁVEL, FORNECIDO E INSTALADO EM RAMAL DE DESCARGA OU RAMAL DE ESGOTO SANITÁRIO. AF_08/2022 | UN | 15.89 | 6.33 | 9.56 | 9.56 | 0 | 0 | 0
89784 | TE, PVC, SERIE NORMAL, ESGOTO PREDIAL, DN 50 X 50 MM, JUNTA ELÁSTICA, FORNECIDO E INSTALADO EM RAMAL DE DESCARGA OU RAMAL DE ESGOTO SANITÁRIO. AF_08/2022 | UN | 24.72 | 6.88 | 17.84 | 17.84 | 0 | 0 | 0
89785 | JUNÇÃO SIMPLES, PVC, SERIE NORMAL, ESGOTO PREDIAL, DN 50 X 50 MM, JUNTA ELÁSTICA, FORNECIDO E INSTALADO EM RAMAL DE DESCARGA OU RAMAL DE ESGOTO SANITÁRIO. AF_08/2022 | UN | 27.39 | 6.88 | 20.51 | 20.51 | 0 | 0 | 0
89786 | TE, PVC, SERIE NORMAL, ESGOTO PREDIAL, DN 75 X 75 MM, JUNTA ELÁSTICA, FORNECIDO E INSTALADO EM RAMAL DE DESCARGA OU RAMAL DE ESGOTO SANITÁRIO. AF_08/2022 | UN | 40.18 | 8.23 | 31.95 | 31.95 | 0 | 0 | 0
89787 | JOELHO 45 GRAUS, CPVC, SOLDÁVEL, DN 42MM, INSTALADO EM PRUMADA DE ÁGUA FORNECIMENTO E INSTALAÇÃO. AF_06/2022 | UN | 36.89 | 4.08 | 32.81 | 32.81 | 0 | 0 | 0
89788 | JOELHO 90 GRAUS, CPVC, SOLDÁVEL, DN 54MM, INSTALADO EM PRUMADA DE ÁGUA FORNECIMENTO E INSTALAÇÃO. AF_06/2022 | UN | 80.43 | 5.1 | 75.33 | 75.33 | 0 | 0 | 0
89789 | JOELHO 45 GRAUS, CPVC, SOLDÁVEL, DN 54MM, INSTALADO EM PRUMADA DE ÁGUA FORNECIMENTO E INSTALAÇÃO. AF_06/2022 | UN | 68.37 | 5.1 | 63.27 | 63.27 | 0 | 0 | 0
89790 | JOELHO 90 GRAUS, CPVC, SOLDÁVEL, DN 73MM, INSTALADO EM PRUMADA DE ÁGUA FORNECIMENTO E INSTALAÇÃO. AF_06/2022 | UN | 160.21 | 6.72 | 153.49 | 153.49 | 0 | 0 | 0
89791 | JOELHO 45 GRAUS, CPVC, SOLDÁVEL, DN 73MM, INSTALADO EM PRUMADA DE ÁGUA FORNECIMENTO E INSTALAÇÃO. AF_06/2022 | UN | 154.76 | 6.72 | 148.04 | 148.04 | 0 | 0 | 0
89792 | JOELHO 90 GRAUS, CPVC, SOLDÁVEL, DN 89MM, INSTALADO EM PRUMADA DE ÁGUA FORNECIMENTO E INSTALAÇÃO. AF_06/2022 | UN | 189.59 | 8.08 | 181.51 | 181.51 | 0 | 0 | 0
89793 | JOELHO 45 GRAUS, CPVC, SOLDÁVEL, DN 89MM, INSTALADO EM PRUMADA DE ÁGUA FORNECIMENTO E INSTALAÇÃO. AF_06/2022 | UN | 223.52 | 8.08 | 215.44 | 215.44 | 0 | 0 | 0
89794 | LUVA, CPVC, SOLDÁVEL, DN 35MM, INSTALADO EM PRUMADA DE ÁGUA FORNECIMENTO E INSTALAÇÃO. AF_06/2022 | UN | 20.02 | 2.31 | 17.71 | 17.71 | 0 | 0 | 0
89795 | JUNÇÃO SIMPLES, PVC, SERIE NORMAL, ESGOTO PREDIAL, DN 75 X 75 MM, JUNTA ELÁSTICA, FORNECIDO E INSTALADO EM RAMAL DE DESCARGA OU RAMAL DE ESGOTO SANITÁRIO. AF_08/2022 | UN | 42.54 | 8.23 | 34.31 | 34.31 | 0 | 0 | 0
89796 | TE, PVC, SERIE NORMAL, ESGOTO PREDIAL, DN 100 X 100 MM, JUNTA ELÁSTICA, FORNECIDO E INSTALADO EM RAMAL DE DESCARGA OU RAMAL DE ESGOTO SANITÁRIO. AF_08/2022 | UN | 44.46 | 9.61 | 34.85 | 34.85 | 0 | 0 | 0
89797 | JUNÇÃO SIMPLES, PVC, SERIE NORMAL, ESGOTO PREDIAL, DN 100 X 100 MM, JUNTA ELÁSTICA, FORNECIDO E INSTALADO EM RAMAL DE DESCARGA OU RAMAL DE ESGOTO SANITÁRIO. AF_08/2022 | UN | 53.61 | 9.61 | 44 | 44 | 0 | 0 | 0
89801 | JOELHO 90 GRAUS, PVC, SERIE NORMAL, ESGOTO PREDIAL, DN 50 MM, JUNTA ELÁSTICA, FORNECIDO E INSTALADO EM PRUMADA DE ESGOTO SANITÁRIO OU VENTILAÇÃO. AF_08/2022 | UN | 9.68 | 1.28 | 8.4 | 8.4 | 0 | 0 | 0
89802 | JOELHO 45 GRAUS, PVC, SERIE NORMAL, ESGOTO PREDIAL, DN 50 MM, JUNTA ELÁSTICA, FORNECIDO E INSTALADO EM PRUMADA DE ESGOTO SANITÁRIO OU VENTILAÇÃO. AF_08/2022 | UN | 10.51 | 1.27 | 9.24 | 9.24 | 0 | 0 | 0
89803 | CURVA CURTA 90 GRAUS, PVC, SERIE NORMAL, ESGOTO PREDIAL, DN 50 MM, JUNTA ELÁSTICA, FORNECIDO E INSTALADO EM PRUMADA DE ESGOTO SANITÁRIO OU VENTILAÇÃO. AF_08/2022 | UN | 19.31 | 1.27 | 18.04 | 18.04 | 0 | 0 | 0
89804 | CURVA LONGA 90 GRAUS, PVC, SERIE NORMAL, ESGOTO PREDIAL, DN 50 MM, JUNTA ELÁSTICA, FORNECIDO E INSTALADO EM PRUMADA DE ESGOTO SANITÁRIO OU VENTILAÇÃO. AF_08/2022 | UN | 21.79 | 1.27 | 20.52 | 20.52 | 0 | 0 | 0
89805 | JOELHO 90 GRAUS, PVC, SERIE NORMAL, ESGOTO PREDIAL, DN 75 MM, JUNTA ELÁSTICA, FORNECIDO E INSTALADO EM PRUMADA DE ESGOTO SANITÁRIO OU VENTILAÇÃO. AF_08/2022 | UN | 20.99 | 4.69 | 16.3 | 16.3 | 0 | 0 | 0
89806 | JOELHO 45 GRAUS, PVC, SERIE NORMAL, ESGOTO PREDIAL, DN 75 MM, JUNTA ELÁSTICA, FORNECIDO E INSTALADO EM PRUMADA DE ESGOTO SANITÁRIO OU VENTILAÇÃO. AF_08/2022 | UN | 22.1 | 4.69 | 17.41 | 17.41 | 0 | 0 | 0
89807 | CURVA CURTA 90 GRAUS, PVC, SERIE NORMAL, ESGOTO PREDIAL, DN 75 MM, JUNTA ELÁSTICA, FORNECIDO E INSTALADO EM PRUMADA DE ESGOTO SANITÁRIO OU VENTILAÇÃO. AF_08/2022 | UN | 40.43 | 4.68 | 35.75 | 35.75 | 0 | 0 | 0
89808 | CURVA LONGA 90 GRAUS, PVC, SERIE NORMAL, ESGOTO PREDIAL, DN 75 MM, JUNTA ELÁSTICA, FORNECIDO E INSTALADO EM PRUMADA DE ESGOTO SANITÁRIO OU VENTILAÇÃO. AF_08/2022 | UN | 63.86 | 4.68 | 59.18 | 59.18 | 0 | 0 | 0
89809 | JOELHO 90 GRAUS, PVC, SERIE NORMAL, ESGOTO PREDIAL, DN 100 MM, JUNTA ELÁSTICA, FORNECIDO E INSTALADO EM PRUMADA DE ESGOTO SANITÁRIO OU VENTILAÇÃO. AF_08/2022 | UN | 29.33 | 8.13 | 21.2 | 21.2 | 0 | 0 | 0
89810 | JOELHO 45 GRAUS, PVC, SERIE NORMAL, ESGOTO PREDIAL, DN 100 MM, JUNTA ELÁSTICA, FORNECIDO E INSTALADO EM PRUMADA DE ESGOTO SANITÁRIO OU VENTILAÇÃO. AF_08/2022 | UN | 30.28 | 8.13 | 22.15 | 22.15 | 0 | 0 | 0
89811 | CURVA CURTA 90 GRAUS, PVC, SERIE NORMAL, ESGOTO PREDIAL, DN 100 MM, JUNTA ELÁSTICA, FORNECIDO E INSTALADO EM PRUMADA DE ESGOTO SANITÁRIO OU VENTILAÇÃO. AF_08/2022 | UN | 46.45 | 8.12 | 38.33 | 38.33 | 0 | 0 | 0
89812 | CURVA LONGA 90 GRAUS, PVC, SERIE NORMAL, ESGOTO PREDIAL, DN 100 MM, JUNTA ELÁSTICA, FORNECIDO E INSTALADO EM PRUMADA DE ESGOTO SANITÁRIO OU VENTILAÇÃO. AF_08/2022 | UN | 86.34 | 8.11 | 78.23 | 78.23 | 0 | 0 | 0
89813 | LUVA SIMPLES, PVC, SERIE NORMAL, ESGOTO PREDIAL, DN 50 MM, JUNTA ELÁSTICA, FORNECIDO E INSTALADO EM PRUMADA DE ESGOTO SANITÁRIO OU VENTILAÇÃO. AF_08/2022 | UN | 6.31 | 0.84 | 5.47 | 5.47 | 0 | 0 | 0
89814 | LUVA DE CORRER, PVC, SERIE NORMAL, ESGOTO PREDIAL, DN 50 MM, JUNTA ELÁSTICA, FORNECIDO E INSTALADO EM PRUMADA DE ESGOTO SANITÁRIO OU VENTILAÇÃO. AF_08/2022 | UN | 18.42 | 0.83 | 17.59 | 17.59 | 0 | 0 | 0
89815 | LUVA DE CORRER, CPVC, SOLDÁVEL, DN 35MM, INSTALADO EM PRUMADA DE ÁGUA FORNECIMENTO E INSTALAÇÃO. AF_06/2022 | UN | 29.12 | 2.31 | 26.81 | 26.81 | 0 | 0 | 0
89816 | UNIÃO, CPVC, SOLDÁVEL, DN35MM, INSTALADO EM PRUMADA DE ÁGUA FORNECIMENTO E INSTALAÇÃO. AF_06/2022 | UN | 42.14 | 2.31 | 39.83 | 39.83 | 0 | 0 | 0
89817 | LUVA SIMPLES, PVC, SERIE NORMAL, ESGOTO PREDIAL, DN 75 MM, JUNTA ELÁSTICA, FORNECIDO E INSTALADO EM PRUMADA DE ESGOTO SANITÁRIO OU VENTILAÇÃO. AF_08/2022 | UN | 15.25 | 3.13 | 12.12 | 12.12 | 0 | 0 | 0
89818 | CONECTOR, CPVC, SOLDÁVEL, DN 35MM X 1 1/4 , INSTALADO EM PRUMADA DE ÁGUA FORNECIMENTO E INSTALAÇÃO. AF_06/2022 | UN | 54.2 | 2.22 | 51.98 | 51.98 | 0 | 0 | 0
89819 | LUVA DE CORRER, PVC, SERIE NORMAL, ESGOTO PREDIAL, DN 75 MM, JUNTA ELÁSTICA, FORNECIDO E INSTALADO EM PRUMADA DE ESGOTO SANITÁRIO OU VENTILAÇÃO. AF_08/2022 | UN | 25.14 | 3.12 | 22.02 | 22.02 | 0 | 0 | 0
89821 | LUVA SIMPLES, PVC, SERIE NORMAL, ESGOTO PREDIAL, DN 100 MM, JUNTA ELÁSTICA, FORNECIDO E INSTALADO EM PRUMADA DE ESGOTO SANITÁRIO OU VENTILAÇÃO. AF_08/2022 | UN | 19.85 | 5.42 | 14.43 | 14.43 | 0 | 0 | 0
89822 | LUVA, CPVC, SOLDÁVEL, DN 42MM, INSTALADO EM PRUMADA DE ÁGUA FORNECIMENTO E INSTALAÇÃO. AF_06/2022 | UN | 26.14 | 2.71 | 23.43 | 23.43 | 0 | 0 | 0
89823 | LUVA DE CORRER, PVC, SERIE NORMAL, ESGOTO PREDIAL, DN 100 MM, JUNTA ELÁSTICA, FORNECIDO E INSTALADO EM PRUMADA DE ESGOTO SANITÁRIO OU VENTILAÇÃO. AF_08/2022 | UN | 37.16 | 5.41 | 31.75 | 31.75 | 0 | 0 | 0
89824 | LUVA DE CORRER, CPVC, SOLDÁVEL, DN 42MM, INSTALADO EM PRUMADA DE ÁGUA FORNECIMENTO E INSTALAÇÃO. AF_06/2022 | UN | 39.51 | 2.71 | 36.8 | 36.8 | 0 | 0 | 0
89825 | TE, PVC, SERIE NORMAL, ESGOTO PREDIAL, DN 50 X 50 MM, JUNTA ELÁSTICA, FORNECIDO E INSTALADO EM PRUMADA DE ESGOTO SANITÁRIO OU VENTILAÇÃO. AF_08/2022 | UN | 17.56 | 1.69 | 15.87 | 15.87 | 0 | 0 | 0
89826 | LUVA DE TRANSIÇÃO, CPVC, SOLDÁVEL, DN42MM X 1.1/2 , INSTALADO EM PRUMADA DE ÁGUA FORNECIMENTO E INSTALAÇÃO. AF_06/2022 | UN | 128.14 | 2.51 | 125.63 | 125.63 | 0 | 0 | 0
89827 | JUNÇÃO SIMPLES, PVC, SERIE NORMAL, ESGOTO PREDIAL, DN 50 X 50 MM, JUNTA ELÁSTICA, FORNECIDO E INSTALADO EM PRUMADA DE ESGOTO SANITÁRIO OU VENTILAÇÃO. AF_08/2022 | UN | 20.23 | 1.69 | 18.54 | 18.54 | 0 | 0 | 0
89828 | UNIÃO, CPVC, SOLDÁVEL, DN42MM, INSTALADO EM PRUMADA DE ÁGUA FORNECIMENTO E INSTALAÇÃO. AF_06/2022 | UN | 61.3 | 2.71 | 58.59 | 58.59 | 0 | 0 | 0
89829 | TE, PVC, SERIE NORMAL, ESGOTO PREDIAL, DN 75 X 75 MM, JUNTA ELÁSTICA, FORNECIDO E INSTALADO EM PRUMADA DE ESGOTO SANITÁRIO OU VENTILAÇÃO. AF_08/2022 | UN | 37.45 | 6.26 | 31.19 | 31.19 | 0 | 0 | 0
89830 | JUNÇÃO SIMPLES, PVC, SERIE NORMAL, ESGOTO PREDIAL, DN 75 X 75 MM, JUNTA ELÁSTICA, FORNECIDO E INSTALADO EM PRUMADA DE ESGOTO SANITÁRIO OU VENTILAÇÃO. AF_08/2022 | UN | 39.81 | 6.25 | 33.56 | 33.56 | 0 | 0 | 0
89831 | CONECTOR, CPVC, SOLDÁVEL, DN 42MM X 1.1/2 , INSTALADO EM PRUMADA DE ÁGUA FORNECIMENTO E INSTALAÇÃO. AF_06/2022 | UN | 65.48 | 2.51 | 62.97 | 62.97 | 0 | 0 | 0
89832 | BUCHA DE REDUÇÃO, CPVC, SOLDÁVEL, DN 42MM X 22MM, INSTALADO EM RAMAL DE DISTRIBUIÇÃO DE ÁGUA - FORNECIMENTO E INSTALAÇÃO. AF_06/2022 | UN | 42.28 | 4.04 | 38.24 | 38.24 | 0 | 0 | 0
89833 | TE, PVC, SERIE NORMAL, ESGOTO PREDIAL, DN 100 X 100 MM, JUNTA ELÁSTICA, FORNECIDO E INSTALADO EM PRUMADA DE ESGOTO SANITÁRIO OU VENTILAÇÃO. AF_08/2022 | UN | 46.16 | 10.83 | 35.33 | 35.33 | 0 | 0 | 0
89834 | JUNÇÃO SIMPLES, PVC, SERIE NORMAL, ESGOTO PREDIAL, DN 100 X 100 MM, JUNTA ELÁSTICA, FORNECIDO E INSTALADO EM PRUMADA DE ESGOTO SANITÁRIO OU VENTILAÇÃO. AF_08/2022 | UN | 55.31 | 10.83 | 44.48 | 44.48 | 0 | 0 | 0
89835 | LUVA, CPVC, SOLDÁVEL, DN 54MM, INSTALADO EM PRUMADA DE ÁGUA FORNECIMENTO E INSTALAÇÃO. AF_06/2022 | UN | 44.86 | 3.37 | 41.49 | 41.49 | 0 | 0 | 0
89836 | LUVA DE TRANSIÇÃO, CPVC, SOLDÁVEL, DN 54MM X 2 , INSTALADO EM PRUMADA DE ÁGUA FORNECIMENTO E INSTALAÇÃO. AF_06/2022 | UN | 201.43 | 3.26 | 198.17 | 198.17 | 0 | 0 | 0
89837 | UNIÃO, CPVC, SOLDÁVEL, DN 54MM, INSTALADO EM PRUMADA DE ÁGUA FORNECIMENTO E INSTALAÇÃO. AF_06/2022 | UN | 135.21 | 3.37 | 131.84 | 131.84 | 0 | 0 | 0
89838 | LUVA, CPVC, SOLDÁVEL, DN 73MM, INSTALADO EM PRUMADA DE ÁGUA FORNECIMENTO E INSTALAÇÃO. AF_06/2022 | UN | 154.92 | 4.47 | 150.45 | 150.45 | 0 | 0 | 0
89839 | UNIÃO, CPVC, SOLDÁVEL, DN 73MM, INSTALADO EM PRUMADA DE ÁGUA FORNECIMENTO E INSTALAÇÃO. AF_06/2022 | UN | 175.6 | 4.47 | 171.13 | 171.13 | 0 | 0 | 0
89840 | LUVA, CPVC, SOLDÁVEL, DN 89MM, INSTALADO EM PRUMADA DE ÁGUA FORNECIMENTO E INSTALAÇÃO. AF_06/2022 | UN | 182.76 | 5.4 | 177.36 | 177.36 | 0 | 0 | 0
89841 | UNIÃO, CPVC, SOLDÁVEL, DN 89MM, INSTALADO EM PRUMADA DE ÁGUA FORNECIMENTO E INSTALAÇÃO. AF_06/2022 | UN | 266.66 | 5.4 | 261.26 | 261.26 | 0 | 0 | 0
89842 | TÊ, CPVC, SOLDÁVEL, DN 35MM, INSTALADO EM PRUMADA DE ÁGUA FORNECIMENTO E INSTALAÇÃO. AF_06/2022 | UN | 51.35 | 4.64 | 46.71 | 46.71 | 0 | 0 | 0
89844 | TE, CPVC, SOLDÁVEL, DN 42MM, INSTALADO EM PRUMADA DE ÁGUA FORNECIMENTO E INSTALAÇÃO. AF_06/2022 | UN | 64.62 | 5.44 | 59.18 | 59.18 | 0 | 0 | 0
89845 | TÊ, CPVC, SOLDÁVEL, DN 54 MM, INSTALADO EM PRUMADA DE ÁGUA FORNECIMENTO E INSTALAÇÃO. AF_06/2022 | UN | 101.15 | 6.81 | 94.34 | 94.34 | 0 | 0 | 0
89846 | TÊ, CPVC, SOLDÁVEL, DN 73MM, INSTALADO EM PRUMADA DE ÁGUA FORNECIMENTO E INSTALAÇÃO. AF_06/2022 | UN | 215.67 | 8.97 | 206.7 | 206.7 | 0 | 0 | 0
89847 | TÊ, CPVC, SOLDÁVEL, DN 89MM, INSTALADO EM PRUMADA DE ÁGUA FORNECIMENTO E INSTALAÇÃO. AF_06/2022 | UN | 257.76 | 10.78 | 246.98 | 246.98 | 0 | 0 | 0
89850 | JOELHO 90 GRAUS, PVC, SERIE NORMAL, ESGOTO PREDIAL, DN 100 MM, JUNTA ELÁSTICA, FORNECIDO E INSTALADO EM SUBCOLETOR AÉREO DE ESGOTO SANITÁRIO. AF_08/2022 | UN | 32.45 | 10.38 | 22.07 | 22.07 | 0 | 0 | 0
89851 | JOELHO 45 GRAUS, PVC, SERIE NORMAL, ESGOTO PREDIAL, DN 100 MM, JUNTA ELÁSTICA, FORNECIDO E INSTALADO EM SUBCOLETOR AÉREO DE ESGOTO SANITÁRIO. AF_08/2022 | UN | 33.4 | 10.38 | 23.02 | 23.02 | 0 | 0 | 0
89852 | CURVA CURTA 90 GRAUS, PVC, SERIE NORMAL, ESGOTO PREDIAL, DN 100 MM, JUNTA ELÁSTICA, FORNECIDO E INSTALADO EM SUBCOLETOR AÉREO DE ESGOTO SANITÁRIO. AF_08/2022 | UN | 49.57 | 10.37 | 39.2 | 39.2 | 0 | 0 | 0
89853 | CURVA LONGA 90 GRAUS, PVC, SERIE NORMAL, ESGOTO PREDIAL, DN 100 MM, JUNTA ELÁSTICA, FORNECIDO E INSTALADO EM SUBCOLETOR AÉREO DE ESGOTO SANITÁRIO. AF_08/2022 | UN | 89.46 | 10.36 | 79.1 | 79.1 | 0 | 0 | 0
89854 | JOELHO 90 GRAUS, PVC, SERIE NORMAL, ESGOTO PREDIAL, DN 150 MM, JUNTA ELÁSTICA, FORNECIDO E INSTALADO EM SUBCOLETOR AÉREO DE ESGOTO SANITÁRIO. AF_08/2022 | UN | 110.97 | 13.48 | 97.49 | 97.49 | 0 | 0 | 0
89855 | JOELHO 45 GRAUS, PVC, SERIE NORMAL, ESGOTO PREDIAL, DN 150 MM, JUNTA ELÁSTICA, FORNECIDO E INSTALADO EM SUBCOLETOR AÉREO DE ESGOTO SANITÁRIO. AF_08/2022 | UN | 116.9 | 13.48 | 103.42 | 103.42 | 0 | 0 | 0
89856 | LUVA SIMPLES, PVC, SERIE NORMAL, ESGOTO PREDIAL, DN 100 MM, JUNTA ELÁSTICA, FORNECIDO E INSTALADO EM SUBCOLETOR AÉREO DE ESGOTO SANITÁRIO. AF_08/2022 | UN | 21.93 | 6.92 | 15.01 | 15.01 | 0 | 0 | 0
89857 | LUVA DE CORRER, PVC, SERIE NORMAL, ESGOTO PREDIAL, DN 100 MM, JUNTA ELÁSTICA, FORNECIDO E INSTALADO EM SUBCOLETOR AÉREO DE ESGOTO SANITÁRIO. AF_08/2022 | UN | 39.24 | 6.91 | 32.33 | 32.33 | 0 | 0 | 0
89860 | TE, PVC, SERIE NORMAL, ESGOTO PREDIAL, DN 100 X 100 MM, JUNTA ELÁSTICA, FORNECIDO E INSTALADO EM SUBCOLETOR AÉREO DE ESGOTO SANITÁRIO. AF_08/2022 | UN | 50.32 | 13.84 | 36.48 | 36.48 | 0 | 0 | 0
89861 | JUNÇÃO SIMPLES, PVC, SERIE NORMAL, ESGOTO PREDIAL, DN 100 X 100 MM, JUNTA ELÁSTICA, FORNECIDO E INSTALADO EM SUBCOLETOR AÉREO DE ESGOTO SANITÁRIO. AF_08/2022 | UN | 59.47 | 13.84 | 45.63 | 45.63 | 0 | 0 | 0
89866 | JOELHO 90 GRAUS, PVC, SOLDÁVEL, DN 25MM, INSTALADO EM DRENO DE AR-CONDICIONADO - FORNECIMENTO E INSTALAÇÃO. AF_08/2022 | UN | 7.62 | 4.18 | 3.44 | 3.44 | 0 | 0 | 0
89867 | JOELHO 45 GRAUS, PVC, SOLDÁVEL, DN 25MM, INSTALADO EM DRENO DE AR-CONDICIONADO - FORNECIMENTO E INSTALAÇÃO. AF_08/2022 | UN | 8.43 | 4.16 | 4.27 | 4.27 | 0 | 0 | 0
89868 | LUVA, PVC, SOLDÁVEL, DN 25MM, INSTALADO EM DRENO DE AR-CONDICIONADO - FORNECIMENTO E INSTALAÇÃO. AF_08/2022 | UN | 5.8 | 2.77 | 3.03 | 3.03 | 0 | 0 | 0
89869 | TE, PVC, SOLDÁVEL, DN 25MM, INSTALADO EM DRENO DE AR-CONDICIONADO - FORNECIMENTO E INSTALAÇÃO. AF_08/2022 | UN | 10.57 | 5.55 | 5.02 | 5.02 | 0 | 0 | 0
89979 | LUVA COM BUCHA DE LATÃO, PVC, SOLDÁVEL, DN 32MM X 1 , INSTALADO EM RAMAL OU SUB-RAMAL DE ÁGUA FORNECIMENTO E INSTALAÇÃO. AF_06/2022 | UN | 25.34 | 4.15 | 21.19 | 21.19 | 0 | 0 | 0
89981 | LUVA SOLDÁVEL E COM BUCHA DE LATÃO, PVC, SOLDÁVEL, DN 32MM X 1 , INSTALADO EM PRUMADA DE ÁGUA FORNECIMENTO E INSTALAÇÃO. AF_06/2022 | UN | 22.24 | 1.95 | 20.29 | 20.29 | 0 | 0 | 0
90373 | JOELHO 90 GRAUS COM BUCHA DE LATÃO, PVC, SOLDÁVEL, DN 25MM, X 1/2 INSTALADO EM RAMAL OU SUB-RAMAL DE ÁGUA - FORNECIMENTO E INSTALAÇÃO. AF_06/2022 | UN | 13.42 | 4.92 | 8.5 | 8.5 | 0 | 0 | 0
90374 | TÊ COM BUCHA DE LATÃO NA BOLSA CENTRAL, PVC, SOLDÁVEL, DN 25MM X 3/4 , INSTALADO EM RAMAL OU SUB-RAMAL DE ÁGUA - FORNECIMENTO E INSTALAÇÃO. AF_06/2022 | UN | 22.84 | 7.05 | 15.79 | 15.79 | 0 | 0 | 0
92287 | COTOVELO EM COBRE, DN 22 MM, 90 GRAUS, SEM ANEL DE SOLDA, INSTALADO EM PRUMADA DE HIDRÁULICA PREDIAL - FORNECIMENTO E INSTALAÇÃO. AF_04/2022 | UN | 17.52 | 3.32 | 14.2 | 14.2 | 0 | 0 | 0
92288 | COTOVELO EM COBRE, DN 28 MM, 90 GRAUS, SEM ANEL DE SOLDA, INSTALADO EM PRUMADA DE HIDRÁULICA PREDIAL - FORNECIMENTO E INSTALAÇÃO. AF_04/2022 | UN | 27.56 | 4.29 | 23.27 | 23.27 | 0 | 0 | 0
92289 | COTOVELO EM COBRE, DN 35 MM, 90 GRAUS, SEM ANEL DE SOLDA, INSTALADO EM PRUMADA DE HIDRÁULICA PREDIAL - FORNECIMENTO E INSTALAÇÃO. AF_04/2022 | UN | 48.68 | 5.4 | 43.28 | 43.28 | 0 | 0 | 0
92290 | COTOVELO EM COBRE, DN 42 MM, 90 GRAUS, SEM ANEL DE SOLDA, INSTALADO EM PRUMADA DE HIDRÁULICA PREDIAL - FORNECIMENTO E INSTALAÇÃO. AF_04/2022 | UN | 73.63 | 6.53 | 67.1 | 67.1 | 0 | 0 | 0
92291 | COTOVELO EM COBRE, DN 54 MM, 90 GRAUS, SEM ANEL DE SOLDA, INSTALADO EM PRUMADA DE HIDRÁULICA PREDIAL - FORNECIMENTO E INSTALAÇÃO. AF_04/2022 | UN | 113.98 | 8.45 | 105.53 | 105.53 | 0 | 0 | 0
92292 | COTOVELO EM COBRE, DN 66 MM, 90 GRAUS, SEM ANEL DE SOLDA, INSTALADO EM PRUMADA DE HIDRÁULICA PREDIAL - FORNECIMENTO E INSTALAÇÃO. AF_04/2022 | UN | 351.92 | 10.4 | 341.52 | 341.52 | 0 | 0 | 0
92293 | LUVA EM COBRE, DN 22 MM, SEM ANEL DE SOLDA, INSTALADO EM PRUMADA DE HIDRÁULICA PREDIAL - FORNECIMENTO E INSTALAÇÃO. AF_04/2022 | UN | 9.97 | 2.21 | 7.76 | 7.76 | 0 | 0 | 0
92294 | LUVA EM COBRE, DN 28 MM, SEM ANEL DE SOLDA, INSTALADO EM PRUMADA DE HIDRÁULICA PREDIAL - FORNECIMENTO E INSTALAÇÃO. AF_04/2022 | UN | 16.81 | 2.85 | 13.96 | 13.96 | 0 | 0 | 0
92295 | LUVA EM COBRE, DN 35 MM, SEM ANEL DE SOLDA, INSTALADO EM PRUMADA DE HIDRÁULICA PREDIAL - FORNECIMENTO E INSTALAÇÃO. AF_04/2022 | UN | 31.58 | 3.59 | 27.99 | 27.99 | 0 | 0 | 0
92296 | LUVA EM COBRE, DN 42 MM, SEM ANEL DE SOLDA, INSTALADO EM PRUMADA DE HIDRÁULICA PREDIAL - FORNECIMENTO E INSTALAÇÃO. AF_04/2022 | UN | 41.81 | 4.34 | 37.47 | 37.47 | 0 | 0 | 0
92297 | LUVA EM COBRE, DN 54 MM, SEM ANEL DE SOLDA, INSTALADO EM PRUMADA DE HIDRÁULICA PREDIAL - FORNECIMENTO E INSTALAÇÃO. AF_04/2022 | UN | 64.79 | 5.63 | 59.16 | 59.16 | 0 | 0 | 0
92298 | LUVA EM COBRE, DN 66 MM, SEM ANEL DE SOLDA, INSTALADO EM PRUMADA DE HIDRÁULICA PREDIAL - FORNECIMENTO E INSTALAÇÃO. AF_04/2022 | UN | 181.41 | 6.93 | 174.48 | 174.48 | 0 | 0 | 0
92299 | TE EM COBRE, DN 22 MM, SEM ANEL DE SOLDA, INSTALADO EM PRUMADA DE HIDRÁULICA PREDIAL - FORNECIMENTO E INSTALAÇÃO. AF_04/2022 | UN | 23.06 | 4.42 | 18.64 | 18.64 | 0 | 0 | 0
92300 | TE EM COBRE, DN 28 MM, SEM ANEL DE SOLDA, INSTALADO EM PRUMADA DE HIDRÁULICA PREDIAL - FORNECIMENTO E INSTALAÇÃO. AF_04/2022 | UN | 35.06 | 5.71 | 29.35 | 29.35 | 0 | 0 | 0
92301 | TE EM COBRE, DN 35 MM, SEM ANEL DE SOLDA, INSTALADO EM PRUMADA DE HIDRÁULICA PREDIAL - FORNECIMENTO E INSTALAÇÃO. AF_04/2022 | UN | 69.11 | 7.21 | 61.9 | 61.9 | 0 | 0 | 0
92302 | TE EM COBRE, DN 42 MM, SEM ANEL DE SOLDA, INSTALADO EM PRUMADA DE HIDRÁULICA PREDIAL - FORNECIMENTO E INSTALAÇÃO. AF_04/2022 | UN | 91.25 | 8.71 | 82.54 | 82.54 | 0 | 0 | 0
92303 | TE EM COBRE, DN 54 MM, SEM ANEL DE SOLDA, INSTALADO EM PRUMADA DE HIDRÁULICA PREDIAL - FORNECIMENTO E INSTALAÇÃO. AF_04/2022 | UN | 167.14 | 11.29 | 155.85 | 155.85 | 0 | 0 | 0
92304 | TE EM COBRE, DN 66 MM, SEM ANEL DE SOLDA, INSTALADO EM PRUMADA DE HIDRÁULICA PREDIAL - FORNECIMENTO E INSTALAÇÃO. AF_04/2022 | UN | 432.8 | 13.87 | 418.93 | 418.93 | 0 | 0 | 0
92311 | COTOVELO EM COBRE, DN 15 MM, 90 GRAUS, SEM ANEL DE SOLDA, INSTALADO EM RAMAL DE DISTRIBUIÇÃO FORNECIMENTO E INSTALAÇÃO. AF_04/2022 | UN | 13.22 | 5.15 | 8.07 | 8.07 | 0 | 0 | 0
92312 | COTOVELO EM COBRE, DN 22 MM, 90 GRAUS, SEM ANEL DE SOLDA, INSTALADO EM RAMAL DE DISTRIBUIÇÃO DE HIDRÁULICA PREDIAL - FORNECIMENTO E INSTALAÇÃO. AF_04/2022 | UN | 21.88 | 6.45 | 15.43 | 15.43 | 0 | 0 | 0
92313 | COTOVELO EM COBRE, DN 28 MM, 90 GRAUS, SEM ANEL DE SOLDA, INSTALADO EM RAMAL DE DISTRIBUIÇÃO DE HIDRÁULICA PREDIAL - FORNECIMENTO E INSTALAÇÃO. AF_04/2022 | UN | 31.59 | 7.18 | 24.41 | 24.41 | 0 | 0 | 0
92314 | LUVA EM COBRE, DN 15 MM, SEM ANEL DE SOLDA, INSTALADO EM RAMAL DE DISTRIBUIÇÃO DE HIDRÁULICA PREDIAL - FORNECIMENTO E INSTALAÇÃO. AF_04/2022 | UN | 8.88 | 3.72 | 5.16 | 5.16 | 0 | 0 | 0
92315 | LUVA EM COBRE, DN 22 MM, SEM ANEL DE SOLDA, INSTALADO EM RAMAL DE DISTRIBUIÇÃO DE HIDRÁULICA PREDIAL - FORNECIMENTO E INSTALAÇÃO. AF_04/2022 | UN | 12.9 | 4.31 | 8.59 | 8.59 | 0 | 0 | 0
92316 | LUVA EM COBRE, DN 28 MM, SEM ANEL DE SOLDA, INSTALADO EM RAMAL DE DISTRIBUIÇÃO DE HIDRÁULICA PREDIAL - FORNECIMENTO E INSTALAÇÃO. AF_04/2022 | UN | 19.51 | 4.78 | 14.73 | 14.73 | 0 | 0 | 0
92317 | TE EM COBRE, DN 15 MM, SEM ANEL DE SOLDA, INSTALADO EM RAMAL DE DISTRIBUIÇÃO DE HIDRÁULICA PREDIAL - FORNECIMENTO E INSTALAÇÃO. AF_04/2022 | UN | 18.59 | 7.45 | 11.14 | 11.14 | 0 | 0 | 0
92318 | TE EM COBRE, DN 22 MM, SEM ANEL DE SOLDA, INSTALADO EM RAMAL DE DISTRIBUIÇÃO DE HIDRÁULICA PREDIAL - FORNECIMENTO E INSTALAÇÃO. AF_04/2022 | UN | 28.89 | 8.59 | 20.3 | 20.3 | 0 | 0 | 0
92319 | TE EM COBRE, DN 28 MM, SEM ANEL DE SOLDA, INSTALADO EM RAMAL DE DISTRIBUIÇÃO DE HIDRÁULICA PREDIAL - FORNECIMENTO E INSTALAÇÃO. AF_04/2022 | UN | 40.44 | 9.57 | 30.87 | 30.87 | 0 | 0 | 0
92326 | COTOVELO EM COBRE, DN 15 MM, 90 GRAUS, SEM ANEL DE SOLDA, INSTALADO EM RAMAL E SUB-RAMAL DE HIDRÁULICA PREDIAL - FORNECIMENTO E INSTALAÇÃO. AF_04/2022 | UN | 13.98 | 5.8 | 8.18 | 8.18 | 0 | 0 | 0
92327 | COTOVELO EM COBRE, DN 22 MM, 90 GRAUS, SEM ANEL DE SOLDA, INSTALADO EM RAMAL E SUB-RAMAL DE HIDRÁULICA PREDIAL - FORNECIMENTO E INSTALAÇÃO. AF_04/2022 | UN | 25.11 | 8.76 | 16.35 | 16.35 | 0 | 0 | 0
92328 | COTOVELO EM COBRE, DN 28 MM, 90 GRAUS, SEM ANEL DE SOLDA, INSTALADO EM RAMAL E SUB-RAMAL DE HIDRÁULICA PREDIAL - FORNECIMENTO E INSTALAÇÃO. AF_04/2022 | UN | 37.36 | 11.3 | 26.06 | 26.06 | 0 | 0 | 0
92329 | LUVA EM COBRE, DN 15 MM, SEM ANEL DE SOLDA, INSTALADO EM RAMAL E SUB-RAMAL DE HIDRÁULICA PREDIAL - FORNECIMENTO E INSTALAÇÃO. AF_04/2022 | UN | 9.06 | 3.87 | 5.19 | 5.19 | 0 | 0 | 0
92330 | LUVA EM COBRE, DN 22 MM, SEM ANEL DE SOLDA, INSTALADO EM RAMAL E SUB-RAMAL DE HIDRÁULICA PREDIAL - FORNECIMENTO E INSTALAÇÃO. AF_04/2022 | UN | 15.06 | 5.84 | 9.22 | 9.22 | 0 | 0 | 0
92331 | LUVA EM COBRE, DN 28 MM, SEM ANEL DE SOLDA, INSTALADO EM RAMAL E SUB-RAMAL DE HIDRÁULICA PREDIAL - FORNECIMENTO E INSTALAÇÃO. AF_04/2022 | UN | 23.38 | 7.53 | 15.85 | 15.85 | 0 | 0 | 0
92332 | TE EM COBRE, DN 15 MM, SEM ANEL DE SOLDA, INSTALADO EM RAMAL E SUB-RAMAL DE HIDRÁULICA PREDIAL - FORNECIMENTO E INSTALAÇÃO. AF_04/2022 | UN | 18.95 | 7.73 | 11.22 | 11.22 | 0 | 0 | 0
92333 | TE EM COBRE, DN 22 MM, SEM ANEL DE SOLDA, INSTALADO EM RAMAL E SUB-RAMAL DE HIDRÁULICA PREDIAL - FORNECIMENTO E INSTALAÇÃO. AF_04/2022 | UN | 33.2 | 11.68 | 21.52 | 21.52 | 0 | 0 | 0
92334 | TE EM COBRE, DN 28 MM, SEM ANEL DE SOLDA, INSTALADO EM RAMAL E SUB-RAMAL DE HIDRÁULICA PREDIAL - FORNECIMENTO E INSTALAÇÃO. AF_04/2022 | UN | 48.14 | 15.07 | 33.07 | 33.07 | 0 | 0 | 0
92344 | NIPLE, EM FERRO GALVANIZADO, DN 50 (2"), CONEXÃO ROSQUEADA, INSTALADO EM PRUMADAS - FORNECIMENTO E INSTALAÇÃO. AF_10/2020 | UN | 72.37 | 24.15 | 48.22 | 48.22 | 0 | 0 | 0
92345 | LUVA, EM FERRO GALVANIZADO, DN 50 (2"), CONEXÃO ROSQUEADA, INSTALADO EM PRUMADAS - FORNECIMENTO E INSTALAÇÃO. AF_10/2020 | UN | 72.34 | 24.15 | 48.19 | 48.19 | 0 | 0 | 0
92346 | NIPLE, EM FERRO GALVANIZADO, DN 65 (2 1/2"), CONEXÃO ROSQUEADA, INSTALADO EM PRUMADAS - FORNECIMENTO E INSTALAÇÃO. AF_10/2020 | UN | 95.8 | 26.28 | 69.52 | 69.52 | 0 | 0 | 0
92347 | LUVA, EM FERRO GALVANIZADO, DN 65 (2 1/2"), CONEXÃO ROSQUEADA, INSTALADO EM PRUMADAS - FORNECIMENTO E INSTALAÇÃO. AF_10/2020 | UN | 107.01 | 26.28 | 80.73 | 80.73 | 0 | 0 | 0
92348 | NIPLE, EM FERRO GALVANIZADO, DN 80 (3"), CONEXÃO ROSQUEADA, INSTALADO EM PRUMADAS - FORNECIMENTO E INSTALAÇÃO. AF_10/2020 | UN | 135.6 | 28.37 | 107.23 | 107.23 | 0 | 0 | 0
92349 | LUVA, EM FERRO GALVANIZADO, DN 80 (3"), CONEXÃO ROSQUEADA, INSTALADO EM PRUMADAS - FORNECIMENTO E INSTALAÇÃO. AF_10/2020 | UN | 145.57 | 28.36 | 117.21 | 117.21 | 0 | 0 | 0
92350 | JOELHO 45 GRAUS, EM FERRO GALVANIZADO, DN 50 (2"), CONEXÃO ROSQUEADA, INSTALADO EM PRUMADAS - FORNECIMENTO E INSTALAÇÃO. AF_10/2020 | UN | 107.63 | 36.21 | 71.42 | 71.42 | 0 | 0 | 0
92351 | JOELHO 90 GRAUS, EM FERRO GALVANIZADO, DN 50 (2"), CONEXÃO ROSQUEADA, INSTALADO EM PRUMADAS - FORNECIMENTO E INSTALAÇÃO. AF_10/2020 | UN | 105.13 | 36.21 | 68.92 | 68.92 | 0 | 0 | 0
92352 | JOELHO 45 GRAUS, EM FERRO GALVANIZADO, DN 65 (2 1/2"), CONEXÃO ROSQUEADA, INSTALADO EM PRUMADAS - FORNECIMENTO E INSTALAÇÃO. AF_10/2020 | UN | 165.25 | 39.38 | 125.87 | 125.87 | 0 | 0 | 0
92353 | JOELHO 90 GRAUS, EM FERRO GALVANIZADO, DN 65 (2 1/2"), CONEXÃO ROSQUEADA, INSTALADO EM PRUMADAS - FORNECIMENTO E INSTALAÇÃO. AF_10/2020 | UN | 154.28 | 39.38 | 114.9 | 114.9 | 0 | 0 | 0
92354 | JOELHO 45 GRAUS, EM FERRO GALVANIZADO, DN 80 (3"), CONEXÃO ROSQUEADA, INSTALADO EM PRUMADAS - FORNECIMENTO E INSTALAÇÃO. AF_10/2020 | UN | 220.6 | 42.57 | 178.03 | 178.03 | 0 | 0 | 0
92355 | JOELHO 90 GRAUS, EM FERRO GALVANIZADO, DN 80 (3"), CONEXÃO ROSQUEADA, INSTALADO EM PRUMADAS - FORNECIMENTO E INSTALAÇÃO. AF_10/2020 | UN | 199.46 | 42.57 | 156.89 | 156.89 | 0 | 0 | 0
92356 | TÊ, EM FERRO GALVANIZADO, DN 50 (2"), CONEXÃO ROSQUEADA, INSTALADO EM PRUMADAS - FORNECIMENTO E INSTALAÇÃO. AF_10/2020 | UN | 140.12 | 48.29 | 91.83 | 91.83 | 0 | 0 | 0
92357 | TÊ, EM FERRO GALVANIZADO, DN 65 (2 1/2"), CONEXÃO ROSQUEADA, INSTALADO EM PRUMADAS - FORNECIMENTO E INSTALAÇÃO. AF_10/2020 | UN | 211.21 | 52.53 | 158.68 | 158.68 | 0 | 0 | 0
92358 | TÊ, EM FERRO GALVANIZADO, DN 80 (3"), CONEXÃO ROSQUEADA, INSTALADO EM PRUMADAS - FORNECIMENTO E INSTALAÇÃO. AF_10/2020 | UN | 263.89 | 56.75 | 207.14 | 207.14 | 0 | 0 | 0
92369 | NIPLE, EM FERRO GALVANIZADO, DN 25 (1"), CONEXÃO ROSQUEADA, INSTALADO EM REDE DE ALIMENTAÇÃO PARA HIDRANTE - FORNECIMENTO E INSTALAÇÃO. AF_10/2020 | UN | 38.31 | 18.36 | 19.95 | 19.95 | 0 | 0 | 0
92370 | LUVA, EM FERRO GALVANIZADO, DN 25 (1"), CONEXÃO ROSQUEADA, INSTALADO EM REDE DE ALIMENTAÇÃO PARA HIDRANTE - FORNECIMENTO E INSTALAÇÃO. AF_10/2020 | UN | 40.33 | 18.36 | 21.97 | 21.97 | 0 | 0 | 0
92371 | NIPLE, EM FERRO GALVANIZADO, DN 32 (1 1/4"), CONEXÃO ROSQUEADA, INSTALADO EM REDE DE ALIMENTAÇÃO PARA HIDRANTE - FORNECIMENTO E INSTALAÇÃO. AF_10/2020 | UN | 46.6 | 19.96 | 26.64 | 26.64 | 0 | 0 | 0
92372 | LUVA, EM FERRO GALVANIZADO, DN 32 (1 1/4"), CONEXÃO ROSQUEADA, INSTALADO EM REDE DE ALIMENTAÇÃO PARA HIDRANTE - FORNECIMENTO E INSTALAÇÃO. AF_10/2020 | UN | 48.48 | 19.96 | 28.52 | 28.52 | 0 | 0 | 0
92373 | NIPLE, EM FERRO GALVANIZADO, DN 40 (1 1/2"), CONEXÃO ROSQUEADA, INSTALADO EM REDE DE ALIMENTAÇÃO PARA HIDRANTE - FORNECIMENTO E INSTALAÇÃO. AF_10/2020 | UN | 55.3 | 21.79 | 33.51 | 33.51 | 0 | 0 | 0
92374 | LUVA, EM FERRO GALVANIZADO, DN 40 (1 1/2"), CONEXÃO ROSQUEADA, INSTALADO EM REDE DE ALIMENTAÇÃO PARA HIDRANTE - FORNECIMENTO E INSTALAÇÃO. AF_10/2020 | UN | 55.67 | 21.79 | 33.88 | 33.88 | 0 | 0 | 0
92375 | NIPLE, EM FERRO GALVANIZADO, DN 50 (2"), CONEXÃO ROSQUEADA, INSTALADO EM REDE DE ALIMENTAÇÃO PARA HIDRANTE - FORNECIMENTO E INSTALAÇÃO. AF_10/2020 | UN | 72.32 | 24.1 | 48.22 | 48.22 | 0 | 0 | 0
92376 | LUVA, EM FERRO GALVANIZADO, DN 50 (2"), CONEXÃO ROSQUEADA, INSTALADO EM REDE DE ALIMENTAÇÃO PARA HIDRANTE - FORNECIMENTO E INSTALAÇÃO. AF_10/2020 | UN | 72.29 | 24.1 | 48.19 | 48.19 | 0 | 0 | 0
92377 | NIPLE, EM FERRO GALVANIZADO, DN 65 (2 1/2"), CONEXÃO ROSQUEADA, INSTALADO EM REDE DE ALIMENTAÇÃO PARA HIDRANTE - FORNECIMENTO E INSTALAÇÃO. AF_10/2020 | UN | 97.56 | 27.55 | 70.01 | 70.01 | 0 | 0 | 0
92378 | LUVA, EM FERRO GALVANIZADO, DN 65 (2 1/2"), CONEXÃO ROSQUEADA, INSTALADO EM REDE DE ALIMENTAÇÃO PARA HIDRANTE - FORNECIMENTO E INSTALAÇÃO. AF_10/2020 | UN | 108.77 | 27.55 | 81.22 | 81.22 | 0 | 0 | 0
92379 | NIPLE, EM FERRO GALVANIZADO, DN 80 (3"), CONEXÃO ROSQUEADA, INSTALADO EM REDE DE ALIMENTAÇÃO PARA HIDRANTE - FORNECIMENTO E INSTALAÇÃO. AF_10/2020 | UN | 139.23 | 30.99 | 108.24 | 108.24 | 0 | 0 | 0
92380 | LUVA, EM FERRO GALVANIZADO, DN 80 (3"), CONEXÃO ROSQUEADA, INSTALADO EM REDE DE ALIMENTAÇÃO PARA HIDRANTE - FORNECIMENTO E INSTALAÇÃO. AF_10/2020 | UN | 149.2 | 30.99 | 118.21 | 118.21 | 0 | 0 | 0
92381 | JOELHO 45 GRAUS, EM FERRO GALVANIZADO, DN 25 (1"), CONEXÃO ROSQUEADA, INSTALADO EM REDE DE ALIMENTAÇÃO PARA HIDRANTE - FORNECIMENTO E INSTALAÇÃO. AF_10/2020 | UN | 58.07 | 27.52 | 30.55 | 30.55 | 0 | 0 | 0
92382 | JOELHO 90 GRAUS, EM FERRO GALVANIZADO, DN 25 (1"), CONEXÃO ROSQUEADA, INSTALADO EM REDE DE ALIMENTAÇÃO PARA HIDRANTE - FORNECIMENTO E INSTALAÇÃO. AF_10/2020 | UN | 55.39 | 27.52 | 27.87 | 27.87 | 0 | 0 | 0
92383 | JOELHO 45 GRAUS, EM FERRO GALVANIZADO, DN 32 (1 1/4"), CONEXÃO ROSQUEADA, INSTALADO EM REDE DE ALIMENTAÇÃO PARA HIDRANTE - FORNECIMENTO E INSTALAÇÃO. AF_10/2020 | UN | 73.78 | 29.92 | 43.86 | 43.86 | 0 | 0 | 0
92384 | JOELHO 90 GRAUS, EM FERRO GALVANIZADO, DN 32 (1 1/4"), CONEXÃO ROSQUEADA, INSTALADO EM REDE DE ALIMENTAÇÃO PARA HIDRANTE - FORNECIMENTO E INSTALAÇÃO. AF_10/2020 | UN | 68.46 | 29.92 | 38.54 | 38.54 | 0 | 0 | 0
92385 | JOELHO 45 GRAUS, EM FERRO GALVANIZADO, DN 40 (1 1/2"), CONEXÃO ROSQUEADA, INSTALADO EM REDE DE ALIMENTAÇÃO PARA HIDRANTE - FORNECIMENTO E INSTALAÇÃO. AF_10/2020 | UN | 84.8 | 32.69 | 52.11 | 52.11 | 0 | 0 | 0
92386 | JOELHO 90 GRAUS, EM FERRO GALVANIZADO, DN 40 (1 1/2"), CONEXÃO ROSQUEADA, INSTALADO EM REDE DE ALIMENTAÇÃO PARA HIDRANTE - FORNECIMENTO E INSTALAÇÃO. AF_10/2020 | UN | 81.13 | 32.69 | 48.44 | 48.44 | 0 | 0 | 0
92387 | JOELHO 45 GRAUS, EM FERRO GALVANIZADO, DN 50 (2"), CONEXÃO ROSQUEADA, INSTALADO EM REDE DE ALIMENTAÇÃO PARA HIDRANTE - FORNECIMENTO E INSTALAÇÃO. AF_10/2020 | UN | 107.53 | 36.14 | 71.39 | 71.39 | 0 | 0 | 0
92388 | JOELHO 90 GRAUS, EM FERRO GALVANIZADO, DN 50 (2"), CONEXÃO ROSQUEADA, INSTALADO EM REDE DE ALIMENTAÇÃO PARA HIDRANTE - FORNECIMENTO E INSTALAÇÃO. AF_10/2020 | UN | 105.03 | 36.14 | 68.89 | 68.89 | 0 | 0 | 0
92389 | JOELHO 45 GRAUS, EM FERRO GALVANIZADO, DN 65 (2 1/2"), CONEXÃO ROSQUEADA, INSTALADO EM REDE DE ALIMENTAÇÃO PARA HIDRANTE - FORNECIMENTO E INSTALAÇÃO. AF_10/2020 | UN | 167.95 | 41.33 | 126.62 | 126.62 | 0 | 0 | 0
92390 | JOELHO 90 GRAUS, EM FERRO GALVANIZADO, DN 65 (2 1/2"), CONEXÃO ROSQUEADA, INSTALADO EM REDE DE ALIMENTAÇÃO PARA HIDRANTE - FORNECIMENTO E INSTALAÇÃO. AF_10/2020 | UN | 156.98 | 41.34 | 115.64 | 115.64 | 0 | 0 | 0
92635 | JOELHO 45 GRAUS, EM FERRO GALVANIZADO, CONEXÃO ROSQUEADA, DN 80 (3"), INSTALADO EM REDE DE ALIMENTAÇÃO PARA HIDRANTE - FORNECIMENTO E INSTALAÇÃO. AF_10/2020 | UN | 226.04 | 46.49 | 179.55 | 179.55 | 0 | 0 | 0
92636 | JOELHO 90 GRAUS, EM FERRO GALVANIZADO, CONEXÃO ROSQUEADA, DN 80 (3"), INSTALADO EM REDE DE ALIMENTAÇÃO PARA HIDRANTE - FORNECIMENTO E INSTALAÇÃO. AF_10/2020 | UN | 204.9 | 46.5 | 158.4 | 158.4 | 0 | 0 | 0
92637 | TÊ, EM FERRO GALVANIZADO, CONEXÃO ROSQUEADA, DN 25 (1"), INSTALADO EM REDE DE ALIMENTAÇÃO PARA HIDRANTE - FORNECIMENTO E INSTALAÇÃO. AF_10/2020 | UN | 74.86 | 36.71 | 38.15 | 38.15 | 0 | 0 | 0
92638 | TÊ, EM FERRO GALVANIZADO, CONEXÃO ROSQUEADA, DN 32 (1 1/4"), INSTALADO EM REDE DE ALIMENTAÇÃO PARA HIDRANTE - FORNECIMENTO E INSTALAÇÃO. AF_10/2020 | UN | 91.92 | 39.91 | 52.01 | 52.01 | 0 | 0 | 0
92639 | TÊ, EM FERRO GALVANIZADO, CONEXÃO ROSQUEADA, DN 40 (1 1/2"), INSTALADO EM REDE DE ALIMENTAÇÃO PARA HIDRANTE - FORNECIMENTO E INSTALAÇÃO. AF_10/2020 | UN | 106.74 | 43.58 | 63.16 | 63.16 | 0 | 0 | 0
92640 | TÊ, EM FERRO GALVANIZADO, CONEXÃO ROSQUEADA, DN 50 (2"), INSTALADO EM REDE DE ALIMENTAÇÃO PARA HIDRANTE - FORNECIMENTO E INSTALAÇÃO. AF_10/2020 | UN | 139.97 | 48.19 | 91.78 | 91.78 | 0 | 0 | 0
92642 | TÊ, EM FERRO GALVANIZADO, CONEXÃO ROSQUEADA, DN 65 (2 1/2"), INSTALADO EM REDE DE ALIMENTAÇÃO PARA HIDRANTE - FORNECIMENTO E INSTALAÇÃO. AF_10/2020 | UN | 214.74 | 55.07 | 159.67 | 159.67 | 0 | 0 | 0
92644 | TÊ, EM FERRO GALVANIZADO, CONEXÃO ROSQUEADA, DN 80 (3"), INSTALADO EM REDE DE ALIMENTAÇÃO PARA HIDRANTE - FORNECIMENTO E INSTALAÇÃO. AF_10/2020 | UN | 271.15 | 62 | 209.15 | 209.15 | 0 | 0 | 0
92657 | NIPLE, EM FERRO GALVANIZADO, CONEXÃO ROSQUEADA, DN 25 (1"), INSTALADO EM REDE DE ALIMENTAÇÃO PARA SPRINKLER - FORNECIMENTO E INSTALAÇÃO. AF_10/2020 | UN | 28.51 | 11.26 | 17.25 | 17.25 | 0 | 0 | 0
92658 | LUVA, EM FERRO GALVANIZADO, CONEXÃO ROSQUEADA, DN 25 (1"), INSTALADO EM REDE DE ALIMENTAÇÃO PARA SPRINKLER - FORNECIMENTO E INSTALAÇÃO. AF_10/2020 | UN | 30.53 | 11.26 | 19.27 | 19.27 | 0 | 0 | 0
92659 | NIPLE, EM FERRO GALVANIZADO, CONEXÃO ROSQUEADA, DN 32 (1 1/4"), INSTALADO EM REDE DE ALIMENTAÇÃO PARA SPRINKLER - FORNECIMENTO E INSTALAÇÃO. AF_10/2020 | UN | 35.46 | 11.9 | 23.56 | 23.56 | 0 | 0 | 0
92660 | LUVA, EM FERRO GALVANIZADO, CONEXÃO ROSQUEADA, DN 32 (1 1/4"), INSTALADO EM REDE DE ALIMENTAÇÃO PARA SPRINKLER - FORNECIMENTO E INSTALAÇÃO. AF_10/2020 | UN | 37.34 | 11.9 | 25.44 | 25.44 | 0 | 0 | 0
92661 | NIPLE, EM FERRO GALVANIZADO, CONEXÃO ROSQUEADA, DN 40 (1 1/2"), INSTALADO EM REDE DE ALIMENTAÇÃO PARA SPRINKLER - FORNECIMENTO E INSTALAÇÃO. AF_10/2020 | UN | 42.61 | 12.62 | 29.99 | 29.99 | 0 | 0 | 0
92662 | LUVA, EM FERRO GALVANIZADO, CONEXÃO ROSQUEADA, DN 40 (1 1/2"), INSTALADO EM REDE DE ALIMENTAÇÃO PARA SPRINKLER - FORNECIMENTO E INSTALAÇÃO. AF_10/2020 | UN | 42.98 | 12.62 | 30.36 | 30.36 | 0 | 0 | 0
92663 | NIPLE, EM FERRO GALVANIZADO, CONEXÃO ROSQUEADA, DN 50 (2"), INSTALADO EM REDE DE ALIMENTAÇÃO PARA SPRINKLER - FORNECIMENTO E INSTALAÇÃO. AF_10/2020 | UN | 57.71 | 13.54 | 44.17 | 44.17 | 0 | 0 | 0
92664 | LUVA, EM FERRO GALVANIZADO, CONEXÃO ROSQUEADA, DN 50 (2"), INSTALADO EM REDE DE ALIMENTAÇÃO PARA SPRINKLER - FORNECIMENTO E INSTALAÇÃO. AF_10/2020 | UN | 57.68 | 13.54 | 44.14 | 44.14 | 0 | 0 | 0
92665 | NIPLE, EM FERRO GALVANIZADO, CONEXÃO ROSQUEADA, DN 65 (2 1/2"), INSTALADO EM REDE DE ALIMENTAÇÃO PARA SPRINKLER - FORNECIMENTO E INSTALAÇÃO. AF_10/2020 | UN | 80.05 | 14.89 | 65.16 | 65.16 | 0 | 0 | 0
92666 | LUVA, EM FERRO GALVANIZADO, CONEXÃO ROSQUEADA, DN 65 (2 1/2"), INSTALADO EM REDE DE ALIMENTAÇÃO PARA SPRINKLER - FORNECIMENTO E INSTALAÇÃO. AF_10/2020 | UN | 91.26 | 14.89 | 76.37 | 76.37 | 0 | 0 | 0
92667 | NIPLE, EM FERRO GALVANIZADO, CONEXÃO ROSQUEADA, DN 80 (3"), INSTALADO EM REDE DE ALIMENTAÇÃO PARA SPRINKLER - FORNECIMENTO E INSTALAÇÃO. AF_10/2020 | UN | 118.86 | 16.27 | 102.59 | 102.59 | 0 | 0 | 0
92668 | LUVA, EM FERRO GALVANIZADO, CONEXÃO ROSQUEADA, DN 80 (3"), INSTALADO EM REDE DE ALIMENTAÇÃO PARA SPRINKLER - FORNECIMENTO E INSTALAÇÃO. AF_10/2020 | UN | 128.83 | 16.27 | 112.56 | 112.56 | 0 | 0 | 0
92669 | JOELHO 45 GRAUS, EM FERRO GALVANIZADO, CONEXÃO ROSQUEADA, DN 25 (1"), INSTALADO EM REDE DE ALIMENTAÇÃO PARA SPRINKLER - FORNECIMENTO E INSTALAÇÃO. AF_10/2020 | UN | 43.35 | 16.89 | 26.46 | 26.46 | 0 | 0 | 0
92670 | JOELHO 90 GRAUS, EM FERRO GALVANIZADO, CONEXÃO ROSQUEADA, DN 25 (1"), INSTALADO EM REDE DE ALIMENTAÇÃO PARA SPRINKLER - FORNECIMENTO E INSTALAÇÃO. AF_10/2020 | UN | 40.67 | 16.89 | 23.78 | 23.78 | 0 | 0 | 0
92671 | JOELHO 45 GRAUS, EM FERRO GALVANIZADO, CONEXÃO ROSQUEADA, DN 32 (1 1/4"), INSTALADO EM REDE DE ALIMENTAÇÃO PARA SPRINKLER - FORNECIMENTO E INSTALAÇÃO. AF_10/2020 | UN | 57.09 | 17.85 | 39.24 | 39.24 | 0 | 0 | 0
92672 | JOELHO 90 GRAUS, EM FERRO GALVANIZADO, CONEXÃO ROSQUEADA, DN 32 (1 1/4"), INSTALADO EM REDE DE ALIMENTAÇÃO PARA SPRINKLER - FORNECIMENTO E INSTALAÇÃO. AF_10/2020 | UN | 51.77 | 17.85 | 33.92 | 33.92 | 0 | 0 | 0
92673 | JOELHO 45 GRAUS, EM FERRO GALVANIZADO, CONEXÃO ROSQUEADA, DN 40 (1 1/2"), INSTALADO EM REDE DE ALIMENTAÇÃO PARA SPRINKLER - FORNECIMENTO E INSTALAÇÃO. AF_10/2020 | UN | 65.79 | 18.95 | 46.84 | 46.84 | 0 | 0 | 0
92674 | JOELHO 90 GRAUS, EM FERRO GALVANIZADO, CONEXÃO ROSQUEADA, DN 40 (1 1/2"), INSTALADO EM REDE DE ALIMENTAÇÃO PARA SPRINKLER - FORNECIMENTO E INSTALAÇÃO. AF_10/2020 | UN | 62.12 | 18.95 | 43.17 | 43.17 | 0 | 0 | 0
92675 | JOELHO 45 GRAUS, EM FERRO GALVANIZADO, CONEXÃO ROSQUEADA, DN 50 (2"), INSTALADO EM REDE DE ALIMENTAÇÃO PARA SPRINKLER - FORNECIMENTO E INSTALAÇÃO. AF_10/2020 | UN | 85.66 | 20.33 | 65.33 | 65.33 | 0 | 0 | 0
92676 | JOELHO 90 GRAUS, EM FERRO GALVANIZADO, CONEXÃO ROSQUEADA, DN 50 (2"), INSTALADO EM REDE DE ALIMENTAÇÃO PARA SPRINKLER - FORNECIMENTO E INSTALAÇÃO. AF_10/2020 | UN | 83.16 | 20.33 | 62.83 | 62.83 | 0 | 0 | 0
92677 | JOELHO 45 GRAUS, EM FERRO GALVANIZADO, CONEXÃO ROSQUEADA, DN 65 (2 1/2"), INSTALADO EM REDE DE ALIMENTAÇÃO PARA SPRINKLER - FORNECIMENTO E INSTALAÇÃO. AF_10/2020 | UN | 141.73 | 22.37 | 119.36 | 119.36 | 0 | 0 | 0
92678 | JOELHO 90 GRAUS, EM FERRO GALVANIZADO, CONEXÃO ROSQUEADA, DN 65 (2 1/2"), INSTALADO EM REDE DE ALIMENTAÇÃO PARA SPRINKLER - FORNECIMENTO E INSTALAÇÃO. AF_10/2020 | UN | 130.76 | 22.37 | 108.39 | 108.39 | 0 | 0 | 0
92679 | JOELHO 45 GRAUS, EM FERRO GALVANIZADO, CONEXÃO ROSQUEADA, DN 80 (3"), INSTALADO EM REDE DE ALIMENTAÇÃO PARA SPRINKLER - FORNECIMENTO E INSTALAÇÃO. AF_10/2020 | UN | 195.52 | 24.44 | 171.08 | 171.08 | 0 | 0 | 0
92680 | JOELHO 90 GRAUS, EM FERRO GALVANIZADO, CONEXÃO ROSQUEADA, DN 80 (3"), INSTALADO EM REDE DE ALIMENTAÇÃO PARA SPRINKLER - FORNECIMENTO E INSTALAÇÃO. AF_10/2020 | UN | 174.38 | 24.44 | 149.94 | 149.94 | 0 | 0 | 0
92681 | TÊ, EM FERRO GALVANIZADO, CONEXÃO ROSQUEADA, DN 25 (1"), INSTALADO EM REDE DE ALIMENTAÇÃO PARA SPRINKLER - FORNECIMENTO E INSTALAÇÃO. AF_10/2020 | UN | 55.21 | 22.51 | 32.7 | 32.7 | 0 | 0 | 0
92682 | TÊ, EM FERRO GALVANIZADO, CONEXÃO ROSQUEADA, DN 32 (1 1/4"), INSTALADO EM REDE DE ALIMENTAÇÃO PARA SPRINKLER - FORNECIMENTO E INSTALAÇÃO. AF_10/2020 | UN | 69.59 | 23.78 | 45.81 | 45.81 | 0 | 0 | 0
92683 | TÊ, EM FERRO GALVANIZADO, CONEXÃO ROSQUEADA, DN 40 (1 1/2"), INSTALADO EM REDE DE ALIMENTAÇÃO PARA SPRINKLER - FORNECIMENTO E INSTALAÇÃO. AF_10/2020 | UN | 81.4 | 25.28 | 56.12 | 56.12 | 0 | 0 | 0
92684 | TÊ, EM FERRO GALVANIZADO, CONEXÃO ROSQUEADA, DN 50 (2"), INSTALADO EM REDE DE ALIMENTAÇÃO PARA SPRINKLER - FORNECIMENTO E INSTALAÇÃO. AF_10/2020 | UN | 110.79 | 27.09 | 83.7 | 83.7 | 0 | 0 | 0
92685 | TÊ, EM FERRO GALVANIZADO, CONEXÃO ROSQUEADA, DN 65 (2 1/2"), INSTALADO EM REDE DE ALIMENTAÇÃO PARA SPRINKLER - FORNECIMENTO E INSTALAÇÃO. AF_10/2020 | UN | 179.81 | 29.83 | 149.98 | 149.98 | 0 | 0 | 0
92686 | TÊ, EM FERRO GALVANIZADO, CONEXÃO ROSQUEADA, DN 80 (3"), INSTALADO EM REDE DE ALIMENTAÇÃO PARA SPRINKLER - FORNECIMENTO E INSTALAÇÃO. AF_10/2020 | UN | 230.41 | 32.56 | 197.85 | 197.85 | 0 | 0 | 0
92692 | NIPLE, EM FERRO GALVANIZADO, CONEXÃO ROSQUEADA, DN 15 (1/2"), INSTALADO EM RAMAIS E SUB-RAMAIS DE GÁS - FORNECIMENTO E INSTALAÇÃO. AF_10/2020 | UN | 15.33 | 6.49 | 8.84 | 8.84 | 0 | 0 | 0
92693 | LUVA, EM FERRO GALVANIZADO, CONEXÃO ROSQUEADA, DN 15 (1/2"), INSTALADO EM RAMAIS E SUB-RAMAIS DE GÁS - FORNECIMENTO E INSTALAÇÃO. AF_10/2020 | UN | 15.78 | 6.49 | 9.29 | 9.29 | 0 | 0 | 0
92694 | NIPLE, EM FERRO GALVANIZADO, CONEXÃO ROSQUEADA, DN 20 (3/4"), INSTALADO EM RAMAIS E SUB-RAMAIS DE GÁS - FORNECIMENTO E INSTALAÇÃO. AF_10/2020 | UN | 24.22 | 11.13 | 13.09 | 13.09 | 0 | 0 | 0
92695 | LUVA, EM FERRO GALVANIZADO, CONEXÃO ROSQUEADA, DN 20 (3/4"), INSTALADO EM RAMAIS E SUB-RAMAIS DE GÁS - FORNECIMENTO E INSTALAÇÃO. AF_10/2020 | UN | 24.67 | 11.13 | 13.54 | 13.54 | 0 | 0 | 0
92696 | NIPLE, EM FERRO GALVANIZADO, CONEXÃO ROSQUEADA, DN 25 (1"), INSTALADO EM RAMAIS E SUB-RAMAIS DE GÁS - FORNECIMENTO E INSTALAÇÃO. AF_10/2020 | UN | 37.89 | 18.05 | 19.84 | 19.84 | 0 | 0 | 0
92697 | LUVA, EM FERRO GALVANIZADO, CONEXÃO ROSQUEADA, DN 25 (1"), INSTALADO EM RAMAIS E SUB-RAMAIS DE GÁS - FORNECIMENTO E INSTALAÇÃO. AF_10/2020 | UN | 39.91 | 18.05 | 21.86 | 21.86 | 0 | 0 | 0
92698 | JOELHO 45 GRAUS, EM FERRO GALVANIZADO, CONEXÃO ROSQUEADA, DN 15 (1/2"), INSTALADO EM RAMAIS E SUB-RAMAIS DE GÁS - FORNECIMENTO E INSTALAÇÃO. AF_10/2020 | UN | 22.63 | 9.7 | 12.93 | 12.93 | 0 | 0 | 0
92699 | JOELHO 90 GRAUS, EM FERRO GALVANIZADO, CONEXÃO ROSQUEADA, DN 15 (1/2"), INSTALADO EM RAMAIS E SUB-RAMAIS DE GÁS - FORNECIMENTO E INSTALAÇÃO. AF_10/2020 | UN | 21.18 | 9.7 | 11.48 | 11.48 | 0 | 0 | 0
92700 | JOELHO 45 GRAUS, EM FERRO GALVANIZADO, CONEXÃO ROSQUEADA, DN 20 (3/4"), INSTALADO EM RAMAIS E SUB-RAMAIS DE GÁS - FORNECIMENTO E INSTALAÇÃO. AF_10/2020 | UN | 36.83 | 16.67 | 20.16 | 20.16 | 0 | 0 | 0
92701 | JOELHO 90 GRAUS, EM FERRO GALVANIZADO, CONEXÃO ROSQUEADA, DN 20 (3/4"), INSTALADO EM RAMAIS E SUB-RAMAIS DE GÁS - FORNECIMENTO E INSTALAÇÃO. AF_10/2020 | UN | 34.66 | 16.67 | 17.99 | 17.99 | 0 | 0 | 0
92702 | JOELHO 45 GRAUS, EM FERRO GALVANIZADO, CONEXÃO ROSQUEADA, DN 25 (1"), INSTALADO EM RAMAIS E SUB-RAMAIS DE GÁS - FORNECIMENTO E INSTALAÇÃO. AF_10/2020 | UN | 57.5 | 27.1 | 30.4 | 30.4 | 0 | 0 | 0
92703 | JOELHO 90 GRAUS, EM FERRO GALVANIZADO, CONEXÃO ROSQUEADA, DN 25 (1"), INSTALADO EM RAMAIS E SUB-RAMAIS DE GÁS - FORNECIMENTO E INSTALAÇÃO. AF_10/2020 | UN | 54.82 | 27.1 | 27.72 | 27.72 | 0 | 0 | 0
92704 | TÊ, EM FERRO GALVANIZADO, CONEXÃO ROSQUEADA, DN 15 (1/2"), INSTALADO EM RAMAIS E SUB-RAMAIS DE GÁS - FORNECIMENTO E INSTALAÇÃO. AF_10/2020 | UN | 28.52 | 12.96 | 15.56 | 15.56 | 0 | 0 | 0
92705 | TÊ, EM FERRO GALVANIZADO, CONEXÃO ROSQUEADA, DN 20 (3/4"), INSTALADO EM RAMAIS E SUB-RAMAIS DE GÁS - FORNECIMENTO E INSTALAÇÃO. AF_10/2020 | UN | 45.77 | 22.22 | 23.55 | 23.55 | 0 | 0 | 0
92706 | TÊ, EM FERRO GALVANIZADO, CONEXÃO ROSQUEADA, DN 25 (1"), INSTALADO EM RAMAIS E SUB-RAMAIS DE GÁS - FORNECIMENTO E INSTALAÇÃO. AF_10/2020 | UN | 74.08 | 36.15 | 37.93 | 37.93 | 0 | 0 | 0
92889 | UNIÃO, EM FERRO GALVANIZADO, DN 50 (2"), CONEXÃO ROSQUEADA, INSTALADO EM PRUMADAS - FORNECIMENTO E INSTALAÇÃO. AF_10/2020 | UN | 145.1 | 24.13 | 120.97 | 120.97 | 0 | 0 | 0
92890 | UNIÃO, EM FERRO GALVANIZADO, DN 65 (2 1/2"), CONEXÃO ROSQUEADA, INSTALADO EM PRUMADAS - FORNECIMENTO E INSTALAÇÃO. AF_10/2020 | UN | 220.88 | 26.27 | 194.61 | 194.61 | 0 | 0 | 0
92891 | UNIÃO, EM FERRO GALVANIZADO, DN 80 (3"), CONEXÃO ROSQUEADA, INSTALADO EM PRUMADAS - FORNECIMENTO E INSTALAÇÃO. AF_10/2020 | UN | 324.83 | 28.36 | 296.47 | 296.47 | 0 | 0 | 0
92892 | UNIÃO, EM FERRO GALVANIZADO, DN 25 (1"), CONEXÃO ROSQUEADA, INSTALADO EM REDE DE ALIMENTAÇÃO PARA HIDRANTE - FORNECIMENTO E INSTALAÇÃO. AF_10/2020 | UN | 61.98 | 18.35 | 43.63 | 43.63 | 0 | 0 | 0
92893 | UNIÃO, EM FERRO GALVANIZADO, DN 32 (1 1/4"), CONEXÃO ROSQUEADA, INSTALADO EM REDE DE ALIMENTAÇÃO PARA HIDRANTE - FORNECIMENTO E INSTALAÇÃO. AF_10/2020 | UN | 88.73 | 19.94 | 68.79 | 68.79 | 0 | 0 | 0
92894 | UNIÃO, EM FERRO GALVANIZADO, DN 40 (1 1/2"), CONEXÃO ROSQUEADA, INSTALADO EM REDE DE ALIMENTAÇÃO PARA HIDRANTE - FORNECIMENTO E INSTALAÇÃO. AF_10/2020 | UN | 106.18 | 21.78 | 84.4 | 84.4 | 0 | 0 | 0
92895 | UNIÃO, EM FERRO GALVANIZADO, DN 50 (2"), CONEXÃO ROSQUEADA, INSTALADO EM REDE DE ALIMENTAÇÃO PARA HIDRANTE - FORNECIMENTO E INSTALAÇÃO. AF_10/2020 | UN | 145.05 | 24.09 | 120.96 | 120.96 | 0 | 0 | 0
92896 | UNIÃO, EM FERRO GALVANIZADO, DN 65 (2 1/2"), CONEXÃO ROSQUEADA, INSTALADO EM REDE DE ALIMENTAÇÃO PARA HIDRANTE - FORNECIMENTO E INSTALAÇÃO. AF_10/2020 | UN | 222.64 | 27.54 | 195.1 | 195.1 | 0 | 0 | 0
92897 | UNIÃO, EM FERRO GALVANIZADO, DN 80 (3"), CONEXÃO ROSQUEADA, INSTALADO EM REDE DE ALIMENTAÇÃO PARA HIDRANTE - FORNECIMENTO E INSTALAÇÃO. AF_10/2020 | UN | 328.46 | 30.98 | 297.48 | 297.48 | 0 | 0 | 0
92898 | UNIÃO, EM FERRO GALVANIZADO, CONEXÃO ROSQUEADA, DN 25 (1"), INSTALADO EM REDE DE ALIMENTAÇÃO PARA SPRINKLER - FORNECIMENTO E INSTALAÇÃO. AF_10/2020 | UN | 52.18 | 11.26 | 40.92 | 40.92 | 0 | 0 | 0
92899 | UNIÃO, EM FERRO GALVANIZADO, CONEXÃO ROSQUEADA, DN 32 (1 1/4"), INSTALADO EM REDE DE ALIMENTAÇÃO PARA SPRINKLER - FORNECIMENTO E INSTALAÇÃO. AF_10/2020 | UN | 77.59 | 11.89 | 65.7 | 65.7 | 0 | 0 | 0
92900 | UNIÃO, EM FERRO GALVANIZADO, CONEXÃO ROSQUEADA, DN 40 (1 1/2"), INSTALADO EM REDE DE ALIMENTAÇÃO PARA SPRINKLER - FORNECIMENTO E INSTALAÇÃO. AF_10/2020 | UN | 93.49 | 12.61 | 80.88 | 80.88 | 0 | 0 | 0
92901 | UNIÃO, EM FERRO GALVANIZADO, CONEXÃO ROSQUEADA, DN 50 (2"), INSTALADO EM REDE DE ALIMENTAÇÃO PARA SPRINKLER - FORNECIMENTO E INSTALAÇÃO. AF_10/2020 | UN | 130.44 | 13.53 | 116.91 | 116.91 | 0 | 0 | 0
92902 | UNIÃO, EM FERRO GALVANIZADO, CONEXÃO ROSQUEADA, DN 65 (2 1/2"), INSTALADO EM REDE DE ALIMENTAÇÃO PARA SPRINKLER - FORNECIMENTO E INSTALAÇÃO. AF_10/2020 | UN | 205.13 | 14.88 | 190.25 | 190.25 | 0 | 0 | 0
92903 | UNIÃO, EM FERRO GALVANIZADO, CONEXÃO ROSQUEADA, DN 80 (3"), INSTALADO EM REDE DE ALIMENTAÇÃO PARA SPRINKLER - FORNECIMENTO E INSTALAÇÃO. AF_10/2020 | UN | 308.09 | 16.26 | 291.83 | 291.83 | 0 | 0 | 0
92904 | UNIÃO, EM FERRO GALVANIZADO, CONEXÃO ROSQUEADA, DN 15 (1/2"), INSTALADO EM RAMAIS E SUB-RAMAIS DE GÁS - FORNECIMENTO E INSTALAÇÃO. AF_10/2020 | UN | 35.65 | 6.47 | 29.18 | 29.18 | 0 | 0 | 0
92905 | UNIÃO, EM FERRO GALVANIZADO, CONEXÃO ROSQUEADA, DN 20 (3/4"), INSTALADO EM RAMAIS E SUB-RAMAIS DE GÁS - FORNECIMENTO E INSTALAÇÃO. AF_10/2020 | UN | 50.74 | 11.11 | 39.63 | 39.63 | 0 | 0 | 0
92906 | UNIÃO, EM FERRO GALVANIZADO, CONEXÃO ROSQUEADA, DN 25 (1"), INSTALADO EM RAMAIS E SUB-RAMAIS DE GÁS - FORNECIMENTO E INSTALAÇÃO. AF_10/2020 | UN | 61.56 | 18.04 | 43.52 | 43.52 | 0 | 0 | 0
92907 | LUVA DE REDUÇÃO, EM FERRO GALVANIZADO, 2" X 1 1/2", CONEXÃO ROSQUEADA, INSTALADO EM PRUMADAS - FORNECIMENTO E INSTALAÇÃO. AF_10/2020 | UN | 76.57 | 24.14 | 52.43 | 52.43 | 0 | 0 | 0
92908 | LUVA DE REDUÇÃO, EM FERRO GALVANIZADO, 2" X 1 1/4", CONEXÃO ROSQUEADA, INSTALADO EM PRUMADAS - FORNECIMENTO E INSTALAÇÃO. AF_10/2020 | UN | 76.57 | 24.14 | 52.43 | 52.43 | 0 | 0 | 0
92909 | LUVA DE REDUÇÃO, EM FERRO GALVANIZADO, 2" X 1", CONEXÃO ROSQUEADA, INSTALADO EM PRUMADAS - FORNECIMENTO E INSTALAÇÃO. AF_10/2020 | UN | 76.57 | 24.14 | 52.43 | 52.43 | 0 | 0 | 0
92910 | LUVA DE REDUÇÃO, EM FERRO GALVANIZADO, 2 1/2" X 1 1/2", CONEXÃO ROSQUEADA, INSTALADO EM PRUMADAS - FORNECIMENTO E INSTALAÇÃO. AF_10/2020 | UN | 111.74 | 26.28 | 85.46 | 85.46 | 0 | 0 | 0
92911 | LUVA DE REDUÇÃO, EM FERRO GALVANIZADO, 2 1/2" X 2", CONEXÃO ROSQUEADA, INSTALADO EM PRUMADAS - FORNECIMENTO E INSTALAÇÃO. AF_10/2020 | UN | 111.74 | 26.28 | 85.46 | 85.46 | 0 | 0 | 0
92912 | LUVA DE REDUÇÃO, EM FERRO GALVANIZADO, 3" X 1 1/2", CONEXÃO ROSQUEADA, INSTALADO EM PRUMADAS - FORNECIMENTO E INSTALAÇÃO. AF_10/2020 | UN | 150.8 | 26.28 | 124.52 | 124.52 | 0 | 0 | 0
92913 | LUVA DE REDUÇÃO, EM FERRO GALVANIZADO, 3" X 2 1/2", CONEXÃO ROSQUEADA, INSTALADO EM PRUMADAS - FORNECIMENTO E INSTALAÇÃO. AF_10/2020 | UN | 153.83 | 28.36 | 125.47 | 125.47 | 0 | 0 | 0
92914 | LUVA DE REDUÇÃO, EM FERRO GALVANIZADO, 3" X 2", CONEXÃO ROSQUEADA, INSTALADO EM PRUMADAS - FORNECIMENTO E INSTALAÇÃO. AF_10/2020 | UN | 153.83 | 28.36 | 125.47 | 125.47 | 0 | 0 | 0
92918 | LUVA DE REDUÇÃO, EM FERRO GALVANIZADO, 1" X 1/2", CONEXÃO ROSQUEADA, INSTALADO EM REDE DE ALIMENTAÇÃO PARA HIDRANTE - FORNECIMENTO E INSTALAÇÃO. AF_10/2020 | UN | 40.16 | 18.36 | 21.8 | 21.8 | 0 | 0 | 0
92920 | LUVA DE REDUÇÃO, EM FERRO GALVANIZADO, 1" X 3/4", CONEXÃO ROSQUEADA, INSTALADO EM REDE DE ALIMENTAÇÃO PARA HIDRANTE - FORNECIMENTO E INSTALAÇÃO. AF_10/2020 | UN | 40.44 | 18.36 | 22.08 | 22.08 | 0 | 0 | 0
92925 | LUVA DE REDUÇÃO, EM FERRO GALVANIZADO, 1 1/4" X 1", CONEXÃO ROSQUEADA, INSTALADO EM REDE DE ALIMENTAÇÃO PARA HIDRANTE - FORNECIMENTO E INSTALAÇÃO. AF_10/2020 | UN | 49.98 | 19.96 | 30.02 | 30.02 | 0 | 0 | 0
92926 | LUVA DE REDUÇÃO, EM FERRO GALVANIZADO, 1 1/4" X 1/2", CONEXÃO ROSQUEADA, INSTALADO EM REDE DE ALIMENTAÇÃO PARA HIDRANTE - FORNECIMENTO E INSTALAÇÃO. AF_10/2020 | UN | 49.96 | 19.96 | 30 | 30 | 0 | 0 | 0
92927 | LUVA DE REDUÇÃO, EM FERRO GALVANIZADO, 1 1/4" X 3/4", CONEXÃO ROSQUEADA, INSTALADO EM REDE DE ALIMENTAÇÃO PARA HIDRANTE - FORNECIMENTO E INSTALAÇÃO. AF_10/2020 | UN | 49.96 | 19.96 | 30 | 30 | 0 | 0 | 0
92928 | LUVA DE REDUÇÃO, EM FERRO GALVANIZADO, 1 1/2" X 1 1/4", CONEXÃO ROSQUEADA, INSTALADO EM REDE DE ALIMENTAÇÃO PARA HIDRANTE - FORNECIMENTO E INSTALAÇÃO. AF_10/2020 | UN | 57.22 | 21.79 | 35.43 | 35.43 | 0 | 0 | 0
92929 | LUVA DE REDUÇÃO, EM FERRO GALVANIZADO, 1 1/2" X 1", CONEXÃO ROSQUEADA, INSTALADO EM REDE DE ALIMENTAÇÃO PARA HIDRANTE - FORNECIMENTO E INSTALAÇÃO. AF_10/2020 | UN | 57.22 | 21.79 | 35.43 | 35.43 | 0 | 0 | 0
92930 | LUVA DE REDUÇÃO, EM FERRO GALVANIZADO, 1 1/2" X 3/4", CONEXÃO ROSQUEADA, INSTALADO EM REDE DE ALIMENTAÇÃO PARA HIDRANTE - FORNECIMENTO E INSTALAÇÃO. AF_10/2020 | UN | 57.22 | 21.79 | 35.43 | 35.43 | 0 | 0 | 0
92931 | LUVA DE REDUÇÃO, EM FERRO GALVANIZADO, 2" X 1 1/2", CONEXÃO ROSQUEADA, INSTALADO EM REDE DE ALIMENTAÇÃO PARA HIDRANTE - FORNECIMENTO E INSTALAÇÃO. AF_10/2020 | UN | 76.52 | 24.1 | 52.42 | 52.42 | 0 | 0 | 0
92932 | LUVA DE REDUÇÃO, EM FERRO GALVANIZADO, 2" X 1 1/4", CONEXÃO ROSQUEADA, INSTALADO EM REDE DE ALIMENTAÇÃO PARA HIDRANTE - FORNECIMENTO E INSTALAÇÃO. AF_10/2020 | UN | 76.52 | 24.1 | 52.42 | 52.42 | 0 | 0 | 0
92933 | LUVA DE REDUÇÃO, EM FERRO GALVANIZADO, 2" X 1", CONEXÃO ROSQUEADA, INSTALADO EM REDE DE ALIMENTAÇÃO PARA HIDRANTE - FORNECIMENTO E INSTALAÇÃO. AF_10/2020 | UN | 76.52 | 24.1 | 52.42 | 52.42 | 0 | 0 | 0
92934 | LUVA DE REDUÇÃO, EM FERRO GALVANIZADO, 2 1/2" X 1 1/2", CONEXÃO ROSQUEADA, INSTALADO EM REDE DE ALIMENTAÇÃO PARA HIDRANTE - FORNECIMENTO E INSTALAÇÃO. AF_10/2020 | UN | 113.5 | 27.55 | 85.95 | 85.95 | 0 | 0 | 0
92935 | LUVA DE REDUÇÃO, EM FERRO GALVANIZADO, 2 1/2" X 2", CONEXÃO ROSQUEADA, INSTALADO EM REDE DE ALIMENTAÇÃO PARA HIDRANTE - FORNECIMENTO E INSTALAÇÃO. AF_10/2020 | UN | 113.5 | 27.55 | 85.95 | 85.95 | 0 | 0 | 0
92936 | LUVA DE REDUÇÃO, EM FERRO GALVANIZADO, 3" X 2 1/2", CONEXÃO ROSQUEADA, INSTALADO EM REDE DE ALIMENTAÇÃO PARA HIDRANTE - FORNECIMENTO E INSTALAÇÃO. AF_10/2020 | UN | 157.46 | 30.99 | 126.47 | 126.47 | 0 | 0 | 0
92937 | LUVA DE REDUÇÃO, EM FERRO GALVANIZADO, 3" X 2", CONEXÃO ROSQUEADA, INSTALADO EM REDE DE ALIMENTAÇÃO PARA HIDRANTE - FORNECIMENTO E INSTALAÇÃO. AF_10/2020 | UN | 157.46 | 30.99 | 126.47 | 126.47 | 0 | 0 | 0
92938 | LUVA DE REDUÇÃO, EM FERRO GALVANIZADO, 1" X 1/2", CONEXÃO ROSQUEADA, INSTALADO EM REDE DE ALIMENTAÇÃO PARA SPRINKLER - FORNECIMENTO E INSTALAÇÃO. AF_10/2020 | UN | 30.36 | 11.26 | 19.1 | 19.1 | 0 | 0 | 0
92939 | LUVA DE REDUÇÃO, EM FERRO GALVANIZADO, 1" X 3/4", CONEXÃO ROSQUEADA, INSTALADO EM REDE DE ALIMENTAÇÃO PARA SPRINKLER - FORNECIMENTO E INSTALAÇÃO. AF_10/2020 | UN | 30.64 | 11.26 | 19.38 | 19.38 | 0 | 0 | 0
92940 | LUVA DE REDUÇÃO, EM FERRO GALVANIZADO, 1 1/4" X 1", CONEXÃO ROSQUEADA, INSTALADO EM REDE DE ALIMENTAÇÃO PARA SPRINKLER - FORNECIMENTO E INSTALAÇÃO. AF_10/2020 | UN | 38.84 | 11.9 | 26.94 | 26.94 | 0 | 0 | 0
92941 | LUVA DE REDUÇÃO, EM FERRO GALVANIZADO, 1 1/4" X 1/2", CONEXÃO ROSQUEADA, INSTALADO EM REDE DE ALIMENTAÇÃO PARA SPRINKLER - FORNECIMENTO E INSTALAÇÃO. AF_10/2020 | UN | 38.82 | 11.9 | 26.92 | 26.92 | 0 | 0 | 0
92942 | LUVA DE REDUÇÃO, EM FERRO GALVANIZADO, 1 1/4" X 3/4", CONEXÃO ROSQUEADA, INSTALADO EM REDE DE ALIMENTAÇÃO PARA SPRINKLER - FORNECIMENTO E INSTALAÇÃO. AF_10/2020 | UN | 38.82 | 11.9 | 26.92 | 26.92 | 0 | 0 | 0
92943 | LUVA DE REDUÇÃO, EM FERRO GALVANIZADO, 1 1/2" X 1 1/4", CONEXÃO ROSQUEADA, INSTALADO EM REDE DE ALIMENTAÇÃO PARA SPRINKLER - FORNECIMENTO E INSTALAÇÃO. AF_10/2020 | UN | 44.53 | 12.62 | 31.91 | 31.91 | 0 | 0 | 0
92944 | LUVA DE REDUÇÃO, EM FERRO GALVANIZADO, 1 1/2" X 1", CONEXÃO ROSQUEADA, INSTALADO EM REDE DE ALIMENTAÇÃO PARA SPRINKLER - FORNECIMENTO E INSTALAÇÃO. AF_10/2020 | UN | 44.53 | 12.62 | 31.91 | 31.91 | 0 | 0 | 0
92945 | LUVA DE REDUÇÃO, EM FERRO GALVANIZADO, 1 1/2" X 3/4", CONEXÃO ROSQUEADA, INSTALADO EM REDE DE ALIMENTAÇÃO PARA SPRINKLER - FORNECIMENTO E INSTALAÇÃO. AF_10/2020 | UN | 44.53 | 12.62 | 31.91 | 31.91 | 0 | 0 | 0
92946 | LUVA DE REDUÇÃO, EM FERRO GALVANIZADO, 2" X 1 1/2", CONEXÃO ROSQUEADA, INSTALADO EM REDE DE ALIMENTAÇÃO PARA SPRINKLER - FORNECIMENTO E INSTALAÇÃO. AF_10/2020 | UN | 61.91 | 13.54 | 48.37 | 48.37 | 0 | 0 | 0
92947 | LUVA DE REDUÇÃO, EM FERRO GALVANIZADO, 2" X 1 1/4", CONEXÃO ROSQUEADA, INSTALADO EM REDE DE ALIMENTAÇÃO PARA SPRINKLER - FORNECIMENTO E INSTALAÇÃO. AF_10/2020 | UN | 61.91 | 13.54 | 48.37 | 48.37 | 0 | 0 | 0
92948 | LUVA DE REDUÇÃO, EM FERRO GALVANIZADO, 2" X 1", CONEXÃO ROSQUEADA, INSTALADO EM REDE DE ALIMENTAÇÃO PARA SPRINKLER - FORNECIMENTO E INSTALAÇÃO. AF_10/2020 | UN | 61.91 | 13.54 | 48.37 | 48.37 | 0 | 0 | 0
92949 | LUVA DE REDUÇÃO, EM FERRO GALVANIZADO, 2 1/2" X 1 1/2", CONEXÃO ROSQUEADA, INSTALADO EM REDE DE ALIMENTAÇÃO PARA SPRINKLER - FORNECIMENTO E INSTALAÇÃO. AF_10/2020 | UN | 95.99 | 14.89 | 81.1 | 81.1 | 0 | 0 | 0
92950 | LUVA DE REDUÇÃO, EM FERRO GALVANIZADO, 2 1/2" X 2", CONEXÃO ROSQUEADA, INSTALADO EM REDE DE ALIMENTAÇÃO PARA SPRINKLER - FORNECIMENTO E INSTALAÇÃO. AF_10/2020 | UN | 95.99 | 14.89 | 81.1 | 81.1 | 0 | 0 | 0
92951 | LUVA DE REDUÇÃO, EM FERRO GALVANIZADO, 3" X 2 1/2", CONEXÃO ROSQUEADA, INSTALADO EM REDE DE ALIMENTAÇÃO PARA SPRINKLER - FORNECIMENTO E INSTALAÇÃO. AF_10/2020 | UN | 137.09 | 16.27 | 120.82 | 120.82 | 0 | 0 | 0
92952 | LUVA DE REDUÇÃO, EM FERRO GALVANIZADO, 3" X 2", CONEXÃO ROSQUEADA, INSTALADO EM REDE DE ALIMENTAÇÃO PARA SPRINKLER - FORNECIMENTO E INSTALAÇÃO. AF_10/2020 | UN | 137.09 | 16.27 | 120.82 | 120.82 | 0 | 0 | 0
92953 | LUVA DE REDUÇÃO, EM FERRO GALVANIZADO, 3/4" X 1/2", CONEXÃO ROSQUEADA, INSTALADO EM RAMAIS E SUB-RAMAIS DE GÁS - FORNECIMENTO E INSTALAÇÃO. AF_10/2020 | UN | 26.12 | 11.13 | 14.99 | 14.99 | 0 | 0 | 0
93050 | LUVA PASSANTE EM COBRE, DN 22 MM, SEM ANEL DE SOLDA, INSTALADO EM PRUMADA DE HIDRÁULICA PREDIAL - FORNECIMENTO E INSTALAÇÃO. AF_04/2022 | UN | 11.27 | 2.21 | 9.06 | 9.06 | 0 | 0 | 0
93052 | JUNTA DE EXPANSÃO EM COBRE, DN 22 MM, PONTA X PONTA, INSTALADO EM PRUMADA DE HIDRÁULICA PREDIAL - FORNECIMENTO E INSTALAÇÃO. AF_04/2022 | UN | 510.73 | 2.2 | 508.53 | 508.53 | 0 | 0 | 0
93054 | CONECTOR EM BRONZE/LATÃO, DN 22 MM X 3/4", SEM ANEL DE SOLDA, BOLSA X ROSCA F, INSTALADO EM PRUMADA DE HIDRÁULICA PREDIAL - FORNECIMENTO E INSTALAÇÃO. AF_04/2022 | UN | 22.33 | 3.16 | 19.17 | 19.17 | 0 | 0 | 0
93055 | CURVA DE TRANSPOSIÇÃO EM BRONZE/LATÃO, DN 22 MM, SEM ANEL DE SOLDA, BOLSA X BOLSA, INSTALADO EM PRUMADA DE HIDRÁULICA PREDIAL - FORNECIMENTO E INSTALAÇÃO. AF_04/2022 | UN | 44.34 | 2.2 | 42.14 | 42.14 | 0 | 0 | 0
93056 | LUVA PASSANTE EM COBRE, DN 28 MM, SEM ANEL DE SOLDA, INSTALADO EM PRUMADA DE HIDRÁULICA PREDIAL - FORNECIMENTO E INSTALAÇÃO. AF_04/2022 | UN | 16.81 | 2.85 | 13.96 | 13.96 | 0 | 0 | 0
93057 | BUCHA DE REDUÇÃO EM COBRE, DN 28 MM X 22 MM, SEM ANEL DE SOLDA, PONTA X BOLSA, INSTALADO EM PRUMADA DE HIDRÁULICA PREDIAL - FORNECIMENTO E INSTALAÇÃO. AF_04/2022 | UN | 13.99 | 2.54 | 11.45 | 11.45 | 0 | 0 | 0
93058 | JUNTA DE EXPANSÃO EM COBRE, DN 28 MM, PONTA X PONTA, INSTALADO EM PRUMADA DE HIDRÁULICA PREDIAL - FORNECIMENTO E INSTALAÇÃO. AF_04/2022 | UN | 561.92 | 2.84 | 559.08 | 559.08 | 0 | 0 | 0
93059 | CONECTOR EM BRONZE/LATÃO, DN 28 MM X 1/2", SEM ANEL DE SOLDA, BOLSA X ROSCA F, INSTALADO EM PRUMADA DE HIDRÁULICA PREDIAL - FORNECIMENTO E INSTALAÇÃO. AF_04/2022 | UN | 29.02 | 2.76 | 26.26 | 26.26 | 0 | 0 | 0
93060 | CURVA DE TRANSPOSIÇÃO EM BRONZE/LATÃO, DN 28 MM, SEM ANEL DE SOLDA, BOLSA X BOLSA, INSTALADO EM PRUMADA DE HIDRÁULICA PREDIAL - FORNECIMENTO E INSTALAÇÃO. AF_04/2022 | UN | 77.63 | 2.84 | 74.79 | 74.79 | 0 | 0 | 0
93061 | LUVA PASSANTE EM COBRE, DN 35 MM, SEM ANEL DE SOLDA, INSTALADO EM PRUMADA DE HIDRÁULICA PREDIAL - FORNECIMENTO E INSTALAÇÃO. AF_04/2022 | UN | 31.7 | 3.59 | 28.11 | 28.11 | 0 | 0 | 0
93062 | BUCHA DE REDUÇÃO EM COBRE, DN 35 MM X 28 MM, SEM ANEL DE SOLDA, PONTA X BOLSA, INSTALADO EM PRUMADA DE HIDRÁULICA PREDIAL - FORNECIMENTO E INSTALAÇÃO. AF_04/2022 | UN | 26.75 | 3.23 | 23.52 | 23.52 | 0 | 0 | 0
93063 | JUNTA DE EXPANSÃO EM BRONZE/LATÃO, DN 35 MM, PONTA X PONTA, INSTALADO EM PRUMADA DE HIDRÁULICA PREDIAL - FORNECIMENTO E INSTALAÇÃO. AF_04/2022 | UN | 643.94 | 3.59 | 640.35 | 640.35 | 0 | 0 | 0
93064 | LUVA PASSANTE EM COBRE, DN 42 MM, SEM ANEL DE SOLDA, INSTALADO EM PRUMADA DE HIDRÁULICA PREDIAL - FORNECIMENTO E INSTALAÇÃO. AF_04/2022 | UN | 48.55 | 4.34 | 44.21 | 44.21 | 0 | 0 | 0
93065 | BUCHA DE REDUÇÃO EM COBRE, DN 42 MM X 35 MM, SEM ANEL DE SOLDA, PONTA X BOLSA, INSTALADO EM PRUMADA DE HIDRÁULICA PREDIAL - FORNECIMENTO E INSTALAÇÃO. AF_04/2022 | UN | 43.6 | 3.97 | 39.63 | 39.63 | 0 | 0 | 0
93066 | JUNTA DE EXPANSÃO EM BRONZE/LATÃO, DN 42 MM, PONTA X PONTA, INSTALADO EM PRUMADA DE HIDRÁULICA PREDIAL - FORNECIMENTO E INSTALAÇÃO. AF_04/2022 | UN | 808.1 | 4.34 | 803.76 | 803.76 | 0 | 0 | 0
93067 | LUVA PASSANTE EM COBRE, DN 54 MM, SEM ANEL DE SOLDA, INSTALADO EM PRUMADA DE HIDRÁULICA PREDIAL - FORNECIMENTO E INSTALAÇÃO. AF_04/2022 | UN | 72.13 | 5.63 | 66.5 | 66.5 | 0 | 0 | 0
93068 | BUCHA DE REDUÇÃO EM COBRE, DN 54 MM X 42 MM, SEM ANEL DE SOLDA, PONTA X BOLSA, INSTALADO EM PRUMADA DE HIDRÁULICA PREDIAL - FORNECIMENTO E INSTALAÇÃO. AF_04/2022 | UN | 61.35 | 5 | 56.35 | 56.35 | 0 | 0 | 0
93069 | JUNTA DE EXPANSÃO EM BRONZE/LATÃO, DN 54 MM, PONTA X PONTA, INSTALADO EM PRUMADA DE HIDRÁULICA PREDIAL - FORNECIMENTO E INSTALAÇÃO. AF_04/2022 | UN | 1120.11 | 5.63 | 1114.48 | 1114.48 | 0 | 0 | 0
93070 | LUVA PASSANTE EM COBRE, DN 66 MM, SEM ANEL DE SOLDA, INSTALADO EM PRUMADA DE HIDRÁULICA PREDIAL - FORNECIMENTO E INSTALAÇÃO. AF_04/2022 | UN | 181.41 | 6.93 | 174.48 | 174.48 | 0 | 0 | 0
93071 | BUCHA DE REDUÇÃO EM COBRE, DN 66 MM X 54 MM, SEM ANEL DE SOLDA, PONTA X BOLSA, INSTALADO EM PRUMADA DE HIDRÁULICA PREDIAL - FORNECIMENTO E INSTALAÇÃO. AF_04/2022 | UN | 166.76 | 6.28 | 160.48 | 160.48 | 0 | 0 | 0
93072 | JUNTA DE EXPANSÃO EM BRONZE/LATÃO, DN 66 MM, PONTA X PONTA, INSTALADO EM PRUMADA DE HIDRÁULICA PREDIAL - FORNECIMENTO E INSTALAÇÃO. AF_04/2022 | UN | 1478.21 | 6.93 | 1471.28 | 1471.28 | 0 | 0 | 0
93074 | CURVA EM COBRE, DN 15 MM, 45 GRAUS, SEM ANEL DE SOLDA, BOLSA X BOLSA, INSTALADO EM RAMAL DE DISTRIBUIÇÃO DE HIDRÁULICA PREDIAL - FORNECIMENTO E INSTALAÇÃO. AF_04/2022 | UN | 13.69 | 5.6 | 8.09 | 8.09 | 0 | 0 | 0
93075 | COTOVELO EM BRONZE/LATÃO, DN 15 MM X 1/2", 90 GRAUS, SEM ANEL DE SOLDA, BOLSA X ROSCA F, INSTALADO EM RAMAL DE DISTRIBUIÇÃO DE HIDRÁULICA PREDIAL - FORNECIMENTO E INSTALAÇÃO. AF_04/2022 | UN | 19.75 | 4.14 | 15.61 | 15.61 | 0 | 0 | 0
93076 | CURVA EM COBRE, DN 22 MM, 45 GRAUS, SEM ANEL DE SOLDA, BOLSA X BOLSA, INSTALADO EM RAMAL DE DISTRIBUIÇÃO DE HIDRÁULICA PREDIAL - FORNECIMENTO E INSTALAÇÃO. AF_04/2022 | UN | 21.6 | 6.45 | 15.15 | 15.15 | 0 | 0 | 0
93077 | COTOVELO EM BRONZE/LATÃO, DN 22 MM X 1/2", 90 GRAUS, SEM ANEL DE SOLDA, BOLSA X ROSCA F, INSTALADO EM RAMAL DE DISTRIBUIÇÃO DE HIDRÁULICA PREDIAL - FORNECIMENTO E INSTALAÇÃO. AF_04/2022 | UN | 27.82 | 4.56 | 23.26 | 23.26 | 0 | 0 | 0
93078 | COTOVELO EM BRONZE/LATÃO, DN 22 MM X 3/4", 90 GRAUS, SEM ANEL DE SOLDA, BOLSA X ROSCA F, INSTALADO EM RAMAL DE DISTRIBUIÇÃO DE HIDRÁULICA PREDIAL - FORNECIMENTO E INSTALAÇÃO. AF_04/2022 | UN | 31.32 | 5.28 | 26.04 | 26.04 | 0 | 0 | 0
93079 | CURVA EM COBRE, DN 28 MM, 45 GRAUS, SEM ANEL DE SOLDA, BOLSA X BOLSA, INSTALADO EM RAMAL DE DISTRIBUIÇÃO DE HIDRÁULICA PREDIAL - FORNECIMENTO E INSTALAÇÃO. AF_04/2022 | UN | 29.85 | 7.18 | 22.67 | 22.67 | 0 | 0 | 0
93080 | LUVA PASSANTE EM COBRE, DN 15 MM, SEM ANEL DE SOLDA, INSTALADO EM RAMAL DE DISTRIBUIÇÃO DE HIDRÁULICA PREDIAL - FORNECIMENTO E INSTALAÇÃO. AF_04/2022 | UN | 8.91 | 3.72 | 5.19 | 5.19 | 0 | 0 | 0
93081 | CONECTOR EM BRONZE/LATÃO, DN 15 MM X 1/2", SEM ANEL DE SOLDA, BOLSA X ROSCA F, INSTALADO EM RAMAL DE DISTRIBUIÇÃO DE HIDRÁULICA PREDIAL - FORNECIMENTO E INSTALAÇÃO. AF_04/2022 | UN | 18.55 | 3.2 | 15.35 | 15.35 | 0 | 0 | 0
93082 | CURVA DE TRANSPOSIÇÃO EM BRONZE/LATÃO, DN 15 MM, SEM ANEL DE SOLDA, BOLSA X BOLSA, INSTALADO EM RAMAL DE DISTRIBUIÇÃO DE HIDRÁULICA PREDIAL - FORNECIMENTO E INSTALAÇÃO. AF_04/2022 | UN | 23.96 | 3.71 | 20.25 | 20.25 | 0 | 0 | 0
93083 | JUNTA DE EXPANSÃO EM COBRE, DN 15 MM, PONTA X PONTA, INSTALADO EM RAMAL DE DISTRIBUIÇÃO DE HIDRÁULICA PREDIAL - FORNECIMENTO E INSTALAÇÃO. AF_04/2022 | UN | 442.44 | 3.7 | 438.74 | 438.74 | 0 | 0 | 0
93084 | LUVA PASSANTE EM COBRE, DN 22 MM, SEM ANEL DE SOLDA, INSTALADO EM RAMAL DE DISTRIBUIÇÃO DE HIDRÁULICA PREDIAL - FORNECIMENTO E INSTALAÇÃO. AF_04/2022 | UN | 14.2 | 4.31 | 9.89 | 9.89 | 0 | 0 | 0
93085 | BUCHA DE REDUÇÃO EM COBRE, DN 22 MM X 15 MM, SEM ANEL DE SOLDA, PONTA X BOLSA, INSTALADO EM RAMAL DE DISTRIBUIÇÃO DE HIDRÁULICA PREDIAL - FORNECIMENTO E INSTALAÇÃO. AF_04/2022 | UN | 15.39 | 6.02 | 9.37 | 9.37 | 0 | 0 | 0
93086 | JUNTA DE EXPANSÃO EM COBRE, DN 22 MM, PONTA X PONTA, INSTALADO EM RAMAL DE DISTRIBUIÇÃO DE HIDRÁULICA PREDIAL - FORNECIMENTO E INSTALAÇÃO. AF_04/2022 | UN | 513.66 | 4.29 | 509.37 | 509.37 | 0 | 0 | 0
93087 | CONECTOR EM BRONZE/LATÃO, DN 22 MM X 1/2", SEM ANEL DE SOLDA, BOLSA X ROSCA F, INSTALADO EM RAMAL DE DISTRIBUIÇÃO DE HIDRÁULICA PREDIAL - FORNECIMENTO E INSTALAÇÃO. AF_04/2022 | UN | 19.46 | 3.48 | 15.98 | 15.98 | 0 | 0 | 0
93088 | CONECTOR EM BRONZE/LATÃO, DN 22 MM X 3/4", SEM ANEL DE SOLDA, BOLSA X ROSCA F, INSTALADO EM RAMAL DE DISTRIBUIÇÃO DE HIDRÁULICA PREDIAL - FORNECIMENTO E INSTALAÇÃO. AF_04/2022 | UN | 24.09 | 4.21 | 19.88 | 19.88 | 0 | 0 | 0
93089 | CURVA DE TRANSPOSIÇÃO EM BRONZE/LATÃO, DN 22 MM, SEM ANEL DE SOLDA, BOLSA X BOLSA, INSTALADO EM RAMAL DE DISTRIBUIÇÃO DE HIDRÁULICA PREDIAL - FORNECIMENTO E INSTALAÇÃO. AF_04/2022 | UN | 47.27 | 4.29 | 42.98 | 42.98 | 0 | 0 | 0
93090 | LUVA PASSANTE EM COBRE, DN 28 MM, SEM ANEL DE SOLDA, INSTALADO EM RAMAL DE DISTRIBUIÇÃO DE HIDRÁULICA PREDIAL - FORNECIMENTO E INSTALAÇÃO. AF_04/2022 | UN | 19.51 | 4.78 | 14.73 | 14.73 | 0 | 0 | 0
93091 | BUCHA DE REDUÇÃO EM COBRE, DN 28 MM X 22 MM, SEM ANEL DE SOLDA, INSTALADO EM RAMAL DE DISTRIBUIÇÃO DE HIDRÁULICA PREDIAL - FORNECIMENTO E INSTALAÇÃO. AF_04/2022 | UN | 16.8 | 4.54 | 12.26 | 12.26 | 0 | 0 | 0
93092 | JUNTA DE EXPANSÃO EM COBRE, DN 28 MM, PONTA X PONTA, INSTALADO EM RAMAL DE DISTRIBUIÇÃO DE HIDRÁULICA PREDIAL - FORNECIMENTO E INSTALAÇÃO. AF_04/2022 | UN | 564.62 | 4.77 | 559.85 | 559.85 | 0 | 0 | 0
93093 | CONECTOR EM BRONZE/LATÃO, DN 28 MM X 1/2", SEM ANEL DE SOLDA, BOLSA X ROSCA F, INSTALADO EM RAMAL DE DISTRIBUIÇÃO DE HIDRÁULICA PREDIAL - FORNECIMENTO E INSTALAÇÃO. AF_04/2022 | UN | 30.38 | 3.73 | 26.65 | 26.65 | 0 | 0 | 0
93094 | CURVA DE TRANSPOSIÇÃO EM BRONZE/LATÃO, DN 28 MM, SEM ANEL DE SOLDA, BOLSA X BOLSA, INSTALADO EM RAMAL DE DISTRIBUIÇÃO DE HIDRÁULICA PREDIAL - FORNECIMENTO E INSTALAÇÃO. AF_04/2022 | UN | 80.33 | 4.77 | 75.56 | 75.56 | 0 | 0 | 0
93097 | CURVA EM COBRE, DN 15 MM, 45 GRAUS, SEM ANEL DE SOLDA, BOLSA X BOLSA, INSTALADO EM RAMAL E SUB-RAMAL DE HIDRÁULICA PREDIAL - FORNECIMENTO E INSTALAÇÃO. AF_04/2022 | UN | 13.96 | 5.8 | 8.16 | 8.16 | 0 | 0 | 0
93098 | COTOVELO EM BRONZE/LATÃO, DN 15 MM X 1/2", 90 GRAUS, SEM ANEL DE SOLDA, BOLSA X ROSCA F, INSTALADO EM RAMAL E SUB-RAMAL DE HIDRÁULICA PREDIAL - FORNECIMENTO E INSTALAÇÃO. AF_04/2022 | UN | 19.88 | 4.24 | 15.64 | 15.64 | 0 | 0 | 0
93099 | CURVA EM COBRE, DN 22 MM, 45 GRAUS, SEM ANEL DE SOLDA, BOLSA X BOLSA, INSTALADO EM RAMAL E SUB-RAMAL DE HIDRÁULICA PREDIAL - FORNECIMENTO E INSTALAÇÃO. AF_04/2022 | UN | 24.83 | 8.76 | 16.07 | 16.07 | 0 | 0 | 0
93100 | COTOVELO EM BRONZE/LATÃO, DN 22 MM X 1/2", 90 GRAUS, SEM ANEL DE SOLDA, BOLSA X ROSCA F, INSTALADO EM RAMAL E SUB-RAMAL DE HIDRÁULICA PREDIAL - FORNECIMENTO E INSTALAÇÃO. AF_04/2022 | UN | 29.43 | 5.71 | 23.72 | 23.72 | 0 | 0 | 0
93101 | COTOVELO EM BRONZE/LATÃO, DN 22 MM X 3/4", 90 GRAUS, SEM ANEL DE SOLDA, BOLSA X ROSCA F, INSTALADO EM RAMAL E SUB-RAMAL DE HIDRÁULICA PREDIAL - FORNECIMENTO E INSTALAÇÃO. AF_04/2022 | UN | 32.94 | 6.44 | 26.5 | 26.5 | 0 | 0 | 0
93102 | CURVA EM COBRE, DN 28 MM, 45 GRAUS, SEM ANEL DE SOLDA, BOLSA X BOLSA, INSTALADO EM RAMAL E SUB-RAMAL DE HIDRÁULICA PREDIAL - FORNECIMENTO E INSTALAÇÃO. AF_04/2022 | UN | 35.62 | 11.3 | 24.32 | 24.32 | 0 | 0 | 0
93103 | LUVA PASSANTE EM COBRE, DN 15 MM, SEM ANEL DE SOLDA, INSTALADO EM RAMAL E SUB-RAMAL DE HIDRÁULICA PREDIAL - FORNECIMENTO E INSTALAÇÃO. AF_04/2022 | UN | 9.09 | 3.87 | 5.22 | 5.22 | 0 | 0 | 0
93104 | CONECTOR EM BRONZE/LATÃO, DN 15 MM X 1/2", SEM ANEL DE SOLDA, BOLSA X ROSCA F, INSTALADO EM RAMAL E SUB-RAMAL DE HIDRÁULICA PREDIAL - FORNECIMENTO E INSTALAÇÃO. AF_04/2022 | UN | 18.64 | 3.27 | 15.37 | 15.37 | 0 | 0 | 0
93105 | CURVA DE TRANSPOSIÇÃO EM BRONZE/LATÃO, DN 15 MM, SEM ANEL DE SOLDA, BOLSA X BOLSA, INSTALADO EM RAMAL E SUB-RAMAL DE HIDRÁULICA PREDIAL - FORNECIMENTO E INSTALAÇÃO. AF_04/2022 | UN | 24.14 | 3.85 | 20.29 | 20.29 | 0 | 0 | 0
93106 | JUNTA DE EXPANSÃO EM COBRE, DN 15 MM, PONTA X PONTA, INSTALADO EM RAMAL E SUB-RAMAL DE HIDRÁULICA PREDIAL - FORNECIMENTO E INSTALAÇÃO. AF_04/2022 | UN | 442.62 | 3.85 | 438.77 | 438.77 | 0 | 0 | 0
93107 | LUVA PASSANTE EM COBRE, DN 22 MM, SEM ANEL DE SOLDA, INSTALADO EM RAMAL E SUB-RAMAL DE HIDRÁULICA PREDIAL - FORNECIMENTO E INSTALAÇÃO. AF_04/2022 | UN | 16.36 | 5.84 | 10.52 | 10.52 | 0 | 0 | 0
93108 | BUCHA DE REDUÇÃO EM COBRE, DN 22 MM X 15 MM, SEM ANEL DE SOLDA, PONTA X BOLSA, INSTALADO EM RAMAL E SUB-RAMAL DE HIDRÁULICA PREDIAL - FORNECIMENTO E INSTALAÇÃO. AF_04/2022 | UN | 13.77 | 4.84 | 8.93 | 8.93 | 0 | 0 | 0
93109 | JUNTA DE EXPANSÃO EM COBRE, DN 22 MM, PONTA X PONTA, INSTALADO EM RAMAL E SUB-RAMAL DE HIDRÁULICA PREDIAL - FORNECIMENTO E INSTALAÇÃO. AF_04/2022 | UN | 515.82 | 5.82 | 510 | 510 | 0 | 0 | 0
93110 | CONECTOR EM BRONZE/LATÃO, DN 22 MM X 1/2", SEM ANEL DE SOLDA, BOLSA X ROSCA F, INSTALADO EM RAMAL E SUB-RAMAL DE HIDRÁULICA PREDIAL - FORNECIMENTO E INSTALAÇÃO. AF_04/2022 | UN | 20.54 | 4.26 | 16.28 | 16.28 | 0 | 0 | 0
93111 | CONECTOR EM BRONZE/LATÃO, DN 22 MM X 3/4", SEM ANEL DE SOLDA, BOLSA X ROSCA F, INSTALADO EM RAMAL E SUB-RAMAL DE HIDRÁULICA PREDIAL - FORNECIMENTO E INSTALAÇÃO. AF_04/2022 | UN | 24.88 | 4.98 | 19.9 | 19.9 | 0 | 0 | 0
93112 | CURVA DE TRANSPOSIÇÃO EM BRONZE/LATÃO, DN 22 MM, SEM ANEL DE SOLDA, BOLSA X BOLSA, INSTALADO EM RAMAL E SUB-RAMAL DE HIDRÁULICA PREDIAL - FORNECIMENTO E INSTALAÇÃO. AF_04/2022 | UN | 49.43 | 5.82 | 43.61 | 43.61 | 0 | 0 | 0
93113 | LUVA PASSANTE EM COBRE, DN 28 MM, SEM ANEL DE SOLDA, INSTALADO EM RAMAL E SUB-RAMAL DE HIDRÁULICA PREDIAL - FORNECIMENTO E INSTALAÇÃO. AF_04/2022 | UN | 23.38 | 7.53 | 15.85 | 15.85 | 0 | 0 | 0
93114 | CONECTOR EM BRONZE/LATÃO, DN 28 MM X 1/2", SEM ANEL DE SOLDA, BOLSA X ROSCA F, INSTALADO EM RAMAL E SUB-RAMAL DE HIDRÁULICA PREDIAL - FORNECIMENTO E INSTALAÇÃO. AF_04/2022 | UN | 32.3 | 5.11 | 27.19 | 27.19 | 0 | 0 | 0
93115 | CURVA DE TRANSPOSIÇÃO EM BRONZE/LATÃO, DN 28 MM, SEM ANEL DE SOLDA, BOLSA X BOLSA, INSTALADO EM RAMAL E SUB-RAMAL DE HIDRÁULICA PREDIAL - FORNECIMENTO E INSTALAÇÃO. AF_04/2022 | UN | 84.2 | 7.51 | 76.69 | 76.69 | 0 | 0 | 0
93116 | JUNTA DE EXPANSÃO EM COBRE, DN 28 MM, PONTA X PONTA, INSTALADO EM RAMAL E SUB-RAMAL DE HIDRÁULICA PREDIAL - FORNECIMENTO E INSTALAÇÃO. AF_04/2022 | UN | 568.49 | 7.51 | 560.98 | 560.98 | 0 | 0 | 0
93117 | TE DUPLA CURVA EM BRONZE/LATÃO, DN 1/2" X 15 MM X 1/2", SEM ANEL DE SOLDA, ROSCA F X BOLSA X ROSCA F, INSTALADO EM RAMAL E SUB-RAMAL DE HIDRÁULICA PREDIAL - FORNECIMENTO E INSTALAÇÃO. AF_04/2022 | UN | 57.55 | 5.24 | 52.31 | 52.31 | 0 | 0 | 0
93118 | TE DUPLA CURVA EM BRONZE/LATÃO, DN 3/4" X 22 MM X 3/4", SEM ANEL DE SOLDA, ROSCA F X BOLSA X ROSCA F, INSTALADO EM RAMAL E SUB-RAMAL DE HIDRÁULICA PREDIAL - FORNECIMENTO E INSTALAÇÃO. AF_04/2022 | UN | 84.88 | 8 | 76.88 | 76.88 | 0 | 0 | 0
93119 | CURVA EM COBRE, DN 22 MM, 45 GRAUS, SEM ANEL DE SOLDA, BOLSA X BOLSA, INSTALADO EM PRUMADA DE HIDRÁULICA PREDIAL - FORNECIMENTO E INSTALAÇÃO. AF_04/2022 | UN | 17.24 | 3.32 | 13.92 | 13.92 | 0 | 0 | 0
93120 | COTOVELO EM BRONZE/LATÃO, DN 22 MM X 1/2", 90 GRAUS, SEM ANEL DE SOLDA, BOLSA X ROSCA F, INSTALADO EM PRUMADA DE HIDRÁULICA PREDIAL - FORNECIMENTO E INSTALAÇÃO. AF_04/2022 | UN | 25.63 | 3 | 22.63 | 22.63 | 0 | 0 | 0
93121 | COTOVELO EM BRONZE/LATÃO, DN 22 MM X 3/4", 90 GRAUS, SEM ANEL DE SOLDA, BOLSA X ROSCA F, INSTALADO EM PRUMADA DE HIDRÁULICA PREDIAL - FORNECIMENTO E INSTALAÇÃO. AF_04/2022 | UN | 29.14 | 3.7 | 25.44 | 25.44 | 0 | 0 | 0
93122 | CURVA EM COBRE, DN 28 MM, 45 GRAUS, SEM ANEL DE SOLDA, BOLSA X BOLSA, INSTALADO EM PRUMADA DE HIDRÁULICA PREDIAL - FORNECIMENTO E INSTALAÇÃO. AF_04/2022 | UN | 25.82 | 4.29 | 21.53 | 21.53 | 0 | 0 | 0
93123 | CURVA EM COBRE, DN 35 MM, 45 GRAUS, SEM ANEL DE SOLDA, BOLSA X BOLSA, INSTALADO EM PRUMADA DE HIDRÁULICA PREDIAL - FORNECIMENTO E INSTALAÇÃO. AF_04/2022 | UN | 57.21 | 5.4 | 51.81 | 51.81 | 0 | 0 | 0
93124 | CURVA EM COBRE, DN 42 MM, 45 GRAUS, SEM ANEL DE SOLDA, BOLSA X BOLSA, INSTALADO EM PRUMADA DE HIDRÁULICA PREDIAL - FORNECIMENTO E INSTALAÇÃO. AF_04/2022 | UN | 89.64 | 6.53 | 83.11 | 83.11 | 0 | 0 | 0
93125 | CURVA EM COBRE, DN 54 MM, 45 GRAUS, SEM ANEL DE SOLDA, BOLSA X BOLSA, INSTALADO EM PRUMADA DE HIDRÁULICA PREDIAL - FORNECIMENTO E INSTALAÇÃO. AF_04/2022 | UN | 131.72 | 8.45 | 123.27 | 123.27 | 0 | 0 | 0
93126 | CURVA EM COBRE, DN 66 MM, 45 GRAUS, SEM ANEL DE SOLDA, BOLSA X BOLSA, INSTALADO EM PRUMADA DE HIDRÁULICA PREDIAL - FORNECIMENTO E INSTALAÇÃO. AF_04/2022 | UN | 290.22 | 10.4 | 279.82 | 279.82 | 0 | 0 | 0
93133 | BUCHA DE REDUÇÃO EM COBRE, DN 28 MM X 22 MM, SEM ANEL DE SOLDA, INSTALADO EM RAMAL E SUB-RAMAL DE HIDRÁULICA PREDIAL - FORNECIMENTO E INSTALAÇÃO. AF_04/2022 | UN | 19.83 | 6.68 | 13.15 | 13.15 | 0 | 0 | 0
94465 | LUVA, EM FERRO GALVANIZADO, CONEXÃO ROSQUEADA, DN 50 (2), INSTALADO EM RESERVAÇÃO DE ÁGUA DE EDIFICAÇÃO QUE POSSUA RESERVATÓRIO DE FIBRA/FIBROCIMENTO  FORNECIMENTO E INSTALAÇÃO. AF_06/2016 | UN | 56.89 | 13.02 | 43.87 | 43.87 | 0 | 0 | 0
94466 | NIPLE, EM FERRO GALVANIZADO, CONEXÃO ROSQUEADA, DN 50 (2), INSTALADO EM RESERVAÇÃO DE ÁGUA DE EDIFICAÇÃO QUE POSSUA RESERVATÓRIO DE FIBRA/FIBROCIMENTO  FORNECIMENTO E INSTALAÇÃO. AF_06/2016 | UN | 56.92 | 13.02 | 43.9 | 43.9 | 0 | 0 | 0
94467 | LUVA, EM FERRO GALVANIZADO, CONEXÃO ROSQUEADA, DN 65 (2 1/2), INSTALADO EM RESERVAÇÃO DE ÁGUA DE EDIFICAÇÃO QUE POSSUA RESERVATÓRIO DE FIBRA/FIBROCIMENTO  FORNECIMENTO E INSTALAÇÃO. AF_06/2016 | UN | 88.46 | 13.02 | 75.44 | 75.44 | 0 | 0 | 0
94468 | NIPLE, EM FERRO GALVANIZADO, CONEXÃO ROSQUEADA, DN 65 (2 1/2), INSTALADO EM RESERVAÇÃO DE ÁGUA DE EDIFICAÇÃO QUE POSSUA RESERVATÓRIO DE FIBRA/FIBROCIMENTO  FORNECIMENTO E INSTALAÇÃO. AF_06/2016 | UN | 77.25 | 13.02 | 64.23 | 64.23 | 0 | 0 | 0
94469 | LUVA, EM FERRO GALVANIZADO, CONEXÃO ROSQUEADA, DN 80 (3), INSTALADO EM RESERVAÇÃO DE ÁGUA DE EDIFICAÇÃO QUE POSSUA RESERVATÓRIO DE FIBRA/FIBROCIMENTO  FORNECIMENTO E INSTALAÇÃO. AF_06/2016 | UN | 128.67 | 16.27 | 112.4 | 112.4 | 0 | 0 | 0
94470 | NIPLE, EM FERRO GALVANIZADO, CONEXÃO ROSQUEADA, DN 80 (3), INSTALADO EM RESERVAÇÃO DE ÁGUA DE EDIFICAÇÃO QUE POSSUA RESERVATÓRIO DE FIBRA/FIBROCIMENTO  FORNECIMENTO E INSTALAÇÃO. AF_06/2016 | UN | 118.7 | 16.27 | 102.43 | 102.43 | 0 | 0 | 0
94471 | COTOVELO 90 GRAUS, EM FERRO GALVANIZADO, CONEXÃO ROSQUEADA, DN 50 (2), INSTALADO EM RESERVAÇÃO DE ÁGUA DE EDIFICAÇÃO QUE POSSUA RESERVATÓRIO DE FIBRA/FIBROCIMENTO  FORNECIMENTO E INSTALAÇÃO. AF_06/2016 | UN | 82 | 19.54 | 62.46 | 62.46 | 0 | 0 | 0
94472 | COTOVELO 45 GRAUS, EM FERRO GALVANIZADO, CONEXÃO ROSQUEADA, DN 50 (2), INSTALADO EM RESERVAÇÃO DE ÁGUA DE EDIFICAÇÃO QUE POSSUA RESERVATÓRIO DE FIBRA/FIBROCIMENTO  FORNECIMENTO E INSTALAÇÃO. AF_06/2016 | UN | 84.5 | 19.54 | 64.96 | 64.96 | 0 | 0 | 0
94473 | COTOVELO 90 GRAUS, EM FERRO GALVANIZADO, CONEXÃO ROSQUEADA, DN 65 (2 1/2), INSTALADO EM RESERVAÇÃO DE ÁGUA DE EDIFICAÇÃO QUE POSSUA RESERVATÓRIO DE FIBRA/FIBROCIMENTO  FORNECIMENTO E INSTALAÇÃO. AF_06/2016 | UN | 126.61 | 19.53 | 107.08 | 107.08 | 0 | 0 | 0
94474 | COTOVELO 45 GRAUS, EM FERRO GALVANIZADO, CONEXÃO ROSQUEADA, DN 65 (2 1/2), INSTALADO EM RESERVAÇÃO DE ÁGUA DE EDIFICAÇÃO QUE POSSUA RESERVATÓRIO DE FIBRA/FIBROCIMENTO  FORNECIMENTO E INSTALAÇÃO. AF_06/2016 | UN | 137.58 | 19.53 | 118.05 | 118.05 | 0 | 0 | 0
94475 | COTOVELO 90 GRAUS, EM FERRO GALVANIZADO, CONEXÃO ROSQUEADA, DN 80 (3), INSTALADO EM RESERVAÇÃO DE ÁGUA DE EDIFICAÇÃO QUE POSSUA RESERVATÓRIO DE FIBRA/FIBROCIMENTO  FORNECIMENTO E INSTALAÇÃO. AF_06/2016 | UN | 174.16 | 24.39 | 149.77 | 149.77 | 0 | 0 | 0
94476 | COTOVELO 45 GRAUS, EM FERRO GALVANIZADO, CONEXÃO ROSQUEADA, DN 80 (3), INSTALADO EM RESERVAÇÃO DE ÁGUA DE EDIFICAÇÃO QUE POSSUA RESERVATÓRIO DE FIBRA/FIBROCIMENTO  FORNECIMENTO E INSTALAÇÃO. AF_06/2016 | UN | 195.3 | 24.39 | 170.91 | 170.91 | 0 | 0 | 0
94477 | TÊ, EM FERRO GALVANIZADO, CONEXÃO ROSQUEADA, DN 50 (2), INSTALADO EM RESERVAÇÃO DE ÁGUA DE EDIFICAÇÃO QUE POSSUA RESERVATÓRIO DE FIBRA/FIBROCIMENTO  FORNECIMENTO E INSTALAÇÃO. AF_06/2016 | UN | 109.13 | 26.01 | 83.12 | 83.12 | 0 | 0 | 0
94478 | TÊ, EM FERRO GALVANIZADO, CONEXÃO ROSQUEADA, DN 65 (2 1/2), INSTALADO EM RESERVAÇÃO DE ÁGUA DE EDIFICAÇÃO QUE POSSUA RESERVATÓRIO DE FIBRA/FIBROCIMENTO  FORNECIMENTO E INSTALAÇÃO. AF_06/2016 | UN | 174.14 | 26 | 148.14 | 148.14 | 0 | 0 | 0
94479 | TÊ, EM FERRO GALVANIZADO, CONEXÃO ROSQUEADA, DN 80 (3), INSTALADO EM RESERVAÇÃO DE ÁGUA DE EDIFICAÇÃO QUE POSSUA RESERVATÓRIO DE FIBRA/FIBROCIMENTO  FORNECIMENTO E INSTALAÇÃO. AF_06/2016 | UN | 230 | 32.52 | 197.48 | 197.48 | 0 | 0 | 0
94606 | LUVA EM COBRE, DN 54 MM, SEM ANEL DE SOLDA, INSTALADO EM RESERVAÇÃO DE ÁGUA DE EDIFICAÇÃO QUE POSSUA RESERVATÓRIO DE FIBRA/FIBROCIMENTO  FORNECIMENTO E INSTALAÇÃO. AF_06/2016 | UN | 80.3 | 15.29 | 65.01 | 65.01 | 0 | 0 | 0
94608 | LUVA EM COBRE, DN 66 MM, SEM ANEL DE SOLDA, INSTALADO EM RESERVAÇÃO DE ÁGUA DE EDIFICAÇÃO QUE POSSUA RESERVATÓRIO DE FIBRA/FIBROCIMENTO  FORNECIMENTO E INSTALAÇÃO. AF_06/2016 | UN | 193.33 | 15.29 | 178.04 | 178.04 | 0 | 0 | 0
94610 | LUVA EM COBRE, DN 79 MM, SEM ANEL DE SOLDA, INSTALADO EM RESERVAÇÃO DE ÁGUA DE EDIFICAÇÃO QUE POSSUA RESERVATÓRIO DE FIBRA/FIBROCIMENTO  FORNECIMENTO E INSTALAÇÃO. AF_06/2016 | UN | 286.09 | 16.68 | 269.41 | 269.41 | 0 | 0 | 0
94612 | LUVA DE COBRE, DN 104 MM, SEM ANEL DE SOLDA, INSTALADO EM RESERVAÇÃO DE ÁGUA DE EDIFICAÇÃO QUE POSSUA RESERVATÓRIO DE FIBRA/FIBROCIMENTO  FORNECIMENTO E INSTALAÇÃO. AF_06/2016 | UN | 400.19 | 16.68 | 383.51 | 383.51 | 0 | 0 | 0
94614 | COTOVELO EM COBRE, DN 54 MM, 90 GRAUS, SEM ANEL DE SOLDA, INSTALADO EM RESERVAÇÃO DE ÁGUA DE EDIFICAÇÃO QUE POSSUA RESERVATÓRIO DE FIBRA/FIBROCIMENTO  FORNECIMENTO E INSTALAÇÃO. AF_06/2016 | UN | 135.29 | 22.98 | 112.31 | 112.31 | 0 | 0 | 0
94615 | CURVA EM COBRE, DN 54 MM, 45 GRAUS, SEM ANEL DE SOLDA, BOLSA X BOLSA, INSTALADO EM RESERVAÇÃO DE ÁGUA DE EDIFICAÇÃO QUE POSSUA RESERVATÓRIO DE FIBRA/FIBROCIMENTO  FORNECIMENTO E INSTALAÇÃO. AF_06/2016 | UN | 153.03 | 22.98 | 130.05 | 130.05 | 0 | 0 | 0
94616 | COTOVELO EM COBRE, DN 66 MM, 90 GRAUS, SEM ANEL DE SOLDA, INSTALADO EM RESERVAÇÃO DE ÁGUA DE EDIFICAÇÃO QUE POSSUA RESERVATÓRIO DE FIBRA/FIBROCIMENTO  FORNECIMENTO E INSTALAÇÃO. AF_06/2016 | UN | 368.49 | 22.97 | 345.52 | 345.52 | 0 | 0 | 0
94617 | CURVA EM COBRE, DN 66 MM, 45 GRAUS, SEM ANEL DE SOLDA, BOLSA X BOLSA, INSTALADO EM RESERVAÇÃO DE ÁGUA DE EDIFICAÇÃO QUE POSSUA RESERVATÓRIO DE FIBRA/FIBROCIMENTO  FORNECIMENTO E INSTALAÇÃO. AF_06/2016 | UN | 306.79 | 22.97 | 283.82 | 283.82 | 0 | 0 | 0
94618 | COTOVELO EM COBRE, DN 79 MM, 90 GRAUS, SEM ANEL DE SOLDA, INSTALADO EM RESERVAÇÃO DE ÁGUA DE EDIFICAÇÃO QUE POSSUA RESERVATÓRIO DE FIBRA/FIBROCIMENTO  FORNECIMENTO E INSTALAÇÃO. AF_06/2016 | UN | 362.33 | 25 | 337.33 | 337.33 | 0 | 0 | 0
94620 | COTOVELO EM COBRE, DN 104 MM, 90 GRAUS, SEM ANEL DE SOLDA, INSTALADO EM RESERVAÇÃO DE ÁGUA DE EDIFICAÇÃO QUE POSSUA RESERVATÓRIO DE FIBRA/FIBROCIMENTO  FORNECIMENTO E INSTALAÇÃO. AF_06/2016 | UN | 823.81 | 25 | 798.81 | 798.81 | 0 | 0 | 0
94622 | TE EM COBRE, DN 54 MM, SEM ANEL DE SOLDA, INSTALADO EM RESERVAÇÃO DE ÁGUA DE EDIFICAÇÃO QUE POSSUA RESERVATÓRIO DE FIBRA/FIBROCIMENTO  FORNECIMENTO E INSTALAÇÃO. AF_06/2016 | UN | 197.39 | 30.61 | 166.78 | 166.78 | 0 | 0 | 0
94623 | TE EM COBRE, DN 66 MM, SEM ANEL DE SOLDA, INSTALADO EM RESERVAÇÃO DE ÁGUA DE EDIFICAÇÃO QUE POSSUA RESERVATÓRIO DE FIBRA/FIBROCIMENTO  FORNECIMENTO E INSTALAÇÃO. AF_06/2016 | UN | 456.78 | 30.61 | 426.17 | 426.17 | 0 | 0 | 0
94624 | TE EM COBRE, DN 79 MM, SEM ANEL DE SOLDA, INSTALADO EM RESERVAÇÃO DE ÁGUA DE EDIFICAÇÃO QUE POSSUA RESERVATÓRIO DE FIBRA/FIBROCIMENTO  FORNECIMENTO E INSTALAÇÃO. AF_06/2016 | UN | 692.7 | 33.34 | 659.36 | 659.36 | 0 | 0 | 0
94625 | TE EM COBRE, DN 104 MM, SEM ANEL DE SOLDA, INSTALADO EM RESERVAÇÃO DE ÁGUA DE EDIFICAÇÃO QUE POSSUA RESERVATÓRIO DE FIBRA/FIBROCIMENTO  FORNECIMENTO E INSTALAÇÃO. AF_06/2016 | UN | 1434.95 | 33.34 | 1401.61 | 1401.61 | 0 | 0 | 0
94656 | ADAPTADOR CURTO COM BOLSA E ROSCA PARA REGISTRO, PVC, SOLDÁVEL, DN 25 MM X 3/4 , INSTALADO EM RESERVAÇÃO DE ÁGUA DE EDIFICAÇÃO QUE POSSUA RESERVATÓRIO DE FIBRA/FIBROCIMENTO FORNECIMENTO E INSTALAÇÃO. AF_06/2016 | UN | 6.78 | 3 | 3.78 | 3.78 | 0 | 0 | 0
94657 | LUVA PVC, SOLDÁVEL, DN 25 MM, INSTALADA EM RESERVAÇÃO DE ÁGUA DE EDIFICAÇÃO QUE POSSUA RESERVATÓRIO DE FIBRA/FIBROCIMENTO FORNECIMENTO E INSTALAÇÃO. AF_06/2016 | UN | 6.71 | 3 | 3.71 | 3.71 | 0 | 0 | 0
94658 | ADAPTADOR CURTO COM BOLSA E ROSCA PARA REGISTRO, PVC, SOLDÁVEL, DN 32 MM X 1 , INSTALADO EM RESERVAÇÃO DE ÁGUA DE EDIFICAÇÃO QUE POSSUA RESERVATÓRIO DE FIBRA/FIBROCIMENTO FORNECIMENTO E INSTALAÇÃO. AF_06/2016 | UN | 7.73 | 3 | 4.73 | 4.73 | 0 | 0 | 0
94659 | LUVA PVC, SOLDÁVEL, DN 32 MM, INSTALADA EM RESERVAÇÃO DE ÁGUA DE EDIFICAÇÃO QUE POSSUA RESERVATÓRIO DE FIBRA/FIBROCIMENTO FORNECIMENTO E INSTALAÇÃO. AF_06/2016 | UN | 7.94 | 3 | 4.94 | 4.94 | 0 | 0 | 0
94660 | ADAPTADOR CURTO COM BOLSA E ROSCA PARA REGISTRO, PVC, SOLDÁVEL, DN 40 MM X 1 1/4 , INSTALADO EM RESERVAÇÃO DE ÁGUA DE EDIFICAÇÃO QUE POSSUA RESERVATÓRIO DE FIBRA/FIBROCIMENTO FORNECIMENTO E INSTALAÇÃO. AF_06/2016 | UN | 12.82 | 4.27 | 8.55 | 8.55 | 0 | 0 | 0
94661 | LUVA, PVC, SOLDÁVEL, DN 40 MM, INSTALADO EM RESERVAÇÃO DE ÁGUA DE EDIFICAÇÃO QUE POSSUA RESERVATÓRIO DE FIBRA/FIBROCIMENTO FORNECIMENTO E INSTALAÇÃO. AF_06/2016 | UN | 13.4 | 4.27 | 9.13 | 9.13 | 0 | 0 | 0
94662 | ADAPTADOR CURTO COM BOLSA E ROSCA PARA REGISTRO, PVC, SOLDÁVEL, DN 50 MM X 1 1/2 , INSTALADO EM RESERVAÇÃO DE ÁGUA DE EDIFICAÇÃO QUE POSSUA RESERVATÓRIO DE FIBRA/FIBROCIMENTO FORNECIMENTO E INSTALAÇÃO. AF_06/2016 | UN | 13.61 | 4.27 | 9.34 | 9.34 | 0 | 0 | 0
94663 | LUVA, PVC, SOLDÁVEL, DN 50 MM, INSTALADO EM RESERVAÇÃO DE ÁGUA DE EDIFICAÇÃO QUE POSSUA RESERVATÓRIO DE FIBRA/FIBROCIMENTO FORNECIMENTO E INSTALAÇÃO. AF_06/2016 | UN | 13.51 | 4.27 | 9.24 | 9.24 | 0 | 0 | 0
94664 | ADAPTADOR CURTO COM BOLSA E ROSCA PARA REGISTRO, PVC, SOLDÁVEL, DN 60 MM X 2 , INSTALADO EM RESERVAÇÃO DE ÁGUA DE EDIFICAÇÃO QUE POSSUA RESERVATÓRIO DE FIBRA/FIBROCIMENTO FORNECIMENTO E INSTALAÇÃO. AF_06/2016 | UN | 27.99 | 6.89 | 21.1 | 21.1 | 0 | 0 | 0
94665 | LUVA, PVC, SOLDÁVEL, DN 60 MM, INSTALADO EM RESERVAÇÃO DE ÁGUA DE EDIFICAÇÃO QUE POSSUA RESERVATÓRIO DE FIBRA/FIBROCIMENTO FORNECIMENTO E INSTALAÇÃO. AF_06/2016 | UN | 30.28 | 6.89 | 23.39 | 23.39 | 0 | 0 | 0
94666 | ADAPTADOR CURTO COM BOLSA E ROSCA PARA REGISTRO, PVC, SOLDÁVEL, DN 75 MM X 2 1/2 , INSTALADO EM RESERVAÇÃO DE ÁGUA DE EDIFICAÇÃO QUE POSSUA RESERVATÓRIO DE FIBRA/FIBROCIMENTO FORNECIMENTO E INSTALAÇÃO. AF_06/2016 | UN | 36.65 | 6.89 | 29.76 | 29.76 | 0 | 0 | 0
94667 | LUVA, PVC, SOLDÁVEL, DN 75 MM, INSTALADO EM RESERVAÇÃO DE ÁGUA DE EDIFICAÇÃO QUE POSSUA RESERVATÓRIO DE FIBRA/FIBROCIMENTO FORNECIMENTO E INSTALAÇÃO. AF_06/2016 | UN | 36.75 | 6.89 | 29.86 | 29.86 | 0 | 0 | 0
94668 | ADAPTADOR CURTO COM BOLSA E ROSCA PARA REGISTRO, PVC, SOLDÁVEL, DN 85 MM X 3 , INSTALADO EM RESERVAÇÃO DE ÁGUA DE EDIFICAÇÃO QUE POSSUA RESERVATÓRIO DE FIBRA/FIBROCIMENTO FORNECIMENTO E INSTALAÇÃO. AF_06/2016 | UN | 57.44 | 12.08 | 45.36 | 45.36 | 0 | 0 | 0
94669 | LUVA, PVC, SOLDÁVEL, DN 85 MM, INSTALADO EM RESERVAÇÃO DE ÁGUA DE EDIFICAÇÃO QUE POSSUA RESERVATÓRIO DE FIBRA/FIBROCIMENTO FORNECIMENTO E INSTALAÇÃO. AF_06/2016 | UN | 75.3 | 12.08 | 63.22 | 63.22 | 0 | 0 | 0
94670 | ADAPTADOR CURTO COM BOLSA E ROSCA PARA REGISTRO, PVC, SOLDÁVEL, DN 110 MM X 4 , INSTALADO EM RESERVAÇÃO DE ÁGUA DE EDIFICAÇÃO QUE POSSUA RESERVATÓRIO DE FIBRA/FIBROCIMENTO FORNECIMENTO E INSTALAÇÃO. AF_06/2016 | UN | 74.68 | 12.08 | 62.6 | 62.6 | 0 | 0 | 0
94671 | LUVA, PVC, SOLDÁVEL, DN 110 MM, INSTALADO EM RESERVAÇÃO DE ÁGUA DE EDIFICAÇÃO QUE POSSUA RESERVATÓRIO DE FIBRA/FIBROCIMENTO FORNECIMENTO E INSTALAÇÃO. AF_06/2016 | UN | 107.37 | 12.07 | 95.3 | 95.3 | 0 | 0 | 0
94672 | JOELHO 90 GRAUS COM BUCHA DE LATÃO, PVC, SOLDÁVEL, DN 25 MM, X 3/4 INSTALADO EM RESERVAÇÃO DE ÁGUA DE EDIFICAÇÃO QUE POSSUA RESERVATÓRIO DE FIBRA/FIBROCIMENTO FORNECIMENTO E INSTALAÇÃO. AF_06/2016 | UN | 10.47 | 4.5 | 5.97 | 5.97 | 0 | 0 | 0
94673 | CURVA 90 GRAUS, PVC, SOLDÁVEL, DN 25 MM, INSTALADO EM RESERVAÇÃO DE ÁGUA DE EDIFICAÇÃO QUE POSSUA RESERVATÓRIO DE FIBRA/FIBROCIMENTO FORNECIMENTO E INSTALAÇÃO. AF_06/2016 | UN | 11.06 | 4.5 | 6.56 | 6.56 | 0 | 0 | 0
94674 | JOELHO 90 GRAUS, PVC, SOLDÁVEL, DN 32 MM INSTALADO EM RESERVAÇÃO DE ÁGUA DE EDIFICAÇÃO QUE POSSUA RESERVATÓRIO DE FIBRA/FIBROCIMENTO FORNECIMENTO E INSTALAÇÃO. AF_06/2016 | UN | 10.47 | 4.5 | 5.97 | 5.97 | 0 | 0 | 0
94675 | CURVA 90 GRAUS, PVC, SOLDÁVEL, DN 32 MM, INSTALADO EM RESERVAÇÃO DE ÁGUA DE EDIFICAÇÃO QUE POSSUA RESERVATÓRIO DE FIBRA/FIBROCIMENTO FORNECIMENTO E INSTALAÇÃO. AF_06/2016 | UN | 14.69 | 4.49 | 10.2 | 10.2 | 0 | 0 | 0
94676 | JOELHO 90 GRAUS, PVC, SOLDÁVEL, DN 40 MM INSTALADO EM RESERVAÇÃO DE ÁGUA DE EDIFICAÇÃO QUE POSSUA RESERVATÓRIO DE FIBRA/FIBROCIMENTO FORNECIMENTO E INSTALAÇÃO. AF_06/2016 | UN | 18.09 | 6.41 | 11.68 | 11.68 | 0 | 0 | 0
94677 | CURVA 90 GRAUS, PVC, SOLDÁVEL, DN 40 MM, INSTALADO EM RESERVAÇÃO DE ÁGUA DE EDIFICAÇÃO QUE POSSUA RESERVATÓRIO DE FIBRA/FIBROCIMENTO FORNECIMENTO E INSTALAÇÃO. AF_06/2016 | UN | 24.5 | 6.4 | 18.1 | 18.1 | 0 | 0 | 0
94678 | JOELHO 90 GRAUS, PVC, SOLDÁVEL, DN 50 MM INSTALADO EM RESERVAÇÃO DE ÁGUA DE EDIFICAÇÃO QUE POSSUA RESERVATÓRIO DE FIBRA/FIBROCIMENTO FORNECIMENTO E INSTALAÇÃO. AF_06/2016 | UN | 17.14 | 6.41 | 10.73 | 10.73 | 0 | 0 | 0
94679 | CURVA 90 GRAUS, PVC, SOLDÁVEL, DN 50 MM, INSTALADO EM RESERVAÇÃO DE ÁGUA DE EDIFICAÇÃO QUE POSSUA RESERVATÓRIO DE FIBRA/FIBROCIMENTO FORNECIMENTO E INSTALAÇÃO. AF_06/2016 | UN | 25.57 | 6.4 | 19.17 | 19.17 | 0 | 0 | 0
94680 | JOELHO 90 GRAUS, PVC, SOLDÁVEL, DN 60 MM INSTALADO EM RESERVAÇÃO DE ÁGUA DE EDIFICAÇÃO QUE POSSUA RESERVATÓRIO DE FIBRA/FIBROCIMENTO FORNECIMENTO E INSTALAÇÃO. AF_06/2016 | UN | 51.4 | 10.33 | 41.07 | 41.07 | 0 | 0 | 0
94681 | CURVA 90 GRAUS, PVC, SOLDÁVEL, DN 60 MM, INSTALADO EM RESERVAÇÃO DE ÁGUA DE EDIFICAÇÃO QUE POSSUA RESERVATÓRIO DE FIBRA/FIBROCIMENTO FORNECIMENTO E INSTALAÇÃO. AF_06/2016 | UN | 56.79 | 10.32 | 46.47 | 46.47 | 0 | 0 | 0
94682 | JOELHO 90 GRAUS, PVC, SOLDÁVEL, DN 75 MM INSTALADO EM RESERVAÇÃO DE ÁGUA DE EDIFICAÇÃO QUE POSSUA RESERVATÓRIO DE FIBRA/FIBROCIMENTO FORNECIMENTO E INSTALAÇÃO. AF_06/2016 | UN | 110.5 | 10.31 | 100.19 | 100.19 | 0 | 0 | 0
94683 | CURVA 90 GRAUS, PVC, SOLDÁVEL, DN 75 MM, INSTALADO EM RESERVAÇÃO DE ÁGUA DE EDIFICAÇÃO QUE POSSUA RESERVATÓRIO DE FIBRA/FIBROCIMENTO FORNECIMENTO E INSTALAÇÃO. AF_06/2016 | UN | 75.91 | 10.32 | 65.59 | 65.59 | 0 | 0 | 0
94684 | JOELHO 90 GRAUS, PVC, SOLDÁVEL, DN 85 MM INSTALADO EM RESERVAÇÃO DE ÁGUA DE EDIFICAÇÃO QUE POSSUA RESERVATÓRIO DE FIBRA/FIBROCIMENTO FORNECIMENTO E INSTALAÇÃO. AF_06/2016 | UN | 144.71 | 18.14 | 126.57 | 126.57 | 0 | 0 | 0
94685 | CURVA 90 GRAUS, PVC, SOLDÁVEL, DN 85 MM, INSTALADO EM RESERVAÇÃO DE ÁGUA DE EDIFICAÇÃO QUE POSSUA RESERVATÓRIO DE FIBRA/FIBROCIMENTO FORNECIMENTO E INSTALAÇÃO. AF_06/2016 | UN | 108.05 | 18.14 | 89.91 | 89.91 | 0 | 0 | 0
94686 | JOELHO 90 GRAUS, PVC, SOLDÁVEL, DN 110 MM INSTALADO EM RESERVAÇÃO DE ÁGUA DE EDIFICAÇÃO QUE POSSUA RESERVATÓRIO DE FIBRA/FIBROCIMENTO FORNECIMENTO E INSTALAÇÃO. AF_06/2016 | UN | 254.43 | 18.13 | 236.3 | 236.3 | 0 | 0 | 0
94687 | CURVA 90 GRAUS, PVC, SOLDÁVEL, DN 110 MM, INSTALADO EM RESERVAÇÃO DE ÁGUA DE EDIFICAÇÃO QUE POSSUA RESERVATÓRIO DE FIBRA/FIBROCIMENTO FORNECIMENTO E INSTALAÇÃO. AF_06/2016 | UN | 230.09 | 18.13 | 211.96 | 211.96 | 0 | 0 | 0
94688 | TÊ, PVC, SOLDÁVEL, DN 25 MM INSTALADO EM RESERVAÇÃO DE ÁGUA DE EDIFICAÇÃO QUE POSSUA RESERVATÓRIO DE FIBRA/FIBROCIMENTO FORNECIMENTO E INSTALAÇÃO. AF_06/2016 | UN | 12 | 5.95 | 6.05 | 6.05 | 0 | 0 | 0
94689 | TÊ COM BUCHA DE LATÃO NA BOLSA CENTRAL, PVC, SOLDÁVEL, DN 25 MM X 3/4 , INSTALADO EM RESERVAÇÃO DE ÁGUA DE EDIFICAÇÃO QUE POSSUA RESERVATÓRIO DE FIBRA/FIBROCIMENTO FORNECIMENTO E INSTALAÇÃO. AF_06/2016 | UN | 15.17 | 5.95 | 9.22 | 9.22 | 0 | 0 | 0
94690 | TÊ, PVC, SOLDÁVEL, DN 32 MM INSTALADO EM RESERVAÇÃO DE ÁGUA DE EDIFICAÇÃO QUE POSSUA RESERVATÓRIO DE FIBRA/FIBROCIMENTO FORNECIMENTO E INSTALAÇÃO. AF_06/2016 | UN | 14.69 | 5.95 | 8.74 | 8.74 | 0 | 0 | 0
94691 | TÊ DE REDUÇÃO, PVC, SOLDÁVEL, DN 32 MM X 25 MM, INSTALADO EM RESERVAÇÃO DE ÁGUA DE EDIFICAÇÃO QUE POSSUA RESERVATÓRIO DE FIBRA/FIBROCIMENTO FORNECIMENTO E INSTALAÇÃO. AF_06/2016 | UN | 17.74 | 5.95 | 11.79 | 11.79 | 0 | 0 | 0
94692 | TÊ, PVC, SOLDÁVEL, DN 40 MM INSTALADO EM RESERVAÇÃO DE ÁGUA DE EDIFICAÇÃO QUE POSSUA RESERVATÓRIO DE FIBRA/FIBROCIMENTO FORNECIMENTO E INSTALAÇÃO. AF_06/2016 | UN | 26.04 | 8.49 | 17.55 | 17.55 | 0 | 0 | 0
94693 | TÊ DE REDUÇÃO, PVC, SOLDÁVEL, DN 40 MM X 32 MM, INSTALADO EM RESERVAÇÃO DE ÁGUA DE EDIFICAÇÃO QUE POSSUA RESERVATÓRIO DE FIBRA/FIBROCIMENTO FORNECIMENTO E INSTALAÇÃO. AF_06/2016 | UN | 25.46 | 8.49 | 16.97 | 16.97 | 0 | 0 | 0
94694 | TÊ, PVC, SOLDÁVEL, DN 50 MM INSTALADO EM RESERVAÇÃO DE ÁGUA DE EDIFICAÇÃO QUE POSSUA RESERVATÓRIO DE FIBRA/FIBROCIMENTO FORNECIMENTO E INSTALAÇÃO. AF_06/2016 | UN | 26.48 | 8.49 | 17.99 | 17.99 | 0 | 0 | 0
94695 | TÊ DE REDUÇÃO, PVC, SOLDÁVEL, DN 50 MM X 40 MM, INSTALADO EM RESERVAÇÃO DE ÁGUA DE EDIFICAÇÃO QUE POSSUA RESERVATÓRIO DE FIBRA/FIBROCIMENTO FORNECIMENTO E INSTALAÇÃO. AF_06/2016 | UN | 35.33 | 8.48 | 26.85 | 26.85 | 0 | 0 | 0
94696 | TÊ, PVC, SOLDÁVEL, DN 60 MM INSTALADO EM RESERVAÇÃO DE ÁGUA DE EDIFICAÇÃO QUE POSSUA RESERVATÓRIO DE FIBRA/FIBROCIMENTO FORNECIMENTO E INSTALAÇÃO. AF_06/2016 | UN | 61.74 | 13.78 | 47.96 | 47.96 | 0 | 0 | 0
94697 | TÊ, PVC, SOLDÁVEL, DN 75 MM INSTALADO EM RESERVAÇÃO DE ÁGUA DE EDIFICAÇÃO QUE POSSUA RESERVATÓRIO DE FIBRA/FIBROCIMENTO FORNECIMENTO E INSTALAÇÃO. AF_06/2016 | UN | 89.47 | 13.78 | 75.69 | 75.69 | 0 | 0 | 0
94698 | TÊ DE REDUÇÃO, PVC, SOLDÁVEL, DN 75 MM X 50 MM, INSTALADO EM RESERVAÇÃO DE ÁGUA DE EDIFICAÇÃO QUE POSSUA RESERVATÓRIO DE FIBRA/FIBROCIMENTO FORNECIMENTO E INSTALAÇÃO. AF_06/2016 | UN | 73.93 | 13.78 | 60.15 | 60.15 | 0 | 0 | 0
94699 | TÊ, PVC, SOLDÁVEL, DN 85 MM INSTALADO EM RESERVAÇÃO DE ÁGUA DE EDIFICAÇÃO QUE POSSUA RESERVATÓRIO DE FIBRA/FIBROCIMENTO FORNECIMENTO E INSTALAÇÃO. AF_06/2016 | UN | 134.31 | 24.18 | 110.13 | 110.13 | 0 | 0 | 0
94700 | TÊ DE REDUÇÃO, PVC, SOLDÁVEL, DN 85 MM X 60 MM, INSTALADO EM RESERVAÇÃO DE ÁGUA DE EDIFICAÇÃO QUE POSSUA RESERVATÓRIO DE FIBRA/FIBROCIMENTO FORNECIMENTO E INSTALAÇÃO. AF_06/2016 | UN | 155.61 | 24.18 | 131.43 | 131.43 | 0 | 0 | 0
94701 | TÊ, PVC, SOLDÁVEL, DN 110 MM INSTALADO EM RESERVAÇÃO DE ÁGUA DE EDIFICAÇÃO QUE POSSUA RESERVATÓRIO DE FIBRA/FIBROCIMENTO FORNECIMENTO E INSTALAÇÃO. AF_06/2016 | UN | 228.14 | 24.17 | 203.97 | 203.97 | 0 | 0 | 0
94702 | TÊ DE REDUÇÃO, PVC, SOLDÁVEL, DN 110 MM X 60 MM, INSTALADO EM RESERVAÇÃO DE ÁGUA DE EDIFICAÇÃO QUE POSSUA RESERVATÓRIO DE FIBRA/FIBROCIMENTO FORNECIMENTO E INSTALAÇÃO. AF_06/2016 | UN | 201.66 | 24.17 | 177.49 | 177.49 | 0 | 0 | 0
94703 | ADAPTADOR COM FLANGE E ANEL DE VEDAÇÃO, PVC, SOLDÁVEL, DN 25 MM X 3/4 , INSTALADO EM RESERVAÇÃO DE ÁGUA DE EDIFICAÇÃO QUE POSSUA RESERVATÓRIO DE FIBRA/FIBROCIMENTO FORNECIMENTO E INSTALAÇÃO. AF_06/2016 | UN | 21.86 | 5.09 | 16.77 | 16.77 | 0 | 0 | 0
94704 | ADAPTADOR COM FLANGE E ANEL DE VEDAÇÃO, PVC, SOLDÁVEL, DN 32 MM X 1 , INSTALADO EM RESERVAÇÃO DE ÁGUA DE EDIFICAÇÃO QUE POSSUA RESERVATÓRIO DE FIBRA/FIBROCIMENTO FORNECIMENTO E INSTALAÇÃO. AF_06/2016 | UN | 28.37 | 5.09 | 23.28 | 23.28 | 0 | 0 | 0
94705 | ADAPTADOR COM FLANGE E ANEL DE VEDAÇÃO, PVC, SOLDÁVEL, DN 40 MM X 1 1/4 , INSTALADO EM RESERVAÇÃO DE ÁGUA DE EDIFICAÇÃO QUE POSSUA RESERVATÓRIO DE FIBRA/FIBROCIMENTO FORNECIMENTO E INSTALAÇÃO. AF_06/2016 | UN | 38.02 | 5.09 | 32.93 | 32.93 | 0 | 0 | 0
94706 | ADAPTADOR COM FLANGE E ANEL DE VEDAÇÃO, PVC, SOLDÁVEL, DN 50 MM X 1 1/2 , INSTALADO EM RESERVAÇÃO DE ÁGUA DE EDIFICAÇÃO QUE POSSUA RESERVATÓRIO DE FIBRA/FIBROCIMENTO FORNECIMENTO E INSTALAÇÃO. AF_06/2016 | UN | 45.39 | 6.77 | 38.62 | 38.62 | 0 | 0 | 0
94707 | ADAPTADOR COM FLANGE E ANEL DE VEDAÇÃO, PVC, SOLDÁVEL, DN 60 MM X 2 , INSTALADO EM RESERVAÇÃO DE ÁGUA DE EDIFICAÇÃO QUE POSSUA RESERVATÓRIO DE FIBRA/FIBROCIMENTO FORNECIMENTO E INSTALAÇÃO. AF_06/2016 | UN | 65.91 | 6.76 | 59.15 | 59.15 | 0 | 0 | 0
94713 | ADAPTADOR COM FLANGES LIVRES, PVC, SOLDÁVEL, DN 75 MM X 2 1/2 , INSTALADO EM RESERVAÇÃO DE ÁGUA DE EDIFICAÇÃO QUE POSSUA RESERVATÓRIO DE FIBRA/FIBROCIMENTO FORNECIMENTO E INSTALAÇÃO. AF_06/2016 | UN | 248.22 | 11.52 | 236.7 | 236.7 | 0 | 0 | 0
94714 | ADAPTADOR COM FLANGES LIVRES, PVC, SOLDÁVEL, DN 85 MM X 3 , INSTALADO EM RESERVAÇÃO DE ÁGUA DE EDIFICAÇÃO QUE POSSUA RESERVATÓRIO DE FIBRA/FIBROCIMENTO FORNECIMENTO E INSTALAÇÃO. AF_06/2016 | UN | 344.34 | 11.52 | 332.82 | 332.82 | 0 | 0 | 0
94715 | ADAPTADOR COM FLANGES LIVRES, PVC, SOLDÁVEL, DN 110 MM X 4 , INSTALADO EM RESERVAÇÃO DE ÁGUA DE EDIFICAÇÃO QUE POSSUA RESERVATÓRIO DE FIBRA/FIBROCIMENTO FORNECIMENTO E INSTALAÇÃO. AF_06/2016 | UN | 304.32 | 11.52 | 292.8 | 292.8 | 0 | 0 | 0
94724 | CONECTOR, CPVC, SOLDÁVEL, DN 22 MM X 3/4, INSTALADO EM RESERVAÇÃO DE ÁGUA DE EDIFICAÇÃO QUE POSSUA RESERVATÓRIO DE FIBRA/FIBROCIMENTO  FORNECIMENTO E INSTALAÇÃO. AF_06/2016 | UN | 26.91 | 2.79 | 24.12 | 24.12 | 0 | 0 | 0
94725 | LUVA, CPVC, SOLDÁVEL, DN 22 MM, INSTALADO EM RESERVAÇÃO DE ÁGUA DE EDIFICAÇÃO QUE POSSUA RESERVATÓRIO DE FIBRA/FIBROCIMENTO  FORNECIMENTO E INSTALAÇÃO. AF_06/2016 | UN | 6.86 | 2.81 | 4.05 | 4.05 | 0 | 0 | 0
94726 | CONECTOR, CPVC, SOLDÁVEL, DN 28 MM X 1, INSTALADO EM RESERVAÇÃO DE ÁGUA DE EDIFICAÇÃO QUE POSSUA RESERVATÓRIO DE FIBRA/FIBROCIMENTO  FORNECIMENTO E INSTALAÇÃO. AF_06/2016 | UN | 33.39 | 2.79 | 30.6 | 30.6 | 0 | 0 | 0
94727 | LUVA, CPVC, SOLDÁVEL, DN 28 MM, INSTALADO EM RESERVAÇÃO DE ÁGUA DE EDIFICAÇÃO QUE POSSUA RESERVATÓRIO DE FIBRA/FIBROCIMENTO  FORNECIMENTO E INSTALAÇÃO. AF_06/2016 | UN | 9.83 | 2.81 | 7.02 | 7.02 | 0 | 0 | 0
94728 | CONECTOR, CPVC, SOLDÁVEL, DN 35 MM X 1 1/4, INSTALADO EM RESERVAÇÃO DE ÁGUA DE EDIFICAÇÃO QUE POSSUA RESERVATÓRIO DE FIBRA/FIBROCIMENTO  FORNECIMENTO E INSTALAÇÃO. AF_06/2016 | UN | 52.36 | 3.68 | 48.68 | 48.68 | 0 | 0 | 0
94729 | LUVA, CPVC, SOLDÁVEL, DN 35 MM, INSTALADO EM RESERVAÇÃO DE ÁGUA DE EDIFICAÇÃO QUE POSSUA RESERVATÓRIO DE FIBRA/FIBROCIMENTO  FORNECIMENTO E INSTALAÇÃO. AF_06/2016 | UN | 18.05 | 3.69 | 14.36 | 14.36 | 0 | 0 | 0
94730 | CONECTOR, CPVC, SOLDÁVEL, DN 42 MM X 1 1/2, INSTALADO EM RESERVAÇÃO DE ÁGUA DE EDIFICAÇÃO QUE POSSUA RESERVATÓRIO DE FIBRA/FIBROCIMENTO  FORNECIMENTO E INSTALAÇÃO. AF_06/2016 | UN | 62.76 | 3.68 | 59.08 | 59.08 | 0 | 0 | 0
94731 | LUVA, CPVC, SOLDÁVEL, DN 42 MM, INSTALADO EM RESERVAÇÃO DE ÁGUA DE EDIFICAÇÃO QUE POSSUA RESERVATÓRIO DE FIBRA/FIBROCIMENTO  FORNECIMENTO E INSTALAÇÃO. AF_06/2016 | UN | 22.67 | 3.69 | 18.98 | 18.98 | 0 | 0 | 0
94732 | CONECTOR, CPVC, SOLDÁVEL, DN 54 MM X 2", INSTALADO EM RESERVAÇÃO DE ÁGUA DE EDIFICAÇÃO QUE POSSUA RESERVATÓRIO DE FIBRA/FIBROCIMENTO - FORNECIMENTO E INSTALAÇÃO. AF_06/2016 | UN | 102.65 | 6.39 | 96.26 | 96.26 | 0 | 0 | 0
94733 | LUVA, CPVC, SOLDÁVEL, DN 54 MM, INSTALADO EM RESERVAÇÃO DE ÁGUA DE EDIFICAÇÃO QUE POSSUA RESERVATÓRIO DE FIBRA/FIBROCIMENTO  FORNECIMENTO E INSTALAÇÃO. AF_06/2016 | UN | 43.19 | 6.39 | 36.8 | 36.8 | 0 | 0 | 0
94734 | CONECTOR, CPVC, SOLDÁVEL, DN 73 MM X 2 1/2", INSTALADO EM RESERVAÇÃO DE ÁGUA DE EDIFICAÇÃO QUE POSSUA RESERVATÓRIO DE FIBRA/FIBROCIMENTO - FORNECIMENTO E INSTALAÇÃO. AF_06/2016 | UN | 366.98 | 6.39 | 360.59 | 360.59 | 0 | 0 | 0
94736 | CONECTOR, CPVC, SOLDÁVEL, DN 89 MM X 3", INSTALADO EM RESERVAÇÃO DE ÁGUA DE EDIFICAÇÃO QUE POSSUA RESERVATÓRIO DE FIBRA/FIBROCIMENTO - FORNECIMENTO E INSTALAÇÃO. AF_06/2016 | UN | 537.83 | 12.9 | 524.93 | 524.93 | 0 | 0 | 0
94737 | LUVA, CPVC, SOLDÁVEL, DN 89 MM, INSTALADO EM RESERVAÇÃO DE ÁGUA DE EDIFICAÇÃO QUE POSSUA RESERVATÓRIO DE FIBRA/FIBROCIMENTO  FORNECIMENTO E INSTALAÇÃO. AF_06/2016 | UN | 180.64 | 12.9 | 167.74 | 167.74 | 0 | 0 | 0
94738 | CONECTOR, CPVC, SOLDÁVEL, DN 114 MM X 4", INSTALADO EM RESERVAÇÃO DE ÁGUA DE EDIFICAÇÃO QUE POSSUA RESERVATÓRIO DE FIBRA/FIBROCIMENTO - FORNECIMENTO E INSTALAÇÃO. AF_06/2016 | UN | 1608.4 | 12.9 | 1595.5 | 1595.5 | 0 | 0 | 0
94739 | LUVA, CPVC, SOLDÁVEL, DN 114 MM, INSTALADO EM RESERVAÇÃO DE ÁGUA DE EDIFICAÇÃO QUE POSSUA RESERVATÓRIO DE FIBRA/FIBROCIMENTO - FORNECIMENTO E INSTALAÇÃO. AF_06/2016 | UN | 206.85 | 12.9 | 193.95 | 193.95 | 0 | 0 | 0
94740 | JOELHO 90 GRAUS, CPVC, SOLDÁVEL, DN 22 MM, INSTALADO EM RESERVAÇÃO DE ÁGUA DE EDIFICAÇÃO QUE POSSUA RESERVATÓRIO DE FIBRA/FIBROCIMENTO  FORNECIMENTO E INSTALAÇÃO. AF_06/2016 | UN | 10.73 | 4.21 | 6.52 | 6.52 | 0 | 0 | 0
94741 | CURVA 90 GRAUS, CPVC, SOLDÁVEL, DN 22 MM, INSTALADO EM RESERVAÇÃO DE ÁGUA DE EDIFICAÇÃO QUE POSSUA RESERVATÓRIO DE FIBRA/FIBROCIMENTO  FORNECIMENTO E INSTALAÇÃO. AF_06/2016 | UN | 13.63 | 4.2 | 9.43 | 9.43 | 0 | 0 | 0
94742 | JOELHO 90 GRAUS, CPVC, SOLDÁVEL, DN 28 MM, INSTALADO EM RESERVAÇÃO DE ÁGUA DE EDIFICAÇÃO QUE POSSUA RESERVATÓRIO DE FIBRA/FIBROCIMENTO  FORNECIMENTO E INSTALAÇÃO. AF_06/2016 | UN | 15.66 | 4.2 | 11.46 | 11.46 | 0 | 0 | 0
94743 | CURVA 90 GRAUS, CPVC, SOLDÁVEL, DN 28 MM, INSTALADO EM RESERVAÇÃO DE ÁGUA DE EDIFICAÇÃO QUE POSSUA RESERVATÓRIO DE FIBRA/FIBROCIMENTO  FORNECIMENTO E INSTALAÇÃO. AF_06/2016 | UN | 20.03 | 4.19 | 15.84 | 15.84 | 0 | 0 | 0
94744 | JOELHO 90 GRAUS, CPVC, SOLDÁVEL, DN 35 MM, INSTALADO EM RESERVAÇÃO DE ÁGUA DE EDIFICAÇÃO QUE POSSUA RESERVATÓRIO DE FIBRA/FIBROCIMENTO  FORNECIMENTO E INSTALAÇÃO. AF_06/2016 | UN | 25.34 | 5.5 | 19.84 | 19.84 | 0 | 0 | 0
94746 | JOELHO 90 GRAUS, CPVC, SOLDÁVEL, DN 42 MM, INSTALADO EM RESERVAÇÃO DE ÁGUA DE EDIFICAÇÃO QUE POSSUA RESERVATÓRIO DE FIBRA/FIBROCIMENTO  FORNECIMENTO E INSTALAÇÃO. AF_06/2016 | UN | 34.43 | 5.5 | 28.93 | 28.93 | 0 | 0 | 0
94748 | JOELHO 90 GRAUS, CPVC, SOLDÁVEL, DN 54 MM, INSTALADO EM RESERVAÇÃO DE ÁGUA DE EDIFICAÇÃO QUE POSSUA RESERVATÓRIO DE FIBRA/FIBROCIMENTO  FORNECIMENTO E INSTALAÇÃO. AF_06/2016 | UN | 80.8 | 9.55 | 71.25 | 71.25 | 0 | 0 | 0
94750 | JOELHO 90 GRAUS, CPVC, SOLDÁVEL, DN 73 MM, INSTALADO EM RESERVAÇÃO DE ÁGUA DE EDIFICAÇÃO QUE POSSUA RESERVATÓRIO DE FIBRA/FIBROCIMENTO  FORNECIMENTO E INSTALAÇÃO. AF_06/2016 | UN | 156.89 | 9.55 | 147.34 | 147.34 | 0 | 0 | 0
94752 | JOELHO 90 GRAUS, CPVC, SOLDÁVEL, DN 89 MM, INSTALADO EM RESERVAÇÃO DE ÁGUA DE EDIFICAÇÃO QUE POSSUA RESERVATÓRIO DE FIBRA/FIBROCIMENTO  FORNECIMENTO E INSTALAÇÃO. AF_06/2016 | UN | 192.72 | 19.38 | 173.34 | 173.34 | 0 | 0 | 0
94754 | JOELHO 90 GRAUS, CPVC, SOLDÁVEL, DN 114 MM, INSTALADO EM RESERVAÇÃO DE ÁGUA DE EDIFICAÇÃO QUE POSSUA RESERVATÓRIO DE FIBRA/FIBROCIMENTO - FORNECIMENTO E INSTALAÇÃO. AF_06/2016 | UN | 257.36 | 19.38 | 237.98 | 237.98 | 0 | 0 | 0
94756 | TE, CPVC, SOLDÁVEL, DN 22 MM, INSTALADO EM RESERVAÇÃO DE ÁGUA DE EDIFICAÇÃO QUE POSSUA RESERVATÓRIO DE FIBRA/FIBROCIMENTO  FORNECIMENTO E INSTALAÇÃO. AF_06/2016 | UN | 13.48 | 5.58 | 7.9 | 7.9 | 0 | 0 | 0
94757 | TE, CPVC, SOLDÁVEL, DN 28 MM, INSTALADO EM RESERVAÇÃO DE ÁGUA DE EDIFICAÇÃO QUE POSSUA RESERVATÓRIO DE FIBRA/FIBROCIMENTO  FORNECIMENTO E INSTALAÇÃO. AF_06/2016 | UN | 18.44 | 5.58 | 12.86 | 12.86 | 0 | 0 | 0
94758 | TE, CPVC, SOLDÁVEL, DN 35 MM, INSTALADO EM RESERVAÇÃO DE ÁGUA DE EDIFICAÇÃO QUE POSSUA RESERVATÓRIO DE FIBRA/FIBROCIMENTO  FORNECIMENTO E INSTALAÇÃO. AF_06/2016 | UN | 49.21 | 7.33 | 41.88 | 41.88 | 0 | 0 | 0
94759 | TE, CPVC, SOLDÁVEL, DN 42 MM, INSTALADO EM RESERVAÇÃO DE ÁGUA DE EDIFICAÇÃO QUE POSSUA RESERVATÓRIO DE FIBRA/FIBROCIMENTO  FORNECIMENTO E INSTALAÇÃO. AF_06/2016 | UN | 59.96 | 7.32 | 52.64 | 52.64 | 0 | 0 | 0
94760 | TE, CPVC, SOLDÁVEL, DN 54 MM, INSTALADO EM RESERVAÇÃO DE ÁGUA DE EDIFICAÇÃO QUE POSSUA RESERVATÓRIO DE FIBRA/FIBROCIMENTO  FORNECIMENTO E INSTALAÇÃO. AF_06/2016 | UN | 100.65 | 12.75 | 87.9 | 87.9 | 0 | 0 | 0
94761 | TE, CPVC, SOLDÁVEL, DN 73 MM, INSTALADO EM RESERVAÇÃO DE ÁGUA DE EDIFICAÇÃO QUE POSSUA RESERVATÓRIO DE FIBRA/FIBROCIMENTO  FORNECIMENTO E INSTALAÇÃO. AF_06/2016 | UN | 210.04 | 12.75 | 197.29 | 197.29 | 0 | 0 | 0
94762 | TE, CPVC, SOLDÁVEL, DN 89 MM, INSTALADO EM RESERVAÇÃO DE ÁGUA DE EDIFICAÇÃO QUE POSSUA RESERVATÓRIO DE FIBRA/FIBROCIMENTO  FORNECIMENTO E INSTALAÇÃO. AF_06/2016 | UN | 259.9 | 25.81 | 234.09 | 234.09 | 0 | 0 | 0
94763 | TE, CPVC, SOLDÁVEL, DN 114 MM, INSTALADO EM RESERVAÇÃO DE ÁGUA DE EDIFICAÇÃO QUE POSSUA RESERVATÓRIO DE FIBRA/FIBROCIMENTO - FORNECIMENTO E INSTALAÇÃO. AF_06/2016 | UN | 315.03 | 25.81 | 289.22 | 289.22 | 0 | 0 | 0
94764 | ADAPTADOR COM FLANGE E ANEL DE VEDAÇÃO, CPVC, ROSCÁVEL, DN 15 MM, INSTALADO EM RESERVAÇÃO DE ÁGUA DE EDIFICAÇÃO QUE POSSUA RESERVATÓRIO DE FIBRA/FIBROCIMENTO - FORNECIMENTO E INSTALAÇÃO. AF_06/2016 | UN | 37.17 | 5.71 | 31.46 | 31.46 | 0 | 0 | 0
94765 | ADAPTADOR COM FLANGE E ANEL DE VEDAÇÃO, CPVC, ROSCÁVEL, DN 22 MM, INSTALADO EM RESERVAÇÃO DE ÁGUA DE EDIFICAÇÃO QUE POSSUA RESERVATÓRIO DE FIBRA/FIBROCIMENTO - FORNECIMENTO E INSTALAÇÃO. AF_06/2016 | UN | 40.3 | 5.71 | 34.59 | 34.59 | 0 | 0 | 0
94766 | ADAPTADOR COM FLANGE E ANEL DE VEDAÇÃO, CPVC, ROSCÁVEL, DN 28 MM, INSTALADO EM RESERVAÇÃO DE ÁGUA DE EDIFICAÇÃO QUE POSSUA RESERVATÓRIO DE FIBRA/FIBROCIMENTO - FORNECIMENTO E INSTALAÇÃO. AF_06/2016 | UN | 44.45 | 5.71 | 38.74 | 38.74 | 0 | 0 | 0
94767 | ADAPTADOR COM FLANGE E ANEL DE VEDAÇÃO, CPVC, ROSCÁVEL, DN 35 MM, INSTALADO EM RESERVAÇÃO DE ÁGUA DE EDIFICAÇÃO QUE POSSUA RESERVATÓRIO DE FIBRA/FIBROCIMENTO - FORNECIMENTO E INSTALAÇÃO. AF_06/2016 | UN | 65.53 | 5.7 | 59.83 | 59.83 | 0 | 0 | 0
94768 | ADAPTADOR COM FLANGE E ANEL DE VEDAÇÃO, CPVC, ROSCÁVEL, DN 42 MM, INSTALADO EM RESERVAÇÃO DE ÁGUA DE EDIFICAÇÃO QUE POSSUA RESERVATÓRIO DE FIBRA/FIBROCIMENTO - FORNECIMENTO E INSTALAÇÃO. AF_06/2016 | UN | 73.71 | 5.7 | 68.01 | 68.01 | 0 | 0 | 0
94769 | ADAPTADOR COM FLANGE E ANEL DE VEDAÇÃO, CPVC, ROSCÁVEL, DN 54 MM, INSTALADO EM RESERVAÇÃO DE ÁGUA DE EDIFICAÇÃO QUE POSSUA RESERVATÓRIO DE FIBRA/FIBROCIMENTO - FORNECIMENTO E INSTALAÇÃO. AF_06/2016 | UN | 101.18 | 7.61 | 93.57 | 93.57 | 0 | 0 | 0
94770 | ADAPTADOR COM FLANGES LIVRES, CPVC, ROSCÁVEL, DN 15 MM, INSTALADO EM RESERVAÇÃO DE ÁGUA DE EDIFICAÇÃO QUE POSSUA RESERVATÓRIO DE FIBRA/FIBROCIMENTO - FORNECIMENTO E INSTALAÇÃO. AF_06/2016 | UN | 42.71 | 9.73 | 32.98 | 32.98 | 0 | 0 | 0
94771 | ADAPTADOR COM FLANGES LIVRES, CPVC, ROSCÁVEL, DN 22 MM, INSTALADO EM RESERVAÇÃO DE ÁGUA DE EDIFICAÇÃO QUE POSSUA RESERVATÓRIO DE FIBRA/FIBROCIMENTO - FORNECIMENTO E INSTALAÇÃO. AF_06/2016 | UN | 45.84 | 9.73 | 36.11 | 36.11 | 0 | 0 | 0
94772 | ADAPTADOR COM FLANGES LIVRES, CPVC, ROSCÁVEL, DN 28 MM, INSTALADO EM RESERVAÇÃO DE ÁGUA DE EDIFICAÇÃO QUE POSSUA RESERVATÓRIO DE FIBRA/FIBROCIMENTO - FORNECIMENTO E INSTALAÇÃO. AF_06/2016 | UN | 49.99 | 9.73 | 40.26 | 40.26 | 0 | 0 | 0
94773 | ADAPTADOR COM FLANGES LIVRES, CPVC, ROSCÁVEL, DN 35 MM, INSTALADO EM RESERVAÇÃO DE ÁGUA DE EDIFICAÇÃO QUE POSSUA RESERVATÓRIO DE FIBRA/FIBROCIMENTO - FORNECIMENTO E INSTALAÇÃO. AF_06/2016 | UN | 71.07 | 9.72 | 61.35 | 61.35 | 0 | 0 | 0
94774 | ADAPTADOR COM FLANGES LIVRES, CPVC, ROSCÁVEL, DN 42 MM, INSTALADO EM RESERVAÇÃO DE ÁGUA DE EDIFICAÇÃO QUE POSSUA RESERVATÓRIO DE FIBRA/FIBROCIMENTO - FORNECIMENTO E INSTALAÇÃO. AF_06/2016 | UN | 79.25 | 9.72 | 69.53 | 69.53 | 0 | 0 | 0
94775 | ADAPTADOR COM FLANGES LIVRES, CPVC, ROSCÁVEL, DN 54 MM, INSTALADO EM RESERVAÇÃO DE ÁGUA DE EDIFICAÇÃO QUE POSSUA RESERVATÓRIO DE FIBRA/FIBROCIMENTO - FORNECIMENTO E INSTALAÇÃO. AF_06/2016 | UN | 108.54 | 12.94 | 95.6 | 95.6 | 0 | 0 | 0
94783 | ADAPTADOR COM FLANGE E ANEL DE VEDAÇÃO, PVC, SOLDÁVEL, DN 20 MM X 1/2 , INSTALADO EM RESERVAÇÃO DE ÁGUA DE EDIFICAÇÃO QUE POSSUA RESERVATÓRIO DE FIBRA/FIBROCIMENTO FORNECIMENTO E INSTALAÇÃO. AF_06/2016 | UN | 20.82 | 5.09 | 15.73 | 15.73 | 0 | 0 | 0
94785 | ADAPTADOR COM FLANGES LIVRES, PVC, SOLDÁVEL LONGO, DN 32 MM X 1 , INSTALADO EM RESERVAÇÃO DE ÁGUA DE EDIFICAÇÃO QUE POSSUA RESERVATÓRIO DE FIBRA/FIBROCIMENTO FORNECIMENTO E INSTALAÇÃO. AF_06/2016 | UN | 25.27 | 8.65 | 16.62 | 16.62 | 0 | 0 | 0
94789 | ADAPTADOR COM FLANGES LIVRES, PVC, SOLDÁVEL LONGO, DN 75 MM X 2 1/2 , INSTALADO EM RESERVAÇÃO DE ÁGUA DE EDIFICAÇÃO QUE POSSUA RESERVATÓRIO DE FIBRA/FIBROCIMENTO FORNECIMENTO E INSTALAÇÃO. AF_06/2016 | UN | 237.35 | 11.52 | 225.83 | 225.83 | 0 | 0 | 0
94790 | ADAPTADOR COM FLANGES LIVRES, PVC, SOLDÁVEL LONGO, DN 85 MM X 3 , INSTALADO EM RESERVAÇÃO DE ÁGUA DE EDIFICAÇÃO QUE POSSUA RESERVATÓRIO DE FIBRA/FIBROCIMENTO FORNECIMENTO E INSTALAÇÃO. AF_06/2016 | UN | 326.09 | 11.52 | 314.57 | 314.57 | 0 | 0 | 0
94791 | ADAPTADOR COM FLANGES LIVRES, PVC, SOLDÁVEL LONGO, DN 110 MM X 4 , INSTALADO EM RESERVAÇÃO DE ÁGUA DE EDIFICAÇÃO QUE POSSUA RESERVATÓRIO DE FIBRA/FIBROCIMENTO FORNECIMENTO E INSTALAÇÃO. AF_06/2016 | UN | 428.94 | 11.52 | 417.42 | 417.42 | 0 | 0 | 0
94863 | LUVA, CPVC, SOLDÁVEL, DN 73 MM, INSTALADO EM RESERVAÇÃO DE ÁGUA DE EDIFICAÇÃO QUE POSSUA RESERVATÓRIO DE FIBRA/FIBROCIMENTO  FORNECIMENTO E INSTALAÇÃO. AF_06/2016 | UN | 150.3 | 6.39 | 143.91 | 143.91 | 0 | 0 | 0
95237 | LUVA COM BUCHA DE LATÃO, PVC, SOLDÁVEL, DN 32MM X 1 , INSTALADO EM RAMAL DE DISTRIBUIÇÃO DE ÁGUA FORNECIMENTO E INSTALAÇÃO. AF_06/2022 | UN | 24.73 | 3.7 | 21.03 | 21.03 | 0 | 0 | 0
95693 | LUVA SIMPLES, PVC, SÉRIE NORMAL, ESGOTO PREDIAL, DN 150 MM, JUNTA ELÁSTICA, FORNECIDO E INSTALADO EM SUBCOLETOR AÉREO DE ESGOTO SANITÁRIO. AF_08/2022 | UN | 55.95 | 8.98 | 46.97 | 46.97 | 0 | 0 | 0
95694 | CURVA 90 GRAUS, PVC, SERIE R, ÁGUA PLUVIAL, DN 100 MM, JUNTA ELÁSTICA, FORNECIDO E INSTALADO EM RAMAL DE ENCAMINHAMENTO. AF_06/2022 | UN | 56.64 | 4.81 | 51.83 | 51.83 | 0 | 0 | 0
95695 | CURVA 90 GRAUS, PVC, SERIE R, ÁGUA PLUVIAL, DN 100 MM, JUNTA ELÁSTICA, FORNECIDO E INSTALADO EM CONDUTORES VERTICAIS DE ÁGUAS PLUVIAIS. AF_06/2022 | UN | 64.12 | 10.21 | 53.91 | 53.91 | 0 | 0 | 0
95696 | SPRINKLER TIPO PENDENTE, 68 °C, UNIÃO POR ROSCA DN 15 (1/2") - FORNECIMENTO E INSTALAÇÃO. AF_10/2020 | UN | 58.35 | 2.6 | 55.75 | 55.75 | 0 | 0 | 0
96637 | JOELHO 90 GRAUS, PPR, DN 25 MM, CLASSE PN 25, INSTALADO EM RAMAL OU SUB-RAMAL DE ÁGUA FORNECIMENTO E INSTALAÇÃO. AF_08/2022 | UN | 16.41 | 9.78 | 6.63 | 6.53 | 0.03 | 0 | 0.07
96638 | JOELHO 45 GRAUS, PPR, DN 25 MM, CLASSE PN 25, INSTALADO EM RAMAL OU SUB-RAMAL DE ÁGUA FORNECIMENTO E INSTALAÇÃO. AF_08/2022 | UN | 16.84 | 9.78 | 7.06 | 6.96 | 0.03 | 0 | 0.07
96639 | LUVA, PPR, DN 25 MM, CLASSE PN 25, INSTALADO EM RAMAL OU SUB-RAMAL DE ÁGUA FORNECIMENTO E INSTALAÇÃO. AF_08/2022 | UN | 11.46 | 6.54 | 4.92 | 4.87 | 0 | 0 | 0.05
96640 | CONECTOR MACHO, PPR, 25 X 1/2 , CLASSE PN 25, INSTALADO EM RAMAL OU SUB-RAMAL DE ÁGUA FORNECIMENTO E INSTALAÇÃO. AF_08/2022 | UN | 27.88 | 4.6 | 23.28 | 23.25 | 0 | 0 | 0.03
96641 | CONECTOR FÊMEA, PPR, 25 X 1/2 , CLASSE PN 25, INSTALADO EM RAMAL OU SUB-RAMAL DE ÁGUA FORNECIMENTO E INSTALAÇÃO. AF_08/2022 | UN | 18.43 | 4.61 | 13.82 | 13.79 | 0 | 0 | 0.03
96642 | TÊ NORMAL, PPR, DN 25 MM, CLASSE PN 25, INSTALADO EM RAMAL OU SUB-RAMAL DE ÁGUA FORNECIMENTO E INSTALAÇÃO. AF_08/2022 | UN | 21.58 | 13.03 | 8.55 | 8.42 | 0.03 | 0 | 0.1
96643 | TÊ MISTURADOR, PPR, 25 X 3/4 , CLASSE PN 25, INSTALADO EM RAMAL OU SUB-RAMAL DE ÁGUA FORNECIMENTO E INSTALAÇÃO. AF_08/2022 | UN | 48.76 | 9.22 | 39.54 | 39.44 | 0.03 | 0 | 0.07
96650 | JOELHO 90 GRAUS, PPR, DN 25 MM, CLASSE PN 25, INSTALADO EM RAMAL DE DISTRIBUIÇÃO FORNECIMENTO E INSTALAÇÃO. AF_08/2022 | UN | 9.29 | 4.68 | 4.61 | 4.58 | 0 | 0 | 0.03
96651 | JOELHO 45 GRAUS, PPR, DN 25 MM, CLASSE PN 25, INSTALADO EM RAMAL DE DISTRIBUIÇÃO DE ÁGUA FORNECIMENTO E INSTALAÇÃO. AF_08/2022 | UN | 9.72 | 4.66 | 5.06 | 5.03 | 0 | 0 | 0.03
96652 | JOELHO 90 GRAUS, PPR, DN 32 MM, CLASSE PN 25, INSTALADO EM RAMAL DE DISTRIBUIÇÃO - FORNECIMENTO E INSTALAÇÃO. AF_08/2022 | UN | 11.09 | 4.89 | 6.2 | 6.17 | 0 | 0 | 0.03
96653 | JOELHO 45 GRAUS, PPR, DN 32 MM, CLASSE PN 25, INSTALADO EM RAMAL DE DISTRIBUIÇÃO DE ÁGUA - FORNECIMENTO E INSTALAÇÃO. AF_08/2022 | UN | 14.77 | 4.88 | 9.89 | 9.86 | 0 | 0 | 0.03
96654 | JOELHO 90 GRAUS, PPR, DN 40 MM, CLASSE PN 25, INSTALADO EM RAMAL DE DISTRIBUIÇÃO - FORNECIMENTO E INSTALAÇÃO. AF_08/2022 | UN | 16.85 | 5.18 | 11.67 | 11.63 | 0 | 0 | 0.04
96655 | JOELHO 45 GRAUS, PPR, DN 40 MM, CLASSE PN 25, INSTALADO EM RAMAL DE DISTRIBUIÇÃO DE ÁGUA - FORNECIMENTO E INSTALAÇÃO. AF_08/2022 | UN | 22.83 | 5.17 | 17.66 | 17.62 | 0 | 0 | 0.04
96656 | LUVA, PPR, DN 25 MM, CLASSE PN 25, INSTALADO EM RAMAL DE DISTRIBUIÇÃO DE ÁGUA FORNECIMENTO E INSTALAÇÃO. AF_08/2022 | UN | 6.71 | 3.1 | 3.61 | 3.59 | 0 | 0 | 0.02
96657 | CONECTOR MACHO, PPR, 25 X 1/2, CLASSE PN 25, INSTALADO EM RAMAL DE DISTRIBUIÇÃO DE ÁGUA FORNECIMENTO E INSTALAÇÃO. AF_08/2022 | UN | 25.76 | 3.08 | 22.68 | 22.66 | 0 | 0 | 0.02
96658 | CONECTOR FÊMEA, PPR, 25 X 1/2 , CLASSE PN 25, INSTALADO EM RAMAL DE DISTRIBUIÇÃO DE ÁGUA FORNECIMENTO E INSTALAÇÃO. AF_08/2022 | UN | 16.31 | 3.09 | 13.22 | 13.2 | 0 | 0 | 0.02
96659 | LUVA, PPR, DN 32 MM, CLASSE PN 25, INSTALADO EM RAMAL DE DISTRIBUIÇÃO DE ÁGUA FORNECIMENTO E INSTALAÇÃO. AF_08/2022 | UN | 8.85 | 3.28 | 5.57 | 5.55 | 0 | 0 | 0.02
96660 | CONECTOR MACHO, PPR, 32 X 3/4, CLASSE PN 25, INSTALADO EM RAMAL DE DISTRIBUIÇÃO DE ÁGUA FORNECIMENTO E INSTALAÇÃO. AF_08/2022 | UN | 35.12 | 3.16 | 31.96 | 31.94 | 0 | 0 | 0.02
96661 | CONECTOR FÊMEA, PPR, 32 X 3/4, CLASSE PN 25, INSTALADO EM RAMAL DE DISTRIBUIÇÃO DE ÁGUA FORNECIMENTO E INSTALAÇÃO. AF_08/2022 | UN | 34.78 | 3.16 | 31.62 | 31.6 | 0 | 0 | 0.02
96662 | BUCHA DE REDUÇÃO, PPR, 32 X 25, CLASSE PN 25, INSTALADO EM RAMAL DE DISTRIBUIÇÃO DE ÁGUA FORNECIMENTO E INSTALAÇÃO. AF_08/2022 | UN | 9.91 | 3.18 | 6.73 | 6.71 | 0 | 0 | 0.02
96663 | LUVA, PPR, DN 40 MM, CLASSE PN 25, INSTALADO EM RAMAL DE DISTRIBUIÇÃO DE ÁGUA FORNECIMENTO E INSTALAÇÃO. AF_08/2022 | UN | 17.08 | 3.44 | 13.64 | 13.62 | 0 | 0 | 0.02
96664 | BUCHA DE REDUÇÃO, PPR, 40 X 25, CLASSE PN 25, INSTALADO EM RAMAL DE DISTRIBUIÇÃO DE ÁGUA FORNECIMENTO E INSTALAÇÃO. AF_08/2022 | UN | 18.82 | 3.26 | 15.56 | 15.54 | 0 | 0 | 0.02
96665 | TÊ NORMAL, PPR, DN 25 MM, CLASSE PN 25, INSTALADO EM RAMAL DE DISTRIBUIÇÃO DE ÁGUA FORNECIMENTO E INSTALAÇÃO. AF_08/2022 | UN | 12.08 | 6.23 | 5.85 | 5.81 | 0 | 0 | 0.04
96666 | TÊ NORMAL, PPR, DN 32 MM, CLASSE PN 25, INSTALADO EM RAMAL DE DISTRIBUIÇÃO DE ÁGUA FORNECIMENTO E INSTALAÇÃO. AF_08/2022 | UN | 17.67 | 6.54 | 11.13 | 11.08 | 0 | 0 | 0.05
96667 | TÊ NORMAL, PPR, DN 40 MM, CLASSE PN 25, INSTALADO EM RAMAL DE DISTRIBUIÇÃO DE ÁGUA FORNECIMENTO E INSTALAÇÃO. AF_08/2022 | UN | 25.25 | 6.89 | 18.36 | 18.29 | 0.02 | 0 | 0.05
96684 | JOELHO 90 GRAUS, PPR, DN 25 MM, CLASSE PN 25, INSTALADO EM PRUMADA DE ÁGUA FORNECIMENTO E INSTALAÇÃO . AF_08/2022 | UN | 11.85 | 6.52 | 5.33 | 5.28 | 0 | 0 | 0.05
96685 | JOELHO 45 GRAUS, PPR, DN 25 MM, CLASSE PN 25, INSTALADO EM PRUMADA DE ÁGUA FORNECIMENTO E INSTALAÇÃO . AF_08/2022 | UN | 12.28 | 6.52 | 5.76 | 5.71 | 0 | 0 | 0.05
96686 | JOELHO 90 GRAUS, PPR, DN 32 MM, CLASSE PN 25, INSTALADO EM PRUMADA DE ÁGUA FORNECIMENTO E INSTALAÇÃO . AF_08/2022 | UN | 15.31 | 7.92 | 7.39 | 7.31 | 0.02 | 0 | 0.06
96687 | JOELHO 45 GRAUS, PPR, DN 32 MM, CLASSE PN 25, INSTALADO EM PRUMADA DE ÁGUA FORNECIMENTO E INSTALAÇÃO . AF_08/2022 | UN | 18.99 | 7.91 | 11.08 | 11 | 0.02 | 0 | 0.06
96688 | JOELHO 90 GRAUS, PPR, DN 40 MM, CLASSE PN 25, INSTALADO EM PRUMADA DE ÁGUA FORNECIMENTO E INSTALAÇÃO . AF_08/2022 | UN | 22.96 | 9.54 | 13.42 | 13.32 | 0.03 | 0 | 0.07
96689 | JOELHO 45 GRAUS, PPR, DN 40 MM, CLASSE PN 25, INSTALADO EM PRUMADA DE ÁGUA FORNECIMENTO E INSTALAÇÃO . AF_08/2022 | UN | 28.94 | 9.53 | 19.41 | 19.31 | 0.03 | 0 | 0.07
96690 | JOELHO 90 GRAUS, PPR, DN 50 MM, CLASSE PN 25, INSTALADO EM PRUMADA DE ÁGUA FORNECIMENTO E INSTALAÇÃO . AF_08/2022 | UN | 32.16 | 11.58 | 20.58 | 20.46 | 0.03 | 0 | 0.09
96691 | JOELHO 45 GRAUS, PPR, DN 50 MM, CLASSE PN 25, INSTALADO EM PRUMADA DE ÁGUA FORNECIMENTO E INSTALAÇÃO . AF_08/2022 | UN | 41.62 | 11.57 | 30.05 | 29.93 | 0.03 | 0 | 0.09
96692 | JOELHO 90 GRAUS, PPR, DN 63 MM, CLASSE PN 25, INSTALADO EM PRUMADA DE ÁGUA FORNECIMENTO E INSTALAÇÃO . AF_08/2022 | UN | 45.81 | 14.2 | 31.61 | 31.45 | 0.05 | 0 | 0.11
96693 | JOELHO 45 GRAUS, PPR, DN 63 MM, CLASSE PN 25, INSTALADO EM PRUMADA DE ÁGUA FORNECIMENTO E INSTALAÇÃO . AF_08/2022 | UN | 62.69 | 14.19 | 48.5 | 48.34 | 0.05 | 0 | 0.11
96694 | JOELHO 90 GRAUS, PPR, DN 75 MM, CLASSE PN 25, INSTALADO EM PRUMADA DE ÁGUA FORNECIMENTO E INSTALAÇÃO . AF_08/2022 | UN | 98.7 | 16.64 | 82.06 | 81.78 | 0.1 | 0 | 0.18
96695 | JOELHO 45 GRAUS, PPR, DN 75 MM, CLASSE PN 25, INSTALADO EM PRUMADA DE ÁGUA FORNECIMENTO E INSTALAÇÃO . AF_08/2022 | UN | 109.01 | 16.64 | 92.37 | 92.09 | 0.1 | 0 | 0.18
96696 | JOELHO 90 GRAUS, PPR, DN 90 MM, CLASSE PN 25, INSTALADO EM PRUMADA DE ÁGUA FORNECIMENTO E INSTALAÇÃO . AF_08/2022 | UN | 123.38 | 19.67 | 103.71 | 103.38 | 0.12 | 0 | 0.21
96697 | JOELHO 90 GRAUS, PPR, DN 110 MM, CLASSE PN 25, INSTALADO EM PRUMADA DE ÁGUA FORNECIMENTO E INSTALAÇÃO . AF_08/2022 | UN | 369.29 | 23.74 | 345.55 | 345.14 | 0.15 | 0 | 0.26
96698 | LUVA, PPR, DN 25 MM, CLASSE PN 25, INSTALADO EM PRUMADA DE ÁGUA FORNECIMENTO E INSTALAÇÃO . AF_08/2022 | UN | 8.44 | 4.37 | 4.07 | 4.04 | 0 | 0 | 0.03
96699 | CONECTOR MACHO, PPR, 25 X 1/2, CLASSE PN 25, INSTALADO EM PRUMADA DE ÁGUA FORNECIMENTO E INSTALAÇÃO . AF_08/2022 | UN | 27.49 | 4.31 | 23.18 | 23.15 | 0 | 0 | 0.03
96700 | CONECTOR FÊMEA, PPR, 25 X 1/2, CLASSE PN 25, INSTALADO EM PRUMADA DE ÁGUA FORNECIMENTO E INSTALAÇÃO . AF_08/2022 | UN | 18.04 | 4.32 | 13.72 | 13.69 | 0 | 0 | 0.03
96701 | LUVA, PPR, DN 32 MM, CLASSE PN 25, INSTALADO EM PRUMADA DE ÁGUA FORNECIMENTO E INSTALAÇÃO. AF_08/2022 | UN | 11.66 | 5.28 | 6.38 | 6.34 | 0 | 0 | 0.04
96702 | BUCHA DE REDUÇÃO, PPR, 32 X 25, CLASSE PN 25, INSTALADO EM PRUMADA DE ÁGUA FORNECIMENTO E INSTALAÇÃO . AF_08/2022 | UN | 12.18 | 4.81 | 7.37 | 7.34 | 0 | 0 | 0.03
96703 | LUVA, PPR, DN 40 MM, CLASSE PN 25, INSTALADO EM PRUMADA DE ÁGUA FORNECIMENTO E INSTALAÇÃO. AF_08/2022 | UN | 21.14 | 6.36 | 14.78 | 14.74 | 0 | 0 | 0.04
96704 | BUCHA DE REDUÇÃO, PPR, 40 X 25, CLASSE PN 25, INSTALADO EM PRUMADA DE ÁGUA FORNECIMENTO E INSTALAÇÃO . AF_08/2022 | UN | 21.71 | 5.33 | 16.38 | 16.34 | 0 | 0 | 0.04
96705 | LUVA, PPR, DN 50 MM, CLASSE PN 25, INSTALADO EM PRUMADA DE ÁGUA FORNECIMENTO E INSTALAÇÃO. AF_08/2022 | UN | 25.66 | 7.71 | 17.95 | 17.87 | 0.02 | 0 | 0.06
96706 | LUVA, PPR, DN 63 MM, CLASSE PN 25, INSTALADO EM PRUMADA DE ÁGUA FORNECIMENTO E INSTALAÇÃO. AF_08/2022 | UN | 38.25 | 9.46 | 28.79 | 28.69 | 0.03 | 0 | 0.07
96707 | LUVA, PPR, DN 75 MM, CLASSE PN 25, INSTALADO EM PRUMADA DE ÁGUA FORNECIMENTO E INSTALAÇÃO. AF_08/2022 | UN | 61.96 | 11.08 | 50.88 | 50.7 | 0.06 | 0 | 0.12
96708 | LUVA, PPR, DN 90 MM, CLASSE PN 25, INSTALADO EM PRUMADA DE ÁGUA FORNECIMENTO E INSTALAÇÃO. AF_08/2022 | UN | 94.4 | 13.11 | 81.29 | 81.08 | 0.07 | 0 | 0.14
96709 | LUVA, PPR, DN 110 MM, CLASSE PN 25, INSTALADO EM PRUMADA DE ÁGUA FORNECIMENTO E INSTALAÇÃO. AF_08/2022 | UN | 120.55 | 15.82 | 104.73 | 104.46 | 0.1 | 0 | 0.17
96710 | TÊ NORMAL, PPR, DN 25 MM, CLASSE PN 25, INSTALADO EM PRUMADA DE ÁGUA FORNECIMENTO E INSTALAÇÃO . AF_08/2022 | UN | 15.5 | 8.68 | 6.82 | 6.74 | 0.02 | 0 | 0.06
96711 | TÊ NORMAL, PPR, DN 32 MM, CLASSE PN 25, INSTALADO EM PRUMADA DE ÁGUA FORNECIMENTO E INSTALAÇÃO . AF_08/2022 | UN | 23.29 | 10.55 | 12.74 | 12.63 | 0.03 | 0 | 0.08
96712 | TÊ NORMAL, PPR, DN 40 MM, CLASSE PN 25, INSTALADO EM PRUMADA DE ÁGUA FORNECIMENTO E INSTALAÇÃO . AF_08/2022 | UN | 33.38 | 12.72 | 20.66 | 20.54 | 0.03 | 0 | 0.09
96713 | TÊ NORMAL, PPR, DN 50 MM, CLASSE PN 25, INSTALADO EM PRUMADA DE ÁGUA FORNECIMENTO E INSTALAÇÃO . AF_08/2022 | UN | 51.67 | 15.42 | 36.25 | 36.07 | 0.06 | 0 | 0.12
96714 | TÊ NORMAL, PPR, DN 63 MM, CLASSE PN 25, INSTALADO EM PRUMADA DE ÁGUA FORNECIMENTO E INSTALAÇÃO . AF_08/2022 | UN | 73.83 | 18.94 | 54.89 | 54.68 | 0.07 | 0 | 0.14
96715 | TÊ NORMAL, PPR, DN 75 MM, CLASSE PN 25, INSTALADO EM PRUMADA DE ÁGUA FORNECIMENTO E INSTALAÇÃO . AF_08/2022 | UN | 132.78 | 22.19 | 110.59 | 110.21 | 0.14 | 0 | 0.24
96716 | TÊ NORMAL, PPR, DN 90 MM, CLASSE PN 25, INSTALADO EM PRUMADA DE ÁGUA FORNECIMENTO E INSTALAÇÃO . AF_08/2022 | UN | 173.24 | 26.25 | 146.99 | 146.54 | 0.17 | 0 | 0.28
96717 | TÊ NORMAL, PPR, DN 110 MM, CLASSE PN 25, INSTALADO EM PRUMADA DE ÁGUA FORNECIMENTO E INSTALAÇÃO . AF_08/2022 | UN | 334.84 | 31.66 | 303.18 | 302.63 | 0.21 | 0 | 0.34
96736 | LUVA, PPR, DN 20 MM, CLASSE PN 25, INSTALADO EM RESERVAÇÃO DE ÁGUA DE EDIFICAÇÃO QUE POSSUA RESERVATÓRIO DE FIBRA/FIBROCIMENTO  FORNECIMENTO E INSTALAÇÃO. AF_06/2016 | UN | 7.09 | 3.24 | 3.85 | 3.85 | 0 | 0 | 0
96737 | LUVA, PPR, DN 25 MM, CLASSE PN 25, INSTALADO EM RESERVAÇÃO DE ÁGUA DE EDIFICAÇÃO QUE POSSUA RESERVATÓRIO DE FIBRA/FIBROCIMENTO  FORNECIMENTO E INSTALAÇÃO. AF_06/2016 | UN | 6.86 | 3.24 | 3.62 | 3.62 | 0 | 0 | 0
96738 | CONECTOR MACHO, PPR, 25 X 1/2'', CLASSE PN 25, INSTALADO EM RESERVAÇÃO DE ÁGUA DE EDIFICAÇÃO QUE POSSUA RESERVATÓRIO DE FIBRA/FIBROCIMENTO FORNECIMENTO E INSTALAÇÃO. AF_06/2016 | UN | 25.91 | 3.21 | 22.7 | 22.7 | 0 | 0 | 0
96739 | LUVA, PPR, DN 32 MM, CLASSE PN 25, INSTALADO EM RESERVAÇÃO DE ÁGUA DE EDIFICAÇÃO QUE POSSUA RESERVATÓRIO DE FIBRA/FIBROCIMENTO  FORNECIMENTO E INSTALAÇÃO. AF_06/2016 | UN | 10.01 | 4.13 | 5.88 | 5.88 | 0 | 0 | 0
96740 | CONECTOR MACHO, PPR, 32 X 3/4'', CLASSE PN 25, INSTALADO EM RESERVAÇÃO DE ÁGUA DE EDIFICAÇÃO QUE POSSUA RESERVATÓRIO DE FIBRA/FIBROCIMENTO FORNECIMENTO E INSTALAÇÃO. AF_06/2016 | UN | 36.39 | 4.11 | 32.28 | 32.28 | 0 | 0 | 0
96741 | LUVA, PPR, DN 40 MM, CLASSE PN 25, INSTALADO EM RESERVAÇÃO DE ÁGUA DE EDIFICAÇÃO QUE POSSUA RESERVATÓRIO DE FIBRA/FIBROCIMENTO  FORNECIMENTO E INSTALAÇÃO. AF_06/2016 | UN | 17.98 | 4.12 | 13.86 | 13.86 | 0 | 0 | 0
96742 | LUVA, PPR, DN 50 MM, CLASSE PN 25, INSTALADO EM RESERVAÇÃO DE ÁGUA DE EDIFICAÇÃO QUE POSSUA RESERVATÓRIO DE FIBRA/FIBROCIMENTO  FORNECIMENTO E INSTALAÇÃO. AF_06/2016 | UN | 23.61 | 6.28 | 17.33 | 17.33 | 0 | 0 | 0
96743 | LUVA, PPR, DN 63 MM, CLASSE PN 25, INSTALADO EM RESERVAÇÃO DE ÁGUA DE EDIFICAÇÃO QUE POSSUA RESERVATÓRIO DE FIBRA/FIBROCIMENTO  FORNECIMENTO E INSTALAÇÃO. AF_06/2016 | UN | 33.74 | 6.28 | 27.46 | 27.46 | 0 | 0 | 0
96744 | LUVA, PPR, DN 75 MM, CLASSE PN 25, INSTALADO EM RESERVAÇÃO DE ÁGUA DE EDIFICAÇÃO QUE POSSUA RESERVATÓRIO DE FIBRA/FIBROCIMENTO  FORNECIMENTO E INSTALAÇÃO. AF_06/2016 | UN | 60.77 | 10.36 | 50.41 | 50.41 | 0 | 0 | 0
96745 | LUVA, PPR, DN 90 MM, CLASSE PN 25, INSTALADO EM RESERVAÇÃO DE ÁGUA DE EDIFICAÇÃO QUE POSSUA RESERVATÓRIO DE FIBRA/FIBROCIMENTO  FORNECIMENTO E INSTALAÇÃO. AF_06/2016 | UN | 90.34 | 10.36 | 79.98 | 79.98 | 0 | 0 | 0
96746 | LUVA, PPR, DN 110 MM, CLASSE PN 25, INSTALADO EM RESERVAÇÃO DE ÁGUA DE EDIFICAÇÃO QUE POSSUA RESERVATÓRIO DE FIBRA/FIBROCIMENTO  FORNECIMENTO E INSTALAÇÃO. AF_06/2016 | UN | 120.84 | 16.23 | 104.61 | 104.61 | 0 | 0 | 0
96747 | JOELHO 90 GRAUS, PPR, DN 20 MM, CLASSE PN 25, INSTALADO EM RESERVAÇÃO DE ÁGUA DE EDIFICAÇÃO QUE POSSUA RESERVATÓRIO DE FIBRA/FIBROCIMENTO  FORNECIMENTO E INSTALAÇÃO. AF_06/2016 | UN | 8.77 | 4.85 | 3.92 | 3.92 | 0 | 0 | 0
96748 | JOELHO 90 GRAUS, PPR, DN 25 MM, CLASSE PN 25, INSTALADO EM RESERVAÇÃO DE ÁGUA DE EDIFICAÇÃO QUE POSSUA RESERVATÓRIO DE FIBRA/FIBROCIMENTO  FORNECIMENTO E INSTALAÇÃO. AF_06/2016 | UN | 9.5 | 4.85 | 4.65 | 4.65 | 0 | 0 | 0
96749 | JOELHO 90 GRAUS, PPR, DN 32 MM, CLASSE PN 25, INSTALADO EM RESERVAÇÃO DE ÁGUA DE EDIFICAÇÃO QUE POSSUA RESERVATÓRIO DE FIBRA/FIBROCIMENTO  FORNECIMENTO E INSTALAÇÃO. AF_06/2016 | UN | 12.83 | 6.18 | 6.65 | 6.65 | 0 | 0 | 0
96750 | JOELHO 90 GRAUS, PPR, DN 40 MM, CLASSE PN 25, INSTALADO EM RESERVAÇÃO DE ÁGUA DE EDIFICAÇÃO QUE POSSUA RESERVATÓRIO DE FIBRA/FIBROCIMENTO  FORNECIMENTO E INSTALAÇÃO. AF_06/2016 | UN | 18.2 | 6.17 | 12.03 | 12.03 | 0 | 0 | 0
96751 | JOELHO 90 GRAUS, PPR, DN 50 MM, CLASSE PN 25, INSTALADO EM RESERVAÇÃO DE ÁGUA DE EDIFICAÇÃO QUE POSSUA RESERVATÓRIO DE FIBRA/FIBROCIMENTO  FORNECIMENTO E INSTALAÇÃO. AF_06/2016 | UN | 29.01 | 9.38 | 19.63 | 19.63 | 0 | 0 | 0
96752 | JOELHO 90 GRAUS, PPR, DN 63 MM, CLASSE PN 25, INSTALADO EM RESERVAÇÃO DE ÁGUA DE EDIFICAÇÃO QUE POSSUA RESERVATÓRIO DE FIBRA/FIBROCIMENTO  FORNECIMENTO E INSTALAÇÃO. AF_06/2016 | UN | 38.98 | 9.38 | 29.6 | 29.6 | 0 | 0 | 0
96753 | JOELHO 90 GRAUS, PPR, DN 75 MM, CLASSE PN 25, INSTALADO EM RESERVAÇÃO DE ÁGUA DE EDIFICAÇÃO QUE POSSUA RESERVATÓRIO DE FIBRA/FIBROCIMENTO  FORNECIMENTO E INSTALAÇÃO. AF_06/2016 | UN | 96.86 | 15.53 | 81.33 | 81.33 | 0 | 0 | 0
96754 | JOELHO 90 GRAUS, PPR, DN 90 MM, CLASSE PN 25, INSTALADO EM RESERVAÇÃO DE ÁGUA DE EDIFICAÇÃO QUE POSSUA RESERVATÓRIO DE FIBRA/FIBROCIMENTO  FORNECIMENTO E INSTALAÇÃO. AF_06/2016 | UN | 117.27 | 15.53 | 101.74 | 101.74 | 0 | 0 | 0
96755 | JOELHO 90 GRAUS, PPR, DN 110 MM, CLASSE PN 25, INSTALADO EM RESERVAÇÃO DE ÁGUA DE EDIFICAÇÃO QUE POSSUA RESERVATÓRIO DE FIBRA/FIBROCIMENTO  FORNECIMENTO E INSTALAÇÃO. AF_06/2016 | UN | 369.72 | 24.36 | 345.36 | 345.36 | 0 | 0 | 0
96756 | TÊ MISTURADOR, PPR, DN 20 MM, CLASSE PN 25, INSTALADO EM RESERVAÇÃO DE ÁGUA DE EDIFICAÇÃO QUE POSSUA RESERVATÓRIO DE FIBRA/FIBROCIMENTO  FORNECIMENTO E INSTALAÇÃO. AF_06/2016 | UN | 22.35 | 6.43 | 15.92 | 15.92 | 0 | 0 | 0
96757 | TÊ MISTURADOR, PPR, DN 25 MM, CLASSE PN 25, INSTALADO EM RESERVAÇÃO DE ÁGUA DE EDIFICAÇÃO QUE POSSUA RESERVATÓRIO DE FIBRA/FIBROCIMENTO  FORNECIMENTO E INSTALAÇÃO. AF_06/2016 | UN | 26.91 | 6.43 | 20.48 | 20.48 | 0 | 0 | 0
96758 | TÊ, PPR, DN 32 MM, CLASSE PN 25, INSTALADO EM RESERVAÇÃO DE ÁGUA DE EDIFICAÇÃO QUE POSSUA RESERVATÓRIO DE FIBRA/FIBROCIMENTO  FORNECIMENTO E INSTALAÇÃO. AF_06/2016 | UN | 19.98 | 8.24 | 11.74 | 11.74 | 0 | 0 | 0
96759 | TÊ, PPR, DN 40 MM, CLASSE PN 25, INSTALADO EM RESERVAÇÃO DE ÁGUA DE EDIFICAÇÃO QUE POSSUA RESERVATÓRIO DE FIBRA/FIBROCIMENTO  FORNECIMENTO E INSTALAÇÃO. AF_06/2016 | UN | 27.04 | 8.23 | 18.81 | 18.81 | 0 | 0 | 0
96760 | TÊ, PPR, DN 50 MM, CLASSE PN 25, INSTALADO EM RESERVAÇÃO DE ÁGUA DE EDIFICAÇÃO QUE POSSUA RESERVATÓRIO DE FIBRA/FIBROCIMENTO  FORNECIMENTO E INSTALAÇÃO. AF_06/2016 | UN | 47.5 | 12.55 | 34.95 | 34.95 | 0 | 0 | 0
96761 | TÊ, PPR, DN 63 MM, CLASSE PN 25, INSTALADO EM RESERVAÇÃO DE ÁGUA DE EDIFICAÇÃO QUE POSSUA RESERVATÓRIO DE FIBRA/FIBROCIMENTO  FORNECIMENTO E INSTALAÇÃO. AF_06/2016 | UN | 64.74 | 12.54 | 52.2 | 52.2 | 0 | 0 | 0
96762 | TÊ, PPR, DN 75 MM, CLASSE PN 25, INSTALADO EM RESERVAÇÃO DE ÁGUA DE EDIFICAÇÃO QUE POSSUA RESERVATÓRIO DE FIBRA/FIBROCIMENTO  FORNECIMENTO E INSTALAÇÃO. AF_06/2016 | UN | 130.32 | 20.69 | 109.63 | 109.63 | 0 | 0 | 0
96763 | TÊ, PPR, DN 90 MM, CLASSE PN 25, INSTALADO EM RESERVAÇÃO DE ÁGUA DE EDIFICAÇÃO QUE POSSUA RESERVATÓRIO DE FIBRA/FIBROCIMENTO  FORNECIMENTO E INSTALAÇÃO. AF_06/2016 | UN | 165.08 | 20.69 | 144.39 | 144.39 | 0 | 0 | 0
96764 | TÊ, PPR, DN 110 MM, CLASSE PN 25, INSTALADO EM RESERVAÇÃO DE ÁGUA DE EDIFICAÇÃO QUE POSSUA RESERVATÓRIO DE FIBRA/FIBROCIMENTO  FORNECIMENTO E INSTALAÇÃO. AF_06/2016 | UN | 335.4 | 32.48 | 302.92 | 302.92 | 0 | 0 | 0
96802 | KIT CHASSI PEX, PRÉ-FABRICADO, PARA CHUVEIRO, INCLUSO QUADRO METÁLICO, TUBOS, REGISTROS DE PRESSÃO E CONEXÕES POR CRIMPAGEM - FORNECIMENTO E INSTALAÇÃO. AF_02/2023 | UN | 353.53 | 14.66 | 338.87 | 338.87 | 0 | 0 | 0
96803 | KIT CHASSI PEX, PRÉ-FABRICADO, PARA COZINHA COM CUBA SIMPLES, INCLUSO QUADRO METÁLICO, TUBOS E CONEXÕES POR CRIMPAGEM - FORNECIMENTO E INSTALAÇÃO. AF_02/2023 | UN | 66.2 | 12.15 | 54.05 | 54.05 | 0 | 0 | 0
96804 | KIT CHASSI PEX, PRÉ-FABRICADO, PARA ÁREA DE SERVIÇO COM TANQUE E MÁQUINA DE LAVAR ROUPA, INCLUSO QUADRO METÁLICO, TUBOS E CONEXÕES POR CRIMPAGEM - FORNECIMENTO E INSTALAÇÃO. AF_02/2023 | UN | 108.33 | 28.75 | 79.58 | 79.58 | 0 | 0 | 0
96805 | KIT CHASSI PEX, PRÉ-FABRICADO, PARA CHUVEIRO, INCLUSO QUADRO METÁLICO, TUBOS, REGISTROS DE PRESSÃO E CONEXÕES POR ANEL DESLIZANTE - FORNECIMENTO E INSTALAÇÃO. AF_02/2023 | UN | 185.02 | 19.65 | 165.37 | 165.37 | 0 | 0 | 0
96806 | KIT CHASSI PEX, PRÉ-FABRICADO, PARA COZINHA COM CUBA SIMPLES, INCLUSO QUADRO METÁLICO, TUBOS E CONEXÕES POR ANEL DESLIZANTE - FORNECIMENTO E INSTALAÇÃO. AF_02/2023 | UN | 73.04 | 17.13 | 55.91 | 55.91 | 0 | 0 | 0
96807 | KIT CHASSI PEX, PRÉ-FABRICADO, PARA ÁREA DE SERVIÇO COM TANQUE E MÁQUINA DE LAVAR ROUPA, INCLUSO QUADRO METÁLICO, TUBOS E CONEXÕES POR ANEL DESLIZANTE - FORNECIMENTO E INSTALAÇÃO. AF_02/2023 | UN | 118.47 | 33.73 | 84.74 | 84.74 | 0 | 0 | 0
96808 | UNIÃO METÁLICA PARA INSTALAÇÕES EM PEX ÁGUA, DN 16 MM, COM ANEL DESLIZANTE - FORNECIMENTO E INSTALAÇÃO. AF_02/2023 | UN | 15.54 | 6.53 | 9.01 | 9.01 | 0 | 0 | 0
96809 | CONEXÃO FIXA, ROSCA FÊMEA, METÁLICA, PARA INSTALAÇÕES EM PEX ÁGUA, DN 16 MM X 1/2", COM ANEL DESLIZANTE. FORNECIMENTO E INSTALAÇÃO. AF_02/2023 | UN | 17.02 | 6.53 | 10.49 | 10.49 | 0 | 0 | 0
96810 | CONEXÃO MÓVEL, ROSCA FÊMEA, METÁLICA, PARA INSTALAÇÕES EM PEX ÁGUA, DN 16 MM X 3/4", COM ANEL DESLIZANTE. FORNECIMENTO E INSTALAÇÃO. AF_02/2023 | UN | 18.53 | 7.28 | 11.25 | 11.25 | 0 | 0 | 0
96811 | UNIÃO METÁLICA PARA INSTALAÇÕES EM PEX ÁGUA, DN 20 MM, COM ANEL DESLIZANTE - FORNECIMENTO E INSTALAÇÃO. AF_02/2023 | UN | 19.54 | 7.73 | 11.81 | 11.81 | 0 | 0 | 0
96812 | CONEXÃO FIXA, ROSCA FÊMEA, METÁLICA, PARA INSTALAÇÕES EM PEX ÁGUA, DN 20 MM X 1/2", COM ANEL DESLIZANTE. FORNECIMENTO E INSTALAÇÃO. AF_02/2023 | UN | 17.78 | 6.98 | 10.8 | 10.8 | 0 | 0 | 0
96813 | CONEXÃO FIXA, ROSCA FÊMEA, METÁLICA, PARA INSTALAÇÕES EM PEX ÁGUA, DN 20 MM X 3/4", COM ANEL DESLIZANTE. FORNECIMENTO E INSTALAÇÃO. AF_02/2023 | UN | 20.23 | 7.73 | 12.5 | 12.5 | 0 | 0 | 0
96814 | UNIÃO DE REDUÇÃO, METÁLICA, PARA INSTALAÇÕES EM PEX ÁGUA, DN 20 X 16 MM, CONEXÃO POR ANEL DESLIZANTE - FORNECIMENTO E INSTALAÇÃO. AF_02/2023 | UN | 14.5 | 5.33 | 9.17 | 9.17 | 0 | 0 | 0
96815 | UNIÃO METÁLICA PARA INSTALAÇÕES EM PEX ÁGUA, DN 25 MM, COM ANEL DESLIZANTE - FORNECIMENTO E INSTALAÇÃO. AF_02/2023 | UN | 29.8 | 9.24 | 20.56 | 20.56 | 0 | 0 | 0
96816 | CONEXÃO FIXA, ROSCA FÊMEA, METÁLICA, PARA INSTALAÇÕES EM PEX ÁGUA, DN 25 MM X 3/4", COM ANEL DESLIZANTE - FORNECIMENTO E INSTALAÇÃO. AF_02/2023 | UN | 22.76 | 8.3 | 14.46 | 14.46 | 0 | 0 | 0
96817 | CONEXÃO FIXA, ROSCA FÊMEA, METÁLICA, PARA INSTALAÇÕES EM PEX ÁGUA, DN 25 MM X 1", COM ANEL DESLIZANTE - FORNECIMENTO E INSTALAÇÃO. AF_02/2023 | UN | 30.02 | 9.24 | 20.78 | 20.78 | 0 | 0 | 0
96818 | UNIÃO DE REDUÇÃO, METÁLICA, PARA INSTALAÇÕES EM PEX ÁGUA, DN 25 X 16 MM, CONEXÃO POR ANEL DESLIZANTE - FORNECIMENTO E INSTALAÇÃO. AF_02/2023 | UN | 19.26 | 5.9 | 13.36 | 13.36 | 0 | 0 | 0
96819 | UNIÃO DE REDUÇÃO, METÁLICA, PARA INSTALAÇÕES EM PEX ÁGUA, DN 25 X 20 MM, CONEXÃO POR ANEL DESLIZANTE - FORNECIMENTO E INSTALAÇÃO. AF_02/2023 | UN | 20.65 | 6.33 | 14.32 | 14.32 | 0 | 0 | 0
96820 | UNIÃO METÁLICA PARA INSTALAÇÕES EM PEX ÁGUA, DN 32 MM, COM ANEL DESLIZANTE - FORNECIMENTO E INSTALAÇÃO. AF_02/2023 | UN | 35.88 | 11.36 | 24.52 | 24.52 | 0 | 0 | 0
96821 | CONEXÃO FIXA, ROSCA FÊMEA, METÁLICA, PARA INSTALAÇÕES EM PEX ÁGUA, DN 32 MM X 1", COM ANEL DESLIZANTE - FORNECIMENTO E INSTALAÇÃO. AF_02/2023 | UN | 33.38 | 10.04 | 23.34 | 23.34 | 0 | 0 | 0
96822 | UNIÃO DE REDUÇÃO, METÁLICA, PARA INSTALAÇÕES EM PEX ÁGUA, DN 32 X 25 MM, CONEXÃO POR ANEL DESLIZANTE - FORNECIMENTO E INSTALAÇÃO. AF_02/2023 | UN | 26.99 | 7.69 | 19.3 | 19.3 | 0 | 0 | 0
96823 | LUVA PARA INSTALAÇÕES EM PEX ÁGUA, DN 16 MM, CONEXÃO POR CRIMPAGEM - FORNECIMENTO E INSTALAÇÃO. AF_02/2023 | UN | 10.12 | 3.4 | 6.72 | 6.72 | 0 | 0 | 0
96824 | CONEXÃO FIXA, ROSCA FÊMEA, PARA INSTALAÇÕES EM PEX ÁGUA, DN 16MM X 1/2", CONEXÃO POR CRIMPAGEM - FORNECIMENTO E INSTALAÇÃO. AF_02/2023 | UN | 15.9 | 5.79 | 10.11 | 10.11 | 0 | 0 | 0
96826 | LUVA PARA INSTALAÇÕES EM PEX ÁGUA, DN 20 MM, CONEXÃO POR CRIMPAGEM - FORNECIMENTO E INSTALAÇÃO. AF_02/2023 | UN | 11.76 | 4.03 | 7.73 | 7.73 | 0 | 0 | 0
96827 | CONEXÃO FIXA, ROSCA FÊMEA, PARA INSTALAÇÕES EM PEX ÁGUA, DN 20MM X 1/2", CONEXÃO POR CRIMPAGEM - FORNECIMENTO E INSTALAÇÃO. AF_02/2023 | UN | 17.28 | 6.1 | 11.18 | 11.18 | 0 | 0 | 0
96828 | CONEXÃO FIXA, ROSCA FÊMEA, PARA INSTALAÇÕES EM PEX ÁGUA, DN 20MM X 3/4", CONEXÃO POR CRIMPAGEM - FORNECIMENTO E INSTALAÇÃO. AF_02/2023 | UN | 21.18 | 6.86 | 14.32 | 14.32 | 0 | 0 | 0
96829 | LUVA DE REDUÇÃO PARA INSTALAÇÕES EM PEX ÁGUA, DN 20 X 16 MM, CONEXÃO POR CRIMPAGEM - FORNECIMENTO E INSTALAÇÃO. AF_02/2023 | UN | 16.12 | 3.71 | 12.41 | 12.41 | 0 | 0 | 0
96830 | LUVA PARA INSTALAÇÕES EM PEX ÁGUA, DN 25 MM, CONEXÃO POR CRIMPAGEM - FORNECIMENTO E INSTALAÇÃO. AF_02/2023 | UN | 18.24 | 4.81 | 13.43 | 13.43 | 0 | 0 | 0
96832 | CONEXÃO FIXA, ROSCA FÊMEA, PARA INSTALAÇÕES EM PEX ÁGUA, DN 25MM X 3/4", CONEXÃO POR CRIMPAGEM - FORNECIMENTO E INSTALAÇÃO. AF_02/2023 | UN | 26.37 | 7.25 | 19.12 | 19.12 | 0 | 0 | 0
96833 | LUVA DE REDUÇÃO PARA INSTALAÇÕES EM PEX ÁGUA, DN 25 X 16 MM, CONEXÃO POR CRIMPAGEM - FORNECIMENTO E INSTALAÇÃO. AF_02/2023 | UN | 20.44 | 4.11 | 16.33 | 16.33 | 0 | 0 | 0
96834 | LUVA PARA INSTALAÇÕES EM PEX ÁGUA, DN 32 MM, CONEXÃO POR CRIMPAGEM - FORNECIMENTO E INSTALAÇÃO. AF_02/2023 | UN | 24.6 | 5.92 | 18.68 | 18.68 | 0 | 0 | 0
96836 | LUVA DE REDUÇÃO PARA INSTALAÇÕES EM PEX ÁGUA, DN 32 X 25 MM, CONEXÃO POR CRIMPAGEM - FORNECIMENTO E INSTALAÇÃO. AF_02/2023 | UN | 29.16 | 5.37 | 23.79 | 23.79 | 0 | 0 | 0
96837 | JOELHO 90 GRAUS, METÁLICO, PARA INSTALAÇÕES EM PEX ÁGUA, DN 16 MM, CONEXÃO POR ANEL DESLIZANTE - FORNECIMENTO E INSTALAÇÃO. AF_02/2023 | UN | 18.97 | 7.31 | 11.66 | 11.66 | 0 | 0 | 0
96838 | JOELHO 90 GRAUS, ROSCA FÊMEA TERMINAL, METÁLICO, PARA INSTALAÇÕES EM PEX ÁGUA, DN 16MM X 1/2", CONEXÃO POR ANEL DESLIZANTE - FORNECIMENTO E INSTALAÇÃO. AF_02/2023 | UN | 23.04 | 9.8 | 13.24 | 13.24 | 0 | 0 | 0
96839 | JOELHO, ROSCA FÊMEA, COM BASE FIXA, METÁLICO, PARA INSTALAÇÕES EM PEX ÁGUA, DN 16MM X 1/2", CONEXÃO POR ANEL DESLIZANTE - FORNECIMENTO E INSTALAÇÃO. AF_02/2023 | UN | 23.75 | 9.8 | 13.95 | 13.95 | 0 | 0 | 0
96840 | JOELHO 90 GRAUS, METÁLICO, PARA INSTALAÇÕES EM PEX ÁGUA, DN 20 MM, CONEXÃO POR ANEL DESLIZANTE - FORNECIMENTO E INSTALAÇÃO. AF_02/2023 | UN | 22.86 | 8.67 | 14.19 | 14.19 | 0 | 0 | 0
96841 | JOELHO 90 GRAUS, ROSCA FÊMEA TERMINAL, METÁLICO, PARA INSTALAÇÕES EM PEX ÁGUA, DN 20 MM X 1/2", CONEXÃO POR ANEL DESLIZANTE - FORNECIMENTO E INSTALAÇÃO. AF_02/2023 | UN | 25.5 | 10.47 | 15.03 | 15.03 | 0 | 0 | 0
96842 | JOELHO 90 GRAUS, ROSCA FÊMEA TERMINAL, METÁLICO, PARA INSTALAÇÕES EM PEX ÁGUA, DN 20 MM X 3/4", CONEXÃO POR ANEL DESLIZANTE - FORNECIMENTO E INSTALAÇÃO. AF_02/2023 | UN | 29.12 | 11.61 | 17.51 | 17.51 | 0 | 0 | 0
96843 | JOELHO ROSCA FÊMEA, COM BASE FIXA, METÁLICO, PARA INSTALAÇÕES EM PEX ÁGUA, DN 20MM X 1/2", CONEXÃO POR ANEL DESLIZANTE - FORNECIMENTO E INSTALAÇÃO. AF_02/2023 | UN | 26.47 | 10.47 | 16 | 16 | 0 | 0 | 0
96844 | JOELHO ROSCA FÊMEA, MÓVEL, METÁLICO, PARA INSTALAÇÕES EM PEX ÁGUA, DN 20MM X 3/4", CONEXÃO POR ANEL DESLIZANTE - FORNECIMENTO E INSTALAÇÃO. AF_02/2023 | UN | 30.38 | 11.61 | 18.77 | 18.77 | 0 | 0 | 0
96845 | JOELHO 90 GRAUS, METÁLICO, PARA INSTALAÇÕES EM PEX ÁGUA, DN 25 MM, CONEXÃO POR ANEL DESLIZANTE - FORNECIMENTO E INSTALAÇÃO. AF_02/2023 | UN | 35.35 | 10.36 | 24.99 | 24.99 | 0 | 0 | 0
96846 | JOELHO 90 GRAUS, ROSCA FÊMEA TERMINAL, METÁLICO, PARA INSTALAÇÕES EM PEX ÁGUA, DN 25 MM X 3/4", CONEXÃO POR ANEL DESLIZANTE - FORNECIMENTO E INSTALAÇÃO. AF_02/2023 | UN | 33.74 | 12.44 | 21.3 | 21.3 | 0 | 0 | 0
96847 | JOELHO ROSCA FÊMEA, COM BASE FIXA, METÁLICO, PARA INSTALAÇÕES EM PEX ÁGUA, DN 25MM X 3/4", CONEXÃO POR ANEL DESLIZANTE - FORNECIMENTO E INSTALAÇÃO. AF_02/2023 | UN | 33.31 | 12.44 | 20.87 | 20.87 | 0 | 0 | 0
96848 | JOELHO 90 GRAUS, METÁLICO, PARA INSTALAÇÕES EM PEX ÁGUA, DN 32 MM, CONEXÃO POR ANEL DESLIZANTE - FORNECIMENTO E INSTALAÇÃO. AF_02/2023 | UN | 46.73 | 12.72 | 34.01 | 34.01 | 0 | 0 | 0
96849 | JOELHO 90 GRAUS, PARA INSTALAÇÕES EM PEX ÁGUA, DN 16 MM, CONEXÃO POR CRIMPAGEM - FORNECIMENTO E INSTALAÇÃO. AF_02/2023 | UN | 14.97 | 5.1 | 9.87 | 9.87 | 0 | 0 | 0
96850 | JOELHO 90 GRAUS, ROSCA FÊMEA TERMINAL, PARA INSTALAÇÕES EM PEX ÁGUA, DN 16MM X 1/2", CONEXÃO POR CRIMPAGEM - FORNECIMENTO E INSTALAÇÃO. AF_02/2023 | UN | 21.4 | 8.7 | 12.7 | 12.7 | 0 | 0 | 0
96852 | JOELHO 90 GRAUS, PARA INSTALAÇÕES EM PEX ÁGUA, DN 20 MM, CONEXÃO POR CRIMPAGEM - FORNECIMENTO E INSTALAÇÃO. AF_02/2023 | UN | 18.98 | 6.04 | 12.94 | 12.94 | 0 | 0 | 0
96853 | JOELHO 90 GRAUS, ROSCA FÊMEA TERMINAL, PARA INSTALAÇÕES EM PEX ÁGUA, DN 20MM X 1/2", CONEXÃO POR CRIMPAGEM - FORNECIMENTO E INSTALAÇÃO. AF_02/2023 | UN | 22.96 | 9.16 | 13.8 | 13.8 | 0 | 0 | 0
96854 | JOELHO 90 GRAUS, ROSCA FÊMEA TERMINAL, PARA INSTALAÇÕES EM PEX ÁGUA, DN 20MM X 3/4", CONEXÃO POR CRIMPAGEM - FORNECIMENTO E INSTALAÇÃO. AF_02/2023 | UN | 28.08 | 10.3 | 17.78 | 17.78 | 0 | 0 | 0
96855 | JOELHO 90 GRAUS, PARA INSTALAÇÕES EM PEX ÁGUA, DN 25 MM, CONEXÃO POR CRIMPAGEM - FORNECIMENTO E INSTALAÇÃO. AF_02/2023 | UN | 29.34 | 7.22 | 22.12 | 22.12 | 0 | 0 | 0
96856 | JOELHO 90 GRAUS, ROSCA FÊMEA TERMINAL, PARA INSTALAÇÕES EM PEX ÁGUA, DN 25MM X 1/2", CONEXÃO POR CRIMPAGEM - FORNECIMENTO E INSTALAÇÃO. AF_02/2023 | UN | 31.81 | 9.75 | 22.06 | 22.06 | 0 | 0 | 0
96860 | TÊ, METÁLICO, PARA INSTALAÇÕES EM PEX ÁGUA, DN 16 MM, CONEXÃO POR ANEL DESLIZANTE - FORNECIMENTO E INSTALAÇÃO. AF_02/2023 | UN | 26.99 | 9.75 | 17.24 | 17.24 | 0 | 0 | 0
96861 | TÊ, ROSCA FÊMEA, METÁLICO, PARA INSTALAÇÕES EM PEX ÁGUA, DN 16 MM X ½, CONEXÃO POR ANEL DESLIZANTE - FORNECIMENTO E INSTALAÇÃO. AF_02/2023 | UN | 34.04 | 11.95 | 22.09 | 22.09 | 0 | 0 | 0
96862 | TÊ, METÁLICO, PARA INSTALAÇÕES EM PEX ÁGUA, DN 20 MM, CONEXÃO POR ANEL DESLIZANTE - FORNECIMENTO E INSTALAÇÃO. AF_02/2023 | UN | 33.09 | 11.56 | 21.53 | 21.53 | 0 | 0 | 0
96863 | TÊ, ROSCA FÊMEA, METÁLICO, PARA INSTALAÇÕES EM PEX ÁGUA, DN 20 MM X 1/2", CONEXÃO POR ANEL DESLIZANTE - FORNECIMENTO E INSTALAÇÃO. AF_02/2023 | UN | 35.07 | 13.17 | 21.9 | 21.9 | 0 | 0 | 0
96864 | TÊ, METÁLICO, PARA INSTALAÇÕES EM PEX ÁGUA, DN 25 MM, CONEXÃO POR ANEL DESLIZANTE - FORNECIMENTO E INSTALAÇÃO. AF_02/2023 | UN | 46.27 | 13.8 | 32.47 | 32.47 | 0 | 0 | 0
96865 | TÊ, ROSCA FÊMEA, METÁLICO, PARA INSTALAÇÕES EM PEX ÁGUA, DN 25 MM X 3/4", CONEXÃO POR ANEL DESLIZANTE - FORNECIMENTO E INSTALAÇÃO. AF_02/2023 | UN | 41.41 | 15.67 | 25.74 | 25.74 | 0 | 0 | 0
96866 | TÊ, METÁLICO, PARA INSTALAÇÕES EM PEX ÁGUA, DN 32 MM, CONEXÃO POR ANEL DESLIZANTE - FORNECIMENTO E INSTALAÇÃO. AF_02/2023 | UN | 60.01 | 16.97 | 43.04 | 43.04 | 0 | 0 | 0
96868 | TÊ, PARA INSTALAÇÕES EM PEX ÁGUA, DN 16 MM, CONEXÃO POR CRIMPAGEM - FORNECIMENTO E INSTALAÇÃO. AF_02/2023 | UN | 17.71 | 6.81 | 10.9 | 10.9 | 0 | 0 | 0
96869 | TÊ, PARA INSTALAÇÕES EM PEX ÁGUA, DN 20 MM, CONEXÃO POR CRIMPAGEM - FORNECIMENTO E INSTALAÇÃO. AF_02/2023 | UN | 26.69 | 8.07 | 18.62 | 18.62 | 0 | 0 | 0
96870 | TÊ, PARA INSTALAÇÕES EM PEX ÁGUA, DN 25 MM, CONEXÃO POR CRIMPAGEM - FORNECIMENTO E INSTALAÇÃO. AF_02/2023 | UN | 39.59 | 9.63 | 29.96 | 29.96 | 0 | 0 | 0
96871 | TÊ, PARA INSTALAÇÕES EM PEX ÁGUA, DN 32 MM, CONEXÃO POR CRIMPAGEM - FORNECIMENTO E INSTALAÇÃO. AF_02/2023 | UN | 45.41 | 11.84 | 33.57 | 33.57 | 0 | 0 | 0
96872 | DISTRIBUIDOR 2 SAÍDAS, METÁLICO, PARA INSTALAÇÕES EM PEX ÁGUA, ENTRADA DE 3/4" X 2 SAÍDAS DE 1/2", CONEXÃO POR ANEL DESLIZANTE - FORNECIMENTO E INSTALAÇÃO. AF_02/2023 | UN | 42.63 | 13.56 | 29.07 | 29.07 | 0 | 0 | 0
96873 | DISTRIBUIDOR 2 SAÍDAS, METÁLICO, PARA INSTALAÇÕES EM PEX ÁGUA, ENTRADA DE 1" X 2 SAÍDAS DE 1/2", CONEXÃO POR ANEL DESLIZANTE - FORNECIMENTO E INSTALAÇÃO. AF_02/2023 | UN | 56.22 | 15.24 | 40.98 | 40.98 | 0 | 0 | 0
96874 | DISTRIBUIDOR 3 SAÍDAS, METÁLICO, PARA INSTALAÇÕES EM PEX ÁGUA, ENTRADA DE 3/4" X 3 SAÍDAS DE 1/2", CONEXÃO POR ANEL DESLIZANTE - FORNECIMENTO E INSTALAÇÃO. AF_02/2023 | UN | 51.74 | 16 | 35.74 | 35.74 | 0 | 0 | 0
96875 | DISTRIBUIDOR 3 SAÍDAS, METÁLICO, PARA INSTALAÇÕES EM PEX ÁGUA, ENTRADA DE 1" X 3 SAÍDAS DE 1/2", CONEXÃO POR ANEL DESLIZANTE - FORNECIMENTO E INSTALAÇÃO. AF_02/2023 | UN | 67.25 | 17.7 | 49.55 | 49.55 | 0 | 0 | 0
96876 | DISTRIBUIDOR 2 SAÍDAS, PARA INSTALAÇÕES EM PEX ÁGUA, ENTRADA DE 32 MM X 2 SAÍDAS DE 16 MM, CONEXÃO POR CRIMPAGEM FORNECIMENTO E INSTALAÇÃO. AF_02/2023 | UN | 154.79 | 16.15 | 138.64 | 138.64 | 0 | 0 | 0
96878 | DISTRIBUIDOR 2 SAÍDAS, PARA INSTALAÇÕES EM PEX ÁGUA, ENTRADA DE 32 MM X 2 SAÍDAS DE 25 MM, CONEXÃO POR CRIMPAGEM - FORNECIMENTO E INSTALAÇÃO. AF_02/2023 | UN | 173.23 | 17.57 | 155.66 | 155.66 | 0 | 0 | 0
96879 | DISTRIBUIDOR 3 SAÍDAS, PARA INSTALAÇÕES EM PEX ÁGUA, ENTRADA DE 32 MM X 3 SAÍDAS DE 16 MM, CONEXÃO POR CRIMPAGEM - FORNECIMENTO E INSTALAÇÃO. AF_02/2023 | UN | 168.12 | 17.85 | 150.27 | 150.27 | 0 | 0 | 0
96881 | DISTRIBUIDOR 3 SAÍDAS, PARA INSTALAÇÕES EM PEX ÁGUA, ENTRADA DE 32 MM X 3 SAÍDAS DE 25 MM, CONEXÃO POR CRIMPAGEM - FORNECIMENTO E INSTALAÇÃO. AF_02/2023 | UN | 198.52 | 19.98 | 178.54 | 178.54 | 0 | 0 | 0
97425 | FLANGE EM AÇO, DN 15 MM X 1/2'', INSTALADO EM RESERVAÇÃO DE ÁGUA DE EDIFICAÇÃO QUE POSSUA RESERVATÓRIO DE FIBRA/FIBROCIMENTO - FORNECIMENTO E INSTALAÇÃO. AF_06/2016 | UN | 33.91 | 9.81 | 24.1 | 24.1 | 0 | 0 | 0
97426 | FLANGE EM AÇO, DN 20 MM X 3/4'', INSTALADO EM RESERVAÇÃO DE ÁGUA DE EDIFICAÇÃO QUE POSSUA RESERVATÓRIO DE FIBRA/FIBROCIMENTO - FORNECIMENTO E INSTALAÇÃO. AF_06/2016 | UN | 41.25 | 9.8 | 31.45 | 31.45 | 0 | 0 | 0
97427 | FLANGE EM AÇO, DN 25 MM X 1'', INSTALADO EM RESERVAÇÃO DE ÁGUA DE EDIFICAÇÃO QUE POSSUA RESERVATÓRIO DE FIBRA/FIBROCIMENTO - FORNECIMENTO E INSTALAÇÃO. AF_06/2016 | UN | 46.8 | 9.8 | 37 | 37 | 0 | 0 | 0
97428 | FLANGE EM AÇO, DN 32 MM X 1 1/4'', INSTALADO EM RESERVAÇÃO DE ÁGUA DE EDIFICAÇÃO QUE POSSUA RESERVATÓRIO DE FIBRA/FIBROCIMENTO - FORNECIMENTO E INSTALAÇÃO. AF_06/2016 | UN | 59.67 | 9.8 | 49.87 | 49.87 | 0 | 0 | 0
97429 | FLANGE EM AÇO, DN 40 MM X 1 1/2'', INSTALADO EM RESERVAÇÃO DE ÁGUA DE EDIFICAÇÃO QUE POSSUA RESERVATÓRIO DE FIBRA/FIBROCIMENTO - FORNECIMENTO E INSTALAÇÃO. AF_06/2016 | UN | 71.51 | 9.8 | 61.71 | 61.71 | 0 | 0 | 0
97430 | ACOPLAMENTO RÍGIDO EM AÇO, CONEXÃO RANHURADA, DN 50 (2"), INSTALADO EM PRUMADAS - FORNECIMENTO E INSTALAÇÃO. AF_10/2020 | UN | 42.44 | 13.4 | 29.04 | 29.04 | 0 | 0 | 0
97431 | ACOPLAMENTO RÍGIDO EM AÇO, CONEXÃO RANHURADA, DN 65 (2 1/2"), INSTALADO EM PRUMADAS - FORNECIMENTO E INSTALAÇÃO. AF_10/2020 | UN | 47.37 | 15.46 | 31.91 | 31.91 | 0 | 0 | 0
97432 | ACOPLAMENTO RÍGIDO EM AÇO, CONEXÃO RANHURADA, DN 80 (3"), INSTALADO EM PRUMADAS - FORNECIMENTO E INSTALAÇÃO. AF_10/2020 | UN | 53.45 | 17.48 | 35.97 | 35.97 | 0 | 0 | 0
97433 | CURVA 45 GRAUS, EM AÇO, CONEXÃO RANHURADA, DN 50 (2"), INSTALADO EM PRUMADAS - FORNECIMENTO E INSTALAÇÃO. AF_10/2020 | UN | 96.38 | 20.1 | 76.28 | 76.28 | 0 | 0 | 0
97434 | CURVA 90 GRAUS, EM AÇO, CONEXÃO RANHURADA, DN 50 (2"), INSTALADO EM PRUMADAS - FORNECIMENTO E INSTALAÇÃO. AF_10/2020 | UN | 98.17 | 20.1 | 78.07 | 78.07 | 0 | 0 | 0
97435 | CURVA 45 GRAUS, EM AÇO, CONEXÃO RANHURADA, DN 65 (2 1/2"), INSTALADO EM PRUMADAS - FORNECIMENTO E INSTALAÇÃO. AF_10/2020 | UN | 112.72 | 23.17 | 89.55 | 89.55 | 0 | 0 | 0
97436 | CURVA 90 GRAUS, EM AÇO, CONEXÃO RANHURADA, DN 65 (2 1/2"), INSTALADO EM PRUMADAS - FORNECIMENTO E INSTALAÇÃO. AF_10/2020 | UN | 116.16 | 23.17 | 92.99 | 92.99 | 0 | 0 | 0
97437 | CURVA 45 GRAUS, EM AÇO, CONEXÃO RANHURADA, DN 80 (3), INSTALADO EM PRUMADAS - FORNECIMENTO E INSTALAÇÃO. AF_10/2020 | UN | 129 | 26.24 | 102.76 | 102.76 | 0 | 0 | 0
97438 | CURVA 90 GRAUS, EM AÇO, CONEXÃO RANHURADA, DN 80 (3"), INSTALADO EM PRUMADAS - FORNECIMENTO E INSTALAÇÃO. AF_10/2020 | UN | 132.68 | 26.24 | 106.44 | 106.44 | 0 | 0 | 0
97439 | TÊ, EM AÇO, CONEXÃO RANHURADA, DN 50 (2"), INSTALADO EM PRUMADAS - FORNECIMENTO E INSTALAÇÃO. AF_10/2020 | UN | 145.66 | 26.79 | 118.87 | 118.87 | 0 | 0 | 0
97440 | TÊ, EM AÇO, CONEXÃO RANHURADA, DN 65 (2 1/2"), INSTALADO EM PRUMADAS - FORNECIMENTO E INSTALAÇÃO. AF_10/2020 | UN | 174.59 | 30.88 | 143.71 | 143.71 | 0 | 0 | 0
97442 | TÊ, EM AÇO, CONEXÃO RANHURADA, DN 80 (3"), INSTALADO EM PRUMADAS - FORNECIMENTO E INSTALAÇÃO. AF_10/2020 | UN | 192.87 | 34.96 | 157.91 | 157.91 | 0 | 0 | 0
97443 | LUVA, EM AÇO, CONEXÃO SOLDADA, DN 50 (2"), INSTALADO EM PRUMADAS - FORNECIMENTO E INSTALAÇÃO. AF_10/2020 | UN | 121.89 | 30.19 | 91.7 | 91.7 | 0 | 0 | 0
97444 | LUVA COM REDUÇÃO, EM AÇO, CONEXÃO SOLDADA, DN 50 X 40 MM (2 X 1 1/2"), INSTALADO EM PRUMADAS - FORNECIMENTO E INSTALAÇÃO. AF_10/2020 | UN | 144.15 | 30.18 | 113.97 | 113.97 | 0 | 0 | 0
97446 | LUVA, EM AÇO, CONEXÃO SOLDADA, DN 65 (2 1/2"), INSTALADO EM PRUMADAS - FORNECIMENTO E INSTALAÇÃO. AF_10/2020 | UN | 251.62 | 33.38 | 218.24 | 218.24 | 0 | 0 | 0
97447 | LUVA COM REDUÇÃO, EM AÇO, CONEXÃO SOLDADA, DN 65 X 50 MM (2 1/2" X 2"), INSTALADO EM PRUMADAS - FORNECIMENTO E INSTALAÇÃO. AF_10/2020 | UN | 251.62 | 33.38 | 218.24 | 218.24 | 0 | 0 | 0
97449 | LUVA, EM AÇO, CONEXÃO SOLDADA, DN 80 (3"), INSTALADO EM PRUMADAS - FORNECIMENTO E INSTALAÇÃO. AF_10/2020 | UN | 267.75 | 36.61 | 231.14 | 231.14 | 0 | 0 | 0
97450 | LUVA COM REDUÇÃO, EM AÇO, CONEXÃO SOLDADA, DN 80 X 65 MM (3" X 2 1/2"), INSTALADO EM PRUMADAS - FORNECIMENTO E INSTALAÇÃO. AF_10/2020 | UN | 328.37 | 36.61 | 291.76 | 291.76 | 0 | 0 | 0
97452 | CURVA 45 GRAUS, EM AÇO, CONEXÃO SOLDADA, DN 50 (2"), INSTALADO EM PRUMADAS - FORNECIMENTO E INSTALAÇÃO. AF_10/2020 | UN | 201.17 | 45.25 | 155.92 | 155.92 | 0 | 0 | 0
97453 | CURVA 90 GRAUS, EM AÇO, CONEXÃO SOLDADA, DN 50 (2"), INSTALADO EM PRUMADAS - FORNECIMENTO E INSTALAÇÃO. AF_10/2020 | UN | 213.87 | 45.25 | 168.62 | 168.62 | 0 | 0 | 0
97454 | CURVA 45 GRAUS, EM AÇO, CONEXÃO SOLDADA, DN 65 (2 1/2"), INSTALADO EM PRUMADAS - FORNECIMENTO E INSTALAÇÃO. AF_10/2020 | UN | 345.52 | 50.09 | 295.43 | 295.43 | 0 | 0 | 0
97455 | CURVA 90 GRAUS, EM AÇO, CONEXÃO SOLDADA, DN 65 (2 1/2"), INSTALADO EM PRUMADAS - FORNECIMENTO E INSTALAÇÃO. AF_10/2020 | UN | 365.84 | 50.09 | 315.75 | 315.75 | 0 | 0 | 0
97456 | CURVA 45 GRAUS, EM AÇO, CONEXÃO SOLDADA, DN 80 (3"), INSTALADO EM PRUMADAS - FORNECIMENTO E INSTALAÇÃO. AF_10/2020 | UN | 789.66 | 54.93 | 734.73 | 734.73 | 0 | 0 | 0
97457 | CURVA 90 GRAUS, EM AÇO, CONEXÃO SOLDADA, DN 80 (3"), INSTALADO EM PRUMADAS - FORNECIMENTO E INSTALAÇÃO. AF_10/2020 | UN | 698.5 | 54.93 | 643.57 | 643.57 | 0 | 0 | 0
97458 | TÊ, EM AÇO, CONEXÃO SOLDADA, DN 50 (2"), INSTALADO EM PRUMADAS - FORNECIMENTO E INSTALAÇÃO. AF_10/2020 | UN | 319.23 | 60.37 | 258.86 | 258.86 | 0 | 0 | 0
97459 | TÊ, EM AÇO, CONEXÃO SOLDADA, DN 65 (2 1/2"), INSTALADO EM PRUMADAS - FORNECIMENTO E INSTALAÇÃO. AF_10/2020 | UN | 551.88 | 66.81 | 485.07 | 485.07 | 0 | 0 | 0
97460 | TÊ, EM AÇO, CONEXÃO SOLDADA, DN 80 (3"), INSTALADO EM PRUMADAS - FORNECIMENTO E INSTALAÇÃO. AF_10/2020 | UN | 851.71 | 73.25 | 778.46 | 778.46 | 0 | 0 | 0
97461 | LUVA, EM AÇO, CONEXÃO SOLDADA, DN 25 (1"), INSTALADO EM REDE DE ALIMENTAÇÃO PARA HIDRANTE - FORNECIMENTO E INSTALAÇÃO. AF_10/2020 | UN | 38.49 | 8.85 | 29.64 | 29.64 | 0 | 0 | 0
97462 | LUVA COM REDUÇÃO, EM AÇO, CONEXÃO SOLDADA, DN 25 X 20 MM (1 X 3/4"), INSTALADO EM REDE DE ALIMENTAÇÃO PARA HIDRANTE - FORNECIMENTO E INSTALAÇÃO. AF_10/2020 | UN | 31.97 | 8.86 | 23.11 | 23.11 | 0 | 0 | 0
97464 | LUVA, EM AÇO, CONEXÃO SOLDADA, DN 32 (1 1/4"), INSTALADO EM REDE DE ALIMENTAÇÃO PARA HIDRANTE - FORNECIMENTO E INSTALAÇÃO. AF_10/2020 | UN | 55.57 | 11.32 | 44.25 | 44.25 | 0 | 0 | 0
97465 | LUVA COM REDUÇÃO, EM AÇO, CONEXÃO SOLDADA, DN 32 X 25 MM (1 1/4" X 1"), INSTALADO EM REDE DE ALIMENTAÇÃO PARA HIDRANTE - FORNECIMENTO E INSTALAÇÃO. AF_10/2020 | UN | 66.56 | 11.32 | 55.24 | 55.24 | 0 | 0 | 0
97467 | LUVA, EM AÇO, CONEXÃO SOLDADA, DN 40 (1 1/2"), INSTALADO EM REDE DE ALIMENTAÇÃO PARA HIDRANTE - FORNECIMENTO E INSTALAÇÃO. AF_10/2020 | UN | 70.54 | 14.18 | 56.36 | 56.36 | 0 | 0 | 0
97468 | LUVA COM REDUÇÃO, EM AÇO, CONEXÃO SOLDADA, DN 40 X 32 MM (1 1/2" X 1 1/4"), INSTALADO EM REDE DE ALIMENTAÇÃO PARA HIDRANTE - FORNECIMENTO E INSTALAÇÃO. AF_10/2020 | UN | 84.62 | 14.17 | 70.45 | 70.45 | 0 | 0 | 0
97470 | LUVA, EM AÇO, CONEXÃO SOLDADA, DN 50 (2"), INSTALADO EM REDE DE ALIMENTAÇÃO PARA HIDRANTE - FORNECIMENTO E INSTALAÇÃO. AF_10/2020 | UN | 104.55 | 17.71 | 86.84 | 86.84 | 0 | 0 | 0
97471 | LUVA COM REDUÇÃO, EM AÇO, CONEXÃO SOLDADA, DN 50 X 40 MM (2" X 1 1/2"), INSTALADO EM REDE DE ALIMENTAÇÃO PARA HIDRANTE - FORNECIMENTO E INSTALAÇÃO. AF_10/2020 | UN | 126.81 | 17.71 | 109.1 | 109.1 | 0 | 0 | 0
97474 | LUVA, EM AÇO, CONEXÃO SOLDADA, DN 65 (2 1/2"), INSTALADO EM REDE DE ALIMENTAÇÃO PARA HIDRANTE - FORNECIMENTO E INSTALAÇÃO. AF_10/2020 | UN | 192.24 | 23.02 | 169.22 | 169.22 | 0 | 0 | 0
97475 | LUVA COM REDUÇÃO, EM AÇO, CONEXÃO SOLDADA, DN 65 X 50 MM (2 1/2" X 2"), INSTALADO EM REDE DE ALIMENTAÇÃO PARA HIDRANTE - FORNECIMENTO E INSTALAÇÃO. AF_10/2020 | UN | 237.24 | 23.02 | 214.22 | 214.22 | 0 | 0 | 0
97477 | LUVA, EM AÇO, CONEXÃO SOLDADA, DN 80 (3"), INSTALADO EM REDE DE ALIMENTAÇÃO PARA HIDRANTE - FORNECIMENTO E INSTALAÇÃO. AF_10/2020 | UN | 256.33 | 28.41 | 227.92 | 227.92 | 0 | 0 | 0
97478 | LUVA COM REDUÇÃO, EM AÇO, CONEXÃO SOLDADA, DN 80 X 65 MM (3" X 2 1/2"), INSTALADO EM REDE DE ALIMENTAÇÃO PARA HIDRANTE - FORNECIMENTO E INSTALAÇÃO. AF_10/2020 | UN | 316.95 | 28.4 | 288.55 | 288.55 | 0 | 0 | 0
97479 | CURVA 45 GRAUS, EM AÇO, CONEXÃO SOLDADA, DN 25 (1"), INSTALADO EM REDE DE ALIMENTAÇÃO PARA HIDRANTE - FORNECIMENTO E INSTALAÇÃO. AF_10/2020 | UN | 62.21 | 13.28 | 48.93 | 48.93 | 0 | 0 | 0
97480 | CURVA 90 GRAUS, EM AÇO, CONEXÃO SOLDADA, DN 25 (1"), INSTALADO EM REDE DE ALIMENTAÇÃO PARA HIDRANTE - FORNECIMENTO E INSTALAÇÃO. AF_10/2020 | UN | 62.21 | 13.28 | 48.93 | 48.93 | 0 | 0 | 0
97481 | CURVA 45 GRAUS, EM AÇO, CONEXÃO SOLDADA, DN 32 (1 1/4"), INSTALADO EM REDE DE ALIMENTAÇÃO PARA HIDRANTE - FORNECIMENTO E INSTALAÇÃO. AF_10/2020 | UN | 90.38 | 17 | 73.38 | 73.38 | 0 | 0 | 0
97482 | CURVA 90 GRAUS, EM AÇO, CONEXÃO SOLDADA, DN 32 (1 1/4"), INSTALADO EM REDE DE ALIMENTAÇÃO PARA HIDRANTE - FORNECIMENTO E INSTALAÇÃO. AF_10/2020 | UN | 90.38 | 17 | 73.38 | 73.38 | 0 | 0 | 0
97483 | CURVA 45 GRAUS, EM AÇO, CONEXÃO SOLDADA, DN 40 (1 1/2"), INSTALADO EM REDE DE ALIMENTAÇÃO PARA HIDRANTE - FORNECIMENTO E INSTALAÇÃO. AF_10/2020 | UN | 126.84 | 21.26 | 105.58 | 105.58 | 0 | 0 | 0
97484 | CURVA 90 GRAUS, EM AÇO, CONEXÃO SOLDADA, DN 40 (1 1/2"), INSTALADO EM REDE DE ALIMENTAÇÃO PARA HIDRANTE - FORNECIMENTO E INSTALAÇÃO. AF_10/2020 | UN | 126.84 | 21.26 | 105.58 | 105.58 | 0 | 0 | 0
97485 | CURVA 45 GRAUS, EM AÇO, CONEXÃO SOLDADA, DN 50 (2"), INSTALADO EM REDE DE ALIMENTAÇÃO PARA HIDRANTE - FORNECIMENTO E INSTALAÇÃO. AF_10/2020 | UN | 175.21 | 26.57 | 148.64 | 148.64 | 0 | 0 | 0
97486 | CURVA 90 GRAUS, EM AÇO, CONEXÃO SOLDADA, DN 50 (2"), INSTALADO EM REDE DE ALIMENTAÇÃO PARA HIDRANTE - FORNECIMENTO E INSTALAÇÃO. AF_10/2020 | UN | 187.91 | 26.57 | 161.34 | 161.34 | 0 | 0 | 0
97487 | CURVA 45 GRAUS, EM AÇO, CONEXÃO SOLDADA, DN 65 (2 1/2"), INSTALADO EM REDE DE ALIMENTAÇÃO PARA HIDRANTE - FORNECIMENTO E INSTALAÇÃO. AF_10/2020 | UN | 323.99 | 34.6 | 289.39 | 289.39 | 0 | 0 | 0
97488 | CURVA 90 GRAUS, EM AÇO, CONEXÃO SOLDADA, DN 65 (2 1/2"), INSTALADO EM REDE DE ALIMENTAÇÃO PARA HIDRANTE - FORNECIMENTO E INSTALAÇÃO. AF_10/2020 | UN | 344.31 | 34.6 | 309.71 | 309.71 | 0 | 0 | 0
97489 | CURVA 45 GRAUS, EM AÇO, CONEXÃO SOLDADA, DN 80 (3"), INSTALADO EM REDE DE ALIMENTAÇÃO PARA HIDRANTE - FORNECIMENTO E INSTALAÇÃO. AF_10/2020 | UN | 772.47 | 42.58 | 729.89 | 729.89 | 0 | 0 | 0
97490 | CURVA 90 GRAUS, EM AÇO, CONEXÃO SOLDADA, DN 80 (3"), INSTALADO EM REDE DE ALIMENTAÇÃO PARA HIDRANTE - FORNECIMENTO E INSTALAÇÃO. AF_10/2020 | UN | 681.31 | 42.58 | 638.73 | 638.73 | 0 | 0 | 0
97491 | TÊ, EM AÇO, CONEXÃO SOLDADA, DN 25 (1"), INSTALADO EM REDE DE ALIMENTAÇÃO PARA HIDRANTE - FORNECIMENTO E INSTALAÇÃO. AF_10/2020 | UN | 96.39 | 17.64 | 78.75 | 78.75 | 0 | 0 | 0
97492 | TÊ, EM AÇO, CONEXÃO SOLDADA, DN 32 (1 1/4"), INSTALADO EM REDE DE ALIMENTAÇÃO PARA HIDRANTE - FORNECIMENTO E INSTALAÇÃO. AF_10/2020 | UN | 141.73 | 22.66 | 119.07 | 119.07 | 0 | 0 | 0
97493 | TÊ, EM AÇO, CONEXÃO SOLDADA, DN 40 (1 1/2"), INSTALADO EM REDE DE ALIMENTAÇÃO PARA HIDRANTE - FORNECIMENTO E INSTALAÇÃO. AF_10/2020 | UN | 182.89 | 28.35 | 154.54 | 154.54 | 0 | 0 | 0
97494 | TÊ, EM AÇO, CONEXÃO SOLDADA, DN 50 (2"), INSTALADO EM REDE DE ALIMENTAÇÃO PARA HIDRANTE - FORNECIMENTO E INSTALAÇÃO. AF_10/2020 | UN | 284.56 | 35.44 | 249.12 | 249.12 | 0 | 0 | 0
97495 | TÊ, EM AÇO, CONEXÃO SOLDADA, DN 65 (2 1/2"), INSTALADO EM REDE DE ALIMENTAÇÃO PARA HIDRANTE - FORNECIMENTO E INSTALAÇÃO. AF_10/2020 | UN | 523.13 | 46.13 | 477 | 477 | 0 | 0 | 0
97496 | TÊ, EM AÇO, CONEXÃO SOLDADA, DN 80 (3"), INSTALADO EM REDE DE ALIMENTAÇÃO PARA HIDRANTE - FORNECIMENTO E INSTALAÇÃO. AF_10/2020 | UN | 828.87 | 56.81 | 772.06 | 772.06 | 0 | 0 | 0
97499 | LUVA, EM AÇO, CONEXÃO SOLDADA, DN 25 (1"), INSTALADO EM REDE DE ALIMENTAÇÃO PARA SPRINKLER - FORNECIMENTO E INSTALAÇÃO. AF_10/2020 | UN | 35.69 | 6.84 | 28.85 | 28.85 | 0 | 0 | 0
97500 | LUVA COM REDUÇÃO, EM AÇO, CONEXÃO SOLDADA, DN 25 X 20 MM (1" X 3/4"), INSTALADO EM REDE DE ALIMENTAÇÃO PARA SPRINKLER - FORNECIMENTO E INSTALAÇÃO. AF_10/2020 | UN | 29.17 | 6.85 | 22.32 | 22.32 | 0 | 0 | 0
97502 | LUVA, EM AÇO, CONEXÃO SOLDADA, DN 32 (1 1/4"), INSTALADO EM REDE DE ALIMENTAÇÃO PARA SPRINKLER - FORNECIMENTO E INSTALAÇÃO. AF_10/2020 | UN | 50.39 | 7.59 | 42.8 | 42.8 | 0 | 0 | 0
97503 | LUVA COM REDUÇÃO, EM AÇO, CONEXÃO SOLDADA, DN 32 X 25 MM (1 1/4" X 1"), INSTALADO EM REDE DE ALIMENTAÇÃO PARA SPRINKLER - FORNECIMENTO E INSTALAÇÃO. AF_10/2020 | UN | 61.63 | 7.77 | 53.86 | 53.86 | 0 | 0 | 0
97505 | LUVA, EM AÇO, CONEXÃO SOLDADA, DN 40 (1 1/2"), INSTALADO EM REDE DE ALIMENTAÇÃO PARA SPRINKLER - FORNECIMENTO E INSTALAÇÃO. AF_10/2020 | UN | 63.22 | 8.9 | 54.32 | 54.32 | 0 | 0 | 0
97506 | LUVA COM REDUÇÃO, EM AÇO, CONEXÃO SOLDADA, DN 40 X 32 MM (1 1/2" X 1 1/4"), INSTALADO EM REDE DE ALIMENTAÇÃO PARA SPRINKLER - FORNECIMENTO E INSTALAÇÃO. AF_10/2020 | UN | 77.3 | 8.9 | 68.4 | 68.4 | 0 | 0 | 0
97508 | LUVA, EM AÇO, CONEXÃO SOLDADA, DN 50 (2"), INSTALADO EM REDE DE ALIMENTAÇÃO PARA SPRINKLER - FORNECIMENTO E INSTALAÇÃO. AF_10/2020 | UN | 94.2 | 10.27 | 83.93 | 83.93 | 0 | 0 | 0
97509 | LUVA COM REDUÇÃO, EM AÇO, CONEXÃO SOLDADA, DN 50 X 40 MM (2" X 1 1/2"), INSTALADO EM REDE DE ALIMENTAÇÃO PARA SPRINKLER - FORNECIMENTO E INSTALAÇÃO. AF_10/2020 | UN | 116.46 | 10.27 | 106.19 | 106.19 | 0 | 0 | 0
97511 | LUVA, EM AÇO, CONEXÃO SOLDADA, DN 65 (2 1/2"), INSTALADO EM REDE DE ALIMENTAÇÃO PARA SPRINKLER - FORNECIMENTO E INSTALAÇÃO. AF_10/2020 | UN | 177.36 | 12.33 | 165.03 | 165.03 | 0 | 0 | 0
97512 | LUVA COM REDUÇÃO, EM AÇO, CONEXÃO SOLDADA, DN 65 X 50 MM (2 1/2" X 2"), INSTALADO EM REDE DE ALIMENTAÇÃO PARA SPRINKLER - FORNECIMENTO E INSTALAÇÃO. AF_10/2020 | UN | 222.36 | 12.33 | 210.03 | 210.03 | 0 | 0 | 0
97514 | LUVA, EM AÇO, CONEXÃO SOLDADA, DN 80 (3"), INSTALADO EM REDE DE ALIMENTAÇÃO PARA SPRINKLER - FORNECIMENTO E INSTALAÇÃO. AF_10/2020 | UN | 236.77 | 14.34 | 222.43 | 222.43 | 0 | 0 | 0
97515 | LUVA COM REDUÇÃO, EM AÇO, CONEXÃO SOLDADA, DN 80 X 65 MM (3" X 2 1/2"), INSTALADO EM REDE DE ALIMENTAÇÃO PARA SPRINKLER - FORNECIMENTO E INSTALAÇÃO. AF_10/2020 | UN | 297.39 | 14.34 | 283.05 | 283.05 | 0 | 0 | 0
97517 | CURVA 45 GRAUS, EM AÇO, CONEXÃO SOLDADA, DN 25 (1"), INSTALADO EM REDE DE ALIMENTAÇÃO PARA SPRINKLER - FORNECIMENTO E INSTALAÇÃO. AF_10/2020 | UN | 58.02 | 10.28 | 47.74 | 47.74 | 0 | 0 | 0
97518 | CURVA 90 GRAUS, EM AÇO, CONEXÃO SOLDADA, DN 25 (1"), INSTALADO EM REDE DE ALIMENTAÇÃO PARA SPRINKLER - FORNECIMENTO E INSTALAÇÃO. AF_10/2020 | UN | 58.02 | 10.28 | 47.74 | 47.74 | 0 | 0 | 0
97519 | CURVA 45 GRAUS, EM AÇO, CONEXÃO SOLDADA, DN 32 (1 1/4"), INSTALADO EM REDE DE ALIMENTAÇÃO PARA SPRINKLER - FORNECIMENTO E INSTALAÇÃO. AF_10/2020 | UN | 82.99 | 11.67 | 71.32 | 71.32 | 0 | 0 | 0
97520 | CURVA 90 GRAUS, EM AÇO, CONEXÃO SOLDADA, DN 32 (1 1/4"), INSTALADO EM REDE DE ALIMENTAÇÃO PARA SPRINKLER - FORNECIMENTO E INSTALAÇÃO. AF_10/2020 | UN | 82.99 | 11.67 | 71.32 | 71.32 | 0 | 0 | 0
97521 | CURVA 45 GRAUS, EM AÇO, CONEXÃO SOLDADA, DN 40 (1 1/2"), INSTALADO EM REDE DE ALIMENTAÇÃO PARA SPRINKLER - FORNECIMENTO E INSTALAÇÃO. AF_10/2020 | UN | 115.83 | 13.33 | 102.5 | 102.5 | 0 | 0 | 0
97522 | CURVA 90 GRAUS, EM AÇO, CONEXÃO SOLDADA, DN 40 (1 1/2"), INSTALADO EM REDE DE ALIMENTAÇÃO PARA SPRINKLER - FORNECIMENTO E INSTALAÇÃO. AF_10/2020 | UN | 115.83 | 13.33 | 102.5 | 102.5 | 0 | 0 | 0
97523 | CURVA 45 GRAUS, EM AÇO, CONEXÃO SOLDADA, DN 50 (2"), INSTALADO EM REDE DE ALIMENTAÇÃO PARA SPRINKLER - FORNECIMENTO E INSTALAÇÃO. AF_10/2020 | UN | 159.68 | 15.4 | 144.28 | 144.28 | 0 | 0 | 0
97524 | CURVA 90 GRAUS, EM AÇO, CONEXÃO SOLDADA, DN 50 (2"), INSTALADO EM REDE DE ALIMENTAÇÃO PARA SPRINKLER - FORNECIMENTO E INSTALAÇÃO. AF_10/2020 | UN | 172.38 | 15.4 | 156.98 | 156.98 | 0 | 0 | 0
97525 | CURVA 45 GRAUS, EM AÇO, CONEXÃO SOLDADA, DN 65 (2 1/2"), INSTALADO EM REDE DE ALIMENTAÇÃO PARA SPRINKLER - FORNECIMENTO E INSTALAÇÃO. AF_10/2020 | UN | 301.55 | 18.46 | 283.09 | 283.09 | 0 | 0 | 0
97526 | CURVA 90 GRAUS, EM AÇO, CONEXÃO SOLDADA, DN 65 (2 1/2"), INSTALADO EM REDE DE ALIMENTAÇÃO PARA SPRINKLER - FORNECIMENTO E INSTALAÇÃO. AF_10/2020 | UN | 321.87 | 18.46 | 303.41 | 303.41 | 0 | 0 | 0
97527 | CURVA 45 GRAUS, EM AÇO, CONEXÃO SOLDADA, DN 80 (3"), INSTALADO EM REDE DE ALIMENTAÇÃO PARA SPRINKLER - FORNECIMENTO E INSTALAÇÃO. AF_10/2020 | UN | 743.22 | 21.54 | 721.68 | 721.68 | 0 | 0 | 0
97528 | CURVA 90 GRAUS, EM AÇO, CONEXÃO SOLDADA, DN 80 (3"), INSTALADO EM REDE DE ALIMENTAÇÃO PARA SPRINKLER - FORNECIMENTO E INSTALAÇÃO. AF_10/2020 | UN | 652.06 | 21.54 | 630.52 | 630.52 | 0 | 0 | 0
97529 | TÊ, EM AÇO, CONEXÃO SOLDADA, DN 25 (1"), INSTALADO EM REDE DE ALIMENTAÇÃO PARA SPRINKLER - FORNECIMENTO E INSTALAÇÃO. AF_10/2020 | UN | 90.88 | 13.69 | 77.19 | 77.19 | 0 | 0 | 0
97530 | TÊ, EM AÇO, CONEXÃO SOLDADA, DN 32 (1 1/4"), INSTALADO EM REDE DE ALIMENTAÇÃO PARA SPRINKLER - FORNECIMENTO E INSTALAÇÃO. AF_10/2020 | UN | 131.87 | 15.57 | 116.3 | 116.3 | 0 | 0 | 0
97531 | TÊ, EM AÇO, CONEXÃO SOLDADA, DN 40 (1 1/2"), INSTALADO EM REDE DE ALIMENTAÇÃO PARA SPRINKLER - FORNECIMENTO E INSTALAÇÃO. AF_10/2020 | UN | 168.16 | 17.76 | 150.4 | 150.4 | 0 | 0 | 0
97532 | TÊ, EM AÇO, CONEXÃO SOLDADA, DN 50 (2"), INSTALADO EM REDE DE ALIMENTAÇÃO PARA SPRINKLER - FORNECIMENTO E INSTALAÇÃO. AF_10/2020 | UN | 263.85 | 20.54 | 243.31 | 243.31 | 0 | 0 | 0
97533 | TÊ, EM AÇO, CONEXÃO SOLDADA, DN 65 (2 1/2"), INSTALADO EM REDE DE ALIMENTAÇÃO PARA SPRINKLER - FORNECIMENTO E INSTALAÇÃO. AF_10/2020 | UN | 497.64 | 27.8 | 469.84 | 469.84 | 0 | 0 | 0
97534 | TÊ, EM AÇO, CONEXÃO SOLDADA, DN 80 (3"), INSTALADO EM REDE DE ALIMENTAÇÃO PARA SPRINKLER - FORNECIMENTO E INSTALAÇÃO. AF_10/2020 | UN | 789.83 | 28.74 | 761.09 | 761.09 | 0 | 0 | 0
97537 | LUVA, EM AÇO, CONEXÃO SOLDADA, DN 15 (1/2"), INSTALADO EM RAMAIS E SUB-RAMAIS DE GÁS - FORNECIMENTO E INSTALAÇÃO. AF_10/2020 | UN | 26.63 | 6.73 | 19.9 | 19.9 | 0 | 0 | 0
97540 | LUVA, EM AÇO, CONEXÃO SOLDADA, DN 20 (3/4"), INSTALADO EM RAMAIS E SUB-RAMAIS DE GÁS - FORNECIMENTO E INSTALAÇÃO. AF_10/2020 | UN | 35.56 | 11.58 | 23.98 | 23.98 | 0 | 0 | 0
97541 | LUVA COM REDUÇÃO, EM AÇO, CONEXÃO SOLDADA, DN 20 X 15 MM (3/4" X 1/2"), INSTALADO EM RAMAIS E SUB-RAMAIS DE GÁS - FORNECIMENTO E INSTALAÇÃO. AF_10/2020 | UN | 30.14 | 11.59 | 18.55 | 18.55 | 0 | 0 | 0
97543 | LUVA, EM AÇO, CONEXÃO SOLDADA, DN 25 (1"), INSTALADO EM RAMAIS E SUB-RAMAIS DE GÁS - FORNECIMENTO E INSTALAÇÃO. AF_10/2020 | UN | 57.47 | 22.52 | 34.95 | 34.95 | 0 | 0 | 0
97544 | LUVA COM REDUÇÃO, EM AÇO, CONEXÃO SOLDADA, DN 25 X 20 MM (1" X 3/4"), INSTALADO EM RAMAIS E SUB-RAMAIS DE GÁS - FORNECIMENTO E INSTALAÇÃO. AF_10/2020 | UN | 50.95 | 22.52 | 28.43 | 28.43 | 0 | 0 | 0
97546 | CURVA 45 GRAUS, EM AÇO, CONEXÃO SOLDADA, DN 15 (1/2"), INSTALADO EM RAMAIS E SUB-RAMAIS DE GÁS - FORNECIMENTO E INSTALAÇÃO. AF_10/2020 | UN | 37.21 | 10.16 | 27.05 | 27.05 | 0 | 0 | 0
97547 | CURVA 90 GRAUS, EM AÇO, CONEXÃO SOLDADA, DN 15 (1/2"), INSTALADO EM RAMAIS E SUB-RAMAIS DE GÁS - FORNECIMENTO E INSTALAÇÃO. AF_10/2020 | UN | 37.21 | 10.16 | 27.05 | 27.05 | 0 | 0 | 0
97548 | CURVA 45 GRAUS, EM AÇO, CONEXÃO SOLDADA, DN 20 (3/4"), INSTALADO EM RAMAIS E SUB-RAMAIS DE GÁS - FORNECIMENTO E INSTALAÇÃO. AF_10/2020 | UN | 54.93 | 17.37 | 37.56 | 37.56 | 0 | 0 | 0
97549 | CURVA 90 GRAUS, EM AÇO, CONEXÃO SOLDADA, DN 20 (3/4"), INSTALADO EM RAMAIS E SUB-RAMAIS DE GÁS - FORNECIMENTO E INSTALAÇÃO. AF_10/2020 | UN | 54.93 | 17.37 | 37.56 | 37.56 | 0 | 0 | 0
97550 | CURVA 45 GRAUS, EM AÇO, CONEXÃO SOLDADA, DN 25 (1"), INSTALADO EM RAMAIS E SUB-RAMAIS DE GÁS - FORNECIMENTO E INSTALAÇÃO. AF_10/2020 | UN | 90.72 | 33.8 | 56.92 | 56.92 | 0 | 0 | 0
97551 | CURVA 90 GRAUS, EM AÇO, CONEXÃO SOLDADA, DN 25 (1"), INSTALADO EM RAMAIS E SUB-RAMAIS DE GÁS - FORNECIMENTO E INSTALAÇÃO. AF_10/2020 | UN | 90.72 | 33.8 | 56.92 | 56.92 | 0 | 0 | 0
97552 | TÊ, EM AÇO, CONEXÃO SOLDADA, DN 15 (1/2"), INSTALADO EM RAMAIS E SUB-RAMAIS DE GÁS - FORNECIMENTO E INSTALAÇÃO. AF_10/2020 | UN | 54.33 | 13.51 | 40.82 | 40.82 | 0 | 0 | 0
97553 | TÊ, EM AÇO, CONEXÃO SOLDADA, DN 20 (3/4"), INSTALADO EM RAMAIS E SUB-RAMAIS DE GÁS - FORNECIMENTO E INSTALAÇÃO. AF_10/2020 | UN | 77.96 | 23.17 | 54.79 | 54.79 | 0 | 0 | 0
97554 | TÊ, EM AÇO, CONEXÃO SOLDADA, DN 25 (1"), INSTALADO EM RAMAIS E SUB-RAMAIS DE GÁS - FORNECIMENTO E INSTALAÇÃO. AF_10/2020 | UN | 134.51 | 45.08 | 89.43 | 89.43 | 0 | 0 | 0
98602 | CONECTOR EM BRONZE/LATÃO, DN 22 MM X 1/2", SEM ANEL DE SOLDA, BOLSA X ROSCA F, INSTALADO EM PRUMADA DE HIDRÁULICA PREDIAL - FORNECIMENTO E INSTALAÇÃO. AF_04/2022 | UN | 18 | 2.44 | 15.56 | 15.56 | 0 | 0 | 0
103805 | COTOVELO EM COBRE, DN 15 MM, 90 GRAUS, SEM ANEL DE SOLDA, INSTALADO EM RAMAL E SUB-RAMAL DE GÁS COMBUSTÍVEL - FORNECIMENTO E INSTALAÇÃO. AF_04/2022 | UN | 18.62 | 9.1 | 9.52 | 9.52 | 0 | 0 | 0
103806 | CURVA EM COBRE, DN 15 MM, 45 GRAUS, SEM ANEL DE SOLDA, BOLSA X BOLSA, INSTALADO EM RAMAL E SUB-RAMAL DE GÁS COMBUSTÍVEL - FORNECIMENTO E INSTALAÇÃO. AF_04/2022 | UN | 18.59 | 9.1 | 9.49 | 9.49 | 0 | 0 | 0
103807 | COTOVELO EM BRONZE/LATÃO, DN 15 MM X 1/2, 90 GRAUS, SEM ANEL DE SOLDA, BOLSA X ROSCA F, INSTALADO EM RAMAL E SUB-RAMAL DE GÁS COMBUSTÍVEL - FORNECIMENTO E INSTALAÇÃO. AF_04/2022 | UN | 22.2 | 5.89 | 16.31 | 16.31 | 0 | 0 | 0
103808 | COTOVELO EM COBRE, DN 22 MM, 90 GRAUS, SEM ANEL DE SOLDA, INSTALADO EM RAMAL E SUB-RAMAL DE GÁS COMBUSTÍVEL - FORNECIMENTO E INSTALAÇÃO. AF_04/2022 | UN | 34.69 | 15.6 | 19.09 | 19.09 | 0 | 0 | 0
103809 | CURVA EM COBRE, DN 22 MM, 45 GRAUS, SEM ANEL DE SOLDA, BOLSA X BOLSA, INSTALADO EM RAMAL E SUB-RAMAL DE GÁS COMBUSTÍVEL - FORNECIMENTO E INSTALAÇÃO. AF_04/2022 | UN | 34.41 | 15.6 | 18.81 | 18.81 | 0 | 0 | 0
103810 | COTOVELO EM BRONZE/LATÃO, DN 22 MM X 1/2, 90 GRAUS, SEM ANEL DE SOLDA, BOLSA X ROSCA F, INSTALADO EM RAMAL E SUB-RAMAL DE GÁS COMBUSTÍVEL - FORNECIMENTO E INSTALAÇÃO. AF_04/2022 | UN | 34.21 | 9.14 | 25.07 | 25.07 | 0 | 0 | 0
103811 | COTOVELO EM BRONZE/LATÃO, DN 22 MM X 3/4, 90 GRAUS, SEM ANEL DE SOLDA, BOLSA X ROSCA F, INSTALADO EM RAMAL E SUB-RAMAL DE GÁS COMBUSTÍVEL - FORNECIMENTO E INSTALAÇÃO. AF_04/2022 | UN | 37.72 | 9.85 | 27.87 | 27.87 | 0 | 0 | 0
103812 | COTOVELO EM COBRE, DN 28 MM, 90 GRAUS, SEM ANEL DE SOLDA, INSTALADO EM RAMAL E SUB-RAMAL DE GÁS COMBUSTÍVEL - FORNECIMENTO E INSTALAÇÃO. AF_04/2022 | UN | 51.18 | 21.15 | 30.03 | 30.03 | 0 | 0 | 0
103813 | CURVA EM COBRE, DN 28 MM, 45 GRAUS, SEM ANEL DE SOLDA, BOLSA X BOLSA, INSTALADO EM RAMAL E SUB-RAMAL DE GÁS COMBUSTÍVEL - FORNECIMENTO E INSTALAÇÃO. AF_04/2022 | UN | 49.44 | 21.15 | 28.29 | 28.29 | 0 | 0 | 0
103814 | LUVA EM COBRE, DN 15 MM, SEM ANEL DE SOLDA, INSTALADO EM RAMAL E SUB-RAMAL DE GÁS COMBUSTÍVEL - FORNECIMENTO E INSTALAÇÃO. AF_04/2022 | UN | 12.18 | 6.06 | 6.12 | 6.12 | 0 | 0 | 0
103815 | LUVA PASSANTE EM COBRE, DN 15 MM, SEM ANEL DE SOLDA, INSTALADO EM RAMAL E SUB-RAMAL DE GÁS COMBUSTÍVEL - FORNECIMENTO E INSTALAÇÃO. AF_04/2022 | UN | 12.21 | 6.06 | 6.15 | 6.15 | 0 | 0 | 0
103816 | CURVA DE TRANSPOSIÇÃO EM BRONZE/LATÃO, DN 15 MM, SEM ANEL DE SOLDA, BOLSA X BOLSA, INSTALADO EM RAMAL E SUB-RAMAL DE GÁS COMBUSTÍVEL - FORNECIMENTO E INSTALAÇÃO. AF_04/2022 | UN | 27.26 | 6.05 | 21.21 | 21.21 | 0 | 0 | 0
103817 | JUNTA DE EXPANSÃO EM COBRE, DN 15 MM, PONTA X PONTA, INSTALADO EM RAMAL E SUB-RAMAL DE GÁS COMBUSTÍVEL - FORNECIMENTO E INSTALAÇÃO. AF_04/2022 | UN | 445.74 | 6.04 | 439.7 | 439.7 | 0 | 0 | 0
103818 | CONECTOR EM BRONZE/LATÃO, DN 15 MM X 1/2, SEM ANEL DE SOLDA, BOLSA X ROSCA F, INSTALADO EM RAMAL E SUB-RAMAL DE GÁS COMBUSTÍVEL - FORNECIMENTO E INSTALAÇÃO. AF_04/2022 | UN | 20.19 | 4.37 | 15.82 | 15.82 | 0 | 0 | 0
103819 | LUVA EM COBRE, DN 22 MM, SEM ANEL DE SOLDA, INSTALADO EM RAMAL E SUB-RAMAL DE GÁS COMBUSTÍVEL - FORNECIMENTO E INSTALAÇÃO. AF_04/2022 | UN | 21.49 | 10.4 | 11.09 | 11.09 | 0 | 0 | 0
103820 | LUVA PASSANTE EM COBRE, DN 22 MM, SEM ANEL DE SOLDA, INSTALADO EM RAMAL E SUB-RAMAL DE GÁS COMBUSTÍVEL - FORNECIMENTO E INSTALAÇÃO. AF_04/2022 | UN | 22.79 | 10.4 | 12.39 | 12.39 | 0 | 0 | 0
103821 | JUNTA DE EXPANSÃO EM COBRE, DN 22 MM, PONTA X PONTA, INSTALADO EM RAMAL E SUB-RAMAL DE GÁS COMBUSTÍVEL - FORNECIMENTO E INSTALAÇÃO. AF_04/2022 | UN | 522.25 | 10.37 | 511.88 | 511.88 | 0 | 0 | 0
103822 | CURVA DE TRANSPOSIÇÃO EM BRONZE/LATÃO, DN 22 MM, SEM ANEL DE SOLDA, BOLSA X BOLSA, INSTALADO EM RAMAL E SUB-RAMAL DE GÁS COMBUSTÍVEL - FORNECIMENTO E INSTALAÇÃO. AF_04/2022 | UN | 55.86 | 10.38 | 45.48 | 45.48 | 0 | 0 | 0
103823 | BUCHA DE REDUÇÃO EM COBRE, DN 22 MM X 15 MM, SEM ANEL DE SOLDA, PONTA X BOLSA, INSTALADO EM RAMAL E SUB-RAMAL DE GÁS COMBUSTÍVEL - FORNECIMENTO E INSTALAÇÃO. AF_04/2022 | UN | 18.54 | 8.22 | 10.32 | 10.32 | 0 | 0 | 0
103824 | CONECTOR EM BRONZE/LATÃO, DN 22 MM X 1/2, SEM ANEL DE SOLDA, BOLSA X ROSCA F, INSTALADO EM RAMAL E SUB-RAMAL DE GÁS COMBUSTÍVEL - FORNECIMENTO E INSTALAÇÃO. AF_04/2022 | UN | 23.76 | 6.53 | 17.23 | 17.23 | 0 | 0 | 0
103825 | CONECTOR EM BRONZE/LATÃO, DN 22 MM X 3/4, SEM ANEL DE SOLDA, BOLSA X ROSCA F, INSTALADO EM RAMAL E SUB-RAMAL DE GÁS COMBUSTÍVEL - FORNECIMENTO E INSTALAÇÃO. AF_04/2022 | UN | 28.09 | 7.24 | 20.85 | 20.85 | 0 | 0 | 0
103826 | LUVA EM COBRE, DN 28 MM, SEM ANEL DE SOLDA, INSTALADO EM RAMAL E SUB-RAMAL DE GÁS COMBUSTÍVEL - FORNECIMENTO E INSTALAÇÃO. AF_04/2022 | UN | 32.17 | 14.1 | 18.07 | 18.07 | 0 | 0 | 0
103827 | LUVA PASSANTE EM COBRE, DN 28 MM, SEM ANEL DE SOLDA, INSTALADO EM RAMAL E SUB-RAMAL DE GÁS COMBUSTÍVEL - FORNECIMENTO E INSTALAÇÃO. AF_04/2022 | UN | 32.17 | 14.1 | 18.07 | 18.07 | 0 | 0 | 0
103828 | CURVA DE TRANSPOSIÇÃO EM BRONZE/LATÃO, DN 28 MM, SEM ANEL DE SOLDA, BOLSA X BOLSA, INSTALADO EM RAMAL E SUB-RAMAL DE GÁS COMBUSTÍVEL - FORNECIMENTO E INSTALAÇÃO. AF_04/2022 | UN | 92.99 | 14.08 | 78.91 | 78.91 | 0 | 0 | 0
103829 | JUNTA DE EXPANSÃO EM COBRE, DN 28 MM, PONTA X PONTA, INSTALADO EM RAMAL E SUB-RAMAL DE GÁS COMBUSTÍVEL - FORNECIMENTO E INSTALAÇÃO. AF_04/2022 | UN | 577.28 | 14.08 | 563.2 | 563.2 | 0 | 0 | 0
103830 | CONECTOR EM BRONZE/LATÃO, DN 28 MM X 1/2, SEM ANEL DE SOLDA, BOLSA X ROSCA F, INSTALADO EM RAMAL E SUB-RAMAL DE GÁS COMBUSTÍVEL - FORNECIMENTO E INSTALAÇÃO. AF_04/2022 | UN | 36.72 | 8.38 | 28.34 | 28.34 | 0 | 0 | 0
103831 | BUCHA DE REDUÇÃO EM COBRE, DN 28 MM X 22 MM, SEM ANEL DE SOLDA, INSTALADO EM RAMAL E SUB-RAMAL DE GÁS COMBUSTÍVEL - FORNECIMENTO E INSTALAÇÃO. AF_04/2022 | UN | 27.66 | 12.23 | 15.43 | 15.43 | 0 | 0 | 0
103832 | TÊ EM COBRE, DN 15 MM, SEM ANEL DE SOLDA, INSTALADO EM RAMAL E SUB-RAMAL DE GÁS COMBUSTÍVEL - FORNECIMENTO E INSTALAÇÃO. AF_04/2022 | UN | 25.14 | 12.14 | 13 | 13 | 0 | 0 | 0
103833 | TE EM COBRE, DN 22 MM, SEM ANEL DE SOLDA, INSTALADO EM RAMAL E SUB-RAMAL DE GÁS COMBUSTÍVEL - FORNECIMENTO E INSTALAÇÃO. AF_04/2022 | UN | 46 | 20.79 | 25.21 | 25.21 | 0 | 0 | 0
103834 | TÊ EM COBRE, DN 28 MM, SEM ANEL DE SOLDA, INSTALADO EM RAMAL E SUB-RAMAL DE GÁS COMBUSTÍVEL - FORNECIMENTO E INSTALAÇÃO. AF_04/2022 | UN | 66.6 | 28.2 | 38.4 | 38.4 | 0 | 0 | 0
103838 | COTOVELO EM COBRE, DN 15 MM, 90 GRAUS, SEM ANEL DE SOLDA, INSTALADO EM RAMAL E SUB-RAMAL DE GÁS MEDICINAL - FORNECIMENTO E INSTALAÇÃO. AF_04/2022 | UN | 17.88 | 8.56 | 9.32 | 9.32 | 0 | 0 | 0
103839 | CURVA EM COBRE, DN 15 MM, 45 GRAUS, SEM ANEL DE SOLDA, BOLSA X BOLSA, INSTALADO EM RAMAL E SUB-RAMAL DE GÁS MEDICINAL - FORNECIMENTO E INSTALAÇÃO. AF_04/2022 | UN | 17.85 | 8.56 | 9.29 | 9.29 | 0 | 0 | 0
103840 | COTOVELO EM BRONZE/LATÃO, DN 15 MM X 1/2, 90 GRAUS, SEM ANEL DE SOLDA, BOLSA X ROSCA F, INSTALADO EM RAMAL E SUB-RAMAL DE GÁS MEDICINAL - FORNECIMENTO E INSTALAÇÃO. AF_04/2022 | UN | 21.83 | 5.62 | 16.21 | 16.21 | 0 | 0 | 0
103841 | COTOVELO EM COBRE, DN 22 MM, 90 GRAUS, SEM ANEL DE SOLDA, INSTALADO EM RAMAL E SUB-RAMAL DE GÁS MEDICINAL - FORNECIMENTO E INSTALAÇÃO. AF_04/2022 | UN | 28.83 | 11.41 | 17.42 | 17.42 | 0 | 0 | 0
103842 | CURVA EM COBRE, DN 22 MM, 45 GRAUS, SEM ANEL DE SOLDA, BOLSA X BOLSA, INSTALADO EM RAMAL E SUB-RAMAL DE GÁS MEDICINAL - FORNECIMENTO E INSTALAÇÃO. AF_04/2022 | UN | 28.55 | 11.41 | 17.14 | 17.14 | 0 | 0 | 0
103843 | COTOVELO EM BRONZE/LATÃO, DN 22 MM X 1/2, 90 GRAUS, SEM ANEL DE SOLDA, BOLSA X ROSCA F, INSTALADO EM RAMAL E SUB-RAMAL DE GÁS MEDICINAL - FORNECIMENTO E INSTALAÇÃO. AF_04/2022 | UN | 31.27 | 7.03 | 24.24 | 24.24 | 0 | 0 | 0
103844 | COTOVELO EM BRONZE/LATÃO, DN 22 MM X 3/4, 90 GRAUS, SEM ANEL DE SOLDA, BOLSA X ROSCA F, INSTALADO EM RAMAL E SUB-RAMAL DE GÁS MEDICINAL - FORNECIMENTO E INSTALAÇÃO. AF_04/2022 | UN | 34.79 | 7.77 | 27.02 | 27.02 | 0 | 0 | 0
103845 | COTOVELO EM COBRE, DN 28 MM, 90 GRAUS, SEM ANEL DE SOLDA, INSTALADO EM RAMAL E SUB-RAMAL DE GÁS MEDICINAL - FORNECIMENTO E INSTALAÇÃO. AF_04/2022 | UN | 40.92 | 13.84 | 27.08 | 27.08 | 0 | 0 | 0
103846 | CURVA EM COBRE, DN 28 MM, 45 GRAUS, SEM ANEL DE SOLDA, BOLSA X BOLSA, INSTALADO EM RAMAL E SUB-RAMAL DE GÁS MEDICINAL - FORNECIMENTO E INSTALAÇÃO. AF_04/2022 | UN | 39.18 | 13.84 | 25.34 | 25.34 | 0 | 0 | 0
103847 | LUVA EM COBRE, DN 15 MM, SEM ANEL DE SOLDA, INSTALADO EM RAMAL E SUB-RAMAL DE GÁS MEDICINAL - FORNECIMENTO E INSTALAÇÃO. AF_04/2022 | UN | 11.67 | 5.7 | 5.97 | 5.97 | 0 | 0 | 0
103848 | LUVA PASSANTE EM COBRE, DN 15 MM, SEM ANEL DE SOLDA, INSTALADO EM RAMAL E SUB-RAMAL DE GÁS MEDICINAL - FORNECIMENTO E INSTALAÇÃO. AF_04/2022 | UN | 11.7 | 5.7 | 6 | 6 | 0 | 0 | 0
103849 | CURVA DE TRANSPOSIÇÃO EM BRONZE/LATÃO, DN 15 MM, SEM ANEL DE SOLDA, BOLSA X BOLSA, INSTALADO EM RAMAL E SUB-RAMAL DE GÁS MEDICINAL - FORNECIMENTO E INSTALAÇÃO. AF_04/2022 | UN | 26.75 | 5.69 | 21.06 | 21.06 | 0 | 0 | 0
103850 | JUNTA DE EXPANSÃO EM COBRE, DN 15 MM, PONTA X PONTA, INSTALADO EM RAMAL E SUB-RAMAL DE GÁS MEDICINAL - FORNECIMENTO E INSTALAÇÃO. AF_04/2022 | UN | 445.23 | 5.68 | 439.55 | 439.55 | 0 | 0 | 0
103851 | CONECTOR EM BRONZE/LATÃO, DN 15 MM X 1/2, SEM ANEL DE SOLDA, BOLSA X ROSCA F, INSTALADO EM RAMAL E SUB-RAMAL DE GÁS MEDICINAL - FORNECIMENTO E INSTALAÇÃO. AF_04/2022 | UN | 19.95 | 4.19 | 15.76 | 15.76 | 0 | 0 | 0
103852 | LUVA EM COBRE, DN 22 MM, SEM ANEL DE SOLDA, INSTALADO EM RAMAL E SUB-RAMAL DE GÁS MEDICINAL - FORNECIMENTO E INSTALAÇÃO. AF_04/2022 | UN | 17.55 | 7.61 | 9.94 | 9.94 | 0 | 0 | 0
103853 | LUVA PASSANTE EM COBRE, DN 22 MM, SEM ANEL DE SOLDA, INSTALADO EM RAMAL E SUB-RAMAL DE GÁS MEDICINAL - FORNECIMENTO E INSTALAÇÃO. AF_04/2022 | UN | 18.85 | 7.6 | 11.25 | 11.25 | 0 | 0 | 0
103854 | JUNTA DE EXPANSÃO EM COBRE, DN 22 MM, PONTA X PONTA, INSTALADO EM RAMAL E SUB-RAMAL DE GÁS MEDICINAL - FORNECIMENTO E INSTALAÇÃO. AF_04/2022 | UN | 518.31 | 7.58 | 510.73 | 510.73 | 0 | 0 | 0
103855 | CURVA DE TRANSPOSIÇÃO EM BRONZE/LATÃO, DN 22 MM, SEM ANEL DE SOLDA, BOLSA X BOLSA, INSTALADO EM RAMAL E SUB-RAMAL DE GÁS MEDICINAL - FORNECIMENTO E INSTALAÇÃO. AF_04/2022 | UN | 51.92 | 7.59 | 44.33 | 44.33 | 0 | 0 | 0
103856 | BUCHA DE REDUÇÃO EM COBRE, DN 22 MM X 15 MM, SEM ANEL DE SOLDA, PONTA X BOLSA, INSTALADO EM RAMAL E SUB-RAMAL DE GÁS MEDICINAL - FORNECIMENTO E INSTALAÇÃO. AF_04/2022 | UN | 16.42 | 6.66 | 9.76 | 9.76 | 0 | 0 | 0
103857 | CONECTOR EM BRONZE/LATÃO, DN 22 MM X 1/2", SEM ANEL DE SOLDA, BOLSA X ROSCA F, INSTALADO EM RAMAL E SUB-RAMAL DE GÁS MEDICINAL - FORNECIMENTO E INSTALAÇÃO. AF_04/2022 | UN | 21.79 | 5.15 | 16.64 | 16.64 | 0 | 0 | 0
103858 | CONECTOR EM BRONZE/LATÃO, DN 22 MM X 3/4", SEM ANEL DE SOLDA, BOLSA X ROSCA F, INSTALADO EM RAMAL E SUB-RAMAL DE GÁS MEDICINAL - FORNECIMENTO E INSTALAÇÃO. AF_04/2022 | UN | 26.12 | 5.86 | 20.26 | 20.26 | 0 | 0 | 0
103859 | LUVA EM COBRE, DN 28 MM, SEM ANEL DE SOLDA, INSTALADO EM RAMAL E SUB-RAMAL DE GÁS MEDICINAL - FORNECIMENTO E INSTALAÇÃO. AF_04/2022 | UN | 25.78 | 9.23 | 16.55 | 16.55 | 0 | 0 | 0
103860 | LUVA PASSANTE EM COBRE, DN 28 MM, SEM ANEL DE SOLDA, INSTALADO EM RAMAL E SUB-RAMAL DE GÁS MEDICINAL - FORNECIMENTO E INSTALAÇÃO. AF_04/2022 | UN | 25.78 | 9.23 | 16.55 | 16.55 | 0 | 0 | 0
103861 | CURVA DE TRANSPOSIÇÃO EM BRONZE/LATÃO, DN 28 MM, SEM ANEL DE SOLDA, BOLSA X BOLSA, INSTALADO EM RAMAL E SUB-RAMAL DE GÁS MEDICINAL - FORNECIMENTO E INSTALAÇÃO. AF_04/2022 | UN | 86.6 | 9.21 | 77.39 | 77.39 | 0 | 0 | 0
103862 | JUNTA DE EXPANSÃO EM COBRE, DN 28 MM, PONTA X PONTA, INSTALADO EM RAMAL E SUB-RAMAL DE GÁS MEDICINAL - FORNECIMENTO E INSTALAÇÃO. AF_04/2022 | UN | 570.89 | 9.21 | 561.68 | 561.68 | 0 | 0 | 0
103863 | CONECTOR EM BRONZE/LATÃO, DN 28 MM X 1/2", SEM ANEL DE SOLDA, BOLSA X ROSCA F, INSTALADO EM RAMAL E SUB-RAMAL DE GÁS MEDICINAL - FORNECIMENTO E INSTALAÇÃO. AF_04/2022 | UN | 33.51 | 5.94 | 27.57 | 27.57 | 0 | 0 | 0
103864 | BUCHA DE REDUÇÃO EM COBRE, DN 28 MM X 22 MM, SEM ANEL DE SOLDA, INSTALADO EM RAMAL E SUB-RAMAL DE GÁS MEDICINAL - FORNECIMENTO E INSTALAÇÃO. AF_04/2022 | UN | 22.38 | 8.42 | 13.96 | 13.96 | 0 | 0 | 0
103865 | TÊ EM COBRE, DN 15 MM, SEM ANEL DE SOLDA, INSTALADO EM RAMAL E SUB-RAMAL DE GÁS MEDICINAL - FORNECIMENTO E INSTALAÇÃO. AF_04/2022 | UN | 24.14 | 11.42 | 12.72 | 12.72 | 0 | 0 | 0
103866 | TÊ EM COBRE, DN 22 MM, SEM ANEL DE SOLDA, INSTALADO EM RAMAL E SUB-RAMAL DE GÁS MEDICINAL - FORNECIMENTO E INSTALAÇÃO. AF_04/2022 | UN | 38.17 | 15.21 | 22.96 | 22.96 | 0 | 0 | 0
103867 | TÊ EM COBRE, DN 28 MM, SEM ANEL DE SOLDA, INSTALADO EM RAMAL E SUB-RAMAL DE GÁS MEDICINAL - FORNECIMENTO E INSTALAÇÃO. AF_04/2022 | UN | 52.91 | 18.46 | 34.45 | 34.45 | 0 | 0 | 0
103874 | COTOVELO EM COBRE, DN 15 MM, 90 GRAUS, SEM ANEL DE SOLDA, INSTALADO EM RAMAL E SUB-RAMAL DE AQUECIMENTO SOLAR - FORNECIMENTO E INSTALAÇÃO. AF_04/2022 | UN | 18.69 | 9.2 | 9.49 | 9.49 | 0 | 0 | 0
103875 | CURVA EM COBRE, DN 15 MM, 45 GRAUS, SEM ANEL DE SOLDA, BOLSA X BOLSA, INSTALADO EM RAMAL E SUB-RAMAL DE AQUECIMENTO SOLAR - FORNECIMENTO E INSTALAÇÃO. AF_04/2022 | UN | 18.66 | 9.2 | 9.46 | 9.46 | 0 | 0 | 0
103876 | COTOVELO EM BRONZE/LATÃO, DN 15 MM X 1/2", 90 GRAUS, SEM ANEL DE SOLDA, BOLSA X ROSCA F, INSTALADO EM RAMAL E SUB-RAMAL DE AQUECIMENTO SOLAR - FORNECIMENTO E INSTALAÇÃO. AF_04/2022 | UN | 22.23 | 5.92 | 16.31 | 16.31 | 0 | 0 | 0
103877 | COTOVELO EM COBRE, DN 22 MM, 90 GRAUS, SEM ANEL DE SOLDA, INSTALADO EM RAMAL E SUB-RAMAL DE AQUECIMENTO SOLAR - FORNECIMENTO E INSTALAÇÃO. AF_04/2022 | UN | 27.97 | 10.84 | 17.13 | 17.13 | 0 | 0 | 0
103878 | CURVA EM COBRE, DN 22 MM, 45 GRAUS, SEM ANEL DE SOLDA, BOLSA X BOLSA, INSTALADO EM RAMAL E SUB-RAMAL DE AQUECIMENTO SOLAR - FORNECIMENTO E INSTALAÇÃO. AF_04/2022 | UN | 27.69 | 10.84 | 16.85 | 16.85 | 0 | 0 | 0
103879 | COTOVELO EM BRONZE/LATÃO, DN 22 MM X 1/2", 90 GRAUS, SEM ANEL DE SOLDA, BOLSA X ROSCA F, INSTALADO EM RAMAL E SUB-RAMAL DE AQUECIMENTO SOLAR - FORNECIMENTO E INSTALAÇÃO. AF_04/2022 | UN | 30.85 | 6.77 | 24.08 | 24.08 | 0 | 0 | 0
103880 | COTOVELO EM BRONZE/LATÃO, DN 22 MM X 3/4", 90 GRAUS, SEM ANEL DE SOLDA, BOLSA X ROSCA F, INSTALADO EM RAMAL E SUB-RAMAL DE AQUECIMENTO SOLAR - FORNECIMENTO E INSTALAÇÃO. AF_04/2022 | UN | 34.36 | 7.47 | 26.89 | 26.89 | 0 | 0 | 0
103881 | COTOVELO EM COBRE, DN 28 MM, 90 GRAUS, SEM ANEL DE SOLDA, INSTALADO EM RAMAL E SUB-RAMAL DE AQUECIMENTO SOLAR - FORNECIMENTO E INSTALAÇÃO. AF_04/2022 | UN | 38.64 | 12.26 | 26.38 | 26.38 | 0 | 0 | 0
103882 | CURVA EM COBRE, DN 28 MM, 45 GRAUS, SEM ANEL DE SOLDA, BOLSA X BOLSA, INSTALADO EM RAMAL E SUB-RAMAL DE AQUECIMENTO SOLAR - FORNECIMENTO E INSTALAÇÃO. AF_04/2022 | UN | 36.9 | 12.26 | 24.64 | 24.64 | 0 | 0 | 0
103883 | LUVA EM COBRE, DN 15 MM, SEM ANEL DE SOLDA, INSTALADO EM RAMAL E SUB-RAMAL DE AQUECIMENTO SOLAR - FORNECIMENTO E INSTALAÇÃO. AF_04/2022 | UN | 12.2 | 6.14 | 6.06 | 6.06 | 0 | 0 | 0
103884 | LUVA PASSANTE EM COBRE, DN 15 MM, SEM ANEL DE SOLDA, INSTALADO EM RAMAL E SUB-RAMAL DE AQUECIMENTO SOLAR - FORNECIMENTO E INSTALAÇÃO. AF_04/2022 | UN | 12.23 | 6.14 | 6.09 | 6.09 | 0 | 0 | 0
103885 | CURVA DE TRANSPOSIÇÃO EM BRONZE/LATÃO, DN 15 MM, SEM ANEL DE SOLDA, BOLSA X BOLSA, INSTALADO EM RAMAL E SUB-RAMAL DE AQUECIMENTO SOLAR - FORNECIMENTO E INSTALAÇÃO. AF_04/2022 | UN | 27.28 | 6.11 | 21.17 | 21.17 | 0 | 0 | 0
103886 | JUNTA DE EXPANSÃO EM COBRE, DN 15 MM, PONTA X PONTA, INSTALADO EM RAMAL E SUB-RAMAL DE AQUECIMENTO SOLAR - FORNECIMENTO E INSTALAÇÃO. AF_04/2022 | UN | 445.76 | 6.1 | 439.66 | 439.66 | 0 | 0 | 0
103887 | CONECTOR EM BRONZE/LATÃO, DN 15 MM X 1/2", SEM ANEL DE SOLDA, BOLSA X ROSCA F, INSTALADO EM RAMAL E SUB-RAMAL DE AQUECIMENTO SOLAR - FORNECIMENTO E INSTALAÇÃO. AF_04/2022 | UN | 20.21 | 4.4 | 15.81 | 15.81 | 0 | 0 | 0
103888 | LUVA EM COBRE, DN 22 MM, SEM ANEL DE SOLDA, INSTALADO EM RAMAL E SUB-RAMAL DE AQUECIMENTO SOLAR - FORNECIMENTO E INSTALAÇÃO. AF_04/2022 | UN | 16.96 | 7.23 | 9.73 | 9.73 | 0 | 0 | 0
103889 | LUVA PASSANTE EM COBRE, DN 22 MM, SEM ANEL DE SOLDA, INSTALADO EM RAMAL E SUB-RAMAL DE AQUECIMENTO SOLAR - FORNECIMENTO E INSTALAÇÃO. AF_04/2022 | UN | 18.26 | 7.22 | 11.04 | 11.04 | 0 | 0 | 0
103890 | JUNTA DE EXPANSÃO EM COBRE, DN 22 MM, PONTA X PONTA, INSTALADO EM RAMAL E SUB-RAMAL DE AQUECIMENTO SOLAR - FORNECIMENTO E INSTALAÇÃO. AF_04/2022 | UN | 517.72 | 7.21 | 510.51 | 510.51 | 0 | 0 | 0
103891 | CURVA DE TRANSPOSIÇÃO EM BRONZE/LATÃO, DN 22 MM, SEM ANEL DE SOLDA, BOLSA X BOLSA, INSTALADO EM RAMAL E SUB-RAMAL DE AQUECIMENTO SOLAR - FORNECIMENTO E INSTALAÇÃO. AF_04/2022 | UN | 51.33 | 7.21 | 44.12 | 44.12 | 0 | 0 | 0
103892 | BUCHA DE REDUÇÃO EM COBRE, DN 22 MM X 15 MM, SEM ANEL DE SOLDA, PONTA X BOLSA, INSTALADO EM RAMAL E SUB-RAMAL DE AQUECIMENTO SOLAR - FORNECIMENTO E INSTALAÇÃO. AF_04/2022 | UN | 16.44 | 6.68 | 9.76 | 9.76 | 0 | 0 | 0
103893 | CONECTOR EM BRONZE/LATÃO, DN 22 MM X 1/2", SEM ANEL DE SOLDA, BOLSA X ROSCA F, INSTALADO EM RAMAL E SUB-RAMAL DE AQUECIMENTO SOLAR - FORNECIMENTO E INSTALAÇÃO. AF_04/2022 | UN | 21.49 | 4.95 | 16.54 | 16.54 | 0 | 0 | 0
103894 | CONECTOR EM BRONZE/LATÃO, DN 22 MM X 3/4", SEM ANEL DE SOLDA, BOLSA X ROSCA F, INSTALADO EM RAMAL E SUB-RAMAL DE AQUECIMENTO SOLAR - FORNECIMENTO E INSTALAÇÃO. AF_04/2022 | UN | 25.82 | 5.66 | 20.16 | 20.16 | 0 | 0 | 0
103895 | LUVA EM COBRE, DN 28 MM, SEM ANEL DE SOLDA, INSTALADO EM RAMAL E SUB-RAMAL DE AQUECIMENTO SOLAR - FORNECIMENTO E INSTALAÇÃO. AF_04/2022 | UN | 24.21 | 8.18 | 16.03 | 16.03 | 0 | 0 | 0
103896 | LUVA PASSANTE EM COBRE, DN 28 MM, SEM ANEL DE SOLDA, INSTALADO EM RAMAL E SUB-RAMAL DE AQUECIMENTO SOLAR - FORNECIMENTO E INSTALAÇÃO. AF_04/2022 | UN | 24.21 | 8.18 | 16.03 | 16.03 | 0 | 0 | 0
103897 | CURVA DE TRANSPOSIÇÃO EM BRONZE/LATÃO, DN 28 MM, SEM ANEL DE SOLDA, BOLSA X BOLSA, INSTALADO EM RAMAL E SUB-RAMAL DE AQUECIMENTO SOLAR - FORNECIMENTO E INSTALAÇÃO. AF_04/2022 | UN | 85.03 | 8.15 | 76.88 | 76.88 | 0 | 0 | 0
103898 | JUNTA DE EXPANSÃO EM COBRE, DN 28 MM, PONTA X PONTA, INSTALADO EM RAMAL E SUB-RAMAL DE AQUECIMENTO SOLAR - FORNECIMENTO E INSTALAÇÃO. AF_04/2022 | UN | 569.32 | 8.15 | 561.17 | 561.17 | 0 | 0 | 0
103899 | CONECTOR EM BRONZE/LATÃO, DN 28 MM X 1/2", SEM ANEL DE SOLDA, BOLSA X ROSCA F, INSTALADO EM RAMAL E SUB-RAMAL DE AQUECIMENTO SOLAR - FORNECIMENTO E INSTALAÇÃO. AF_04/2022 | UN | 32.73 | 5.42 | 27.31 | 27.31 | 0 | 0 | 0
103900 | BUCHA DE REDUÇÃO EM COBRE, DN 28 MM X 22 MM, SEM ANEL DE SOLDA, INSTALADO EM RAMAL E SUB-RAMAL DE AQUECIMENTO SOLAR - FORNECIMENTO E INSTALAÇÃO. AF_04/2022 | UN | 21.18 | 7.71 | 13.47 | 13.47 | 0 | 0 | 0
103901 | TÊ EM COBRE, DN 15 MM, SEM ANEL DE SOLDA, INSTALADO EM RAMAL E SUB-RAMAL DE AQUECIMENTO SOLAR - FORNECIMENTO E INSTALAÇÃO. AF_04/2022 | UN | 25.22 | 12.23 | 12.99 | 12.99 | 0 | 0 | 0
103902 | TÊ EM COBRE, DN 22 MM, SEM ANEL DE SOLDA, INSTALADO EM RAMAL E SUB-RAMAL DE AQUECIMENTO SOLAR - FORNECIMENTO E INSTALAÇÃO. AF_04/2022 | UN | 37.01 | 14.46 | 22.55 | 22.55 | 0 | 0 | 0
103903 | TÊ EM COBRE, DN 28 MM, SEM ANEL DE SOLDA, INSTALADO EM RAMAL E SUB-RAMAL DE AQUECIMENTO SOLAR - FORNECIMENTO E INSTALAÇÃO. AF_04/2022 | UN | 49.84 | 16.36 | 33.48 | 33.48 | 0 | 0 | 0
103947 | BUCHA DE REDUÇÃO, CURTA, PVC, SOLDÁVEL, DN 25 X 20 MM, INSTALADO EM RAMAL OU SUB-RAMAL DE ÁGUA - FORNECIMENTO E INSTALAÇÃO. AF_06/2022 | UN | 6.53 | 3.56 | 2.97 | 2.97 | 0 | 0 | 0
103948 | BUCHA DE REDUÇÃO, CURTA, PVC, SOLDÁVEL, DN 32 X 25 MM, INSTALADO EM RAMAL OU SUB-RAMAL DE ÁGUA - FORNECIMENTO E INSTALAÇÃO. AF_06/2022 | UN | 8.14 | 4.18 | 3.96 | 3.96 | 0 | 0 | 0
103949 | BUCHA DE REDUÇÃO, LONGA, PVC, SOLDÁVEL, DN 32 X 20 MM, INSTALADO EM RAMAL OU SUB-RAMAL DE ÁGUA - FORNECIMENTO E INSTALAÇÃO. AF_06/2022 | UN | 9.56 | 3.91 | 5.65 | 5.65 | 0 | 0 | 0
103950 | JOELHO DE REDUÇÃO, 90 GRAUS, PVC, SOLDÁVEL, DN 25 MM X 20 MM, INSTALADO EM RAMAL OU SUB-RAMAL DE ÁGUA - FORNECIMENTO E INSTALAÇÃO. AF_06/2022 | UN | 11.22 | 5.31 | 5.91 | 5.91 | 0 | 0 | 0
103951 | JOELHO DE REDUÇÃO, 90 GRAUS, PVC, SOLDÁVEL, DN 32 MM X 25 MM, INSTALADO EM RAMAL OU SUB-RAMAL DE ÁGUA - FORNECIMENTO E INSTALAÇÃO. AF_06/2022 | UN | 15.44 | 6.24 | 9.2 | 9.2 | 0 | 0 | 0
103952 | BUCHA DE REDUÇÃO, CURTA, PVC, SOLDÁVEL, DN 25 X 20 MM, INSTALADO EM RAMAL DE DISTRIBUIÇÃO DE ÁGUA - FORNECIMENTO E INSTALAÇÃO. AF_06/2022 | UN | 5.99 | 3.19 | 2.8 | 2.8 | 0 | 0 | 0
103953 | BUCHA DE REDUÇÃO, CURTA, PVC, SOLDÁVEL, DN 32 X 25 MM, INSTALADO EM RAMAL DE DISTRIBUIÇÃO DE ÁGUA - FORNECIMENTO E INSTALAÇÃO. AF_06/2022 | UN | 7.53 | 3.72 | 3.81 | 3.81 | 0 | 0 | 0
103954 | BUCHA DE REDUÇÃO, LONGA, PVC, SOLDÁVEL, DN 32 X 20 MM, INSTALADO EM RAMAL DE DISTRIBUIÇÃO DE ÁGUA - FORNECIMENTO E INSTALAÇÃO. AF_06/2022 | UN | 8.98 | 3.49 | 5.49 | 5.49 | 0 | 0 | 0
103955 | JOELHO DE REDUÇÃO, 90 GRAUS, PVC, SOLDÁVEL, DN 25 MM X 20 MM, INSTALADO EM RAMAL DE DISTRIBUIÇÃO DE ÁGUA - FORNECIMENTO E INSTALAÇÃO. AF_06/2022 | UN | 10.43 | 4.75 | 5.68 | 5.68 | 0 | 0 | 0
103956 | JOELHO DE REDUÇÃO, 90 GRAUS, PVC, SOLDÁVEL, DN 32 MM X 25 MM, INSTALADO EM RAMAL DE DISTRIBUIÇÃO DE ÁGUA - FORNECIMENTO E INSTALAÇÃO. AF_06/2022 | UN | 14.52 | 5.58 | 8.94 | 8.94 | 0 | 0 | 0
103957 | BUCHA DE REDUÇÃO, CURTA, PVC, SOLDÁVEL, DN 32 X 25 MM, INSTALADO EM PRUMADA DE ÁGUA - FORNECIMENTO E INSTALAÇÃO. AF_06/2022 | UN | 5.04 | 1.97 | 3.07 | 3.07 | 0 | 0 | 0
103958 | BUCHA DE REDUÇÃO, CURTA, PVC, SOLDÁVEL, DN 50 X 40 MM, INSTALADO EM PRUMADA DE ÁGUA - FORNECIMENTO E INSTALAÇÃO. AF_06/2022 | UN | 10.23 | 2.88 | 7.35 | 7.35 | 0 | 0 | 0
103959 | BUCHA DE REDUÇÃO, CURTA, PVC, SOLDÁVEL, DN 60 X 50 MM, INSTALADO EM PRUMADA DE ÁGUA - FORNECIMENTO E INSTALAÇÃO. AF_06/2022 | UN | 15.32 | 3.45 | 11.87 | 11.87 | 0 | 0 | 0
103962 | BUCHA DE REDUÇÃO, LONGA, PVC, SOLDÁVEL, DN 32 X 20 MM, INSTALADO EM PRUMADA DE ÁGUA - FORNECIMENTO E INSTALAÇÃO. AF_06/2022 | UN | 6.58 | 1.76 | 4.82 | 4.82 | 0 | 0 | 0
103964 | BUCHA DE REDUÇÃO, LONGA, PVC, SOLDÁVEL, DN 40 X 25 MM, INSTALADO EM PRUMADA DE ÁGUA - FORNECIMENTO E INSTALAÇÃO. AF_06/2022 | UN | 8.36 | 2.17 | 6.19 | 6.19 | 0 | 0 | 0
103966 | BUCHA DE REDUÇÃO, LONGA, PVC, SOLDÁVEL, DN 50 X 25 MM, INSTALADO EM PRUMADA DE ÁGUA - FORNECIMENTO E INSTALAÇÃO. AF_06/2022 | UN | 9.88 | 2.46 | 7.42 | 7.42 | 0 | 0 | 0
103967 | BUCHA DE REDUÇÃO , LONGA, PVC, SOLDÁVEL, DN 50 X 32 MM, INSTALADO EM PRUMADA DE ÁGUA - FORNECIMENTO E INSTALAÇÃO. AF_06/2022 | UN | 11.89 | 2.66 | 9.23 | 9.23 | 0 | 0 | 0
103968 | BUCHA DE REDUÇÃO, LONGA, PVC, SOLDÁVEL, DN 60 X 25 MM, INSTALADO EM PRUMADA DE ÁGUA - FORNECIMENTO E INSTALAÇÃO. AF_06/2022 | UN | 16.97 | 2.74 | 14.23 | 14.23 | 0 | 0 | 0
103969 | BUCHA DE REDUÇÃO, LONGA, PVC, SOLDÁVEL, DN 60 X 32 MM, INSTALADO EM PRUMADA DE ÁGUA - FORNECIMENTO E INSTALAÇÃO. AF_06/2022 | UN | 20.02 | 2.95 | 17.07 | 17.07 | 0 | 0 | 0
103971 | BUCHA DE REDUÇÃO, LONGA, PVC, SOLDÁVEL, DN 60 X 50 MM, INSTALADO EM PRUMADA DE ÁGUA - FORNECIMENTO E INSTALAÇÃO. AF_06/2022 | UN | 25.46 | 3.45 | 22.01 | 22.01 | 0 | 0 | 0
103972 | BUCHA DE REDUÇÃO, LONGA, PVC, SOLDÁVEL, DN 75 X 50 MM, INSTALADO EM PRUMADA DE ÁGUA - FORNECIMENTO E INSTALAÇÃO. AF_06/2022 | UN | 29.47 | 3.86 | 25.61 | 25.61 | 0 | 0 | 0
103974 | JOELHO DE REDUÇÃO, 90 GRAUS, PVC, SOLDÁVEL, DN 32 MM X 25 MM, INSTALADO EM PRUMADA DE ÁGUA - FORNECIMENTO E INSTALAÇÃO. AF_06/2022 | UN | 10.81 | 2.93 | 7.88 | 7.88 | 0 | 0 | 0
103975 | TE DE REDUÇÃO, 90 GRAUS, PVC, SOLDÁVEL, DN 50 MM X 20 MM, INSTALADO EM PRUMADA DE ÁGUA - FORNECIMENTO E INSTALAÇÃO. AF_06/2022 | UN | 18.18 | 4.57 | 13.61 | 13.61 | 0 | 0 | 0
103976 | TE DE REDUÇÃO, 90 GRAUS, PVC, SOLDÁVEL, DN 50 MM X 32 MM, INSTALADO EM PRUMADA DE ÁGUA - FORNECIMENTO E INSTALAÇÃO. AF_06/2022 | UN | 26.22 | 5.32 | 20.9 | 20.9 | 0 | 0 | 0
103977 | BUCHA DE REDUÇÃO, PVC, SOLDÁVEL, DN 40MM X 32MM, INSTALADO EM PRUMADA DE ÁGUA - FORNECIMENTO E INSTALAÇÃO. AF_06/2022 | UN | 7.22 | 2.37 | 4.85 | 4.85 | 0 | 0 | 0
103980 | JOELHO 90 GRAUS, PVC, SOLDÁVEL, DN 40MM, INSTALADO EM RAMAL DE DISTRIBUIÇÃO DE ÁGUA - FORNECIMENTO E INSTALAÇÃO. AF_06/2022 | UN | 18.13 | 7.19 | 10.94 | 10.94 | 0 | 0 | 0
103981 | JOELHO 45 GRAUS, PVC, SOLDÁVEL, DN 40MM, INSTALADO EM RAMAL DE DISTRIBUIÇÃO DE ÁGUA - FORNECIMENTO E INSTALAÇÃO. AF_06/2022 | UN | 18.19 | 7.19 | 11 | 11 | 0 | 0 | 0
103982 | CURVA 90 GRAUS, PVC, SOLDÁVEL, DN 40MM, INSTALADO EM RAMAL DE DISTRIBUIÇÃO DE ÁGUA - FORNECIMENTO E INSTALAÇÃO. AF_06/2022 | UN | 24.54 | 7.18 | 17.36 | 17.36 | 0 | 0 | 0
103983 | CURVA 45 GRAUS, PVC, SOLDÁVEL, DN 40MM, INSTALADO EM RAMAL DE DISTRIBUIÇÃO DE ÁGUA - FORNECIMENTO E INSTALAÇÃO. AF_06/2022 | UN | 17.63 | 7.19 | 10.44 | 10.44 | 0 | 0 | 0
103984 | JOELHO 90 GRAUS, PVC, SOLDÁVEL, DN 50MM, INSTALADO EM RAMAL DE DISTRIBUIÇÃO DE ÁGUA - FORNECIMENTO E INSTALAÇÃO. AF_06/2022 | UN | 20.09 | 8.59 | 11.5 | 11.5 | 0 | 0 | 0
103985 | JOELHO 45 GRAUS, PVC, SOLDÁVEL, DN 50MM, INSTALADO EM RAMAL DE DISTRIBUIÇÃO DE ÁGUA - FORNECIMENTO E INSTALAÇÃO. AF_06/2022 | UN | 22.7 | 8.59 | 14.11 | 14.11 | 0 | 0 | 0
103986 | CURVA 90 GRAUS, PVC, SOLDÁVEL, DN 50MM, INSTALADO EM RAMAL DE DISTRIBUIÇÃO DE ÁGUA - FORNECIMENTO E INSTALAÇÃO. AF_06/2022 | UN | 28.52 | 8.58 | 19.94 | 19.94 | 0 | 0 | 0
103987 | CURVA 45 GRAUS, PVC, SOLDÁVEL, DN 50MM, INSTALADO EM RAMAL DE DISTRIBUIÇÃO DE ÁGUA - FORNECIMENTO E INSTALAÇÃO. AF_06/2022 | UN | 24.57 | 8.58 | 15.99 | 15.99 | 0 | 0 | 0
103988 | LUVA, PVC, SOLDÁVEL, DN 40MM, INSTALADO EM RAMAL DE DISTRIBUIÇÃO DE ÁGUA - FORNECIMENTO E INSTALAÇÃO. AF_06/2022 | UN | 13.09 | 4.78 | 8.31 | 8.31 | 0 | 0 | 0
103990 | UNIÃO, PVC, SOLDÁVEL, DN 40MM, INSTALADO EM RAMAL DE DISTRIBUIÇÃO DE ÁGUA - FORNECIMENTO E INSTALAÇÃO. AF_06/2022 | UN | 35.74 | 4.77 | 30.97 | 30.97 | 0 | 0 | 0
103991 | LUVA COM ROSCA, PVC, SOLDÁVEL, DN 40MM X 1.1/4, INSTALADO EM RAMAL DE DISTRIBUIÇÃO DE ÁGUA - FORNECIMENTO E INSTALAÇÃO. AF_06/2022 | UN | 18.71 | 4.42 | 14.29 | 14.29 | 0 | 0 | 0
103992 | ADAPTADOR CURTO COM BOLSA E ROSCA PARA REGISTRO, PVC, SOLDÁVEL, DN 40MM X 1.1/4, INSTALADO EM RAMAL DE DISTRIBUIÇÃO DE ÁGUA - FORNECIMENTO E INSTALAÇÃO. AF_06/2022 | UN | 11.78 | 4.43 | 7.35 | 7.35 | 0 | 0 | 0
103993 | BUCHA DE REDUÇÃO, PVC, SOLDÁVEL, DN 40MM X 32MM, INSTALADO EM RAMAL DE DISTRIBUIÇÃO DE ÁGUA - FORNECIMENTO E INSTALAÇÃO. AF_06/2022 | UN | 10.1 | 4.43 | 5.67 | 5.67 | 0 | 0 | 0
103994 | ADAPTADOR CURTO COM BOLSA E ROSCA PARA REGISTRO, PVC, SOLDÁVEL, DN 40MM X 1.1/2, INSTALADO EM RAMAL DE DISTRIBUIÇÃO DE ÁGUA - FORNECIMENTO E INSTALAÇÃO. AF_06/2022 | UN | 14.51 | 4.32 | 10.19 | 10.19 | 0 | 0 | 0
103995 | LUVA, PVC, SOLDÁVEL, DN 50MM, INSTALADO EM RAMAL DE DISTRIBUIÇÃO DE ÁGUA - FORNECIMENTO E INSTALAÇÃO. AF_06/2022 | UN | 15.47 | 5.72 | 9.75 | 9.75 | 0 | 0 | 0
103996 | LUVA DE CORRER, PVC, SOLDÁVEL, DN 50MM, INSTALADO EM RAMAL DE DISTRIBUIÇÃO DE ÁGUA - FORNECIMENTO E INSTALAÇÃO. AF_06/2022 | UN | 40.81 | 5.71 | 35.1 | 35.1 | 0 | 0 | 0
103997 | UNIÃO, PVC, SOLDÁVEL, DN 50MM, INSTALADO EM RAMAL DE DISTRIBUIÇÃO DE ÁGUA - FORNECIMENTO E INSTALAÇÃO. AF_06/2022 | UN | 39.84 | 5.71 | 34.13 | 34.13 | 0 | 0 | 0
103998 | LUVA DE REDUÇÃO, PVC, SOLDÁVEL, DN 50MM X 25MM, INSTALADO EM RAMAL DE DISTRIBUIÇÃO DE ÁGUA FORNECIMENTO E INSTALAÇÃO. AF_06/2022 | UN | 14.9 | 4.56 | 10.34 | 10.34 | 0 | 0 | 0
103999 | BUCHA DE REDUÇÃO, LONGA, PVC, SOLDÁVEL, DN 50 X 25 MM, INSTALADO EM RAMAL DE DISTRIBUIÇÃO DE ÁGUA - FORNECIMENTO E INSTALAÇÃO. AF_06/2022 | UN | 12.82 | 4.56 | 8.26 | 8.26 | 0 | 0 | 0
104000 | LUVA COM ROSCA, PVC, SOLDÁVEL, DN 50MM X 1.1/2, INSTALADO EM RAMAL DE DISTRIBUIÇÃO DE ÁGUA - FORNECIMENTO E INSTALAÇÃO. AF_06/2022 | UN | 28.58 | 5.02 | 23.56 | 23.56 | 0 | 0 | 0
104001 | ADAPTADOR CURTO COM BOLSA E ROSCA PARA REGISTRO, PVC, SOLDÁVEL, DN 50MM X 1.1/2, INSTALADO EM RAMAL DE DISTRIBUIÇÃO DE ÁGUA - FORNECIMENTO E INSTALAÇÃO. AF_06/2022 | UN | 14.11 | 5.03 | 9.08 | 9.08 | 0 | 0 | 0
104002 | ADAPTADOR CURTO COM BOLSA E ROSCA PARA REGISTRO, PVC, SOLDÁVEL, DN 50MM X 1.1/4, INSTALADO EM RAMAL DE DISTRIBUIÇÃO DE ÁGUA - FORNECIMENTO E INSTALAÇÃO. AF_06/2022 | UN | 17.86 | 4.88 | 12.98 | 12.98 | 0 | 0 | 0
104003 | BUCHA DE REDUÇÃO , LONGA, PVC, SOLDÁVEL, DN 50 X 32 MM, INSTALADO EM RAMAL DE DISTRIBUIÇÃO DE ÁGUA - FORNECIMENTO E INSTALAÇÃO. AF_06/2022 | UN | 15.02 | 4.88 | 10.14 | 10.14 | 0 | 0 | 0
104004 | TE, PVC, SOLDÁVEL, DN 50MM, INSTALADO EM RAMAL DE DISTRIBUIÇÃO DE ÁGUA - FORNECIMENTO E INSTALAÇÃO. AF_06/2022 | UN | 30.42 | 11.46 | 18.96 | 18.96 | 0 | 0 | 0
104005 | TÊ DE REDUÇÃO, PVC, SOLDÁVEL, DN 50MM X 40MM, INSTALADO EM RAMAL DE DISTRIBUIÇÃO DE ÁGUA - FORNECIMENTO E INSTALAÇÃO. AF_06/2022 | UN | 37.26 | 10.52 | 26.74 | 26.74 | 0 | 0 | 0
104006 | TÊ DE REDUÇÃO, PVC, SOLDÁVEL, DN 50MM X 25MM, INSTALADO EM RAMAL DE DISTRIBUIÇÃO DE ÁGUA - FORNECIMENTO E INSTALAÇÃO. AF_06/2022 | UN | 25.76 | 8.66 | 17.1 | 17.1 | 0 | 0 | 0
104007 | TE DE REDUÇÃO, 90 GRAUS, PVC, SOLDÁVEL, DN 50 MM X 20 MM, INSTALADO EM RAMAL DE DISTRIBUIÇÃO DE ÁGUA - FORNECIMENTO E INSTALAÇÃO. AF_06/2022 | UN | 22.55 | 7.66 | 14.89 | 14.89 | 0 | 0 | 0
104008 | TE DE REDUÇÃO, 90 GRAUS, PVC, SOLDÁVEL, DN 50 MM X 32 MM, INSTALADO EM RAMAL DE DISTRIBUIÇÃO DE ÁGUA - FORNECIMENTO E INSTALAÇÃO. AF_06/2022 | UN | 32.46 | 9.77 | 22.69 | 22.69 | 0 | 0 | 0
104009 | BUCHA DE REDUÇÃO, CURTA, PVC, SOLDÁVEL, DN 50 X 40 MM, INSTALADO EM RAMAL DE DISTRIBUIÇÃO DE ÁGUA - FORNECIMENTO E INSTALAÇÃO. AF_06/2022 | UN | 13.59 | 5.26 | 8.33 | 8.33 | 0 | 0 | 0
104011 | TE, PVC, SOLDÁVEL, DN 40MM, INSTALADO EM RAMAL DE DISTRIBUIÇÃO DE ÁGUA - FORNECIMENTO E INSTALAÇÃO. AF_06/2022 | UN | 25.93 | 9.57 | 16.36 | 16.36 | 0 | 0 | 0
104012 | TÊ DE REDUÇÃO, PVC, SOLDÁVEL, DN 40MM X 32MM, INSTALADO EM RAMAL DE DISTRIBUIÇÃO DE ÁGUA - FORNECIMENTO E INSTALAÇÃO. AF_06/2022 | UN | 24 | 8.85 | 15.15 | 15.15 | 0 | 0 | 0
104014 | BUCHA DE REDUÇÃO, LONGA, PVC, SOLDÁVEL, DN 40 X 25 MM, INSTALADO EM RAMAL DE DISTRIBUIÇÃO DE ÁGUA - FORNECIMENTO E INSTALAÇÃO. AF_06/2022 | UN | 11.05 | 4.09 | 6.96 | 6.96 | 0 | 0 | 0
104015 | TE DE REDUÇÃO, CPVC, SOLDÁVEL, DN 22 X 15 MM, INSTALADO EM RAMAL OU SUB-RAMAL DE ÁGUA - FORNECIMENTO E INSTALAÇÃO. AF_06/2022 | UN | 17.34 | 6.23 | 11.11 | 11.11 | 0 | 0 | 0
104016 | TE DE REDUÇÃO, CPVC, SOLDÁVEL, DN 28 X 22 MM, INSTALADO EM RAMAL OU SUB-RAMAL DE ÁGUA - FORNECIMENTO E INSTALAÇÃO. AF_06/2022 | UN | 23.27 | 7.58 | 15.69 | 15.69 | 0 | 0 | 0
104017 | TE DE REDUÇÃO, CPVC, SOLDÁVEL, DN 35 X 28 MM, INSTALADO EM RAMAL OU SUB-RAMAL DE ÁGUA - FORNECIMENTO E INSTALAÇÃO. AF_06/2022 | UN | 46.72 | 8.94 | 37.78 | 37.78 | 0 | 0 | 0
104018 | TE DE REDUÇÃO, CPVC, SOLDÁVEL, DN 35 X 28 MM, INSTALADO EM RAMAL OU SUB-RAMAL DE ÁGUA - FORNECIMENTO E INSTALAÇÃO. AF_06/2022 | UN | 22.16 | 6.79 | 15.37 | 15.37 | 0 | 0 | 0
104019 | TE DE REDUÇÃO, CPVC, SOLDÁVEL, DN 35 X 28 MM, INSTALADO EM RAMAL DE DISTRIBUIÇÃO DE ÁGUA - FORNECIMENTO E INSTALAÇÃO. AF_06/2022 | UN | 45.41 | 7.99 | 37.42 | 37.42 | 0 | 0 | 0
104020 | TE DE REDUÇÃO, CPVC, SOLDÁVEL, DN 42 X 35 MM, INSTALADO EM PRUMADA DE ÁGUA - FORNECIMENTO E INSTALAÇÃO. AF_06/2022 | UN | 56.98 | 5.05 | 51.93 | 51.93 | 0 | 0 | 0
104022 | TE, CPVC, SOLDÁVEL, DN 42MM, INSTALADO EM RAMAL DE DISTRIBUIÇÃO DE ÁGUA  FORNECIMENTO E INSTALAÇÃO. AF_06/2022 | UN | 70.84 | 9.94 | 60.9 | 60.9 | 0 | 0 | 0
104023 | JOELHO 90 GRAUS, CPVC, SOLDÁVEL, DN 42MM, INSTALADO EM RAMAL DE DISTRIBUIÇÃO DE ÁGUA  FORNECIMENTO E INSTALAÇÃO. AF_06/2022 | UN | 41.97 | 7.45 | 34.52 | 34.52 | 0 | 0 | 0
104024 | JOELHO 45 GRAUS, CPVC, SOLDÁVEL, DN 42MM, INSTALADO EM RAMAL DE DISTRIBUIÇÃO DE ÁGUA  FORNECIMENTO E INSTALAÇÃO. AF_06/2022 | UN | 41.56 | 7.45 | 34.11 | 34.11 | 0 | 0 | 0
104025 | LUVA, CPVC, SOLDÁVEL, DN 42MM, INSTALADO EM RAMAL DE DISTRIBUIÇÃO DE ÁGUA  FORNECIMENTO E INSTALAÇÃO. AF_06/2022 | UN | 29.25 | 4.96 | 24.29 | 24.29 | 0 | 0 | 0
104026 | LUVA DE CORRER, CPVC, SOLDÁVEL, DN 42MM, INSTALADO EM RAMAL DE DISTRIBUIÇÃO DE ÁGUA  FORNECIMENTO E INSTALAÇÃO. AF_06/2022 | UN | 42.62 | 4.95 | 37.67 | 37.67 | 0 | 0 | 0
104027 | UNIÃO, CPVC, SOLDÁVEL, DN 42MM, INSTALADO EM RAMAL DE DISTRIBUIÇÃO DE ÁGUA FORNECIMENTO E INSTALAÇÃO. AF_06/2022 | UN | 64.41 | 4.95 | 59.46 | 59.46 | 0 | 0 | 0
104028 | LUVA DE TRANSIÇÃO, CPVC, SOLDÁVEL, DN42MM X 1.1/2, INSTALADO EM RAMAL DE DISTRIBUIÇÃO DE ÁGUA  FORNECIMENTO E INSTALAÇÃO. AF_06/2022 | UN | 131.08 | 4.63 | 126.45 | 126.45 | 0 | 0 | 0
104029 | CONECTOR, CPVC, SOLDÁVEL, DN 42MM X 1.1/2, INSTALADO EM RAMAL DE DISTRIBUIÇÃO DE ÁGUA  FORNECIMENTO E INSTALAÇÃO. AF_06/2022 | UN | 68.42 | 4.63 | 63.79 | 63.79 | 0 | 0 | 0
104030 | TE DE REDUÇÃO, CPVC, SOLDÁVEL, DN 42 X 35 MM, INSTALADO EM RAMAL DE DISTRIBUIÇÃO DE ÁGUA - FORNECIMENTO E INSTALAÇÃO. AF_06/2022 | UN | 62.86 | 9.3 | 53.56 | 53.56 | 0 | 0 | 0
104159 | LUVA DE CORRER, PVC, SOLDÁVEL, DN 40MM, INSTALADO EM RAMAL DE DISTRIBUIÇÃO DE ÁGUA  FORNECIMENTO E INSTALAÇÃO. AF_06/2022 | UN | 38.29 | 4.76 | 33.53 | 33.53 | 0 | 0 | 0
104167 | JOELHO 90 GRAUS, PVC, SERIE R, ÁGUA PLUVIAL, DN 150 MM, JUNTA ELÁSTICA, FORNECIDO E INSTALADO EM RAMAL DE ENCAMINHAMENTO. AF_06/2022 | UN | 127.92 | 9.72 | 118.2 | 118.2 | 0 | 0 | 0
104168 | JOELHO 45 GRAUS, PVC, SERIE R, ÁGUA PLUVIAL, DN 150 MM, JUNTA ELÁSTICA, FORNECIDO E INSTALADO EM RAMAL DE ENCAMINHAMENTO. AF_06/2022 | UN | 124.34 | 9.72 | 114.62 | 114.62 | 0 | 0 | 0
104169 | CURVA 87 GRAUS E 30 MINUTOS, PVC, SERIE R, ÁGUA PLUVIAL, DN 150 MM, JUNTA ELÁSTICA, FORNECIDO E INSTALADO EM RAMAL DE ENCAMINHAMENTO. AF_06/2022 | UN | 155.78 | 9.72 | 146.06 | 146.06 | 0 | 0 | 0
104170 | LUVA SIMPLES, PVC, SERIE R, ÁGUA PLUVIAL, DN 150 MM, JUNTA ELÁSTICA, FORNECIDO E INSTALADO EM RAMAL DE ENCAMINHAMENTO. AF_06/2022 | UN | 72.98 | 6.48 | 66.5 | 66.5 | 0 | 0 | 0
104171 | LUVA DE CORRER, PVC, SERIE R, ÁGUA PLUVIAL, DN 150 MM, JUNTA ELÁSTICA, FORNECIDO E INSTALADO EM RAMAL DE ENCAMINHAMENTO. AF_06/2022 | UN | 103.88 | 6.48 | 97.4 | 97.4 | 0 | 0 | 0
104172 | TÊ DE INSPEÇÃO, PVC, SERIE R, ÁGUA PLUVIAL, DN 150 MM, JUNTA ELÁSTICA, FORNECIDO E INSTALADO EM RAMAL DE ENCAMINHAMENTO. AF_06/2022 | UN | 297.23 | 6.48 | 290.75 | 290.75 | 0 | 0 | 0
104173 | REDUÇÃO EXCÊNTRICA, PVC, SERIE R, ÁGUA PLUVIAL, DN 150 X 100 MM, JUNTA ELÁSTICA, FORNECIDO E INSTALADO EM RAMAL DE ENCAMINHAMENTO. AF_06/2022 | UN | 88.91 | 5.66 | 83.25 | 83.25 | 0 | 0 | 0
104174 | JUNÇÃO SIMPLES, PVC, SERIE R, ÁGUA PLUVIAL, DN 150 X 100 MM, JUNTA ELÁSTICA, FORNECIDO E INSTALADO EM RAMAL DE ENCAMINHAMENTO. AF_06/2022 | UN | 200.27 | 11.88 | 188.39 | 188.39 | 0 | 0 | 0
104175 | TÊ, PVC, SERIE R, ÁGUA PLUVIAL, DN 150 X 100 MM, JUNTA ELÁSTICA, FORNECIDO E INSTALADO EM RAMAL DE ENCAMINHAMENTO. AF_06/2022 | UN | 146.53 | 11.88 | 134.65 | 134.65 | 0 | 0 | 0
104176 | JUNÇÃO SIMPLES, PVC, SERIE R, ÁGUA PLUVIAL, DN 150 X 150 MM, JUNTA ELÁSTICA, FORNECIDO E INSTALADO EM RAMAL DE ENCAMINHAMENTO. AF_06/2022 | UN | 266.25 | 12.97 | 253.28 | 253.28 | 0 | 0 | 0
104177 | TÊ, PVC, SERIE R, ÁGUA PLUVIAL, DN 150 X 150 MM, JUNTA ELÁSTICA, FORNECIDO E INSTALADO EM RAMAL DE ENCAMINHAMENTO. AF_06/2022 | UN | 190.02 | 12.97 | 177.05 | 177.05 | 0 | 0 | 0
104178 | CAP, PVC, SERIE R, ÁGUA PLUVIAL, DN 100 MM, JUNTA ELÁSTICA, FORNECIDO E INSTALADO EM RAMAL DE ENCAMINHAMENTO. AF_06/2022 | UN | 22.77 | 2.41 | 20.36 | 20.36 | 0 | 0 | 0
104179 | CAP, PVC, SERIE R, ÁGUA PLUVIAL, DN 150 MM, JUNTA ELÁSTICA, FORNECIDO E INSTALADO EM RAMAL DE ENCAMINHAMENTO. AF_06/2022 | UN | 88.73 | 3.23 | 85.5 | 85.5 | 0 | 0 | 0
104191 | BUCHA DE REDUÇÃO, PPR, DN 25 X 20 MM, INSTALADO EM RAMAL OU SUB-RAMAL DE ÁGUA - FORNECIMENTO E INSTALAÇÃO. AF_08/2022 | UN | 10.94 | 4.63 | 6.31 | 6.28 | 0 | 0 | 0.03
104192 | TÊ MISTURADOR, PPR, F M M, DN 25 X 25 MM, INSTALADO EM RAMAL OU SUB-RAMAL DE ÁGUA - FORNECIMENTO E INSTALAÇÃO. AF_08/2022 | UN | 30.88 | 9.23 | 21.65 | 21.55 | 0.03 | 0 | 0.07
104193 | JOELHO 45 GRAUS, PPR, F/ F, DN 90 MM, INSTALADO EM PRUMADA DE ÁGUA - FORNECIMENTO E INSTALAÇÃO. AF_08/2022 | UN | 181.77 | 19.67 | 162.1 | 161.77 | 0.12 | 0 | 0.21
104196 | CURVA 90 GRAUS, PPR, DN 20 MM, INSTALADO EM RAMAL OU SUB-RAMAL DE ÁGUA - FORNECIMENTO E INSTALAÇÃO. AF_08/2022 | UN | 17.09 | 4.09 | 13 | 12.97 | 0 | 0 | 0.03
104197 | CURVA 90 GRAUS, PPR, DN 25 MM, INSTALADO EM RAMAL OU SUB-RAMAL DE ÁGUA - FORNECIMENTO E INSTALAÇÃO. AF_08/2022 | UN | 31.92 | 9.74 | 22.18 | 22.08 | 0.03 | 0 | 0.07
104198 | JOELHO 45 GRAUS, PPR, DN 20 MM, INSTALADO EM RAMAL OU SUB-RAMAL DE ÁGUA - FORNECIMENTO E INSTALAÇÃO. AF_08/2022 | UN | 8.05 | 4.12 | 3.93 | 3.9 | 0 | 0 | 0.03
104199 | JOELHO 90 GRAUS, PPR, DN 20 MM, INSTALADO EM RAMAL OU SUB-RAMAL DE ÁGUA - FORNECIMENTO E INSTALAÇÃO. AF_08/2022 | UN | 7.78 | 4.12 | 3.66 | 3.63 | 0 | 0 | 0.03
104200 | LUVA, PPR, DN 20 MM, INSTALADO EM RAMAL OU SUB-RAMAL DE ÁGUA - FORNECIMENTO E INSTALAÇÃO. AF_08/2022 | UN | 6.44 | 2.73 | 3.71 | 3.69 | 0 | 0 | 0.02
104201 | TÊ MISTURADOR, PPR, F M M, DN 20 X 20 MM, INSTALADO EM RAMAL OU SUB-RAMAL DE ÁGUA - FORNECIMENTO E INSTALAÇÃO. AF_08/2022 | UN | 21.06 | 5.46 | 15.6 | 15.56 | 0 | 0 | 0.04
104202 | TÊ NORMAL, PPR, 90 GRAUS, DN 20 X 20 X 20 MM, INSTALADO EM RAMAL OU SUB-RAMAL DE ÁGUA - FORNECIMENTO E INSTALAÇÃO. AF_08/2022 | UN | 11.62 | 5.48 | 6.14 | 6.1 | 0 | 0 | 0.04
104317 | JOELHO 90 GRAUS, PVC, SOLDÁVEL, DN 20 MM, INSTALADO EM DRENO DE AR CONDICIONADO - FORNECIMENTO E INSTALAÇÃO. AF_08/2022 | UN | 6.95 | 3.97 | 2.98 | 2.98 | 0 | 0 | 0
104318 | JOELHO 45 GRAUS, PVC, SOLDÁVEL, DN 20 MM, INSTALADO EM DRENO DE AR CONDICIONADO - FORNECIMENTO E INSTALAÇÃO. AF_08/2022 | UN | 7.51 | 3.97 | 3.54 | 3.54 | 0 | 0 | 0
104319 | JOELHO 90 GRAUS, PVC, SOLDÁVEL, DN 32 MM, INSTALADO EM DRENO DE AR CONDICIONADO - FORNECIMENTO E INSTALAÇÃO. AF_08/2022 | UN | 10.17 | 4.44 | 5.73 | 5.73 | 0 | 0 | 0
104320 | JOELHO 45 GRAUS, PVC, SOLDÁVEL, DN 32 MM, INSTALADO EM DRENO DE AR CONDICIONADO - FORNECIMENTO E INSTALAÇÃO. AF_08/2022 | UN | 11.97 | 4.43 | 7.54 | 7.54 | 0 | 0 | 0
104321 | LUVA, PVC, SOLDÁVEL, DN 20 MM, INSTALADO EM DRENO DE AR CONDICIONADO - FORNECIMENTO E INSTALAÇÃO. AF_08/2022 | UN | 5.33 | 2.63 | 2.7 | 2.7 | 0 | 0 | 0
104322 | LUVA, PVC, SOLDÁVEL, DN 32 MM, INSTALADO EM DRENO DE AR CONDICIONADO - FORNECIMENTO E INSTALAÇÃO. AF_08/2022 | UN | 7.68 | 2.97 | 4.71 | 4.71 | 0 | 0 | 0
104323 | TE, PVC, SOLDÁVEL, DN 20 MM, INSTALADO EM DRENO DE AR CONDICIONADO - FORNECIMENTO E INSTALAÇÃO. AF_08/2022 | UN | 9.69 | 5.27 | 4.42 | 4.42 | 0 | 0 | 0
104324 | TE, PVC, SOLDÁVEL, DN 32 MM, INSTALADO EM DRENO DE AR CONDICIONADO - FORNECIMENTO E INSTALAÇÃO. AF_08/2022 | UN | 14.41 | 5.91 | 8.5 | 8.5 | 0 | 0 | 0
104341 | BUCHA DE REDUÇÃO LONGA, PVC, SÉRIE NORMAL, ESGOTO PREDIAL, DN 50 X 40 MM, JUNTA SOLDÁVEL E ELÁSTICA, FORNECIDO E INSTALADO EM RAMAL DE DESCARGA OU RAMAL DE ESGOTO SANITÁRIO. AF_08/2022 | UN | 11.23 | 3.3 | 7.93 | 7.93 | 0 | 0 | 0
104343 | JUNÇÃO DE REDUÇÃO INVERTIDA, PVC, SÉRIE NORMAL, ESGOTO PREDIAL, DN 75 X 50 MM, JUNTA ELÁSTICA, FORNECIDO E INSTALADO EM RAMAL DE DESCARGA OU RAMAL DE ESGOTO SANITÁRIO. AF_08/2022 | UN | 35.1 | 7.79 | 27.31 | 27.31 | 0 | 0 | 0
104344 | TE, PVC, SÉRIE NORMAL, ESGOTO PREDIAL, DN 100 X 50 MM, JUNTA ELÁSTICA, FORNECIDO E INSTALADO EM RAMAL DE DESCARGA OU RAMAL DE ESGOTO SANITÁRIO. AF_08/2022 | UN | 42.26 | 8.7 | 33.56 | 33.56 | 0 | 0 | 0
104345 | JUNÇÃO DE REDUÇÃO INVERTIDA, PVC, SÉRIE NORMAL, ESGOTO PREDIAL, DN 100 X 50 MM, JUNTA ELÁSTICA, FORNECIDO E INSTALADO EM RAMAL DE DESCARGA OU RAMAL DE ESGOTO SANITÁRIO. AF_08/2022 | UN | 44.62 | 8.7 | 35.92 | 35.92 | 0 | 0 | 0
104346 | TE, PVC, SÉRIE NORMAL, ESGOTO PREDIAL, DN 100 X 75 MM, JUNTA ELÁSTICA, FORNECIDO E INSTALADO EM RAMAL DE DESCARGA OU RAMAL DE ESGOTO SANITÁRIO. AF_08/2022 | UN | 46.82 | 9.15 | 37.67 | 37.67 | 0 | 0 | 0
104347 | JUNÇÃO DE REDUCAO INVERTIDA, PVC, SÉRIE NORMAL, ESGOTO PREDIAL, DN 100 X 75 MM, JUNTA ELÁSTICA, FORNECIDO E INSTALADO EM RAMAL DE DESCARGA OU RAMAL DE ESGOTO SANITÁRIO. AF_08/2022 | UN | 49.86 | 9.15 | 40.71 | 40.71 | 0 | 0 | 0
104348 | TERMINAL DE VENTILAÇÃO, PVC, SÉRIE NORMAL, ESGOTO PREDIAL, DN 50 MM, JUNTA SOLDÁVEL, FORNECIDO E INSTALADO EM PRUMADA DE ESGOTO SANITÁRIO OU VENTILAÇÃO. AF_08/2022 | UN | 12.36 | 0.41 | 11.95 | 11.95 | 0 | 0 | 0
104350 | JUNÇÃO DE REDUÇÃO INVERTIDA, PVC, SÉRIE NORMAL, ESGOTO PREDIAL, DN 75 X 50 MM, JUNTA ELÁSTICA, FORNECIDO E INSTALADO EM PRUMADA DE ESGOTO SANITÁRIO OU VENTILAÇÃO. AF_08/2022 | UN | 30.89 | 4.74 | 26.15 | 26.15 | 0 | 0 | 0
104351 | TERMINAL DE VENTILAÇÃO, PVC, SÉRIE NORMAL, ESGOTO PREDIAL, DN 75 MM, JUNTA SOLDÁVEL, FORNECIDO E INSTALADO EM PRUMADA DE ESGOTO SANITÁRIO OU VENTILAÇÃO. AF_08/2022 | UN | 25.44 | 1.55 | 23.89 | 23.89 | 0 | 0 | 0
104352 | TE, PVC, SÉRIE NORMAL, ESGOTO PREDIAL, DN 100 X 50 MM, JUNTA ELÁSTICA, FORNECIDO E INSTALADO EM PRUMADA DE ESGOTO SANITÁRIO OU VENTILAÇÃO. AF_08/2022 | UN | 41 | 7.79 | 33.21 | 33.21 | 0 | 0 | 0
104353 | JUNÇÃO DE REDUÇÃO INVERTIDA, PVC, SÉRIE NORMAL, ESGOTO PREDIAL, DN 100 X 50 MM, JUNTA ELÁSTICA, FORNECIDO E INSTALADO EM PRUMADA DE ESGOTO SANITÁRIO OU VENTILAÇÃO. AF_08/2022 | UN | 43.36 | 7.79 | 35.57 | 35.57 | 0 | 0 | 0
104354 | TE, PVC, SÉRIE NORMAL, ESGOTO PREDIAL, DN 100 X 75 MM, JUNTA ELÁSTICA, FORNECIDO E INSTALADO EM PRUMADA DE ESGOTO SANITÁRIO OU VENTILAÇÃO. AF_08/2022 | UN | 47.04 | 9.31 | 37.73 | 37.73 | 0 | 0 | 0
104355 | JUNÇÃO DE REDUCAO INVERTIDA, PVC, SÉRIE NORMAL, ESGOTO PREDIAL, DN 100 X 75 MM, JUNTA ELÁSTICA, FORNECIDO E INSTALADO EM PRUMADA DE ESGOTO SANITÁRIO OU VENTILAÇÃO. AF_08/2022 | UN | 50.08 | 9.31 | 40.77 | 40.77 | 0 | 0 | 0
104356 | TERMINAL DE VENTILAÇÃO, PVC, SÉRIE NORMAL, ESGOTO PREDIAL, DN 100 MM, JUNTA SOLDÁVEL, FORNECIDO E INSTALADO EM PRUMADA DE ESGOTO SANITÁRIO OU VENTILAÇÃO. AF_08/2022 | UN | 33.62 | 2.69 | 30.93 | 30.93 | 0 | 0 | 0
104357 | CAP, PVC, SÉRIE NORMAL, ESGOTO PREDIAL, DN 100 MM, JUNTA ELÁSTICA, FORNECIDO E INSTALADO EM SUBCOLETOR AÉREO DE ESGOTO SANITÁRIO. AF_08/2022 | UN | 20.09 | 3.45 | 16.64 | 16.64 | 0 | 0 | 0
97895 | CAIXA ENTERRADA HIDRÁULICA RETANGULAR, EM CONCRETO PRÉ-MOLDADO, DIMENSÕES INTERNAS: 0,3X0,3X0,3 M. AF_12/2020 | UN | 130.11 | 2.44 | 127.67 | 127.67 | 0 | 0 | 0
97896 | CAIXA ENTERRADA HIDRÁULICA RETANGULAR, EM CONCRETO PRÉ-MOLDADO, DIMENSÕES INTERNAS: 0,4X0,4X0,4 M. AF_12/2020 | UN | 241.41 | 5.01 | 236.4 | 234.32 | 2.08 | 0 | 0
97897 | CAIXA ENTERRADA HIDRÁULICA RETANGULAR, EM CONCRETO PRÉ-MOLDADO, DIMENSÕES INTERNAS: 0,6X0,6X0,5 M. AF_12/2020 | UN | 315.23 | 9.35 | 305.88 | 300.79 | 5.09 | 0 | 0
97898 | CAIXA ENTERRADA HIDRÁULICA RETANGULAR, EM CONCRETO PRÉ-MOLDADO, DIMENSÕES INTERNAS: 0,8X0,8X0,5 M. AF_12/2020 | UN | 647.09 | 78.88 | 568.21 | 558.73 | 9.33 | 0 | 0.15
97900 | CAIXA ENTERRADA HIDRÁULICA RETANGULAR EM ALVENARIA COM TIJOLOS CERÂMICOS MACIÇOS, DIMENSÕES INTERNAS: 0,3X0,3X0,3 M PARA REDE DE ESGOTO. AF_12/2020 | UN | 189.22 | 78.7 | 110.52 | 110.08 | 0.34 | 0 | 0.1
97901 | CAIXA ENTERRADA HIDRÁULICA RETANGULAR EM ALVENARIA COM TIJOLOS CERÂMICOS MACIÇOS, DIMENSÕES INTERNAS: 0,4X0,4X0,4 M PARA REDE DE ESGOTO. AF_12/2020 | UN | 296.82 | 124.07 | 172.75 | 172.05 | 0.54 | 0 | 0.16
97902 | CAIXA ENTERRADA HIDRÁULICA RETANGULAR EM ALVENARIA COM TIJOLOS CERÂMICOS MACIÇOS, DIMENSÕES INTERNAS: 0,6X0,6X0,6 M PARA REDE DE ESGOTO. AF_12/2020 | UN | 575.51 | 234.99 | 340.52 | 338.39 | 1.86 | 0 | 0.27
97903 | CAIXA ENTERRADA HIDRÁULICA RETANGULAR EM ALVENARIA COM TIJOLOS CERÂMICOS MACIÇOS, DIMENSÕES INTERNAS: 0,8X0,8X0,6 M PARA REDE DE ESGOTO. AF_12/2020 | UN | 798.68 | 327.37 | 471.31 | 467.96 | 2.93 | 0 | 0.42
97904 | CAIXA ENTERRADA HIDRÁULICA RETANGULAR EM ALVENARIA COM TIJOLOS CERÂMICOS MACIÇOS, DIMENSÕES INTERNAS: 1X1X0,6 M PARA REDE DE ESGOTO. AF_12/2020 | UN | 941.75 | 354.28 | 587.47 | 583.61 | 3.4 | 0 | 0.46
97905 | CAIXA ENTERRADA HIDRÁULICA RETANGULAR, EM ALVENARIA COM BLOCOS DE CONCRETO, DIMENSÕES INTERNAS: 0,4X0,4X0,4 M PARA REDE DE ESGOTO. AF_12/2020 | UN | 235.94 | 101.26 | 134.68 | 134.03 | 0.5 | 0 | 0.15
97906 | CAIXA ENTERRADA HIDRÁULICA RETANGULAR, EM ALVENARIA COM BLOCOS DE CONCRETO, DIMENSÕES INTERNAS: 0,6X0,6X0,6 M PARA REDE DE ESGOTO. AF_12/2020 | UN | 435.72 | 182.04 | 253.68 | 251.64 | 1.79 | 0 | 0.25
97907 | CAIXA ENTERRADA HIDRÁULICA RETANGULAR, EM ALVENARIA COM BLOCOS DE CONCRETO, DIMENSÕES INTERNAS: 0,8X0,8X0,6 M PARA REDE DE ESGOTO. AF_12/2020 | UN | 620.31 | 259.8 | 360.51 | 357.26 | 2.86 | 0 | 0.39
97908 | CAIXA ENTERRADA HIDRÁULICA RETANGULAR, EM ALVENARIA COM BLOCOS DE CONCRETO, DIMENSÕES INTERNAS: 1X1X0,6 M PARA REDE DE ESGOTO. AF_12/2020 | UN | 730.68 | 274.31 | 456.37 | 452.65 | 3.31 | 0 | 0.41
98102 | CAIXA DE GORDURA SIMPLES, CIRCULAR, EM CONCRETO PRÉ-MOLDADO, DIÂMETRO INTERNO = 0,4 M, ALTURA INTERNA = 0,4 M. AF_12/2020 | UN | 124.81 | 4.06 | 120.75 | 118.96 | 1.79 | 0 | 0
98104 | CAIXA DE GORDURA SIMPLES (CAPACIDADE: 36L), RETANGULAR, EM ALVENARIA COM TIJOLOS CERÂMICOS MACIÇOS, DIMENSÕES INTERNAS = 0,2X0,4 M, ALTURA INTERNA = 0,8 M. AF_12/2020 | UN | 374.91 | 156.93 | 217.98 | 217.55 | 0.33 | 0 | 0.1
98105 | CAIXA DE GORDURA DUPLA (CAPACIDADE: 126 L), RETANGULAR, EM ALVENARIA COM TIJOLOS CERÂMICOS MACIÇOS, DIMENSÕES INTERNAS = 0,4X0,7 M, ALTURA INTERNA = 0,8 M. AF_12/2020 | UN | 651.79 | 276.54 | 375.25 | 374.32 | 0.69 | 0 | 0.24
98106 | CAIXA DE GORDURA ESPECIAL (CAPACIDADE: 312 L - PARA ATÉ 146 PESSOAS SERVIDAS NO PICO), RETANGULAR, EM ALVENARIA COM TIJOLOS CERÂMICOS MACIÇOS, DIMENSÕES INTERNAS = 0,4X1,2 M, ALTURA INTERNA = 1 M. AF_12/2020 | UN | 1075.24 | 453.5 | 621.74 | 619.28 | 2.06 | 0 | 0.4
98107 | CAIXA DE GORDURA SIMPLES (CAPACIDADE: 36 L), RETANGULAR, EM ALVENARIA COM BLOCOS DE CONCRETO, DIMENSÕES INTERNAS = 0,2X0,4 M, ALTURA INTERNA = 0,8 M. AF_12/2020 | UN | 266.66 | 115.77 | 150.89 | 150.52 | 0.29 | 0 | 0.08
98108 | CAIXA DE GORDURA DUPLA (CAPACIDADE: 126 L), RETANGULAR, EM ALVENARIA COM BLOCOS DE CONCRETO, DIMENSÕES INTERNAS = 0,4X0,7 M, ALTURA INTERNA = 0,8 M. AF_12/2020 | UN | 477.05 | 210.19 | 266.86 | 266.04 | 0.62 | 0 | 0.2
99250 | CAIXA ENTERRADA HIDRÁULICA RETANGULAR EM ALVENARIA COM TIJOLOS CERÂMICOS MACIÇOS, DIMENSÕES INTERNAS: 0,3X0,3X0,3 M PARA REDE DE DRENAGEM. AF_12/2020 | UN | 184.83 | 78.55 | 106.28 | 105.85 | 0.34 | 0 | 0.09
99251 | CAIXA ENTERRADA HIDRÁULICA RETANGULAR EM ALVENARIA COM TIJOLOS CERÂMICOS MACIÇOS, DIMENSÕES INTERNAS: 0,4X0,4X0,4 M PARA REDE DE DRENAGEM. AF_12/2020 | UN | 289.3 | 123.81 | 165.49 | 164.8 | 0.53 | 0 | 0.16
99253 | CAIXA ENTERRADA HIDRÁULICA RETANGULAR EM ALVENARIA COM TIJOLOS CERÂMICOS MACIÇOS, DIMENSÕES INTERNAS: 0,6X0,6X0,6 M PARA REDE DE DRENAGEM. AF_12/2020 | UN | 558.62 | 234.41 | 324.21 | 322.09 | 1.85 | 0 | 0.27
99255 | CAIXA ENTERRADA HIDRÁULICA RETANGULAR EM ALVENARIA COM TIJOLOS CERÂMICOS MACIÇOS, DIMENSÕES INTERNAS: 0,8X0,8X0,6 M PARA REDE DE DRENAGEM. AF_12/2020 | UN | 775.52 | 326.57 | 448.95 | 445.61 | 2.92 | 0 | 0.42
99257 | CAIXA ENTERRADA HIDRÁULICA RETANGULAR EM ALVENARIA COM TIJOLOS CERÂMICOS MACIÇOS, DIMENSÕES INTERNAS: 1X1X0,6 M PARA REDE DE DRENAGEM. AF_12/2020 | UN | 911.8 | 353.26 | 558.54 | 554.71 | 3.38 | 0 | 0.45
99258 | CAIXA ENTERRADA HIDRÁULICA RETANGULAR, EM ALVENARIA COM BLOCOS DE CONCRETO, DIMENSÕES INTERNAS: 0,4X0,4X0,4 M PARA REDE DE DRENAGEM. AF_12/2020 | UN | 231.16 | 101.1 | 130.06 | 129.41 | 0.5 | 0 | 0.15
99260 | CAIXA ENTERRADA HIDRÁULICA RETANGULAR, EM ALVENARIA COM BLOCOS DE CONCRETO, DIMENSÕES INTERNAS: 0,6X0,6X0,6 M PARA REDE DE DRENAGEM. AF_12/2020 | UN | 425.09 | 181.68 | 243.41 | 241.39 | 1.78 | 0 | 0.24
99262 | CAIXA ENTERRADA HIDRÁULICA RETANGULAR, EM ALVENARIA COM BLOCOS DE CONCRETO, DIMENSÕES INTERNAS: 0,8X0,8X0,6 M PARA REDE DE DRENAGEM. AF_12/2020 | UN | 605.13 | 259.27 | 345.86 | 342.63 | 2.85 | 0 | 0.38
99264 | CAIXA ENTERRADA HIDRÁULICA RETANGULAR, EM ALVENARIA COM BLOCOS DE CONCRETO, DIMENSÕES INTERNAS: 1X1X0,6 M PARA REDE DE DRENAGEM. AF_12/2020 | UN | 710.17 | 273.61 | 436.56 | 432.86 | 3.3 | 0 | 0.4
102587 | FURO EM CAIXA D'ÁGUA COM ESPESSURA DE 2 ATÉ 5 MM E DIÂMETRO DE 15 MM. AF_06/2021 | UN | 3.61 | 2.64 | 0.97 | 0.97 | 0 | 0 | 0
102588 | FURO EM CAIXA D'ÁGUA COM ESPESSURA DE 6 ATÉ 8 MM E DIÂMETRO DE 15 MM. AF_06/2021 | UN | 5.24 | 3.83 | 1.41 | 1.41 | 0 | 0 | 0
102589 | FURO EM CAIXA D'ÁGUA COM ESPESSURA DE 2 ATÉ 5 MM E DIÂMETRO DE 20 MM. AF_06/2021 | UN | 4.02 | 2.96 | 1.06 | 1.06 | 0 | 0 | 0
102590 | FURO EM CAIXA D'ÁGUA COM ESPESSURA DE 6 ATÉ 8 MM E DIÂMETRO DE 20 MM. AF_06/2021 | UN | 5.64 | 4.11 | 1.53 | 1.53 | 0 | 0 | 0
102591 | FURO EM CAIXA D'ÁGUA COM ESPESSURA DE 2 ATÉ 5 MM E DIÂMETRO DE 25 MM. AF_06/2021 | UN | 4.43 | 3.25 | 1.18 | 1.18 | 0 | 0 | 0
102592 | FURO EM CAIXA D'ÁGUA COM ESPESSURA DE 6 ATÉ 8 MM E DIÂMETRO DE 25 MM. AF_06/2021 | UN | 6.04 | 4.41 | 1.63 | 1.63 | 0 | 0 | 0
102593 | FURO EM CAIXA D'ÁGUA COM ESPESSURA DE 2 ATÉ 5 MM E DIÂMETRO DE 32 MM. AF_06/2021 | UN | 5 | 3.65 | 1.35 | 1.35 | 0 | 0 | 0
102594 | FURO EM CAIXA D'ÁGUA COM ESPESSURA DE 6 ATÉ 8 MM E DIÂMETRO DE 32 MM. AF_06/2021 | UN | 6.62 | 4.82 | 1.8 | 1.8 | 0 | 0 | 0
102595 | FURO EM CAIXA D'ÁGUA COM ESPESSURA DE 2 ATÉ 5 MM E DIÂMETRO DE 40 MM. AF_06/2021 | UN | 5.65 | 4.12 | 1.53 | 1.53 | 0 | 0 | 0
102596 | FURO EM CAIXA D'ÁGUA COM ESPESSURA DE 6 ATÉ 8 MM E DIÂMETRO DE 40 MM. AF_06/2021 | UN | 7.28 | 5.29 | 1.99 | 1.99 | 0 | 0 | 0
102597 | FURO EM CAIXA D'ÁGUA COM ESPESSURA DE 2 ATÉ 5 MM E DIÂMETRO DE 50 MM. AF_06/2021 | UN | 6.47 | 4.72 | 1.75 | 1.75 | 0 | 0 | 0
102598 | FURO EM CAIXA D'ÁGUA COM ESPESSURA DE 6 ATÉ 8 MM E DIÂMETRO DE 50 MM. AF_06/2021 | UN | 8.09 | 5.88 | 2.21 | 2.21 | 0 | 0 | 0
102599 | FURO EM CAIXA D'ÁGUA COM ESPESSURA DE 2 ATÉ 5 MM E DIÂMETRO DE 60 MM. AF_06/2021 | UN | 7.28 | 5.29 | 1.99 | 1.99 | 0 | 0 | 0
102600 | FURO EM CAIXA D'ÁGUA COM ESPESSURA DE 6 ATÉ 8 MM E DIÂMETRO DE 60 MM. AF_06/2021 | UN | 8.91 | 6.48 | 2.43 | 2.43 | 0 | 0 | 0
102601 | FURO EM CAIXA D'ÁGUA COM ESPESSURA DE 2 ATÉ 5 MM E DIÂMETRO DE 75 MM. AF_06/2021 | UN | 8.52 | 6.19 | 2.33 | 2.33 | 0 | 0 | 0
102602 | FURO EM CAIXA D'ÁGUA COM ESPESSURA DE 6 ATÉ 8 MM E DIÂMETRO DE 75 MM. AF_06/2021 | UN | 10.13 | 7.36 | 2.77 | 2.77 | 0 | 0 | 0
102603 | FURO EM CAIXA D'ÁGUA COM ESPESSURA DE 2 ATÉ 5 MM E DIÂMETRO DE 100 MM. AF_06/2021 | UN | 10.56 | 7.67 | 2.89 | 2.89 | 0 | 0 | 0
102604 | FURO EM CAIXA D'ÁGUA COM ESPESSURA DE 6 ATÉ 8 MM E DIÂMETRO DE 100 MM. AF_06/2021 | UN | 12.17 | 8.84 | 3.33 | 3.33 | 0 | 0 | 0
102605 | CAIXA D´ÁGUA EM POLIETILENO, 500 LITROS - FORNECIMENTO E INSTALAÇÃO. AF_06/2021 | UN | 291.91 | 3.93 | 287.98 | 287.98 | 0 | 0 | 0
102606 | CAIXA D´ÁGUA EM POLIETILENO, 750 LITROS - FORNECIMENTO E INSTALAÇÃO. AF_06/2021 | UN | 449.82 | 4.84 | 444.98 | 444.98 | 0 | 0 | 0
102607 | CAIXA D´ÁGUA EM POLIETILENO, 1000 LITROS - FORNECIMENTO E INSTALAÇÃO. AF_06/2021 | UN | 481.51 | 5.63 | 475.88 | 475.88 | 0 | 0 | 0
102608 | CAIXA D´ÁGUA EM POLIETILENO, 1500 LITROS - FORNECIMENTO E INSTALAÇÃO. AF_06/2021 | UN | 1103.78 | 7.5 | 1096.28 | 1096.28 | 0 | 0 | 0
102609 | CAIXA D´ÁGUA EM POLIETILENO, 2000 LITROS - FORNECIMENTO E INSTALAÇÃO. AF_06/2021 | UN | 1254.18 | 10.04 | 1244.14 | 1244.14 | 0 | 0 | 0
102610 | CAIXA D´ÁGUA EM POLIETILENO, 3000 LITROS - FORNECIMENTO E INSTALAÇÃO. AF_06/2021 | UN | 2155.61 | 12.6 | 2143.01 | 2143.01 | 0 | 0 | 0
102611 | CAIXA D´ÁGUA EM POLIÉSTER REFORÇADO COM FIBRA DE VIDRO, 500 LITROS - FORNECIMENTO E INSTALAÇÃO. AF_06/2021 | UN | 485.02 | 4.29 | 480.73 | 480.73 | 0 | 0 | 0
102612 | CAIXA D´ÁGUA EM POLIÉSTER REFORÇADO COM FIBRA DE VIDRO, 750 LITROS - FORNECIMENTO E INSTALAÇÃO. AF_06/2021 | UN | 696.36 | 4.76 | 691.6 | 691.6 | 0 | 0 | 0
102613 | CAIXA D´ÁGUA EM POLIÉSTER REFORÇADO COM FIBRA DE VIDRO, 1000 LITROS - FORNECIMENTO E INSTALAÇÃO. AF_06/2021 | UN | 675.01 | 5.73 | 669.28 | 669.28 | 0 | 0 | 0
102614 | CAIXA D´ÁGUA EM POLIÉSTER REFORÇADO COM FIBRA DE VIDRO, 1500 LITROS - FORNECIMENTO E INSTALAÇÃO. AF_06/2021 | UN | 1037.93 | 7.37 | 1030.56 | 1030.56 | 0 | 0 | 0
102615 | CAIXA D´ÁGUA EM POLIÉSTER REFORÇADO COM FIBRA DE VIDRO, 2000 LITROS - FORNECIMENTO E INSTALAÇÃO. AF_06/2021 | UN | 1302.61 | 9.23 | 1293.38 | 1293.38 | 0 | 0 | 0
102616 | CAIXA D´ÁGUA EM POLIÉSTER REFORÇADO COM FIBRA DE VIDRO, 3000 LITROS - FORNECIMENTO E INSTALAÇÃO. AF_06/2021 | UN | 1928.3 | 12.14 | 1916.16 | 1916.16 | 0 | 0 | 0
102617 | CAIXA D´ÁGUA EM POLIÉSTER REFORÇADO COM FIBRA DE VIDRO, 5000 LITROS - FORNECIMENTO E INSTALAÇÃO. AF_06/2021 | UN | 3550.46 | 184.78 | 3365.68 | 2986.62 | 376.87 | 0 | 2.19
102618 | CAIXA D´ÁGUA EM POLIÉSTER REFORÇADO COM FIBRA DE VIDRO, 7000 LITROS - FORNECIMENTO E INSTALAÇÃO. AF_06/2021 | UN | 4273.81 | 184.77 | 4089.04 | 3709.99 | 376.86 | 0 | 2.19
102619 | CAIXA D´ÁGUA EM POLIÉSTER REFORÇADO COM FIBRA DE VIDRO, 10000 LITROS - FORNECIMENTO E INSTALAÇÃO. AF_06/2021 | UN | 5741.35 | 184.77 | 5556.58 | 5177.53 | 376.86 | 0 | 2.19
102620 | CAIXA D´ÁGUA EM POLIÉSTER REFORÇADO COM FIBRA DE VIDRO, 15000 LITROS - FORNECIMENTO E INSTALAÇÃO. AF_06/2021 | UN | 8346.56 | 184.77 | 8161.79 | 7782.75 | 376.85 | 0 | 2.19
102621 | CAIXA D´ÁGUA EM POLIÉSTER REFORÇADO COM FIBRA DE VIDRO, 20000 LITROS - FORNECIMENTO E INSTALAÇÃO. AF_06/2021 | UN | 12836.02 | 184.77 | 12651.25 | 12272.21 | 376.85 | 0 | 2.19
102622 | CAIXA D´ÁGUA EM POLIETILENO, 500 LITROS (INCLUSOS TUBOS, CONEXÕES E TORNEIRA DE BÓIA) - FORNECIMENTO E INSTALAÇÃO. AF_06/2021 | UN | 647.65 | 90 | 557.65 | 557.65 | 0 | 0 | 0
102623 | CAIXA D´ÁGUA EM POLIETILENO, 1000 LITROS (INCLUSOS TUBOS, CONEXÕES E TORNEIRA DE BÓIA) - FORNECIMENTO E INSTALAÇÃO. AF_06/2021 | UN | 898.12 | 102.33 | 795.79 | 795.79 | 0 | 0 | 0
89482 | CAIXA SIFONADA, PVC, DN 100 X 100 X 50 MM, FORNECIDA E INSTALADA EM RAMAIS DE ENCAMINHAMENTO DE ÁGUA PLUVIAL. AF_06/2022 | UN | 40.1 | 8.14 | 31.96 | 31.96 | 0 | 0 | 0
89491 | CAIXA SIFONADA, PVC, DN 150 X 185 X 75 MM, FORNECIDA E INSTALADA EM RAMAIS DE ENCAMINHAMENTO DE ÁGUA PLUVIAL. AF_06/2022 | UN | 100.45 | 12.61 | 87.84 | 87.84 | 0 | 0 | 0
89495 | RALO SIFONADO, PVC, DN 100 X 40 MM, JUNTA SOLDÁVEL, FORNECIDO E INSTALADO EM RAMAIS DE ENCAMINHAMENTO DE ÁGUA PLUVIAL. AF_06/2022 | UN | 18.44 | 4.18 | 14.26 | 14.26 | 0 | 0 | 0
89707 | CAIXA SIFONADA, PVC, DN 100 X 100 X 50 MM, JUNTA ELÁSTICA, FORNECIDA E INSTALADA EM RAMAL DE DESCARGA OU EM RAMAL DE ESGOTO SANITÁRIO. AF_08/2022 | UN | 49.51 | 14.92 | 34.59 | 34.59 | 0 | 0 | 0
89708 | CAIXA SIFONADA, PVC, DN 150 X 185 X 75 MM, JUNTA ELÁSTICA, FORNECIDA E INSTALADA EM RAMAL DE DESCARGA OU EM RAMAL DE ESGOTO SANITÁRIO. AF_08/2022 | UN | 104.49 | 17.86 | 86.63 | 86.63 | 0 | 0 | 0
89709 | RALO SIFONADO, PVC, DN 100 X 40 MM, JUNTA SOLDÁVEL, FORNECIDO E INSTALADO EM RAMAL DE DESCARGA OU EM RAMAL DE ESGOTO SANITÁRIO. AF_08/2022 | UN | 21.25 | 6.18 | 15.07 | 15.07 | 0 | 0 | 0
89710 | RALO SECO, PVC, DN 100 X 40 MM, JUNTA SOLDÁVEL, FORNECIDO E INSTALADO EM RAMAL DE DESCARGA OU EM RAMAL DE ESGOTO SANITÁRIO. AF_08/2022 | UN | 18.74 | 6.18 | 12.56 | 12.56 | 0 | 0 | 0
104326 | RALO SECO CÔNICO, PVC, DN 100 X 40 MM, JUNTA SOLDÁVEL, FORNECIDO E INSTALADO EM RAMAL DE DESCARGA OU EM RAMAL DE ESGOTO SANITÁRIO. AF_08/2022 | UN | 20.29 | 6.18 | 14.11 | 14.11 | 0 | 0 | 0
104327 | RALO SIFONADO REDONDO, PVC, DN 100 X 40 MM, JUNTA SOLDÁVEL, FORNECIDO E INSTALADO EM RAMAL DE DESCARGA OU EM RAMAL DE ESGOTO SANITÁRIO. AF_08/2022 | UN | 19.37 | 6.18 | 13.19 | 13.19 | 0 | 0 | 0
104328 | CAIXA SIFONADA, COM GRELHA QUADRADA, PVC, DN 150 X 150 X 50 MM, JUNTA SOLDÁVEL, FORNECIDA E INSTALADA EM RAMAL DE DESCARGA OU EM RAMAL DE ESGOTO SANITÁRIO. AF_08/2022 | UN | 71.09 | 15.82 | 55.27 | 55.27 | 0 | 0 | 0
104329 | CAIXA SIFONADA, COM GRELHA REDONDA, PVC, DN 150 X 150 X 50 MM, JUNTA SOLDÁVEL, FORNECIDA E INSTALADA EM RAMAL DE DESCARGA OU EM RAMAL DE ESGOTO SANITÁRIO. AF_08/2022 | UN | 80.06 | 15.82 | 64.24 | 64.24 | 0 | 0 | 0
86872 | TANQUE DE LOUÇA BRANCA COM COLUNA, 30L OU EQUIVALENTE - FORNECIMENTO E INSTALAÇÃO. AF_01/2020 | UN | 764.35 | 48.17 | 716.18 | 716.18 | 0 | 0 | 0
86874 | TANQUE DE LOUÇA BRANCA SUSPENSO, 18L OU EQUIVALENTE - FORNECIMENTO E INSTALAÇÃO. AF_01/2020 | UN | 535.03 | 22.61 | 512.42 | 512.42 | 0 | 0 | 0
86875 | TANQUE DE MÁRMORE SINTÉTICO COM COLUNA, 22L OU EQUIVALENTE FORNECIMENTO E INSTALAÇÃO. AF_01/2020 | UN | 533.99 | 27.35 | 506.64 | 506.64 | 0 | 0 | 0
86876 | TANQUE DE MÁRMORE SINTÉTICO SUSPENSO, 22L OU EQUIVALENTE - FORNECIMENTO E INSTALAÇÃO. AF_01/2020 | UN | 306.56 | 19.8 | 286.76 | 286.76 | 0 | 0 | 0
86877 | VÁLVULA EM METAL CROMADO 1.1/2 X 1.1/2 PARA TANQUE OU LAVATÓRIO, COM OU SEM LADRÃO - FORNECIMENTO E INSTALAÇÃO. AF_01/2020 | UN | 92.11 | 4.49 | 87.62 | 87.62 | 0 | 0 | 0
86878 | VÁLVULA EM METAL CROMADO TIPO AMERICANA 3.1/2 X 1.1/2 PARA PIA - FORNECIMENTO E INSTALAÇÃO. AF_01/2020 | UN | 99.45 | 4.49 | 94.96 | 94.96 | 0 | 0 | 0
86879 | VÁLVULA EM PLÁSTICO 1 PARA PIA, TANQUE OU LAVATÓRIO, COM OU SEM LADRÃO - FORNECIMENTO E INSTALAÇÃO. AF_01/2020 | UN | 10.09 | 3.2 | 6.89 | 6.89 | 0 | 0 | 0
86880 | VÁLVULA EM PLÁSTICO CROMADO TIPO AMERICANA 3.1/2 X 1.1/2 SEM ADAPTADOR PARA PIA - FORNECIMENTO E INSTALAÇÃO. AF_01/2020 | UN | 27.41 | 3.18 | 24.23 | 24.23 | 0 | 0 | 0
86881 | SIFÃO DO TIPO GARRAFA EM METAL CROMADO 1 X 1.1/2 - FORNECIMENTO E INSTALAÇÃO. AF_01/2020 | UN | 282.35 | 7.07 | 275.28 | 275.28 | 0 | 0 | 0
86882 | SIFÃO DO TIPO GARRAFA/COPO EM PVC 1.1/4 X 1.1/2 - FORNECIMENTO E INSTALAÇÃO. AF_01/2020 | UN | 23.24 | 3.51 | 19.73 | 19.73 | 0 | 0 | 0
86883 | SIFÃO DO TIPO FLEXÍVEL EM PVC 1 X 1.1/2 - FORNECIMENTO E INSTALAÇÃO. AF_01/2020 | UN | 12.62 | 2.17 | 10.45 | 10.45 | 0 | 0 | 0
86884 | ENGATE FLEXÍVEL EM PLÁSTICO BRANCO, 1/2 X 30CM - FORNECIMENTO E INSTALAÇÃO. AF_01/2020 | UN | 11.25 | 3.95 | 7.3 | 7.3 | 0 | 0 | 0
86885 | ENGATE FLEXÍVEL EM PLÁSTICO BRANCO, 1/2 X 40CM - FORNECIMENTO E INSTALAÇÃO. AF_01/2020 | UN | 12.75 | 3.95 | 8.8 | 8.8 | 0 | 0 | 0
86886 | ENGATE FLEXÍVEL EM INOX, 1/2 X 30CM - FORNECIMENTO E INSTALAÇÃO. AF_01/2020 | UN | 68 | 3.93 | 64.07 | 64.07 | 0 | 0 | 0
86887 | ENGATE FLEXÍVEL EM INOX, 1/2 X 40CM - FORNECIMENTO E INSTALAÇÃO. AF_01/2020 | UN | 73.91 | 3.93 | 69.98 | 69.98 | 0 | 0 | 0
86888 | VASO SANITÁRIO SIFONADO COM CAIXA ACOPLADA LOUÇA BRANCA - FORNECIMENTO E INSTALAÇÃO. AF_01/2020 | UN | 517.22 | 23.1 | 494.12 | 494.12 | 0 | 0 | 0
86889 | BANCADA DE GRANITO CINZA POLIDO, DE 1,50 X 0,60 M, PARA PIA DE COZINHA - FORNECIMENTO E INSTALAÇÃO. AF_01/2020 | UN | 755.35 | 50.61 | 704.74 | 704.74 | 0 | 0 | 0
86893 | BANCADA DE MÁRMORE BRANCO POLIDO, DE 1,50 X 0,60 M, PARA PIA DE COZINHA - FORNECIMENTO E INSTALAÇÃO. AF_01/2020 | UN | 741.38 | 50.61 | 690.77 | 690.77 | 0 | 0 | 0
86894 | BANCADA DE MÁRMORE SINTÉTICO, DE 120 X 60CM, COM CUBA INTEGRADA - FORNECIMENTO E INSTALAÇÃO. AF_01/2020 | UN | 309.69 | 27.04 | 282.65 | 282.65 | 0 | 0 | 0
86895 | BANCADA DE GRANITO CINZA POLIDO, DE 0,50 X 0,60 M, PARA LAVATÓRIO - FORNECIMENTO E INSTALAÇÃO. AF_01/2020 | UN | 375.16 | 60.84 | 314.32 | 314.32 | 0 | 0 | 0
86899 | BANCADA DE MÁRMORE BRANCO POLIDO, DE 0,50 X 0,60 M, PARA LAVATÓRIO - FORNECIMENTO E INSTALAÇÃO. AF_01/2020 | UN | 369.92 | 60.84 | 309.08 | 309.08 | 0 | 0 | 0
86900 | CUBA DE EMBUTIR RETANGULAR DE AÇO INOXIDÁVEL, 46 X 30 X 12 CM - FORNECIMENTO E INSTALAÇÃO. AF_01/2020 | UN | 247.09 | 13.7 | 233.39 | 233.39 | 0 | 0 | 0
86901 | CUBA DE EMBUTIR OVAL EM LOUÇA BRANCA, 35 X 50CM OU EQUIVALENTE - FORNECIMENTO E INSTALAÇÃO. AF_01/2020 | UN | 157.52 | 24.29 | 133.23 | 133.23 | 0 | 0 | 0
86902 | LAVATÓRIO LOUÇA BRANCA COM COLUNA, *44 X 35,5* CM, PADRÃO POPULAR - FORNECIMENTO E INSTALAÇÃO. AF_01/2020 | UN | 330.29 | 25.3 | 304.99 | 304.99 | 0 | 0 | 0
86903 | LAVATÓRIO LOUÇA BRANCA COM COLUNA, 45 X 55CM OU EQUIVALENTE, PADRÃO MÉDIO - FORNECIMENTO E INSTALAÇÃO. AF_01/2020 | UN | 373.86 | 40.87 | 332.99 | 332.99 | 0 | 0 | 0
86904 | LAVATÓRIO LOUÇA BRANCA SUSPENSO, 29,5 X 39CM OU EQUIVALENTE, PADRÃO POPULAR - FORNECIMENTO E INSTALAÇÃO. AF_01/2020 | UN | 155.77 | 11.03 | 144.74 | 144.74 | 0 | 0 | 0
86905 | APARELHO MISTURADOR DE MESA PARA LAVATÓRIO, PADRÃO MÉDIO - FORNECIMENTO E INSTALAÇÃO. AF_01/2020 | UN | 342.28 | 12 | 330.28 | 330.28 | 0 | 0 | 0
86906 | TORNEIRA CROMADA DE MESA, 1/2 OU 3/4, PARA LAVATÓRIO, PADRÃO POPULAR - FORNECIMENTO E INSTALAÇÃO. AF_01/2020 | UN | 63.42 | 2.46 | 60.96 | 60.96 | 0 | 0 | 0
86908 | APARELHO MISTURADOR DE MESA PARA PIA DE COZINHA, PADRÃO MÉDIO - FORNECIMENTO E INSTALAÇÃO. AF_01/2020 | UN | 407.1 | 5.85 | 401.25 | 401.25 | 0 | 0 | 0
86909 | TORNEIRA CROMADA TUBO MÓVEL, DE MESA, 1/2 OU 3/4, PARA PIA DE COZINHA, PADRÃO ALTO - FORNECIMENTO E INSTALAÇÃO. AF_01/2020 | UN | 110.12 | 4.31 | 105.81 | 105.81 | 0 | 0 | 0
86910 | TORNEIRA CROMADA TUBO MÓVEL, DE PAREDE, 1/2 OU 3/4, PARA PIA DE COZINHA, PADRÃO MÉDIO - FORNECIMENTO E INSTALAÇÃO. AF_01/2020 | UN | 108.01 | 3 | 105.01 | 105.01 | 0 | 0 | 0
86911 | TORNEIRA CROMADA LONGA, DE PAREDE, 1/2 OU 3/4, PARA PIA DE COZINHA, PADRÃO POPULAR - FORNECIMENTO E INSTALAÇÃO. AF_01/2020 | UN | 74.25 | 3 | 71.25 | 71.25 | 0 | 0 | 0
86913 | TORNEIRA CROMADA 1/2 OU 3/4 PARA TANQUE, PADRÃO POPULAR - FORNECIMENTO E INSTALAÇÃO. AF_01/2020 | UN | 47.19 | 3.93 | 43.26 | 43.26 | 0 | 0 | 0
86914 | TORNEIRA CROMADA 1/2 OU 3/4 PARA TANQUE, PADRÃO MÉDIO - FORNECIMENTO E INSTALAÇÃO. AF_01/2020 | UN | 83.56 | 3.93 | 79.63 | 79.63 | 0 | 0 | 0
86915 | TORNEIRA CROMADA DE MESA, 1/2 OU 3/4, PARA LAVATÓRIO, PADRÃO MÉDIO - FORNECIMENTO E INSTALAÇÃO. AF_01/2020 | UN | 120.63 | 2.46 | 118.17 | 118.17 | 0 | 0 | 0
86916 | TORNEIRA PLÁSTICA 3/4 PARA TANQUE - FORNECIMENTO E INSTALAÇÃO. AF_01/2020 | UN | 23.73 | 3.94 | 19.79 | 19.79 | 0 | 0 | 0
86919 | TANQUE DE LOUÇA BRANCA COM COLUNA, 30L OU EQUIVALENTE, INCLUSO SIFÃO FLEXÍVEL EM PVC, VÁLVULA METÁLICA E TORNEIRA DE METAL CROMADO PADRÃO MÉDIO - FORNECIMENTO E INSTALAÇÃO. AF_01/2020 | UN | 952.64 | 58.77 | 893.87 | 893.87 | 0 | 0 | 0
86920 | TANQUE DE LOUÇA BRANCA COM COLUNA, 30L OU EQUIVALENTE, INCLUSO SIFÃO FLEXÍVEL EM PVC, VÁLVULA PLÁSTICA E TORNEIRA DE METAL CROMADO PADRÃO POPULAR - FORNECIMENTO E INSTALAÇÃO. AF_01/2020 | UN | 834.25 | 57.46 | 776.79 | 776.79 | 0 | 0 | 0
86921 | TANQUE DE LOUÇA BRANCA COM COLUNA, 30L OU EQUIVALENTE, INCLUSO SIFÃO FLEXÍVEL EM PVC, VÁLVULA PLÁSTICA E TORNEIRA DE PLÁSTICO - FORNECIMENTO E INSTALAÇÃO. AF_01/2020 | UN | 810.79 | 57.46 | 753.33 | 753.33 | 0 | 0 | 0
86922 | TANQUE DE LOUÇA BRANCA SUSPENSO, 18L OU EQUIVALENTE, INCLUSO SIFÃO TIPO GARRAFA EM METAL CROMADO, VÁLVULA METÁLICA E TORNEIRA DE METAL CROMADO PADRÃO MÉDIO - FORNECIMENTO E INSTALAÇÃO. AF_01/2020 | UN | 993.05 | 38.11 | 954.94 | 954.94 | 0 | 0 | 0
86923 | TANQUE DE LOUÇA BRANCA SUSPENSO, 18L OU EQUIVALENTE, INCLUSO SIFÃO TIPO GARRAFA EM PVC, VÁLVULA PLÁSTICA E TORNEIRA DE METAL CROMADO PADRÃO POPULAR - FORNECIMENTO E INSTALAÇÃO. AF_01/2020 | UN | 615.55 | 33.23 | 582.32 | 582.32 | 0 | 0 | 0
86924 | TANQUE DE LOUÇA BRANCA SUSPENSO, 18L OU EQUIVALENTE, INCLUSO SIFÃO TIPO GARRAFA EM PVC, VÁLVULA PLÁSTICA E TORNEIRA DE PLÁSTICO - FORNECIMENTO E INSTALAÇÃO. AF_01/2020 | UN | 592.09 | 33.23 | 558.86 | 558.86 | 0 | 0 | 0
86925 | TANQUE DE MÁRMORE SINTÉTICO COM COLUNA, 22L OU EQUIVALENTE, INCLUSO SIFÃO FLEXÍVEL EM PVC, VÁLVULA PLÁSTICA E TORNEIRA DE METAL CROMADO PADRÃO POPULAR - FORNECIMENTO E INSTALAÇÃO. AF_01/2020 | UN | 603.89 | 36.64 | 567.25 | 567.25 | 0 | 0 | 0
86926 | TANQUE DE MÁRMORE SINTÉTICO COM COLUNA, 22L OU EQUIVALENTE, INCLUSO SIFÃO FLEXÍVEL EM PVC, VÁLVULA PLÁSTICA E TORNEIRA DE PLÁSTICO - FORNECIMENTO E INSTALAÇÃO. AF_01/2020 | UN | 580.43 | 36.64 | 543.79 | 543.79 | 0 | 0 | 0
86927 | TANQUE DE MÁRMORE SINTÉTICO SUSPENSO, 22L OU EQUIVALENTE, INCLUSO SIFÃO TIPO GARRAFA EM PVC, VÁLVULA PLÁSTICA E TORNEIRA DE METAL CROMADO PADRÃO POPULAR - FORNEC. E INSTALAÇÃO. AF_01/2020 | UN | 387.08 | 30.43 | 356.65 | 356.65 | 0 | 0 | 0
86928 | TANQUE DE MÁRMORE SINTÉTICO SUSPENSO, 22L OU EQUIVALENTE, INCLUSO SIFÃO TIPO GARRAFA EM PVC, VÁLVULA PLÁSTICA E TORNEIRA DE PLÁSTICO - FORNECIMENTO E INSTALAÇÃO. AF_01/2020 | UN | 363.62 | 30.43 | 333.19 | 333.19 | 0 | 0 | 0
86929 | TANQUE DE MÁRMORE SINTÉTICO SUSPENSO, 22L OU EQUIVALENTE, INCLUSO SIFÃO FLEXÍVEL EM PVC, VÁLVULA PLÁSTICA E TORNEIRA DE METAL CROMADO PADRÃO POPULAR - FORNECIMENTO E INSTALAÇÃO. AF_01/2020 | UN | 376.46 | 29.1 | 347.36 | 347.36 | 0 | 0 | 0
86930 | TANQUE DE MÁRMORE SINTÉTICO SUSPENSO, 22L OU EQUIVALENTE, INCLUSO SIFÃO FLEXÍVEL EM PVC, VÁLVULA PLÁSTICA E TORNEIRA DE PLÁSTICO - FORNECIMENTO E INSTALAÇÃO. AF_01/2020 | UN | 353 | 29.1 | 323.9 | 323.9 | 0 | 0 | 0
86931 | VASO SANITÁRIO SIFONADO COM CAIXA ACOPLADA LOUÇA BRANCA, INCLUSO ENGATE FLEXÍVEL EM PLÁSTICO BRANCO, 1/2 X 40CM - FORNECIMENTO E INSTALAÇÃO. AF_01/2020 | UN | 529.97 | 27.03 | 502.94 | 502.94 | 0 | 0 | 0
86932 | VASO SANITÁRIO SIFONADO COM CAIXA ACOPLADA LOUÇA BRANCA - PADRÃO MÉDIO, INCLUSO ENGATE FLEXÍVEL EM METAL CROMADO, 1/2 X 40CM - FORNECIMENTO E INSTALAÇÃO. AF_01/2020 | UN | 591.13 | 27.03 | 564.1 | 564.1 | 0 | 0 | 0
86933 | BANCADA DE MÁRMORE SINTÉTICO 120 X 60CM, COM CUBA INTEGRADA, INCLUSO SIFÃO TIPO GARRAFA EM PVC, VÁLVULA EM PLÁSTICO CROMADO TIPO AMERICANA E TORNEIRA CROMADA LONGA, DE PAREDE, PADRÃO POPULAR - FORNECIMENTO E INSTALAÇÃO. AF_01/2020 | UN | 434.59 | 36.74 | 397.85 | 397.85 | 0 | 0 | 0
86934 | BANCADA DE MÁRMORE SINTÉTICO 120 X 60CM, COM CUBA INTEGRADA, INCLUSO SIFÃO TIPO FLEXÍVEL EM PVC, VÁLVULA EM PLÁSTICO CROMADO TIPO AMERICANA E TORNEIRA CROMADA LONGA, DE PAREDE, PADRÃO POPULAR - FORNECIMENTO E INSTALAÇÃO. AF_01/2020 | UN | 423.97 | 35.41 | 388.56 | 388.56 | 0 | 0 | 0
86935 | CUBA DE EMBUTIR DE AÇO INOXIDÁVEL MÉDIA, INCLUSO VÁLVULA TIPO AMERICANA EM METAL CROMADO E SIFÃO FLEXÍVEL EM PVC - FORNECIMENTO E INSTALAÇÃO. AF_01/2020 | UN | 359.16 | 20.37 | 338.79 | 338.79 | 0 | 0 | 0
86936 | CUBA DE EMBUTIR DE AÇO INOXIDÁVEL MÉDIA, INCLUSO VÁLVULA TIPO AMERICANA E SIFÃO TIPO GARRAFA EM METAL CROMADO - FORNECIMENTO E INSTALAÇÃO. AF_01/2020 | UN | 628.89 | 25.26 | 603.63 | 603.63 | 0 | 0 | 0
86937 | CUBA DE EMBUTIR OVAL EM LOUÇA BRANCA, 35 X 50CM OU EQUIVALENTE, INCLUSO VÁLVULA EM METAL CROMADO E SIFÃO FLEXÍVEL EM PVC - FORNECIMENTO E INSTALAÇÃO. AF_01/2020 | UN | 262.25 | 30.96 | 231.29 | 231.29 | 0 | 0 | 0
86938 | CUBA DE EMBUTIR OVAL EM LOUÇA BRANCA, 35 X 50CM OU EQUIVALENTE, INCLUSO VÁLVULA E SIFÃO TIPO GARRAFA EM METAL CROMADO - FORNECIMENTO E INSTALAÇÃO. AF_01/2020 | UN | 531.98 | 35.85 | 496.13 | 496.13 | 0 | 0 | 0
86939 | LAVATÓRIO LOUÇA BRANCA COM COLUNA, *44 X 35,5* CM, PADRÃO POPULAR, INCLUSO SIFÃO FLEXÍVEL EM PVC, VÁLVULA E ENGATE FLEXÍVEL 30CM EM PLÁSTICO E COM TORNEIRA CROMADA PADRÃO POPULAR - FORNECIMENTO E INSTALAÇÃO. AF_01/2020 | UN | 427.67 | 37.06 | 390.61 | 390.61 | 0 | 0 | 0
86940 | LAVATÓRIO LOUÇA BRANCA COM COLUNA, 45 X 55CM OU EQUIVALENTE, PADRÃO MÉDIO, INCLUSO SIFÃO TIPO GARRAFA, VÁLVULA E ENGATE FLEXÍVEL DE 40CM EM METAL CROMADO, COM APARELHO MISTURADOR PADRÃO MÉDIO - FORNECIMENTO E INSTALAÇÃO. AF_01/2020 | UN | 1238.42 | 72.31 | 1166.11 | 1166.11 | 0 | 0 | 0
86941 | LAVATÓRIO LOUÇA BRANCA COM COLUNA, 45 X 55CM OU EQUIVALENTE, PADRÃO MÉDIO, INCLUSO SIFÃO TIPO GARRAFA, VÁLVULA E ENGATE FLEXÍVEL DE 40CM EM METAL CROMADO, COM TORNEIRA CROMADA DE MESA, PADRÃO MÉDIO - FORNECIMENTO E INSTALAÇÃO. AF_01/2020 | UN | 942.86 | 58.84 | 884.02 | 884.02 | 0 | 0 | 0
86942 | LAVATÓRIO LOUÇA BRANCA SUSPENSO, 29,5 X 39CM OU EQUIVALENTE, PADRÃO POPULAR, INCLUSO SIFÃO TIPO GARRAFA EM PVC, VÁLVULA E ENGATE FLEXÍVEL 30CM EM PLÁSTICO E TORNEIRA CROMADA DE MESA, PADRÃO POPULAR - FORNECIMENTO E INSTALAÇÃO. AF_01/2020 | UN | 263.77 | 24.13 | 239.64 | 239.64 | 0 | 0 | 0
86943 | LAVATÓRIO LOUÇA BRANCA SUSPENSO, 29,5 X 39CM OU EQUIVALENTE, PADRÃO POPULAR, INCLUSO SIFÃO FLEXÍVEL EM PVC, VÁLVULA E ENGATE FLEXÍVEL 30CM EM PLÁSTICO E TORNEIRA CROMADA DE MESA, PADRÃO POPULAR - FORNECIMENTO E INSTALAÇÃO. AF_01/2020 | UN | 253.15 | 22.79 | 230.36 | 230.36 | 0 | 0 | 0
86947 | BANCADA MÁRMORE BRANCO, 50 X 60 CM, INCLUSO CUBA DE EMBUTIR OVAL EM LOUÇA BRANCA 35 X 50 CM, VÁLVULA, SIFÃO TIPO GARRAFA E ENGATE FLEXÍVEL 40 CM EM METAL CROMADO E APARELHO MISTURADOR DE MESA, PADRÃO MÉDIO - FORNEC. E INSTALAÇÃO. AF_01/2020 | UN | 1392 | 116.57 | 1275.43 | 1275.43 | 0 | 0 | 0
93396 | BANCADA GRANITO CINZA, 50 X 60 CM, INCL. CUBA DE EMBUTIR OVAL LOUÇA BRANCA 35 X 50 CM, VÁLVULA METAL CROMADO, SIFÃO FLEXÍVEL PVC, ENGATE 30 CM FLEXÍVEL PLÁSTICO E TORNEIRA CROMADA DE MESA, PADRÃO POPULAR - FORNEC. E INSTALAÇÃO. AF_01/2020 | UN | 712.08 | 98.22 | 613.86 | 613.86 | 0 | 0 | 0
93441 | BANCADA GRANITO CINZA 150 X 60 CM, COM CUBA DE EMBUTIR DE AÇO, VÁLVULA AMERICANA EM METAL, SIFÃO FLEXÍVEL EM PVC, ENGATE FLEXÍVEL 30 CM, TORNEIRA CROMADA LONGA, DE PAREDE, 1/2 OU 3/4, P/ COZINHA, PADRÃO POPULAR - FORNEC. E INSTALAÇÃO. AF_01/2020 | UN | 1200.01 | 77.92 | 1122.09 | 1122.09 | 0 | 0 | 0
93442 | BANCADA MÁRMORE BRANCO 150 X 60 CM, COM CUBA DE EMBUTIR DE AÇO, VÁLVULA AMERICANA E SIFÃO TIPO GARRAFA EM METAL , ENGATE FLEXÍVEL 30 CM, TORNEIRA CROMADA, DE MESA, 1/2 OU 3/4, PARA PIA COZINHA, PADRÃO ALTO - FORNEC. E INSTALAÇÃO. AF_01/2020 | UN | 1491.64 | 84.13 | 1407.51 | 1407.51 | 0 | 0 | 0
95469 | VASO SANITARIO SIFONADO CONVENCIONAL COM LOUÇA BRANCA - FORNECIMENTO E INSTALAÇÃO. AF_01/2020 | UN | 313.69 | 15.77 | 297.92 | 297.92 | 0 | 0 | 0
95470 | VASO SANITARIO SIFONADO CONVENCIONAL COM LOUÇA BRANCA, INCLUSO CONJUNTO DE LIGAÇÃO PARA BACIA SANITÁRIA AJUSTÁVEL - FORNECIMENTO E INSTALAÇÃO. AF_10/2016 | UN | 323.02 | 15.77 | 307.25 | 307.25 | 0 | 0 | 0
95471 | VASO SANITARIO SIFONADO CONVENCIONAL PARA PCD SEM FURO FRONTAL COM LOUÇA BRANCA SEM ASSENTO - FORNECIMENTO E INSTALAÇÃO. AF_01/2020 | UN | 814.79 | 32.82 | 781.97 | 781.97 | 0 | 0 | 0
95472 | VASO SANITARIO SIFONADO CONVENCIONAL PARA PCD SEM FURO FRONTAL COM LOUÇA BRANCA SEM ASSENTO, INCLUSO CONJUNTO DE LIGAÇÃO PARA BACIA SANITÁRIA AJUSTÁVEL - FORNECIMENTO E INSTALAÇÃO. AF_01/2020 | UN | 824.12 | 32.82 | 791.3 | 791.3 | 0 | 0 | 0
95542 | PORTA TOALHA ROSTO EM METAL CROMADO, TIPO ARGOLA, INCLUSO FIXAÇÃO. AF_01/2020 | UN | 69.15 | 8.19 | 60.96 | 60.96 | 0 | 0 | 0
95543 | PORTA TOALHA BANHO EM METAL CROMADO, TIPO BARRA, INCLUSO FIXAÇÃO. AF_01/2020 | UN | 112.65 | 16.39 | 96.26 | 96.26 | 0 | 0 | 0
95544 | PAPELEIRA DE PAREDE EM METAL CROMADO SEM TAMPA, INCLUSO FIXAÇÃO. AF_01/2020 | UN | 87.05 | 8.19 | 78.86 | 78.86 | 0 | 0 | 0
95545 | SABONETEIRA DE PAREDE EM METAL CROMADO, INCLUSO FIXAÇÃO. AF_01/2020 | UN | 85.14 | 8.19 | 76.95 | 76.95 | 0 | 0 | 0
95546 | KIT DE ACESSORIOS PARA BANHEIRO EM METAL CROMADO, 5 PECAS, INCLUSO FIXAÇÃO. AF_01/2020 | UN | 262.26 | 49.2 | 213.06 | 213.06 | 0 | 0 | 0
95547 | SABONETEIRA PLASTICA TIPO DISPENSER PARA SABONETE LIQUIDO COM RESERVATORIO 800 A 1500 ML, INCLUSO FIXAÇÃO. AF_01/2020 | UN | 56.14 | 8.2 | 47.94 | 47.94 | 0 | 0 | 0
100848 | VASO SANITÁRIO INFANTIL LOUÇA BRANCA - FORNECIMENTO E INSTALACAO. AF_01/2020 | UN | 584.33 | 15.77 | 568.56 | 568.56 | 0 | 0 | 0
100849 | ASSENTO SANITÁRIO CONVENCIONAL - FORNECIMENTO E INSTALACAO. AF_01/2020 | UN | 44.45 | 3.96 | 40.49 | 40.49 | 0 | 0 | 0
100851 | ASSENTO SANITÁRIO INFANTIL - FORNECIMENTO E INSTALACAO. AF_01/2020 | UN | 88.44 | 3.96 | 84.48 | 84.48 | 0 | 0 | 0
100852 | CUBA DE EMBUTIR RETANGULAR DE AÇO INOXIDÁVEL, 56 X 33 X 12 CM - FORNECIMENTO E INSTALAÇÃO. AF_01/2020 | UN | 270.51 | 13.7 | 256.81 | 256.81 | 0 | 0 | 0
100853 | TORNEIRA CROMADA DE MESA PARA LAVATORIO, TIPO MONOCOMANDO. AF_01/2020 | UN | 291.48 | 11.99 | 279.49 | 279.49 | 0 | 0 | 0
100854 | TORNEIRA CROMADA DE MESA PARA LAVATÓRIO COM SENSOR DE PRESENCA. AF_01/2020 | UN | 1504.18 | 16.72 | 1487.46 | 1487.46 | 0 | 0 | 0
100856 | MANOPLA E CANOPLA CROMADA  FORNECIMENTO E INSTALAÇÃO. AF_01/2020 | UN | 32.56 | 2.46 | 30.1 | 30.1 | 0 | 0 | 0
100857 | ACABAMENTO MONOCOMANDO PARA CHUVEIRO  FORNECIMENTO E INSTALAÇÃO. AF_01/2020 | UN | 442.13 | 8.92 | 433.21 | 433.21 | 0 | 0 | 0
100858 | MICTÓRIO SIFONADO LOUÇA BRANCA  PADRÃO MÉDIO  FORNECIMENTO E INSTALAÇÃO. AF_01/2020 | UN | 699.62 | 26.16 | 673.46 | 673.46 | 0 | 0 | 0
100859 | MICTÓRIO SIFONADO LOUÇA BRANCA PARA ENTRADA DE ÁGUA EMBUTIDA  PADRÃO ALTO  FORNECIMENTO E INSTALAÇÃO. AF_01/2020 | UN | 1077.73 | 54.86 | 1022.87 | 1022.87 | 0 | 0 | 0
100860 | CHUVEIRO ELÉTRICO COMUM CORPO PLÁSTICO, TIPO DUCHA  FORNECIMENTO E INSTALAÇÃO. AF_01/2020 | UN | 101.5 | 11.57 | 89.93 | 89.93 | 0 | 0 | 0
100861 | SUPORTE MÃO FRANCESA EM AÇO, ABAS IGUAIS 30 CM, CAPACIDADE MINIMA 60 KG, BRANCO - FORNECIMENTO E INSTALAÇÃO. AF_01/2020 | UN | 40.97 | 12.3 | 28.67 | 28.67 | 0 | 0 | 0
100862 | SUPORTE MÃO FRANCESA EM ACO, ABAS IGUAIS 40 CM, CAPACIDADE MINIMA 70 KG, BRANCO - FORNECIMENTO E INSTALAÇÃO. AF_01/2020 | UN | 45.4 | 12.3 | 33.1 | 33.1 | 0 | 0 | 0
100863 | BARRA DE APOIO EM "L", EM ACO INOX POLIDO 70 X 70 CM, FIXADA NA PAREDE - FORNECIMENTO E INSTALACAO. AF_01/2020 | UN | 619.17 | 36.9 | 582.27 | 582.27 | 0 | 0 | 0
100864 | BARRA DE APOIO EM "L", EM ACO INOX POLIDO 80 X 80 CM, FIXADA NA PAREDE - FORNECIMENTO E INSTALACAO. AF_01/2020 | UN | 678.56 | 36.9 | 641.66 | 641.66 | 0 | 0 | 0
100865 | BARRA DE APOIO LATERAL ARTICULADA, COM TRAVA, EM ACO INOX POLIDO, FIXADA NA PAREDE - FORNECIMENTO E INSTALAÇÃO. AF_01/2020 | UN | 595.83 | 16.38 | 579.45 | 579.45 | 0 | 0 | 0
100866 | BARRA DE APOIO RETA, EM ACO INOX POLIDO, COMPRIMENTO 60CM, FIXADA NA PAREDE - FORNECIMENTO E INSTALAÇÃO. AF_01/2020 | UN | 321.72 | 24.58 | 297.14 | 297.14 | 0 | 0 | 0
100867 | BARRA DE APOIO RETA, EM ACO INOX POLIDO, COMPRIMENTO 70 CM, FIXADA NA PAREDE - FORNECIMENTO E INSTALAÇÃO. AF_01/2020 | UN | 341.3 | 24.58 | 316.72 | 316.72 | 0 | 0 | 0
100868 | BARRA DE APOIO RETA, EM ACO INOX POLIDO, COMPRIMENTO 80 CM, FIXADA NA PAREDE - FORNECIMENTO E INSTALAÇÃO. AF_01/2020 | UN | 354.33 | 24.58 | 329.75 | 329.75 | 0 | 0 | 0
100869 | BARRA DE APOIO RETA, EM ACO INOX POLIDO, COMPRIMENTO 90 CM, FIXADA NA PAREDE - FORNECIMENTO E INSTALAÇÃO. AF_01/2020 | UN | 364.32 | 24.58 | 339.74 | 339.74 | 0 | 0 | 0
100870 | BARRA DE APOIO RETA, EM ALUMINIO, COMPRIMENTO 60 CM, FIXADA NA PAREDE - FORNECIMENTO E INSTALAÇÃO. AF_01/2020 | UN | 313.88 | 24.58 | 289.3 | 289.3 | 0 | 0 | 0
100871 | BARRA DE APOIO RETA, EM ALUMINIO, COMPRIMENTO 70 CM, FIXADA NA PAREDE - FORNECIMENTO E INSTALAÇÃO. AF_01/2020 | UN | 338.7 | 24.58 | 314.12 | 314.12 | 0 | 0 | 0
100872 | BARRA DE APOIO RETA, EM ALUMINIO, COMPRIMENTO 80 CM, FIXADA NA PAREDE - FORNECIMENTO E INSTALAÇÃO. AF_01/2020 | UN | 354.55 | 24.58 | 329.97 | 329.97 | 0 | 0 | 0
100873 | BARRA DE APOIO RETA, EM ALUMINIO, COMPRIMENTO 90 CM, FIXADA NA PAREDE - FORNECIMENTO E INSTALAÇÃO. AF_01/2020 | UN | 364.45 | 24.58 | 339.87 | 339.87 | 0 | 0 | 0
100874 | PUXADOR PARA PCD, FIXADO NA PORTA - FORNECIMENTO E INSTALAÇÃO. AF_01/2020 | UN | 321.72 | 24.58 | 297.14 | 297.14 | 0 | 0 | 0
100875 | BANCO ARTICULADO, EM ACO INOX, PARA PCD, FIXADO NA PAREDE - FORNECIMENTO E INSTALAÇÃO. AF_01/2020 | UN | 1100.89 | 32.79 | 1068.1 | 1068.1 | 0 | 0 | 0
100878 | VASO SANITÁRIO SIFONADO COM CAIXA ACOPLADA, LOUÇA BRANCA - PADRÃO ALTO - FORNECIMENTO E INSTALAÇÃO. AF_01/2020 | UN | 696.06 | 36.92 | 659.14 | 659.14 | 0 | 0 | 0
98052 | TANQUE SÉPTICO CIRCULAR, EM CONCRETO PRÉ-MOLDADO, DIÂMETRO INTERNO = 1,10 M, ALTURA INTERNA = 2,50 M, VOLUME ÚTIL: 2138,2 L (PARA 5 CONTRIBUINTES). AF_12/2020_PA | UN | 1557.09 | 208.41 | 1348.68 | 1301.52 | 46.84 | 0 | 0.32
98053 | TANQUE SÉPTICO CIRCULAR, EM CONCRETO PRÉ-MOLDADO, DIÂMETRO INTERNO = 1,40 M, ALTURA INTERNA = 2,50 M, VOLUME ÚTIL: 3463,6 L (PARA 13 CONTRIBUINTES). AF_12/2020_PA | UN | 2136.81 | 281.74 | 1855.07 | 1802.6 | 52 | 0 | 0.47
98054 | TANQUE SÉPTICO CIRCULAR, EM CONCRETO PRÉ-MOLDADO, DIÂMETRO INTERNO = 1,88 M, ALTURA INTERNA = 2,50 M, VOLUME ÚTIL: 6245,8 L (PARA 32 CONTRIBUINTES). AF_12/2020_PA | UN | 3409.48 | 295.65 | 3113.83 | 3046.33 | 67.01 | 0 | 0.49
98055 | TANQUE SÉPTICO CIRCULAR, EM CONCRETO PRÉ-MOLDADO, DIÂMETRO INTERNO = 2,38 M, ALTURA INTERNA = 2,50 M, VOLUME ÚTIL: 10009,8 L (PARA 69 CONTRIBUINTES). AF_12/2020_PA | UN | 4647.7 | 408.27 | 4239.43 | 4157 | 81.68 | 0 | 0.75
98056 | TANQUE SÉPTICO CIRCULAR, EM CONCRETO PRÉ-MOLDADO, DIÂMETRO INTERNO = 2,38 M, ALTURA INTERNA = 3,0 M, VOLUME ÚTIL: 12234,2 L (PARA 86 CONTRIBUINTES). AF_12/2020_PA | UN | 5386.21 | 435.73 | 4950.48 | 4853.26 | 96.45 | 0 | 0.77
98057 | TANQUE SÉPTICO CIRCULAR, EM CONCRETO PRÉ-MOLDADO, DIÂMETRO INTERNO = 2,88 M, ALTURA INTERNA = 2,50 M, VOLUME ÚTIL: 14657,4 L (PARA 105 CONTRIBUINTES). AF_12/2020_PA | UN | 6444.5 | 540.99 | 5903.51 | 5804.31 | 98.13 | 0 | 1.07
98058 | FILTRO ANAERÓBIO CIRCULAR, EM CONCRETO PRÉ-MOLDADO, DIÂMETRO INTERNO = 1,10 M, ALTURA INTERNA = 1,50 M, VOLUME ÚTIL: 1140,4 L (PARA 5 CONTRIBUINTES). AF_12/2020_PA | UN | 1377.44 | 244.29 | 1133.15 | 1079.87 | 52.85 | 0 | 0.43
98059 | FILTRO ANAERÓBIO CIRCULAR, EM CONCRETO PRÉ-MOLDADO, DIÂMETRO INTERNO = 1,88 M, ALTURA INTERNA = 1,50 M, VOLUME ÚTIL: 3331,1 L (PARA 19 CONTRIBUINTES). AF_12/2020_PA | UN | 2915.8 | 359.54 | 2556.26 | 2453.56 | 102.03 | 0 | 0.67
98060 | FILTRO ANAERÓBIO CIRCULAR, EM CONCRETO PRÉ-MOLDADO, DIÂMETRO INTERNO = 2,38 M, ALTURA INTERNA = 1,50 M, VOLUME ÚTIL: 5338,6 L (PARA 34 CONTRIBUINTES). AF_12/2020_PA | UN | 4095.45 | 523.69 | 3571.76 | 3424.99 | 145.74 | 0 | 1.03
98061 | FILTRO ANAERÓBIO CIRCULAR, EM CONCRETO PRÉ-MOLDADO, DIÂMETRO INTERNO = 2,88 M, ALTURA INTERNA = 1,50 M, VOLUME ÚTIL: 7817,3 L (PARA 75 CONTRIBUINTES). AF_12/2020_PA | UN | 5710.39 | 721.79 | 4988.6 | 4788.51 | 198.62 | 0 | 1.47
98062 | SUMIDOURO CIRCULAR, EM CONCRETO PRÉ-MOLDADO, DIÂMETRO INTERNO = 1,88 M, ALTURA INTERNA = 2,00 M, ÁREA DE INFILTRAÇÃO: 13,1 M² (PARA 5 CONTRIBUINTES). AF_12/2020_PA | UN | 2306.37 | 236.84 | 2069.53 | 2014.54 | 54.54 | 0 | 0.45
98063 | SUMIDOURO CIRCULAR, EM CONCRETO PRÉ-MOLDADO, DIÂMETRO INTERNO = 2,38 M, ALTURA INTERNA = 2,50 M, ÁREA DE INFILTRAÇÃO: 21,3 M² (PARA 8 CONTRIBUINTES). AF_12/2020_PA | UN | 3513.46 | 350.76 | 3162.7 | 3080.42 | 81.59 | 0 | 0.69
98064 | SUMIDOURO CIRCULAR, EM CONCRETO PRÉ-MOLDADO, DIÂMETRO INTERNO = 2,38 M, ALTURA INTERNA = 3,0 M, ÁREA DE INFILTRAÇÃO: 25 M² (PARA 10 CONTRIBUINTES). AF_12/2020_PA | UN | 4026.09 | 367.18 | 3658.91 | 3561.89 | 96.33 | 0 | 0.69
98065 | SUMIDOURO CIRCULAR, EM CONCRETO PRÉ-MOLDADO, DIÂMETRO INTERNO = 2,88 M, ALTURA INTERNA = 3,0 M, ÁREA DE INFILTRAÇÃO: 31,4 M² (PARA 12 CONTRIBUINTES). AF_12/2020_PA | UN | 5583.22 | 488.8 | 5094.42 | 4979.38 | 114.05 | 0 | 0.99
98066 | TANQUE SÉPTICO RETANGULAR, EM ALVENARIA COM TIJOLOS CERÂMICOS MACIÇOS, DIMENSÕES INTERNAS: 1,0 X 2,0 X H=1,4 M, VOLUME ÚTIL: 2000 L (PARA 5 CONTRIBUINTES). AF_12/2020 | UN | 4661.02 | 1580.22 | 3080.8 | 3058.52 | 19.83 | 0 | 2.45
98067 | TANQUE SÉPTICO RETANGULAR, EM ALVENARIA COM TIJOLOS CERÂMICOS MACIÇOS, DIMENSÕES INTERNAS: 1,2 X 2,4 X H=1,6 M, VOLUME ÚTIL: 3456 L (PARA 13 CONTRIBUINTES). AF_12/2020 | UN | 6209.69 | 2113.85 | 4095.84 | 4066.28 | 26.32 | 0 | 3.24
98068 | TANQUE SÉPTICO RETANGULAR, EM ALVENARIA COM TIJOLOS CERÂMICOS MACIÇOS, DIMENSÕES INTERNAS: 1,4 X 3,2 X H=1,8 M, VOLUME ÚTIL: 6272 L (PARA 32 CONTRIBUINTES). AF_12/2020 | UN | 8765.76 | 2999.2 | 5766.56 | 5724.38 | 37.59 | 0 | 4.59
98069 | TANQUE SÉPTICO RETANGULAR, EM ALVENARIA COM TIJOLOS CERÂMICOS MACIÇOS, DIMENSÕES INTERNAS: 1,6 X 4,4 X H=1,8 M, VOLUME ÚTIL: 9856 L (PARA 68 CONTRIBUINTES). AF_12/2020 | UN | 11774.25 | 4059.41 | 7714.84 | 7653.32 | 55.11 | 0 | 6.41
98070 | TANQUE SÉPTICO RETANGULAR, EM ALVENARIA COM TIJOLOS CERÂMICOS MACIÇOS, DIMENSÕES INTERNAS: 1,6 X 4,8 X H=2,0 M, VOLUME ÚTIL: 12288 L (PARA 86 CONTRIBUINTES). AF_12/2020 | UN | 13455.98 | 4631.57 | 8824.41 | 8757.42 | 59.86 | 0 | 7.13
98071 | TANQUE SÉPTICO RETANGULAR, EM ALVENARIA COM TIJOLOS CERÂMICOS MACIÇOS, DIMENSÕES INTERNAS: 1,6 X 4,6 X H=2,4 M, VOLUME ÚTIL: 14720 L (PARA 105 CONTRIBUINTES). AF_12/2020 | UN | 14691.35 | 5031.06 | 9660.29 | 9593.95 | 59 | 0 | 7.34
98072 | FILTRO ANAERÓBIO RETANGULAR, EM ALVENARIA COM TIJOLOS CERÂMICOS MACIÇOS, DIMENSÕES INTERNAS: 0,8 X 1,2 X H=1,67 M, VOLUME ÚTIL: 1152 L (PARA 5 CONTRIBUINTES). AF_12/2020 | UN | 3910.36 | 1338.75 | 2571.61 | 2531.81 | 37.7 | 0 | 2.1
98073 | FILTRO ANAERÓBIO RETANGULAR, EM ALVENARIA COM TIJOLOS CERÂMICOS MACIÇOS, DIMENSÕES INTERNAS: 1,2 X 1,8 X H=1,67 M, VOLUME ÚTIL: 2592 L (PARA 13 CONTRIBUINTES). AF_12/2020 | UN | 6100.04 | 2110 | 3990.04 | 3913.26 | 73.29 | 0 | 3.49
98074 | FILTRO ANAERÓBIO RETANGULAR, EM ALVENARIA COM TIJOLOS CERÂMICOS MACIÇOS, DIMENSÕES INTERNAS: 1,4 X 3,0 X H=1,67 M, VOLUME ÚTIL: 5040 L (PARA 32 CONTRIBUINTES). AF_12/2020 | UN | 9443.31 | 3288.7 | 6154.61 | 6008.61 | 140.35 | 0 | 5.65
98075 | FILTRO ANAERÓBIO RETANGULAR, EM ALVENARIA COM TIJOLOS CERÂMICOS MACIÇOS, DIMENSÕES INTERNAS: 1,4 X 4,2 X H=1,67 M, VOLUME ÚTIL: 7056 L (PARA 67 CONTRIBUINTES). AF_12/2020 | UN | 12263.4 | 4280.4 | 7983 | 7780.17 | 195.4 | 0 | 7.43
98076 | FILTRO ANAERÓBIO RETANGULAR, EM ALVENARIA COM TIJOLOS CERÂMICOS MACIÇOS, DIMENSÕES INTERNAS: 1,6 X 4,6 X H=1,67 M, VOLUME ÚTIL: 8832 L (PARA 84 CONTRIBUINTES). AF_12/2020 | UN | 14115.6 | 4941.12 | 9174.48 | 8924.2 | 241.52 | 0 | 8.76
98077 | FILTRO ANAERÓBIO RETANGULAR, EM ALVENARIA COM TIJOLOS CERÂMICOS MACIÇOS, DIMENSÕES INTERNAS: 1,6 X 5,6 X H=1,67 M, VOLUME ÚTIL: 10752 L (PARA 103 CONTRIBUINTES). AF_12/2020 | UN | 16606.78 | 5819.48 | 10787.3 | 10483.14 | 293.77 | 0 | 10.39
98078 | SUMIDOURO RETANGULAR, EM ALVENARIA COM TIJOLOS CERÂMICOS MACIÇOS, DIMENSÕES INTERNAS: 0,8 X 1,4 X H=3,0 M, ÁREA DE INFILTRAÇÃO: 13,2 M² (PARA 5 CONTRIBUINTES). AF_12/2020 | UN | 4347.64 | 1352.95 | 2994.69 | 2973.55 | 19.86 | 0 | 1.28
98079 | SUMIDOURO RETANGULAR, EM ALVENARIA COM TIJOLOS CERÂMICOS MACIÇOS, DIMENSÕES INTERNAS: 1,0 X 3,0 X H=3,0 M, ÁREA DE INFILTRAÇÃO: 25 M² (PARA 10 CONTRIBUINTES). AF_12/2020 | UN | 7596.59 | 2372.52 | 5224.07 | 5175.05 | 46.65 | 0 | 2.37
98080 | SUMIDOURO RETANGULAR, EM ALVENARIA COM TIJOLOS CERÂMICOS MACIÇOS, DIMENSÕES INTERNAS: 1,6 X 3,4 X H=3,0 M, ÁREA DE INFILTRAÇÃO: 32,9 M² (PARA 13 CONTRIBUINTES). AF_12/2020 | UN | 9737.12 | 3068.23 | 6668.89 | 6587.78 | 77.8 | 0 | 3.31
98081 | SUMIDOURO RETANGULAR, EM ALVENARIA COM TIJOLOS CERÂMICOS MACIÇOS, DIMENSÕES INTERNAS: 1,6 X 5,8 X H=3,0 M, ÁREA DE INFILTRAÇÃO: 50 M² (PARA 20 CONTRIBUINTES). AF_12/2020 | UN | 14401.12 | 4558.92 | 9842.2 | 9707.77 | 129.33 | 0 | 5.1
98082 | TANQUE SÉPTICO RETANGULAR, EM ALVENARIA COM BLOCOS DE CONCRETO, DIMENSÕES INTERNAS: 1,0 X 2,0 X H=1,4 M, VOLUME ÚTIL: 2000 L (PARA 5 CONTRIBUINTES). AF_12/2020 | UN | 3492.98 | 1251.61 | 2241.37 | 2220.33 | 18.96 | 0 | 2.08
98083 | TANQUE SÉPTICO RETANGULAR, EM ALVENARIA COM BLOCOS DE CONCRETO, DIMENSÕES INTERNAS: 1,2 X 2,4 X H=1,6 M, VOLUME ÚTIL: 3456 L (PARA 13 CONTRIBUINTES). AF_12/2020 | UN | 4603.05 | 1664.03 | 2939.02 | 2911.16 | 25.15 | 0 | 2.71
98084 | TANQUE SÉPTICO RETANGULAR, EM ALVENARIA COM BLOCOS DE CONCRETO, DIMENSÕES INTERNAS: 1,4 X 3,2 X H=1,8 M, VOLUME ÚTIL: 6272 L (PARA 32 CONTRIBUINTES). AF_12/2020 | UN | 6452.36 | 2353.69 | 4098.67 | 4058.96 | 35.9 | 0 | 3.81
98085 | TANQUE SÉPTICO RETANGULAR, EM ALVENARIA COM BLOCOS DE CONCRETO, DIMENSÕES INTERNAS: 1,6 X 4,4 X H=1,8 M, VOLUME ÚTIL: 9856 L (PARA 68 CONTRIBUINTES). AF_12/2020 | UN | 8762.03 | 3217.98 | 5544.05 | 5485.76 | 52.91 | 0 | 5.38
98086 | TANQUE SÉPTICO RETANGULAR, EM ALVENARIA COM BLOCOS DE CONCRETO, DIMENSÕES INTERNAS: 1,6 X 4,8 X H=2,0 M, VOLUME ÚTIL: 12288 L (PARA 86 CONTRIBUINTES). AF_12/2020 | UN | 9877.49 | 3635.2 | 6242.29 | 6179.16 | 57.23 | 0 | 5.9
98087 | TANQUE SÉPTICO RETANGULAR, EM ALVENARIA COM BLOCOS DE CONCRETO, DIMENSÕES INTERNAS: 1,6 X 4,6 X H=2,4 M, VOLUME ÚTIL: 14720 L (PARA 105 CONTRIBUINTES). AF_12/2020 | UN | 10513.53 | 3873.95 | 6639.58 | 6577.74 | 55.92 | 0 | 5.92
98088 | FILTRO ANAERÓBIO RETANGULAR, EM ALVENARIA COM BLOCOS DE CONCRETO, DIMENSÕES INTERNAS: 0,8 X 1,2 X H=1,67 M, VOLUME ÚTIL: 1152 L (PARA 5 CONTRIBUINTES). AF_12/2020 | UN | 3006.11 | 1071.58 | 1934.53 | 1908.07 | 24.62 | 0 | 1.84
98089 | FILTRO ANAERÓBIO RETANGULAR, EM ALVENARIA COM BLOCOS DE CONCRETO, DIMENSÕES INTERNAS: 1,2 X 1,8 X H=1,67 M, VOLUME ÚTIL: 2592 L (PARA 13 CONTRIBUINTES). AF_12/2020 | UN | 4748.51 | 1710.43 | 3038.08 | 2981.21 | 53.81 | 0 | 3.06
98090 | FILTRO ANAERÓBIO RETANGULAR, EM ALVENARIA COM BLOCOS DE CONCRETO, DIMENSÕES INTERNAS: 1,4 X 3,0 X H=1,67 M, VOLUME ÚTIL: 5040 L (PARA 32 CONTRIBUINTES). AF_12/2020 | UN | 7450.52 | 2697.75 | 4752.77 | 4641.13 | 106.65 | 0 | 4.99
98091 | FILTRO ANAERÓBIO RETANGULAR, EM ALVENARIA COM BLOCOS DE CONCRETO, DIMENSÕES INTERNAS: 1,4 X 4,2 X H=1,67 M, VOLUME ÚTIL: 7056 L (PARA 67 CONTRIBUINTES). AF_12/2020 | UN | 9726.11 | 3527.44 | 6198.67 | 6040.82 | 151.26 | 0 | 6.59
98092 | FILTRO ANAERÓBIO RETANGULAR, EM ALVENARIA COM BLOCOS DE CONCRETO, DIMENSÕES INTERNAS: 1,6 X 4,6 X H=1,67 M, VOLUME ÚTIL: 8832 L (PARA 84 CONTRIBUINTES). AF_12/2020 | UN | 11294.16 | 4102.49 | 7191.67 | 6995.87 | 188 | 0 | 7.8
98093 | FILTRO ANAERÓBIO RETANGULAR, EM ALVENARIA COM BLOCOS DE CONCRETO, DIMENSÕES INTERNAS: 1,6 X 5,6 X H=1,67 M, VOLUME ÚTIL: 10752 L (PARA 103 CONTRIBUINTES). AF_12/2020 | UN | 13327.63 | 4844.36 | 8483.27 | 8243.82 | 230.19 | 0 | 9.26
98094 | SUMIDOURO RETANGULAR, EM ALVENARIA COM BLOCOS DE CONCRETO, DIMENSÕES INTERNAS: 0,8 X 1,4 X H=3,0 M, ÁREA DE INFILTRAÇÃO: 13,2 M² (PARA 5 CONTRIBUINTES). AF_12/2020 | UN | 2456.26 | 854.67 | 1601.59 | 1581.72 | 18.94 | 0 | 0.93
98099 | SUMIDOURO RETANGULAR, EM ALVENARIA COM BLOCOS DE CONCRETO, DIMENSÕES INTERNAS: 1,0 X 3,0 X H=3,0 M, ÁREA DE INFILTRAÇÃO: 25 M² (PARA 10 CONTRIBUINTES). AF_12/2020 | UN | 4187.07 | 1467.28 | 2719.79 | 2673.2 | 44.96 | 0 | 1.63
98100 | SUMIDOURO RETANGULAR, EM ALVENARIA COM BLOCOS DE CONCRETO, DIMENSÕES INTERNAS: 1,6 X 3,4 X H=3,0 M, ÁREA DE INFILTRAÇÃO: 32,9 M² (PARA 13 CONTRIBUINTES). . AF_12/2020 | UN | 5484.1 | 1936.96 | 3547.14 | 3469.13 | 75.68 | 0 | 2.33
98101 | SUMIDOURO RETANGULAR, EM ALVENARIA COM BLOCOS DE CONCRETO, DIMENSÕES INTERNAS: 1,6 X 5,8 X H=3,0 M, ÁREA DE INFILTRAÇÃO: 50 M² (PARA 20 CONTRIBUINTES). . AF_12/2020 | UN | 8102.36 | 2880.6 | 5221.76 | 5092.08 | 126.1 | 0 | 3.58
98109 | CAIXA DE GORDURA ESPECIAL (CAPACIDADE: 312 L - PARA ATÉ 146 PESSOAS SERVIDAS NO PICO), RETANGULAR, EM ALVENARIA COM BLOCOS DE CONCRETO, DIMENSÕES INTERNAS = 0,4X1,2 M, ALTURA INTERNA = 1 M. AF_12/2020 | UN | 772.62 | 338.89 | 433.73 | 431.46 | 1.94 | 0 | 0.33
98110 | CAIXA DE GORDURA PEQUENA (CAPACIDADE: 19 L), CIRCULAR, EM PVC, DIÂMETRO INTERNO= 0,3 M. AF_12/2020 | UN | 385.39 | 10.64 | 374.75 | 374.75 | 0 | 0 | 0
98111 | CAIXA DE INSPEÇÃO PARA ATERRAMENTO, CIRCULAR, EM POLIETILENO, DIÂMETRO INTERNO = 0,3 M. AF_12/2020 | UN | 52.5 | 5.84 | 46.66 | 46.66 | 0 | 0 | 0
98112 | TIL (TUBO DE INSPEÇÃO E LIMPEZA) CONDOMINIAL PARA ESGOTO, EM PVC, DN 100 X 100 MM. AF_12/2020 | UN | 106.25 | 16.27 | 89.98 | 89.98 | 0 | 0 | 0
98114 | TAMPA CIRCULAR PARA ESGOTO E DRENAGEM, EM FERRO FUNDIDO, DIÂMETRO INTERNO = 0,6 M. AF_12/2020 | UN | 741.45 | 39.35 | 702.1 | 702.03 | 0.05 | 0 | 0.02
98115 | TAMPA CIRCULAR PARA ESGOTO E DRENAGEM, EM CONCRETO PRÉ-MOLDADO, DIÂMETRO INTERNO = 0,60 M E ALTURA = 0,10 M. AF_12/2020 | UN | 98.39 | 46.88 | 51.51 | 50.93 | 0.47 | 0 | 0.11
89957 | PONTO DE CONSUMO TERMINAL DE ÁGUA FRIA (SUBRAMAL) COM TUBULAÇÃO DE PVC, DN 25 MM, INSTALADO EM RAMAL DE ÁGUA, INCLUSOS RASGO E CHUMBAMENTO EM ALVENARIA. AF_12/2014 | UN | 154.06 | 92.84 | 61.22 | 61.22 | 0 | 0 | 0
89959 | PONTO DE CONSUMO TERMINAL DE ÁGUA QUENTE (SUBRAMAL) COM TUBULAÇÃO DE CPVC, DN 22 MM, INSTALADO EM RAMAL DE ÁGUA, INCLUSOS RASGO E CHUMBAMENTO EM ALVENARIA. AF_12/2014 | UN | 254.79 | 112.3 | 142.49 | 142.49 | 0 | 0 | 0
89349 | REGISTRO DE PRESSÃO BRUTO, LATÃO, ROSCÁVEL, 1/2" - FORNECIMENTO E INSTALAÇÃO. AF_08/2021 | UN | 29.72 | 2.67 | 27.05 | 27.05 | 0 | 0 | 0
89351 | REGISTRO DE PRESSÃO BRUTO, LATÃO, ROSCÁVEL, 3/4'' - FORNECIMENTO E INSTALAÇÃO. AF_08/2021 | UN | 36.76 | 4.11 | 32.65 | 32.65 | 0 | 0 | 0
89352 | REGISTRO DE GAVETA BRUTO, LATÃO, ROSCÁVEL, 1/2" - FORNECIMENTO E INSTALAÇÃO. AF_08/2021 | UN | 40.36 | 2.67 | 37.69 | 37.69 | 0 | 0 | 0
89353 | REGISTRO DE GAVETA BRUTO, LATÃO, ROSCÁVEL, 3/4" - FORNECIMENTO E INSTALAÇÃO. AF_08/2021 | UN | 44.38 | 4.11 | 40.27 | 40.27 | 0 | 0 | 0
89354 | MISTURADOR MONOCOMANDO PARA CHUVEIRO, BASE BRUTA E ACABAMENTO CROMADO - FORNECIMENTO E INSTALAÇÃO. AF_08/2021 | UN | 462.29 | 23.15 | 439.14 | 439.14 | 0 | 0 | 0
89969 | KIT DE REGISTRO DE PRESSÃO BRUTO DE LATÃO ½", INCLUSIVE CONEXÕES, ROSCÁVEL, INSTALADO EM RAMAL DE ÁGUA FRIA - FORNECIMENTO E INSTALAÇÃO. AF_12/2014 | UN | 46 | 8.7 | 37.3 | 37.3 | 0 | 0 | 0
89970 | KIT DE REGISTRO DE PRESSÃO BRUTO DE LATÃO ¾", INCLUSIVE CONEXÕES, ROSCÁVEL, INSTALADO EM RAMAL DE ÁGUA FRIA - FORNECIMENTO E INSTALAÇÃO. AF_12/2014 | UN | 51.1 | 11.18 | 39.92 | 39.92 | 0 | 0 | 0
89971 | KIT DE REGISTRO DE GAVETA BRUTO DE LATÃO ½", INCLUSIVE CONEXÕES, ROSCÁVEL, INSTALADO EM RAMAL DE ÁGUA FRIA - FORNECIMENTO E INSTALAÇÃO. AF_12/2014 | UN | 52.08 | 8.69 | 43.39 | 43.39 | 0 | 0 | 0
89972 | KIT DE REGISTRO DE GAVETA BRUTO DE LATÃO ¾", INCLUSIVE CONEXÕES, ROSCÁVEL, INSTALADO EM RAMAL DE ÁGUA FRIA - FORNECIMENTO E INSTALAÇÃO. AF_12/2014 | UN | 58.06 | 11.17 | 46.89 | 46.89 | 0 | 0 | 0
89973 | KIT DE MISTURADOR BASE BRUTA DE LATÃO ¾" MONOCOMANDO PARA CHUVEIRO, INCLUSIVE CONEXÕES, INSTALADO EM RAMAL DE ÁGUA - FORNECIMENTO E INSTALAÇÃO. AF_12/2014 | UN | 686.73 | 73.2 | 613.53 | 613.53 | 0 | 0 | 0
89974 | KIT DE TÊ MISTURADOR EM CPVC ¾" COM DUPLO COMANDO PARA CHUVEIRO, INCLUSIVE CONEXÕES, INSTALADO EM RAMAL DE ÁGUA - FORNECIMENTO E INSTALAÇÃO. AF_12/2014 | UN | 317.09 | 61.73 | 255.36 | 255.36 | 0 | 0 | 0
89984 | REGISTRO DE PRESSÃO BRUTO, LATÃO, ROSCÁVEL, 1/2", COM ACABAMENTO E CANOPLA CROMADOS - FORNECIMENTO E INSTALAÇÃO. AF_08/2021 | UN | 95.32 | 6.83 | 88.49 | 88.49 | 0 | 0 | 0
89985 | REGISTRO DE PRESSÃO BRUTO, LATÃO, ROSCÁVEL, 3/4", COM ACABAMENTO E CANOPLA CROMADOS - FORNECIMENTO E INSTALAÇÃO. AF_08/2021 | UN | 100.24 | 8.26 | 91.98 | 91.98 | 0 | 0 | 0
89986 | REGISTRO DE GAVETA BRUTO, LATÃO, ROSCÁVEL, 1/2", COM ACABAMENTO E CANOPLA CROMADOS - FORNECIMENTO E INSTALAÇÃO. AF_08/2021 | UN | 92.88 | 6.83 | 86.05 | 86.05 | 0 | 0 | 0
89987 | REGISTRO DE GAVETA BRUTO, LATÃO, ROSCÁVEL, 3/4", COM ACABAMENTO E CANOPLA CROMADOS - FORNECIMENTO E INSTALAÇÃO. AF_08/2021 | UN | 105.58 | 8.26 | 97.32 | 97.32 | 0 | 0 | 0
90371 | REGISTRO DE ESFERA, PVC, ROSCÁVEL, COM VOLANTE, 3/4" - FORNECIMENTO E INSTALAÇÃO. AF_08/2021 | UN | 32.34 | 4.11 | 28.23 | 28.23 | 0 | 0 | 0
94489 | REGISTRO DE ESFERA, PVC, SOLDÁVEL, COM VOLANTE, DN 25 MM - FORNECIMENTO E INSTALAÇÃO. AF_08/2021 | UN | 32.62 | 2.96 | 29.66 | 29.66 | 0 | 0 | 0
94490 | REGISTRO DE ESFERA, PVC, SOLDÁVEL, COM VOLANTE, DN 32 MM - FORNECIMENTO E INSTALAÇÃO. AF_08/2021 | UN | 48.4 | 2.96 | 45.44 | 45.44 | 0 | 0 | 0
94491 | REGISTRO DE ESFERA, PVC, SOLDÁVEL, COM VOLANTE, DN 40 MM - FORNECIMENTO E INSTALAÇÃO. AF_08/2021 | UN | 65.92 | 4.22 | 61.7 | 61.7 | 0 | 0 | 0
94492 | REGISTRO DE ESFERA, PVC, SOLDÁVEL, COM VOLANTE, DN 50 MM - FORNECIMENTO E INSTALAÇÃO. AF_08/2021 | UN | 67.78 | 4.22 | 63.56 | 63.56 | 0 | 0 | 0
94493 | REGISTRO DE ESFERA, PVC, SOLDÁVEL, COM VOLANTE, DN 60 MM - FORNECIMENTO E INSTALAÇÃO. AF_08/2021 | UN | 124.09 | 6.86 | 117.23 | 117.23 | 0 | 0 | 0
94495 | REGISTRO DE GAVETA BRUTO, LATÃO, ROSCÁVEL, 1" - FORNECIMENTO E INSTALAÇÃO. AF_08/2021 | UN | 68.68 | 5.54 | 63.14 | 63.14 | 0 | 0 | 0
94496 | REGISTRO DE GAVETA BRUTO, LATÃO, ROSCÁVEL, 1 1/4" - FORNECIMENTO E INSTALAÇÃO. AF_08/2021 | UN | 93.57 | 7.54 | 86.03 | 86.03 | 0 | 0 | 0
94497 | REGISTRO DE GAVETA BRUTO, LATÃO, ROSCÁVEL, 1 1/2" - FORNECIMENTO E INSTALAÇÃO. AF_08/2021 | UN | 118.53 | 9.84 | 108.69 | 108.69 | 0 | 0 | 0
94498 | REGISTRO DE GAVETA BRUTO, LATÃO, ROSCÁVEL, 2" - FORNECIMENTO E INSTALAÇÃO. AF_08/2021 | UN | 163.67 | 12.71 | 150.96 | 150.96 | 0 | 0 | 0
94499 | REGISTRO DE GAVETA BRUTO, LATÃO, ROSCÁVEL, 2 1/2" - FORNECIMENTO E INSTALAÇÃO. AF_08/2021 | UN | 326.18 | 17 | 309.18 | 309.18 | 0 | 0 | 0
94500 | REGISTRO DE GAVETA BRUTO, LATÃO, ROSCÁVEL, 3" - FORNECIMENTO E INSTALAÇÃO. AF_08/2021 | UN | 395.86 | 21.31 | 374.55 | 374.55 | 0 | 0 | 0
94501 | REGISTRO DE GAVETA BRUTO, LATÃO, ROSCÁVEL, 4" - FORNECIMENTO E INSTALAÇÃO. AF_08/2021 | UN | 800.33 | 27.03 | 773.3 | 773.3 | 0 | 0 | 0
94792 | REGISTRO DE GAVETA BRUTO, LATÃO, ROSCÁVEL, 1", COM ACABAMENTO E CANOPLA CROMADOS - FORNECIMENTO E INSTALAÇÃO. AF_08/2021 | UN | 128.65 | 9.7 | 118.95 | 118.95 | 0 | 0 | 0
94793 | REGISTRO DE GAVETA BRUTO, LATÃO, ROSCÁVEL, 1 1/4", COM ACABAMENTO E CANOPLA CROMADOS - FORNECIMENTO E INSTALAÇÃO. AF_08/2021 | UN | 176.39 | 11.7 | 164.69 | 164.69 | 0 | 0 | 0
94794 | REGISTRO DE GAVETA BRUTO, LATÃO, ROSCÁVEL, 1 1/2", COM ACABAMENTO E CANOPLA CROMADOS - FORNECIMENTO E INSTALAÇÃO. AF_08/2021 | UN | 186.94 | 14 | 172.94 | 172.94 | 0 | 0 | 0
94795 | TORNEIRA DE BOIA PARA CAIXA D'ÁGUA, ROSCÁVEL, 1/2" - FORNECIMENTO E INSTALAÇÃO. AF_08/2021 | UN | 35.84 | 4.63 | 31.21 | 31.21 | 0 | 0 | 0
94796 | TORNEIRA DE BOIA PARA CAIXA D'ÁGUA, ROSCÁVEL, 3/4" - FORNECIMENTO E INSTALAÇÃO. AF_08/2021 | UN | 41.63 | 7.11 | 34.52 | 34.52 | 0 | 0 | 0
94797 | TORNEIRA DE BOIA PARA CAIXA D'ÁGUA, ROSCÁVEL, 1" - FORNECIMENTO E INSTALAÇÃO. AF_08/2021 | UN | 84.71 | 9.59 | 75.12 | 75.12 | 0 | 0 | 0
94798 | TORNEIRA DE BOIA PARA CAIXA D'ÁGUA, ROSCÁVEL, 1 1/4" - FORNECIMENTO E INSTALAÇÃO. AF_08/2021 | UN | 139.7 | 13.04 | 126.66 | 126.66 | 0 | 0 | 0
94799 | TORNEIRA DE BOIA PARA CAIXA D'ÁGUA, ROSCÁVEL, 1 1/2" - FORNECIMENTO E INSTALAÇÃO. AF_08/2021 | UN | 171.78 | 17 | 154.78 | 154.78 | 0 | 0 | 0
94800 | TORNEIRA DE BOIA PARA CAIXA D'ÁGUA, ROSCÁVEL, 2" - FORNECIMENTO E INSTALAÇÃO. AF_08/2021 | UN | 220.59 | 21.96 | 198.63 | 198.63 | 0 | 0 | 0
95248 | VÁLVULA DE ESFERA BRUTA, BRONZE, ROSCÁVEL, 1/2" - FORNECIMENTO E INSTALAÇÃO. AF_08/2021 | UN | 58.58 | 2.67 | 55.91 | 55.91 | 0 | 0 | 0
95249 | VÁLVULA DE ESFERA BRUTA, BRONZE, ROSCÁVEL, 3/4'' - FORNECIMENTO E INSTALAÇÃO. AF_08/2021 | UN | 69.04 | 4.11 | 64.93 | 64.93 | 0 | 0 | 0
95250 | VÁLVULA DE ESFERA BRUTA, BRONZE, ROSCÁVEL, 1'' - FORNECIMENTO E INSTALAÇÃO. AF_08/2021 | UN | 93.17 | 5.54 | 87.63 | 87.63 | 0 | 0 | 0
95251 | VÁLVULA DE ESFERA BRUTA, BRONZE, ROSCÁVEL, 1 1/4'' - FORNECIMENTO E INSTALAÇÃO. AF_08/2021 | UN | 137.84 | 7.54 | 130.3 | 130.3 | 0 | 0 | 0
95252 | VÁLVULA DE ESFERA BRUTA, BRONZE, ROSCÁVEL, 1 1/2'' - FORNECIMENTO E INSTALAÇÃO. AF_08/2021 | UN | 167.11 | 9.84 | 157.27 | 157.27 | 0 | 0 | 0
95253 | VÁLVULA DE ESFERA BRUTA, BRONZE, ROSCÁVEL, 2'' - FORNECIMENTO E INSTALAÇÃO. AF_08/2021 | UN | 254.18 | 12.71 | 241.47 | 241.47 | 0 | 0 | 0
99619 | VÁLVULA DE RETENÇÃO HORIZONTAL, DE BRONZE, ROSCÁVEL, 3/4" - FORNECIMENTO E INSTALAÇÃO. AF_08/2021 | UN | 118.79 | 4.11 | 114.68 | 114.68 | 0 | 0 | 0
99620 | VÁLVULA DE RETENÇÃO HORIZONTAL, DE BRONZE, ROSCÁVEL, 1" - FORNECIMENTO E INSTALAÇÃO. AF_08/2021 | UN | 161.37 | 5.54 | 155.83 | 155.83 | 0 | 0 | 0
99621 | VÁLVULA DE RETENÇÃO HORIZONTAL, DE BRONZE, ROSCÁVEL, 1 1/4" - FORNECIMENTO E INSTALAÇÃO. AF_08/2021 | UN | 240.49 | 7.54 | 232.95 | 232.95 | 0 | 0 | 0
99622 | VÁLVULA DE RETENÇÃO HORIZONTAL, DE BRONZE, ROSCÁVEL, 1 1/2" - FORNECIMENTO E INSTALAÇÃO. AF_08/2021 | UN | 270.71 | 9.84 | 260.87 | 260.87 | 0 | 0 | 0
99623 | VÁLVULA DE RETENÇÃO HORIZONTAL, DE BRONZE, ROSCÁVEL, 2" - FORNECIMENTO E INSTALAÇÃO. AF_08/2021 | UN | 377.73 | 12.71 | 365.02 | 365.02 | 0 | 0 | 0
99624 | VÁLVULA DE RETENÇÃO HORIZONTAL, DE BRONZE, ROSCÁVEL, 2 1/2" - FORNECIMENTO E INSTALAÇÃO. AF_08/2021 | UN | 538.49 | 17 | 521.49 | 521.49 | 0 | 0 | 0
99625 | VÁLVULA DE RETENÇÃO HORIZONTAL, DE BRONZE, ROSCÁVEL, 3" - FORNECIMENTO E INSTALAÇÃO. AF_08/2021 | UN | 740.63 | 21.31 | 719.32 | 719.32 | 0 | 0 | 0
99626 | VÁLVULA DE RETENÇÃO HORIZONTAL, DE BRONZE, ROSCÁVEL, 4" - FORNECIMENTO E INSTALAÇÃO. AF_08/2021 | UN | 1140.24 | 27.03 | 1113.21 | 1113.21 | 0 | 0 | 0
99627 | VÁLVULA DE RETENÇÃO VERTICAL, DE BRONZE, ROSCÁVEL, 1/2" - FORNECIMENTO E INSTALAÇÃO. AF_08/2021 | UN | 71.68 | 2.67 | 69.01 | 69.01 | 0 | 0 | 0
99628 | VÁLVULA DE RETENÇÃO VERTICAL, DE BRONZE, ROSCÁVEL, 3/4" - FORNECIMENTO E INSTALAÇÃO. AF_08/2021 | UN | 78.26 | 4.11 | 74.15 | 74.15 | 0 | 0 | 0
99629 | VÁLVULA DE RETENÇÃO VERTICAL, DE BRONZE, ROSCÁVEL, 1" - FORNECIMENTO E INSTALAÇÃO. AF_08/2021 | UN | 86.98 | 5.54 | 81.44 | 81.44 | 0 | 0 | 0
99630 | VÁLVULA DE RETENÇÃO VERTICAL, DE BRONZE, ROSCÁVEL, 1 1/4" - FORNECIMENTO E INSTALAÇÃO. AF_08/2021 | UN | 129.38 | 7.54 | 121.84 | 121.84 | 0 | 0 | 0
99631 | VÁLVULA DE RETENÇÃO VERTICAL, DE BRONZE, ROSCÁVEL, 1 1/2" - FORNECIMENTO E INSTALAÇÃO. AF_08/2021 | UN | 150.64 | 9.84 | 140.8 | 140.8 | 0 | 0 | 0
99632 | VÁLVULA DE RETENÇÃO VERTICAL, DE BRONZE, ROSCÁVEL, 2" - FORNECIMENTO E INSTALAÇÃO. AF_08/2021 | UN | 217.16 | 12.71 | 204.45 | 204.45 | 0 | 0 | 0
99633 | VÁLVULA DE RETENÇÃO VERTICAL, DE BRONZE, ROSCÁVEL, 3" - FORNECIMENTO E INSTALAÇÃO. AF_08/2021 | UN | 465.92 | 21.31 | 444.61 | 444.61 | 0 | 0 | 0
99634 | VÁLVULA DE RETENÇÃO VERTICAL, DE BRONZE, ROSCÁVEL, 4" - FORNECIMENTO E INSTALAÇÃO. AF_08/2021 | UN | 794.59 | 27.03 | 767.56 | 767.56 | 0 | 0 | 0
99635 | VÁLVULA DE DESCARGA METÁLICA, BASE 1 1/2", ACABAMENTO METALICO CROMADO - FORNECIMENTO E INSTALAÇÃO. AF_08/2021 | UN | 315.08 | 34.61 | 280.47 | 280.47 | 0 | 0 | 0
103008 | VÁLVULA DE RETENÇÃO HORIZONTAL, DE BRONZE, ROSCÁVEL, 1/2" - FORNECIMENTO E INSTALAÇÃO. AF_08/2021 | UN | 97.03 | 2.67 | 94.36 | 94.36 | 0 | 0 | 0
103009 | VÁLVULA DE RETENÇÃO VERTICAL, DE BRONZE, ROSCÁVEL, 2 1/2" - FORNECIMENTO E INSTALAÇÃO. AF_08/2021 | UN | 343.21 | 17 | 326.21 | 326.21 | 0 | 0 | 0
103010 | VÁLVULA DE RETENÇÃO, DE BRONZE, PÉ COM CRIVOS, ROSCÁVEL, 3/4" - FORNECIMENTO E INSTALAÇÃO. AF_08/2021 | UN | 73.58 | 2.04 | 71.54 | 71.54 | 0 | 0 | 0
103011 | VÁLVULA DE RETENÇÃO, DE BRONZE, PÉ COM CRIVOS, ROSCÁVEL, 1" - FORNECIMENTO E INSTALAÇÃO. AF_08/2021 | UN | 82.05 | 2.76 | 79.29 | 79.29 | 0 | 0 | 0
103012 | VÁLVULA DE RETENÇÃO, DE BRONZE, PÉ COM CRIVOS, ROSCÁVEL, 1 1/4" - FORNECIMENTO E INSTALAÇÃO. AF_08/2021 | UN | 129.36 | 3.76 | 125.6 | 125.6 | 0 | 0 | 0
103013 | VÁLVULA DE RETENÇÃO, DE BRONZE, PÉ COM CRIVOS, ROSCÁVEL, 1 1/2" - FORNECIMENTO E INSTALAÇÃO. AF_08/2021 | UN | 139.3 | 4.9 | 134.4 | 134.4 | 0 | 0 | 0
103014 | VÁLVULA DE RETENÇÃO, DE BRONZE, PÉ COM CRIVOS, ROSCÁVEL, 2" - FORNECIMENTO E INSTALAÇÃO. AF_08/2021 | UN | 209.44 | 6.34 | 203.1 | 203.1 | 0 | 0 | 0
103015 | VÁLVULA DE RETENÇÃO, DE BRONZE, PÉ COM CRIVOS, ROSCÁVEL, 2 1/2" - FORNECIMENTO E INSTALAÇÃO. AF_08/2021 | UN | 370.26 | 8.49 | 361.77 | 361.77 | 0 | 0 | 0
103016 | VÁLVULA DE RETENÇÃO, DE BRONZE, PÉ COM CRIVOS, ROSCÁVEL, 3" - FORNECIMENTO E INSTALAÇÃO. AF_08/2021 | UN | 506.13 | 10.64 | 495.49 | 495.49 | 0 | 0 | 0
103017 | VÁLVULA DE RETENÇÃO, DE BRONZE, PÉ COM CRIVOS, ROSCÁVEL, 4" - FORNECIMENTO E INSTALAÇÃO. AF_08/2021 | UN | 883.38 | 13.51 | 869.87 | 869.87 | 0 | 0 | 0
103018 | VÁLVULA DE DESCARGA METÁLICA, BASE 1 1/4", ACABAMENTO METALICO CROMADO - FORNECIMENTO E INSTALAÇÃO. AF_08/2021 | UN | 258.02 | 30.03 | 227.99 | 227.99 | 0 | 0 | 0
103019 | REGISTRO OU VÁLVULA GLOBO ANGULAR EM LATÃO, PARA HIDRANTES EM INSTALAÇÃO PREDIAL DE INCÊNDIO, 45 GRAUS, 2 1/2" - FORNECIMENTO E INSTALAÇÃO. AF_08/2021 | UN | 279.05 | 17 | 262.05 | 262.05 | 0 | 0 | 0
103029 | REGISTRO OU REGULADOR DE GÁS DE COZINHA - FORNECIMENTO E INSTALAÇÃO. AF_08/2021 | UN | 50.74 | 4.11 | 46.63 | 46.63 | 0 | 0 | 0
103036 | REGISTRO DE ESFERA, PVC, ROSCÁVEL, COM VOLANTE, 1/2" - FORNECIMENTO E INSTALAÇÃO. AF_08/2021 | UN | 25.94 | 2.67 | 23.27 | 23.27 | 0 | 0 | 0
103037 | REGISTRO DE ESFERA, PVC, ROSCÁVEL, COM VOLANTE, 1" - FORNECIMENTO E INSTALAÇÃO. AF_08/2021 | UN | 51.08 | 5.54 | 45.54 | 45.54 | 0 | 0 | 0
103038 | REGISTRO DE ESFERA, PVC, ROSCÁVEL, COM VOLANTE, 1 1/4" - FORNECIMENTO E INSTALAÇÃO. AF_08/2021 | UN | 68.4 | 7.54 | 60.86 | 60.86 | 0 | 0 | 0
103039 | REGISTRO DE ESFERA, PVC, ROSCÁVEL, COM VOLANTE, 1 1/2" - FORNECIMENTO E INSTALAÇÃO. AF_08/2021 | UN | 74.5 | 9.84 | 64.66 | 64.66 | 0 | 0 | 0
103040 | REGISTRO DE ESFERA, PVC, ROSCÁVEL, COM VOLANTE, 2" - FORNECIMENTO E INSTALAÇÃO. AF_08/2021 | UN | 110.67 | 12.71 | 97.96 | 97.96 | 0 | 0 | 0
103041 | REGISTRO DE ESFERA, PVC, ROSCÁVEL, COM BORBOLETA, 1/2" - FORNECIMENTO E INSTALAÇÃO. AF_08/2021 | UN | 21.63 | 2.67 | 18.96 | 18.96 | 0 | 0 | 0
103042 | REGISTRO DE ESFERA, PVC, ROSCÁVEL, COM BORBOLETA, 3/4" - FORNECIMENTO E INSTALAÇÃO. AF_08/2021 | UN | 26.77 | 4.12 | 22.65 | 22.65 | 0 | 0 | 0
103043 | REGISTRO DE ESFERA, PVC, ROSCÁVEL, COM CABEÇA QUADRADA, 1/2" - FORNECIMENTO E INSTALAÇÃO. AF_08/2021 | UN | 24.97 | 2.67 | 22.3 | 22.3 | 0 | 0 | 0
103044 | REGISTRO DE ESFERA, PVC, ROSCÁVEL, COM CABEÇA QUADRADA, 3/4" - FORNECIMENTO E INSTALAÇÃO. AF_08/2021 | UN | 33.71 | 4.11 | 29.6 | 29.6 | 0 | 0 | 0
103045 | REGISTRO DE PRESSÃO, PVC, ROSCÁVEL, VOLANTE SIMPLES, 1/2" - FORNECIMENTO E INSTALAÇÃO. AF_08/2021 | UN | 10.69 | 2.68 | 8.01 | 8.01 | 0 | 0 | 0
103046 | REGISTRO DE PRESSÃO, PVC, ROSCÁVEL, VOLANTE SIMPLES, 3/4" - FORNECIMENTO E INSTALAÇÃO. AF_08/2021 | UN | 25.37 | 4.12 | 21.25 | 21.25 | 0 | 0 | 0
103047 | REGISTRO DE ESFERA, PVC, SOLDÁVEL, COM VOLANTE, DN 20 MM - FORNECIMENTO E INSTALAÇÃO. AF_08/2021 | UN | 26.51 | 3.21 | 23.3 | 23.3 | 0 | 0 | 0
103048 | REGISTRO DE PRESSÃO, PVC, SOLDÁVEL, VOLANTE SIMPLES, DN 20 MM - FORNECIMENTO E INSTALAÇÃO. AF_08/2021 | UN | 19.89 | 3.21 | 16.68 | 16.68 | 0 | 0 | 0
103049 | REGISTRO DE PRESSÃO, PVC, SOLDÁVEL, VOLANTE SIMPLES, DN 25 MM - FORNECIMENTO E INSTALAÇÃO. AF_08/2021 | UN | 21.6 | 2.96 | 18.64 | 18.64 | 0 | 0 | 0
103050 | SUBSTITUIÇÃO DE REGISTRO OU VÁLVULA, ROSCÁVEL, DN 20 MM. AF_08/2021 | UN | 25.88 | 14.77 | 11.11 | 11.11 | 0 | 0 | 0
103051 | SUBSTITUIÇÃO DE REGISTRO OU VÁLVULA, ROSCÁVEL, DN 25 MM. AF_08/2021 | UN | 31.3 | 17.96 | 13.34 | 13.34 | 0 | 0 | 0
103052 | SUBSTITUIÇÃO DE REGISTRO OU VÁLVULA, ROSCÁVEL, DN 32 MM. AF_08/2021 | UN | 42.05 | 22.19 | 19.86 | 19.86 | 0 | 0 | 0
95634 | KIT CAVALETE PARA MEDIÇÃO DE ÁGUA - ENTRADA PRINCIPAL, EM PVC SOLDÁVEL DN 20 (½") FORNECIMENTO E INSTALAÇÃO (EXCLUSIVE HIDRÔMETRO). AF_11/2016 | UN | 232.4 | 55.1 | 177.3 | 177.3 | 0 | 0 | 0
95635 | KIT CAVALETE PARA MEDIÇÃO DE ÁGUA - ENTRADA PRINCIPAL, EM PVC SOLDÁVEL DN 25 (¾") FORNECIMENTO E INSTALAÇÃO (EXCLUSIVE HIDRÔMETRO). AF_11/2016 | UN | 246.96 | 63.74 | 183.22 | 183.22 | 0 | 0 | 0
95636 | KIT CAVALETE PARA MEDIÇÃO DE ÁGUA - ENTRADA PRINCIPAL, EM AÇO GALVANIZADO DN 25 (1 ) FORNECIMENTO E INSTALAÇÃO (EXCLUSIVE HIDRÔMETRO). AF_11/2016 | UN | 390.6 | 122.83 | 267.77 | 267.77 | 0 | 0 | 0
95637 | KIT CAVALETE PARA MEDIÇÃO DE ÁGUA - ENTRADA PRINCIPAL, EM AÇO GALVANIZADO DN 32 (1 ¼)  FORNECIMENTO E INSTALAÇÃO (EXCLUSIVE HIDRÔMETRO). AF_11/2016 | UN | 607.92 | 210.29 | 397.63 | 397.63 | 0 | 0 | 0
95638 | KIT CAVALETE PARA MEDIÇÃO DE ÁGUA - ENTRADA PRINCIPAL, EM AÇO GALVANIZADO DN 40 (1 ½)  FORNECIMENTO E INSTALAÇÃO (EXCLUSIVE HIDRÔMETRO). AF_11/2016 | UN | 740.1 | 242.46 | 497.64 | 497.64 | 0 | 0 | 0
95639 | KIT CAVALETE PARA MEDIÇÃO DE ÁGUA - ENTRADA PRINCIPAL, EM AÇO GALVANIZADO DN 50 (2)  FORNECIMENTO E INSTALAÇÃO (EXCLUSIVE HIDRÔMETRO). AF_11/2016 | UN | 947.93 | 249.61 | 698.32 | 698.32 | 0 | 0 | 0
95641 | KIT CAVALETE PARA MEDIÇÃO DE ÁGUA - ENTRADA INDIVIDUALIZADA, EM PVC DN 25 (¾), PARA 2 MEDIDORES  FORNECIMENTO E INSTALAÇÃO (EXCLUSIVE HIDRÔMETRO). AF_11/2016 | UN | 323.83 | 95.31 | 228.52 | 228.52 | 0 | 0 | 0
95642 | KIT CAVALETE PARA MEDIÇÃO DE ÁGUA - ENTRADA INDIVIDUALIZADA, EM PVC DN 25 (¾), PARA 3 MEDIDORES  FORNECIMENTO E INSTALAÇÃO (EXCLUSIVE HIDRÔMETRO). AF_11/2016 | UN | 479.25 | 140.9 | 338.35 | 338.35 | 0 | 0 | 0
95643 | KIT CAVALETE PARA MEDIÇÃO DE ÁGUA - ENTRADA INDIVIDUALIZADA, EM PVC DN 25 (¾), PARA 4 MEDIDORES  FORNECIMENTO E INSTALAÇÃO (EXCLUSIVE HIDRÔMETRO). AF_11/2016 | UN | 627.65 | 183.29 | 444.36 | 444.36 | 0 | 0 | 0
95644 | KIT CAVALETE PARA MEDIÇÃO DE ÁGUA - ENTRADA INDIVIDUALIZADA, EM PVC DN 32 (1), PARA 1 MEDIDOR  FORNECIMENTO E INSTALAÇÃO (EXCLUSIVE HIDRÔMETRO). AF_11/2016 | UN | 236.1 | 60.32 | 175.78 | 175.78 | 0 | 0 | 0
95645 | KIT CAVALETE PARA MEDIÇÃO DE ÁGUA - ENTRADA INDIVIDUALIZADA, EM PVC DN 32 (1), PARA 2 MEDIDORES  FORNECIMENTO E INSTALAÇÃO (EXCLUSIVE HIDRÔMETRO). AF_11/2016 | UN | 434.35 | 107.17 | 327.18 | 327.18 | 0 | 0 | 0
95646 | KIT CAVALETE PARA MEDIÇÃO DE ÁGUA - ENTRADA INDIVIDUALIZADA, EM PVC DN 32 (1), PARA 3 MEDIDORES  FORNECIMENTO E INSTALAÇÃO (EXCLUSIVE HIDRÔMETRO). AF_11/2016 | UN | 647.61 | 159.13 | 488.48 | 488.48 | 0 | 0 | 0
95647 | KIT CAVALETE PARA MEDIÇÃO DE ÁGUA - ENTRADA INDIVIDUALIZADA, EM PVC DN 32 (1), PARA 4 MEDIDORES  FORNECIMENTO E INSTALAÇÃO (EXCLUSIVE HIDRÔMETRO). AF_11/2016 | UN | 850.05 | 207.26 | 642.79 | 642.79 | 0 | 0 | 0
95648 | KIT CAVALETE PARA MEDIÇÃO DE ÁGUA - ENTRADA INDIVIDUALIZADA, EM CPVC DN 28 (1"), PARA 1 MEDIDOR - FORNECIMENTO E INSTALAÇÃO (EXCLUSIVE HIDRÔMETRO). AF_11/2016 | UN | 569.6 | 58.22 | 511.38 | 511.38 | 0 | 0 | 0
95649 | KIT CAVALETE PARA MEDIÇÃO DE ÁGUA - ENTRADA INDIVIDUALIZADA, EM CPVC DN 28 (1"), PARA 2 MEDIDORES - FORNECIMENTO E INSTALAÇÃO (EXCLUSIVE HIDRÔMETRO). AF_11/2016 | UN | 981.63 | 102.18 | 879.45 | 879.45 | 0 | 0 | 0
95650 | KIT CAVALETE PARA MEDIÇÃO DE ÁGUA - ENTRADA INDIVIDUALIZADA, EM CPVC DN 28 (1"), PARA 3 MEDIDORES - FORNECIMENTO E INSTALAÇÃO (EXCLUSIVE HIDRÔMETRO). AF_11/2016 | UN | 1434.13 | 151.1 | 1283.03 | 1283.03 | 0 | 0 | 0
95651 | KIT CAVALETE PARA MEDIÇÃO DE ÁGUA - ENTRADA INDIVIDUALIZADA, EM CPVC DN 28 (1"), PARA 4 MEDIDORES - FORNECIMENTO E INSTALAÇÃO (EXCLUSIVE HIDRÔMETRO). AF_11/2016 | UN | 1862.61 | 196.56 | 1666.05 | 1666.05 | 0 | 0 | 0
95652 | KIT CAVALETE PARA MEDIÇÃO DE ÁGUA - ENTRADA INDIVIDUALIZADA, EM CPVC DN 35 (1 ¼"), PARA 1 MEDIDOR - FORNECIMENTO E INSTALAÇÃO (EXCLUSIVE HIDRÔMETRO). AF_11/2016 | UN | 708.2 | 64.67 | 643.53 | 643.53 | 0 | 0 | 0
95653 | KIT CAVALETE PARA MEDIÇÃO DE ÁGUA - ENTRADA INDIVIDUALIZADA, EM CPVC DN 35 (1 ¼"), PARA 2 MEDIDORES - FORNECIMENTO E INSTALAÇÃO (EXCLUSIVE HIDRÔMETRO). AF_11/2016 | UN | 1256.98 | 114.92 | 1142.06 | 1142.06 | 0 | 0 | 0
95654 | KIT CAVALETE PARA MEDIÇÃO DE ÁGUA - ENTRADA INDIVIDUALIZADA, EM CPVC DN 35 (1 ¼"), PARA 3 MEDIDORES - FORNECIMENTO E INSTALAÇÃO (EXCLUSIVE HIDRÔMETRO). AF_11/2016 | UN | 1851.79 | 170.64 | 1681.15 | 1681.15 | 0 | 0 | 0
95655 | KIT CAVALETE PARA MEDIÇÃO DE ÁGUA - ENTRADA INDIVIDUALIZADA, EM CPVC DN 35 (1 ¼"), PARA 4 MEDIDORES - FORNECIMENTO E INSTALAÇÃO (EXCLUSIVE HIDRÔMETRO). AF_11/2016 | UN | 2415.8 | 222.26 | 2193.54 | 2193.54 | 0 | 0 | 0
95657 | KIT CAVALETE PARA MEDIÇÃO DE ÁGUA - ENTRADA INDIVIDUALIZADA, EM PPR PN20 DN 25 (¾") PARA 1 MEDIDOR - FORNECIMENTO E INSTALAÇÃO (EXCLUSIVE HIDRÔMETRO). AF_11/2016 | UN | 285.34 | 52.44 | 232.9 | 232.9 | 0 | 0 | 0
95658 | KIT CAVALETE PARA MEDIÇÃO DE ÁGUA - ENTRADA INDIVIDUALIZADA, EM PPR PN20 DN 25 (¾" ) PARA 2 MEDIDORES - FORNECIMENTO E INSTALAÇÃO (EXCLUSIVE HIDRÔMETRO). AF_11/2016 | UN | 535.98 | 101.45 | 434.53 | 434.53 | 0 | 0 | 0
95659 | KIT CAVALETE PARA MEDIÇÃO DE ÁGUA - ENTRADA INDIVIDUALIZADA, EM PPR PN20 DN 25 (¾") PARA 3 MEDIDORES - FORNECIMENTO E INSTALAÇÃO (EXCLUSIVE HIDRÔMETRO). AF_11/2016 | UN | 750.76 | 158.77 | 591.99 | 591.99 | 0 | 0 | 0
95660 | KIT CAVALETE PARA MEDIÇÃO DE ÁGUA - ENTRADA INDIVIDUALIZADA, EM PPR PN20 DN 25 (¾") PARA 4 MEDIDORES - FORNECIMENTO E INSTALAÇÃO (EXCLUSIVE HIDRÔMETRO). AF_11/2016 | UN | 1067.45 | 208.87 | 858.58 | 858.58 | 0 | 0 | 0
95661 | KIT CAVALETE PARA MEDIÇÃO DE ÁGUA - ENTRADA INDIVIDUALIZADA, EM PPR PN20 DN 32 (1") PARA 1 MEDIDOR - FORNECIMENTO E INSTALAÇÃO (EXCLUSIVE HIDRÔMETRO). AF_11/2016 | UN | 367.21 | 62.55 | 304.66 | 304.66 | 0 | 0 | 0
95662 | KIT CAVALETE PARA MEDIÇÃO DE ÁGUA - ENTRADA INDIVIDUALIZADA, EM PPR PN20 DN 32 (1") PARA 2 MEDIDORES - FORNECIMENTO E INSTALAÇÃO (EXCLUSIVE HIDRÔMETRO). AF_11/2016 | UN | 701.1 | 123.4 | 577.7 | 577.7 | 0 | 0 | 0
95663 | KIT CAVALETE PARA MEDIÇÃO DE ÁGUA - ENTRADA INDIVIDUALIZADA, EM PPR PN20 DN 32 (1") PARA 3 MEDIDORES - FORNECIMENTO E INSTALAÇÃO (EXCLUSIVE HIDRÔMETRO). AF_11/2016 | UN | 1058.21 | 189.32 | 868.89 | 868.89 | 0 | 0 | 0
95664 | KIT CAVALETE PARA MEDIÇÃO DE ÁGUA - ENTRADA INDIVIDUALIZADA, EM PPR PN20 DN 32 (1") PARA 4 MEDIDORES - FORNECIMENTO E INSTALAÇÃO (EXCLUSIVE HIDRÔMETRO). AF_11/2016 | UN | 1393.89 | 249.06 | 1144.83 | 1144.83 | 0 | 0 | 0
95665 | KIT CAVALETE PARA MEDIÇÃO DE ÁGUA - ENTRADA INDIVIDUALIZADA, EM PPR PN25 DN 25 (¾") PARA 1 MEDIDOR - FORNECIMENTO E INSTALAÇÃO (EXCLUSIVE HIDRÔMETRO). AF_11/2016 | UN | 298.74 | 54.84 | 243.9 | 243.9 | 0 | 0 | 0
95666 | KIT CAVALETE PARA MEDIÇÃO DE ÁGUA - ENTRADA INDIVIDUALIZADA, EM PPR PN25 DN 25 (¾") PARA 2 MEDIDORES - FORNECIMENTO E INSTALAÇÃO (EXCLUSIVE HIDRÔMETRO). AF_11/2016 | UN | 567.68 | 108.18 | 459.5 | 459.5 | 0 | 0 | 0
95667 | KIT CAVALETE PARA MEDIÇÃO DE ÁGUA - ENTRADA INDIVIDUALIZADA, EM PPR PN25 DN 25 (¾") PARA 3 MEDIDORES - FORNECIMENTO E INSTALAÇÃO (EXCLUSIVE HIDRÔMETRO). AF_11/2016 | UN | 848.46 | 166.13 | 682.33 | 682.33 | 0 | 0 | 0
95668 | KIT CAVALETE PARA MEDIÇÃO DE ÁGUA - ENTRADA INDIVIDUALIZADA, EM PPR PN25 DN 25 (¾") PARA 4 MEDIDORES - FORNECIMENTO E INSTALAÇÃO (EXCLUSIVE HIDRÔMETRO). AF_11/2016 | UN | 1112.85 | 218.43 | 894.42 | 894.42 | 0 | 0 | 0
95669 | KIT CAVALETE PARA MEDIÇÃO DE ÁGUA - ENTRADA INDIVIDUALIZADA, EM PPR PN25 DN 32 (1") PARA 1 MEDIDOR - FORNECIMENTO E INSTALAÇÃO (EXCLUSIVE HIDRÔMETRO). AF_11/2016 | UN | 393.46 | 65.41 | 328.05 | 328.05 | 0 | 0 | 0
95670 | KIT CAVALETE PARA MEDIÇÃO DE ÁGUA - ENTRADA INDIVIDUALIZADA, EM PPR PN25 DN 32 (1") PARA 2 MEDIDORES - FORNECIMENTO E INSTALAÇÃO (EXCLUSIVE HIDRÔMETRO). AF_11/2016 | UN | 731.13 | 129.01 | 602.12 | 602.12 | 0 | 0 | 0
95671 | KIT CAVALETE PARA MEDIÇÃO DE ÁGUA - ENTRADA INDIVIDUALIZADA, EM PPR PN25 DN 32 (1") PARA 3 MEDIDORES - FORNECIMENTO E INSTALAÇÃO (EXCLUSIVE HIDRÔMETRO). AF_11/2016 | UN | 1097.57 | 198.08 | 899.49 | 899.49 | 0 | 0 | 0
95672 | KIT CAVALETE PARA MEDIÇÃO DE ÁGUA - ENTRADA INDIVIDUALIZADA, EM PPR PN25 DN 32 (1") PARA 4 MEDIDORES - FORNECIMENTO E INSTALAÇÃO (EXCLUSIVE HIDRÔMETRO). AF_11/2016 | UN | 1467.04 | 260.46 | 1206.58 | 1206.58 | 0 | 0 | 0
95673 | HIDRÔMETRO DN 20 (½), 1,5 M³/H  FORNECIMENTO E INSTALAÇÃO. AF_11/2016 | UN | 115.81 | 17.01 | 98.8 | 98.8 | 0 | 0 | 0
95674 | HIDRÔMETRO DN 20 (½), 3,0 M³/H  FORNECIMENTO E INSTALAÇÃO. AF_11/2016 | UN | 122.57 | 17 | 105.57 | 105.57 | 0 | 0 | 0
95675 | HIDRÔMETRO DN 25 (¾ ), 5,0 M³/H FORNECIMENTO E INSTALAÇÃO. AF_11/2016 | UN | 149.32 | 19.67 | 129.65 | 129.65 | 0 | 0 | 0
95676 | CAIXA EM CONCRETO PRÉ-MOLDADO PARA ABRIGO DE HIDRÔMETRO COM DN 20 (½)  FORNECIMENTO E INSTALAÇÃO. AF_11/2016 | UN | 93.23 | 8.1 | 85.13 | 85.13 | 0 | 0 | 0
97741 | KIT CAVALETE PARA MEDIÇÃO DE ÁGUA - ENTRADA INDIVIDUALIZADA, EM PVC DN 25 (¾), PARA 1 MEDIDOR  FORNECIMENTO E INSTALAÇÃO (EXCLUSIVE HIDRÔMETRO). AF_11/2016 | UN | 180.31 | 54.31 | 126 | 126 | 0 | 0 | 0
90436 | FURO EM ALVENARIA PARA DIÂMETROS MENORES OU IGUAIS A 40 MM. AF_05/2015 | UN | 15.82 | 11.77 | 4.05 | 4.05 | 0 | 0 | 0
90437 | FURO EM ALVENARIA PARA DIÂMETROS MAIORES QUE 40 MM E MENORES OU IGUAIS A 75 MM. AF_05/2015 | UN | 38.45 | 28.52 | 9.93 | 9.93 | 0 | 0 | 0
90438 | FURO EM ALVENARIA PARA DIÂMETROS MAIORES QUE 75 MM. AF_05/2015 | UN | 55.1 | 40.86 | 14.24 | 14.24 | 0 | 0 | 0
90439 | FURO EM CONCRETO PARA DIÂMETROS MENORES OU IGUAIS A 40 MM. AF_05/2015 | UN | 67.6 | 47.92 | 19.68 | 17.5 | 2.18 | 0 | 0
90440 | FURO EM CONCRETO PARA DIÂMETROS MAIORES QUE 40 MM E MENORES OU IGUAIS A 75 MM. AF_05/2015 | UN | 108.27 | 76.67 | 31.6 | 28.09 | 3.51 | 0 | 0
90441 | FURO EM CONCRETO PARA DIÂMETROS MAIORES QUE 75 MM. AF_05/2015 | UN | 138.3 | 97.93 | 40.37 | 35.89 | 4.48 | 0 | 0
90443 | RASGO EM ALVENARIA PARA RAMAIS/ DISTRIBUIÇÃO COM DIAMETROS MENORES OU IGUAIS A 40 MM. AF_05/2015 | M | 14.38 | 10.68 | 3.7 | 3.7 | 0 | 0 | 0
90444 | RASGO EM CONTRAPISO PARA RAMAIS/ DISTRIBUIÇÃO COM DIÂMETROS MENORES OU IGUAIS A 40 MM. AF_05/2015 | M | 29.02 | 20.63 | 8.39 | 7.47 | 0.92 | 0 | 0
90445 | RASGO EM CONTRAPISO PARA RAMAIS/ DISTRIBUIÇÃO COM DIÂMETROS MAIORES QUE 40 MM E MENORES OU IGUAIS A 75 MM. AF_05/2015 | M | 30.97 | 21.99 | 8.98 | 7.98 | 1 | 0 | 0
90446 | RASGO EM CONTRAPISO PARA RAMAIS/ DISTRIBUIÇÃO COM DIÂMETROS MAIORES QUE 75 MM. AF_05/2015 | M | 33.64 | 23.9 | 9.74 | 8.67 | 1.07 | 0 | 0
90447 | RASGO EM ALVENARIA PARA ELETRODUTOS COM DIAMETROS MENORES OU IGUAIS A 40 MM. AF_05/2015 | M | 7.18 | 5.28 | 1.9 | 1.9 | 0 | 0 | 0
90451 | PASSANTE TIPO PEÇA EM POLIESTIRENO PARA ABERTURA PARA PASSAGEM DE 1 TUBO, FIXADO EM LAJE. AF_05/2015 | UN | 5.3 | 2.82 | 2.48 | 2.48 | 0 | 0 | 0
90452 | PASSANTE TIPO PEÇA EM POLIESTIRENO PARA ABERTURA PARA PASSAGEM DE MAIS DE 1 TUBO, FIXADO EM LAJE. AF_05/2015 | UN | 26.59 | 4.28 | 22.31 | 22.31 | 0 | 0 | 0
90453 | PASSANTE TIPO TUBO DE DIÂMETRO MENOR OU IGUAL A 40 MM, FIXADO EM LAJE. AF_05/2015 | UN | 3.34 | 1.56 | 1.78 | 1.78 | 0 | 0 | 0
90454 | PASSANTE TIPO TUBO DE DIÂMETRO MAIORES QUE 40 MM E MENORES OU IGUAIS A 75 MM, FIXADO EM LAJE. AF_05/2015 | UN | 5.77 | 2.4 | 3.37 | 3.37 | 0 | 0 | 0
90455 | PASSANTE TIPO TUBO DE DIÂMETRO MAIOR QUE 75 MM, FIXADO EM LAJE. AF_05/2015 | UN | 7.38 | 3.5 | 3.88 | 3.88 | 0 | 0 | 0
90456 | QUEBRA EM ALVENARIA PARA INSTALAÇÃO DE CAIXA DE TOMADA (4X4 OU 4X2). AF_05/2015 | UN | 4.61 | 3.46 | 1.15 | 1.15 | 0 | 0 | 0
90457 | QUEBRA EM ALVENARIA PARA INSTALAÇÃO DE QUADRO DISTRIBUIÇÃO PEQUENO (19X25 CM). AF_05/2015 | UN | 10.53 | 7.84 | 2.69 | 2.69 | 0 | 0 | 0
90458 | QUEBRA EM ALVENARIA PARA INSTALAÇÃO DE QUADRO DISTRIBUIÇÃO GRANDE (76X40 CM). AF_05/2015 | UN | 29.87 | 22.16 | 7.71 | 7.71 | 0 | 0 | 0
90459 | QUEBRA EM ALVENARIA PARA INSTALAÇÃO DE ABRIGO PARA MANGUEIRAS (90X60 CM). AF_05/2015 | UN | 42.14 | 31.26 | 10.88 | 10.88 | 0 | 0 | 0
90460 | SUPORTE PARA ATÉ 3 TUBOS HORIZONTAIS, ESPAÇADO A CADA 1 M, EM PERFILADO DE SEÇÃO 38X76 MM, POR METRO DE TUBULAÇÃO FIXADA. AF_05/2015 | M | 12.81 | 1.26 | 11.55 | 11.55 | 0 | 0 | 0
90461 | SUPORTE PARA MAIS DE 3 TUBOS HORIZONTAIS, ESPAÇADO A CADA 1 M, EM PERFILADO DE SEÇÃO 38X76 MM, POR METRO DE TUBULAÇÃO FIXADA. AF_05/2015 | M | 8.12 | 1.44 | 6.68 | 6.68 | 0 | 0 | 0
90462 | SUPORTE PARA ATÉ 3 TUBOS VERTICAIS, ESPAÇADO A CADA 3 M, EM PERFILADO DE SEÇÃO 38X38 MM, POR METRO DE TUBULAÇÃO FIXADA. AF_05/2015 | M | 1.73 | 0.34 | 1.39 | 1.39 | 0 | 0 | 0
90463 | SUPORTE PARA MAIS DE 3 TUBOS VERTICAIS, ESPAÇADO A CADA 3 M, EM PERFILADO DE SEÇÃO 38X38 MM, POR METRO DE TUBULAÇÃO FIXADA. AF_05/2015 | M | 1.5 | 0.39 | 1.11 | 1.11 | 0 | 0 | 0
90466 | CHUMBAMENTO LINEAR EM ALVENARIA PARA RAMAIS/DISTRIBUIÇÃO COM DIÂMETROS MENORES OU IGUAIS A 40 MM. AF_05/2015 | M | 14.32 | 9.62 | 4.7 | 4.7 | 0 | 0 | 0
90467 | CHUMBAMENTO LINEAR EM ALVENARIA PARA RAMAIS/DISTRIBUIÇÃO COM DIÂMETROS MAIORES QUE 40 MM E MENORES OU IGUAIS A 75 MM. AF_05/2015 | M | 22.65 | 15.09 | 7.56 | 7.56 | 0 | 0 | 0
90468 | CHUMBAMENTO LINEAR EM CONTRAPISO PARA RAMAIS/DISTRIBUIÇÃO COM DIÂMETROS MENORES OU IGUAIS A 40 MM. AF_05/2015 | M | 6.27 | 3.64 | 2.63 | 2.63 | 0 | 0 | 0
90469 | CHUMBAMENTO LINEAR EM CONTRAPISO PARA RAMAIS/DISTRIBUIÇÃO COM DIÂMETROS MAIORES QUE 40 MM E MENORES OU IGUAIS A 75 MM. AF_05/2015 | M | 10.04 | 5.72 | 4.32 | 4.32 | 0 | 0 | 0
90470 | CHUMBAMENTO LINEAR EM CONTRAPISO PARA RAMAIS/DISTRIBUIÇÃO COM DIÂMETROS MAIORES QUE 75 MM. AF_05/2015 | M | 13.79 | 7.45 | 6.34 | 6.34 | 0 | 0 | 0
91166 | FIXAÇÃO DE TUBOS HORIZONTAIS DE PEX DIAMETROS IGUAIS OU INFERIORES A 40 MM COM ABRAÇADEIRA PLÁSTICA 390 MM, FIXADA EM LAJE. AF_05/2015 | M | 3.87 | 1.71 | 2.16 | 2.16 | 0 | 0 | 0
91167 | FIXAÇÃO DE TUBOS HORIZONTAIS DE PPR DIÂMETROS MENORES OU IGUAIS A 40 MM COM ABRAÇADEIRA METÁLICA RÍGIDA TIPO D 1/2", FIXADA EM PERFILADO EM LAJE. AF_05/2015 | M | 14.28 | 6.28 | 8 | 8 | 0 | 0 | 0
91168 | FIXAÇÃO DE TUBOS HORIZONTAIS DE PPR DIÂMETROS MAIORES QUE 40 MM E MENORES OU IGUAIS A 75 MM COM ABRAÇADEIRA METÁLICA RÍGIDA TIPO D 1 1/2", FIXADA EM PERFILADO EM LAJE. AF_05/2015 | M | 10.86 | 4.64 | 6.22 | 6.22 | 0 | 0 | 0
91169 | FIXAÇÃO DE TUBOS HORIZONTAIS DE PPR DIÂMETROS MAIORES QUE 75 MM COM ABRAÇADEIRA METÁLICA RÍGIDA TIPO D 3", FIXADA EM PERFILADO EM LAJE. AF_05/2015 | M | 12.85 | 5.55 | 7.3 | 7.3 | 0 | 0 | 0
91170 | FIXAÇÃO DE TUBOS HORIZONTAIS DE PVC, CPVC OU COBRE DIÂMETROS MENORES OU IGUAIS A 40 MM OU ELETROCALHAS ATÉ 150MM DE LARGURA, COM ABRAÇADEIRA METÁLICA RÍGIDA TIPO D 1/2, FIXADA EM PERFILADO EM LAJE. AF_05/2015 | M | 3.67 | 1.63 | 2.04 | 2.04 | 0 | 0 | 0
91171 | FIXAÇÃO DE TUBOS HORIZONTAIS DE PVC, CPVC OU COBRE DIÂMETROS MAIORES QUE 40 MM E MENORES OU IGUAIS A 75 MM COM ABRAÇADEIRA METÁLICA RÍGIDA TIPO D 1 1/2", FIXADA EM PERFILADO EM LAJE. AF_05/2015 | M | 4.63 | 1.98 | 2.65 | 2.65 | 0 | 0 | 0
91172 | FIXAÇÃO DE TUBOS HORIZONTAIS DE PVC, CPVC OU COBRE DIÂMETROS MAIORES QUE 75 MM COM ABRAÇADEIRA METÁLICA RÍGIDA TIPO D 3", FIXADA EM PERFILADO EM LAJE. AF_05/2015 | M | 6.79 | 2.94 | 3.85 | 3.85 | 0 | 0 | 0
91173 | FIXAÇÃO DE TUBOS VERTICAIS DE PPR DIÂMETROS MENORES OU IGUAIS A 40 MM COM ABRAÇADEIRA METÁLICA RÍGIDA TIPO D 1/2", FIXADA EM PERFILADO EM ALVENARIA. AF_05/2015 | M | 1.86 | 0.82 | 1.04 | 1.04 | 0 | 0 | 0
91174 | FIXAÇÃO DE TUBOS VERTICAIS DE PPR DIÂMETROS MAIORES QUE 40 MM E MENORES OU IGUAIS A 75 MM COM ABRAÇADEIRA METÁLICA RÍGIDA TIPO D 1 1/2", FIXADA EM PERFILADO EM ALVENARIA. AF_05/2015 | M | 3.68 | 1.58 | 2.1 | 2.1 | 0 | 0 | 0
91175 | FIXAÇÃO DE TUBOS VERTICAIS DE PPR DIÂMETROS MAIORES QUE 75 MM COM ABRAÇADEIRA METÁLICA RÍGIDA TIPO D 3", FIXADA EM PERFILADO EM ALVENARIA. AF_05/2015 | M | 5.97 | 2.59 | 3.38 | 3.38 | 0 | 0 | 0
91176 | FIXAÇÃO DE TUBOS HORIZONTAIS DE PPR DIÂMETROS MENORES OU IGUAIS A 40 MM COM ABRAÇADEIRA METÁLICA RÍGIDA TIPO D 1/2" , FIXADA DIRETAMENTE NA LAJE. AF_05/2015 | M | 32.31 | 12.85 | 19.46 | 19.46 | 0 | 0 | 0
91177 | FIXAÇÃO DE TUBOS HORIZONTAIS DE PPR DIÂMETROS MAIORES QUE 40 MM E MENORES OU IGUAIS A 75 MM COM ABRAÇADEIRA METÁLICA RÍGIDA TIPO D 1 1/2" , FIXADA DIRETAMENTE NA LAJE. AF_05/2015 | M | 15.48 | 7.2 | 8.28 | 8.28 | 0 | 0 | 0
91178 | FIXAÇÃO DE TUBOS HORIZONTAIS DE PPR DIÂMETROS MAIORES QUE 75 MM COM ABRAÇADEIRA METÁLICA RÍGIDA TIPO D 3" , FIXADA DIRETAMENTE NA LAJE. AF_05/2015 | M | 17.93 | 7.4 | 10.53 | 10.53 | 0 | 0 | 0
91179 | FIXAÇÃO DE TUBOS HORIZONTAIS DE PVC, CPVC OU COBRE DIÂMETROS MENORES OU IGUAIS A 40 MM COM ABRAÇADEIRA METÁLICA RÍGIDA TIPO D 1/2" , FIXADA DIRETAMENTE NA LAJE. AF_05/2015 | M | 8.3 | 3.31 | 4.99 | 4.99 | 0 | 0 | 0
91180 | FIXAÇÃO DE TUBOS HORIZONTAIS DE PVC, CPVC OU COBRE DIÂMETROS MAIORES QUE 40 MM E MENORES OU IGUAIS A 75 MM COM ABRAÇADEIRA METÁLICA RÍGIDA TIPO D 1 1/2, FIXADA DIRETAMENTE NA LAJE. AF_05/2015 | M | 7.58 | 3.05 | 4.53 | 4.53 | 0 | 0 | 0
91181 | FIXAÇÃO DE TUBOS HORIZONTAIS DE PVC, CPVC OU COBRE DIÂMETROS MAIORES QUE 75 MM COM ABRAÇADEIRA METÁLICA RÍGIDA TIPO D 3" , FIXADA DIRETAMENTE NA LAJE. AF_05/2015 | M | 8.41 | 3.92 | 4.49 | 4.49 | 0 | 0 | 0
91182 | FIXAÇÃO DE TUBOS HORIZONTAIS DE PPR DIÂMETROS MENORES OU IGUAIS A 40 MM COM ABRAÇADEIRA METÁLICA FLEXÍVEL 18 MM, FIXADA DIRETAMENTE NA LAJE. AF_05/2015 | M | 30.52 | 19.3 | 11.22 | 11.22 | 0 | 0 | 0
91183 | FIXAÇÃO DE TUBOS HORIZONTAIS DE PPR DIÂMETROS MAIORES QUE 40 MM E MENORES OU IGUAIS A 75 MM COM ABRAÇADEIRA METÁLICA FLEXÍVEL 18 MM, FIXADA DIRETAMENTE NA LAJE. AF_05/2015 | M | 14.97 | 9.7 | 5.27 | 5.27 | 0 | 0 | 0
91184 | FIXAÇÃO DE TUBOS HORIZONTAIS DE PPR DIÂMETROS MAIORES QUE 75 MM COM ABRAÇADEIRA METÁLICA FLEXÍVEL 18 MM, FIXADA DIRETAMENTE NA LAJE. AF_05/2015 | M | 13.94 | 9.25 | 4.69 | 4.69 | 0 | 0 | 0
91185 | FIXAÇÃO DE TUBOS HORIZONTAIS DE PVC, CPVC OU COBRE DIÂMETROS MENORES OU IGUAIS A 40 MM COM ABRAÇADEIRA METÁLICA FLEXÍVEL 18 MM, FIXADA DIRETAMENTE NA LAJE. AF_05/2015 | M | 7.83 | 4.98 | 2.85 | 2.85 | 0 | 0 | 0
91186 | FIXAÇÃO DE TUBOS HORIZONTAIS DE PVC, CPVC OU COBRE DIÂMETROS MAIORES QUE 40 MM E MENORES OU IGUAIS A 75 MM COM ABRAÇADEIRA METÁLICA FLEXÍVEL 18 MM, FIXADA DIRETAMENTE NA LAJE. AF_05/2015 | M | 6.39 | 4.15 | 2.24 | 2.24 | 0 | 0 | 0
91187 | FIXAÇÃO DE TUBOS HORIZONTAIS DE PVC, CPVC OU COBRE DIÂMETROS MAIORES QUE 75 MM COM ABRAÇADEIRA METÁLICA FLEXÍVEL 18 MM, FIXADA DIRETAMENTE NA LAJE. AF_05/2015 | M | 7.36 | 4.92 | 2.44 | 2.44 | 0 | 0 | 0
91188 | CHUMBAMENTO PONTUAL DE ABERTURA EM LAJE COM PASSAGEM DE 1 TUBO DE DIAMETRO EQUIVALENTE IGUAL À 50 MM. AF_05/2015 | UN | 7.73 | 4.6 | 3.13 | 3.13 | 0 | 0 | 0
91189 | CHUMBAMENTO PONTUAL DE ABERTURA EM LAJE COM PASSAGEM DE MAIS DE 1 TUBO DE DIAMETRO EQUIVALENTE IGUAL À 50 MM. AF_05/2015 | UN | 52.5 | 20.55 | 31.95 | 31.95 | 0 | 0 | 0
91190 | CHUMBAMENTO PONTUAL EM PASSAGEM DE TUBO COM DIÂMETRO MENOR OU IGUAL A 40 MM. AF_05/2015 | UN | 5.55 | 3.83 | 1.72 | 1.72 | 0 | 0 | 0
91191 | CHUMBAMENTO PONTUAL EM PASSAGEM DE TUBO COM DIÂMETROS ENTRE 40 MM E 75 MM. AF_05/2015 | UN | 5.88 | 4.08 | 1.8 | 1.8 | 0 | 0 | 0
91192 | CHUMBAMENTO PONTUAL EM PASSAGEM DE TUBO COM DIÂMETRO MAIOR QUE 75 MM. AF_05/2015 | UN | 6.52 | 4.56 | 1.96 | 1.96 | 0 | 0 | 0
91222 | RASGO EM ALVENARIA PARA RAMAIS/ DISTRIBUIÇÃO COM DIÂMETROS MAIORES QUE 40 MM E MENORES OU IGUAIS A 75 MM. AF_05/2015 | M | 15.48 | 11.51 | 3.97 | 3.97 | 0 | 0 | 0
94480 | CONJUNTO HIDRÁULICO PARA INSTALAÇÃO DE BOMBA EM AÇO ROSCÁVEL, DN SUCÇÃO 65 (2½) E DN RECALQUE 50 (2), PARA EDIFICAÇÃO ENTRE 12 E 18 PAVIMENTOS  FORNECIMENTO E INSTALAÇÃO. AF_06/2016 | UN | 3002.76 | 662.87 | 2339.89 | 2339.89 | 0 | 0 | 0
94481 | CONJUNTO HIDRÁULICO PARA INSTALAÇÃO DE BOMBA EM AÇO ROSCÁVEL, DN SUCÇÃO 50 (2) E DN RECALQUE 40 (1 1/2), PARA EDIFICAÇÃO ENTRE 8 E 12 PAVIMENTOS  FORNECIMENTO E INSTALAÇÃO. AF_06/2016 | UN | 2102.98 | 589.46 | 1513.52 | 1513.52 | 0 | 0 | 0
94482 | CONJUNTO HIDRÁULICO PARA INSTALAÇÃO DE BOMBA EM AÇO ROSCÁVEL, DN SUCÇÃO 40 (1 1/2) E DN RECALQUE 32 (1 1/4), PARA EDIFICAÇÃO ENTRE 4 E 8 PAVIMENTOS  FORNECIMENTO E INSTALAÇÃO. AF_06/2016 | UN | 1660.37 | 536.71 | 1123.66 | 1123.66 | 0 | 0 | 0
94483 | CONJUNTO HIDRÁULICO PARA INSTALAÇÃO DE BOMBA EM AÇO ROSCÁVEL, DN SUCÇÃO 32 (1 1/4) E DN RECALQUE 25 (1), PARA EDIFICAÇÃO ATÉ 4 PAVIMENTOS  FORNECIMENTO E INSTALAÇÃO. AF_06/2016 | UN | 1396.38 | 493.31 | 903.07 | 903.07 | 0 | 0 | 0
95541 | FIXAÇÃO UTILIZANDO PARAFUSO E BUCHA DE NYLON, SOMENTE MÃO DE OBRA. AF_10/2016 | UN | 5.13 | 3.85 | 1.28 | 1.28 | 0 | 0 | 0
96559 | SUPORTE PARA DUTO EM CHAPA GALVANIZADA BITOLA 26, ESPAÇADO A CADA 1 M, EM PERFILADO DE SEÇÃO 38X76 MM, POR ÁREA DE DUTO FIXADO. AF_07/2017 | M2 | 35.72 | 3.63 | 32.09 | 32.09 | 0 | 0 | 0
96560 | SUPORTE PARA DUTO EM CHAPA GALVANIZADA BITOLA 24, ESPAÇADO A CADA 1 M, EM PERFILADO DE SEÇÃO 38X76 MM, POR ÁREA DE DUTO FIXADO. AF_07/2017 | M2 | 23.1 | 3.59 | 19.51 | 19.51 | 0 | 0 | 0
96561 | SUPORTE PARA DUTO EM CHAPA GALVANIZADA BITOLA 22, ESPAÇADO A CADA 1 M, EM PERFILADO DE SEÇÃO 38X76 MM, POR ÁREA DE DUTO FIXADO. AF_07/2017 | M2 | 16.51 | 1.98 | 14.53 | 14.53 | 0 | 0 | 0
96562 | SUPORTE PARA ELETROCALHA LISA OU PERFURADA EM AÇO GALVANIZADO, LARGURA 200 OU 400 MM E ALTURA 50 MM, ESPAÇADO A CADA 1,5 M, EM PERFILADO DE SEÇÃO 38X76 MM, POR METRO DE ELETRECOLHA FIXADA. AF_07/2017 | M | 21.81 | 3.78 | 18.03 | 18.03 | 0 | 0 | 0
96563 | SUPORTE PARA ELETROCALHA LISA OU PERFURADA EM AÇO GALVANIZADO, LARGURA 500 OU 800 MM E ALTURA 50 MM, ESPAÇADO A CADA 1,5 M, EM PERFILADO DE SEÇÃO 38X76 MM, POR METRO DE ELETROCALHA FIXADA. AF_07/2017 | M | 26.78 | 3.77 | 23.01 | 23.01 | 0 | 0 | 0
100128 | TIL (TUBO DE INSPEÇÃO E LIMPEZA) RADIAL PARA ESGOTO, EM PVC, DN 300X200 MM. AF_12/2020 | UN | 1780.4 | 23.29 | 1757.11 | 1757.11 | 0 | 0 | 0
101802 | CAIXA ENTERRADA RETENTORA DE AREIA RETANGULAR, EM ALVENARIA COM BLOCOS DE CONCRETO, DIMENSÕES INTERNAS: 1,00 X 1,00 X 1,20 M, EXCLUINDO TAMPÃO. AF_12/2020 | UN | 1627.43 | 562.27 | 1065.16 | 1054.66 | 9.73 | 0 | 0.77
101803 | CAIXA ENTERRADA SEPARADORA DE ÓLEO RETANGULAR, EM ALVENARIA COM BLOCOS DE CONCRETO, DIMENSÕES INTERNAS: 0,6 X 0,6 X 1,00 M, EXCLUINDO TAMPÃO. AF_12/2020 | UN | 1041.9 | 392.35 | 649.55 | 643.19 | 5.82 | 0 | 0.54
101804 | CAIXA ENTERRADA SEPARADORA DE ÓLEO RETANGULAR, EM ALVENARIA COM BLOCOS DE CONCRETO, DIMENSÕES INTERNAS: 0,8 X 0,8 X 1,00 M, EXCLUINDO TAMPÃO. AF_12/2020 | UN | 1310.94 | 461.66 | 849.28 | 840.7 | 7.96 | 0 | 0.62
101805 | CAIXA ENTERRADA SEPARADORA DE ÓLEO RETANGULAR, EM ALVENARIA COM BLOCOS DE CONCRETO, DIMENSÕES INTERNAS: 1,00 X 1,00 X 1,00 M, EXCLUINDO TAMPÃO. AF_12/2020 | UN | 1671.67 | 588.59 | 1083.08 | 1072.2 | 10.04 | 0 | 0.84
102111 | BOMBA CENTRÍFUGA, MONOFÁSICA, 0,5 CV OU 0,49 HP, HM 6 A 20 M, Q 1,2 A 8,3 M3/H - FORNECIMENTO E INSTALAÇÃO. AF_12/2020 | UN | 1012.57 | 100.61 | 911.96 | 47.61 | 864.35 | 0 | 0
102112 | BOMBA CENTRÍFUGA, MONOFÁSICA, 0,5 CV OU 0,49 HP, HM 6 A 20 M, Q 1,2 A 8,3 M3/H (NÃO INCLUI O FORNECIMENTO DA BOMBA). AF_12/2020 | UN | 148.33 | 100.69 | 47.64 | 47.64 | 0 | 0 | 0
102113 | BOMBA CENTRÍFUGA, TRIFÁSICA, 1 CV OU 0,99 HP, HM 14 A 40 M, Q 0,6 A 8,4 M3/H - FORNECIMENTO E INSTALAÇÃO. AF_12/2020 | UN | 1608.9 | 103.3 | 1505.6 | 48.63 | 1456.97 | 0 | 0
102114 | BOMBA CENTRÍFUGA, TRIFÁSICA, 1 CV OU 0,99 HP, HM 14 A 40 M, Q 0,6 A 8,4 M3/H (NÃO INCLUI O FORNECIMENTO DA BOMBA). AF_12/2020 | UN | 152.07 | 103.4 | 48.67 | 48.67 | 0 | 0 | 0
102115 | BOMBA CENTRÍFUGA, TRIFÁSICA, 1,5 CV OU 1,48 HP, HM 10 A 70 M, Q 1,8 A 5,3 M3/H - FORNECIMENTO E INSTALAÇÃO. AF_12/2020 | UN | 2804.54 | 147.27 | 2657.27 | 65.53 | 2591.74 | 0 | 0
102116 | BOMBA CENTRÍFUGA, TRIFÁSICA, 1,5 CV OU 1,48 HP, HM 10 A 24 M, Q 6,1 A 21,9 M3/H - FORNECIMENTO E INSTALAÇÃO. AF_12/2020 | UN | 1718.31 | 106.57 | 1611.74 | 49.91 | 1561.83 | 0 | 0
102117 | BOMBA CENTRÍFUGA, TRIFÁSICA, 1,5 CV OU 1,48 HP (NÃO INCLUI O FORNECIMENTO DA BOMBA). AF_12/2020 | UN | 156.6 | 106.66 | 49.94 | 49.94 | 0 | 0 | 0
102118 | BOMBA CENTRÍFUGA, TRIFÁSICA, 3 CV OU 2,96 HP, HM 34 A 40 M, Q 8,6 A 14,8 M3/H - FORNECIMENTO E INSTALAÇÃO. AF_12/2020 | UN | 2339.58 | 109.39 | 2230.19 | 50.97 | 2179.22 | 0 | 0
102119 | BOMBA CENTRÍFUGA, TRIFÁSICA, 3 CV OU 2,96 HP, HM 34 A 40 M, Q 8,6 A 14,8 M3/H (NÃO INCLUI O FORNECIMENTO DA BOMBA). AF_12/2020 | UN | 160.5 | 109.49 | 51.01 | 51.01 | 0 | 0 | 0
102121 | MOTO BOMBA HORIZONTAL ATÉ 10 CV, HM 75 A 80 M, Q 25,4 A 48 (NÃO INCLUI O FORNECIMENTO DA BOMBA). AF_12/2020 | UN | 201.3 | 138.96 | 62.34 | 62.34 | 0 | 0 | 0
102122 | BOMBA CENTRÍFUGA, TRIFÁSICA, 10 CV OU 9,86 HP, HM 85 A 140 M, Q 4,2 A 14,9 M3/H - FORNECIMENTO E INSTALAÇÃO. AF_12/2020 | UN | 7898.23 | 147.27 | 7750.96 | 65.53 | 7685.43 | 0 | 0
102123 | BOMBA CENTRÍFUGA, TRIFÁSICA, 10 CV OU 9,86 HP, HM 85 A 140 M, Q 4,2 A 14,9 M3/H (NÃO INCLUI O FORNECIMENTO DA BOMBA). AF_12/2020 | UN | 212.92 | 147.36 | 65.56 | 65.56 | 0 | 0 | 0
102136 | INSTALAÇÃO DE QUADRO ELÉTRICO PARA BOMBAS TRIFÁSICAS ATÉ 25 CV (NÃO INCLUI O FORNECIMENTO DO QUADRO). AF_12/2020 | UN | 76.61 | 53.62 | 22.99 | 22.99 | 0 | 0 | 0
102137 | CHAVE DE BOIA AUTOMÁTICA SUPERIOR/INFERIOR 15A/250V - FORNECIMENTO E INSTALAÇÃO. AF_12/2020 | UN | 73.71 | 24.16 | 49.55 | 49.55 | 0 | 0 | 0
102138 | MOTO BOMBA HORIZONTAL DE 12,5 A 25 CV, HM 140 M (NÃO INCLUI O FORNECIMENTO DA BOMBA). AF_12/2020 | UN | 231.84 | 161.03 | 70.81 | 70.81 | 0 | 0 | 0
103517 | AQUECEDOR SOLAR COMPACTO, KIT PARA 1 COLETOR SOLAR EM VIDRO TEMPERADO E SERPENTINA EM TUBO DE COBRE COM SUPORTE, RESERVATÓRIO, FIXAÇÕES E TUBOS - FORNECIMENTO E INSTALAÇÃO. AF_12/2021 | UN | 3308.17 | 84.51 | 3223.66 | 32.42 | 3191.24 | 0 | 0
103519 | BLOCO CONCRETADO NO LOCAL, 20X20X15CM, PARA BASE DE FIXAÇÃO DA ESTRUTURA SOLAR PARA LAJE DE CONCRETO - FORNECIMENTO E INSTALAÇÃO. AF_12/2021 | UN | 10.23 | 3.7 | 6.53 | 4.81 | 1.72 | 0 | 0
103520 | RESERVATÓRIO TÉRMICO/BOILER SOLAR EM AÇO INOX 400 L COM 2 PLACAS COLETORAS EM VIDRO TEMPERADO COM SERPENTINA EM TUBO DE COBRE 2 X 1 M - FORNECIMENTO E INSTALAÇÃO. AF_12/2021 | UN | 5441.65 | 23.21 | 5418.44 | 8.86 | 5409.58 | 0 | 0
103521 | RESERVATÓRIO TÉRMICO/BOILER SOLAR EM AÇO INOX 600 L COM 3 PLACAS COLETORAS EM VIDRO TEMPERADO COM SERPENTINA EM TUBO DE COBRE 2 X 1 M - FORNECIMENTO E INSTALAÇÃO. AF_12/2021 | UN | 7225.68 | 33.36 | 7192.32 | 12.78 | 7179.54 | 0 | 0
103522 | RESERVATÓRIO TÉRMICO/BOILER SOLAR EM AÇO INOX 800 L COM 4 PLACAS COLETORAS EM VIDRO TEMPERADO COM SERPENTINA EM TUBO DE COBRE 2 X 1 M - FORNECIMENTO E INSTALAÇÃO. AF_12/2021 | UN | 7358.88 | 221.53 | 7137.35 | 52.84 | 7082.32 | 0 | 2.19
103523 | RESERVATÓRIO TÉRMICO/BOILER SOLAR EM AÇO INOX 1000 L COM 5 PLACAS COLETORAS EM VIDRO TEMPERADO COM SERPENTINA EM TUBO DE COBRE 2 X 1 M - FORNECIMENTO E INSTALAÇÃO. AF_12/2021 | UN | 11034.71 | 227.97 | 10806.74 | 55.34 | 10749.21 | 0 | 2.19
104660 | CONJUNTO DE PONTOS HIDRÁULICOS DE ÁGUA FRIA PARA BANHEIRO (RAMAL/SUB-RAMAL E DISTRIBUIÇÃO) EM PVC, COM TUBOS, CONEXÕES, REGISTROS, CORTES E FIXAÇÕES EM PRÉDIO COM TUBULAÇÕES EMBUTIDAS COM RASGO. AF_05/2023 | UN | 1192.49 | 500.05 | 692.44 | 691.37 | 1.07 | 0 | 0
104661 | CONJUNTO DE PONTOS HIDRÁULICOS DE ÁGUA FRIA PARA COZINHA (RAMAL/SUB-RAMAL E DISTRIBUIÇÃO) EM PVC, COM TUBOS, CONEXÕES, REGISTROS, CORTES E FIXAÇÕES EM PRÉDIO COM TUBULAÇÕES EMBUTIDAS COM RASGO. AF_05/2023 | UN | 547.1 | 270.45 | 276.65 | 276.65 | 0 | 0 | 0
104662 | CONJUNTO DE PONTOS HIDRÁULICOS DE ÁGUA FRIA PARA ÁREA DE SERVIÇO (RAMAL/SUB-RAMAL E DISTRIBUIÇÃO) EM PVC, COM TUBOS, CONEXÕES, REGISTROS, CORTES E FIXAÇÕES EM PRÉDIO COM TUBULAÇÕES EMBUTIDAS COM RASGO. AF_05/2023 | UN | 391.2 | 173.62 | 217.58 | 217.58 | 0 | 0 | 0
104663 | CONJUNTO DE PONTOS HIDRÁULICOS DE ÁGUA FRIA PARA BANHEIRO (RAMAL/SUB-RAMAL E DISTRIBUIÇÃO) EM PVC, COM TUBOS, CONEXÕES, REGISTROS, CORTES E FIXAÇÕES EM PRÉDIO (PRUMADA INDIVIDUAL), COM TUBULAÇÕES APARENTES OU EMBUTIDAS SEM RASGO. AF_05/2023 | UN | 475.42 | 191.42 | 284 | 284 | 0 | 0 | 0
104664 | CONJUNTO DE PONTOS HIDRÁULICOS DE ÁGUA FRIA PARA COZINHA OU SERVIÇO (RAMAL/SUB-RAMAL E DISTRIBUIÇÃO) EM PVC, COM TUBOS, CONEXÕES, REGISTROS, CORTES E FIXAÇÕES EM PRÉDIO (PRUMADA INDIVIDUAL), COM TUBULAÇÕES APARENTES OU EMBUTIDAS SEM RASGO. AF_05/2023 | UN | 144.53 | 55.72 | 88.81 | 88.81 | 0 | 0 | 0
104665 | CONJUNTO DE PONTOS HIDRÁULICOS DE ÁGUA FRIA PARA BANHEIRO (RAMAL/SUB-RAMAL E DISTRIBUIÇÃO) EM PVC, COM TUBOS, CONEXÕES, REGISTROS, CORTES E FIXAÇÕES EM PRÉDIO (PRUMADA COLETIVA), COM TUBULAÇÕES APARENTES OU EMBUTIDAS SEM RASGO. AF_05/2023 | UN | 587.01 | 233.23 | 353.78 | 353.78 | 0 | 0 | 0
104666 | CONJUNTO DE PONTOS HIDRÁULICOS DE ÁGUA FRIA PARA COZINHA OU SERVIÇO (RAMAL/SUB-RAMAL E DISTRIBUIÇÃO) EM PVC, COM TUBOS, CONEXÕES, REGISTROS, CORTES E FIXAÇÕES EM PRÉDIO (PRUMADA COLETIVA) SEM RASGO . AF_05/2023 | UN | 264.65 | 101.83 | 162.82 | 162.82 | 0 | 0 | 0
104667 | COMPOSIÇÃO PARAMÉTRICA DE INSTALAÇÃO DE TUBOS DE PVC SOLDÁVEL PARA ÁGUA FRIA (PRUMADA INDIVIDUAL), POR APARTAMENTO, COM CONEXÕES, CORTES E FIXAÇÕES, PARA PRÉDIO COM ATÉ 4 PAVIMENTOS. AF_05/2023 | UN | 108.14 | 16.85 | 91.29 | 91.29 | 0 | 0 | 0
104671 | CONJUNTO DE PONTOS HIDRÁULICOS DE ÁGUA QUENTE PARA BANHEIRO (RAMAL/SUB-RAMAL E DISTRIBUIÇÃO) EM CPVC, COM TUBOS, CONEXÕES, REGISTROS, CORTES E FIXAÇÕES EM PRÉDIO COM TUBULAÇÕES EMBUTIDAS EM RASGO. AF_05/2023 | UN | 1175.5 | 336.07 | 839.43 | 838.36 | 1.07 | 0 | 0
104672 | CONJUNTO DE PONTOS HIDRÁULICOS DE ÁGUA QUENTE PARA COZINHA (RAMAL/SUB-RAMAL E DISTRIBUIÇÃO) EM CPVC, COM TUBOS, CONEXÕES, REGISTROS, CORTES E FIXAÇÕES EM PRÉDIO COM TUBULAÇÕES EMBUTIDAS EM RASGO. AF_05/2023 | UN | 420.12 | 147.79 | 272.33 | 272.33 | 0 | 0 | 0
104673 | CONJUNTO DE PONTOS HIDRÁULICOS DE ÁGUA QUENTE PARA BANHEIRO(RAMAL/SUB-RAMAL E DISTRIBUIÇÃO) EM CPVC, COM TUBOS, CONEXÕES, REGISTROS, CORTES E FIXAÇÕES EM PRÉDIO COM TUBULAÇÕES APARENTES OU EMBUTIDAS SEM RASGO. AF_05/2023 | UN | 712.5 | 186.46 | 526.04 | 526.04 | 0 | 0 | 0
104674 | COMPOSIÇÃO PARAMÉTRICA DE INSTALAÇÃO DE TUBOS DE PVC, SÉRIE R, PARA COLETA DE ÁGUA PLUVIAL EM VARANDA, INSTALADO EM RAMAL DE ENCAMINHAMENTO E CONDUTOR VERTICAL, COM CONEXÕES, RALOS, CORTES E FIXAÇÕES, PARA PRÉDIO. AF_05/2023 | UN | 222.53 | 28.54 | 193.99 | 193.99 | 0 | 0 | 0
104676 | CONJUNTO DE PONTOS DE COLETA DE ESGOTO PARA BANHEIRO (RAMAL DE ESGOTO SANITÁRIO), EM PVC SÉRIE NORMAL, COM TUBOS, CONEXÕES, RALOS, CAIXAS SIFONADAS, CORTES E FIXAÇÕES EM PRÉDIO COM PRUMADA DE DESCIDA DE ESGOTO DENTRO DO BANHEIRO. AF_05/2023 | UN | 349.97 | 125.25 | 224.72 | 224.72 | 0 | 0 | 0
104677 | CONJUNTO DE PONTOS DE COLETA DE ESGOTO PARA BANHEIRO (RAMAL DE ESGOTO SANITÁRIO), EM PVC SÉRIE NORMAL, COM TUBOS, CONEXÕES, RALOS, CAIXAS SIFONADAS, CORTES E FIXAÇÕES EM PRÉDIO COM PRUMADA DE DESCIDA DE ESGOTO FORA DO BANHEIRO. AF_05/2023 | UN | 579.9 | 201.95 | 377.95 | 377.95 | 0 | 0 | 0
104678 | CONJUNTO DE PONTOS DE COLETA DE ESGOTO PARA COZINHA (RAMAL DE ESGOTO SANITÁRIO), EM PVC SÉRIE NORMAL, COM TUBOS, CONEXÕES, CORTES E FIXAÇÕES EM PRÉDIO. AF_05/2023 | UN | 119.84 | 49.67 | 70.17 | 70.17 | 0 | 0 | 0
104679 | CONJUNTO DE PONTOS DE COLETA DE ESGOTO PARA ÁREA DE SERVIÇO (RAMAL DE ESGOTO SANITÁRIO), EM PVC SÉRIE NORMAL, COM TUBOS, CONEXÕES, RALOS, CAIXAS SIFONADAS, CORTES E FIXAÇÕES EM PRÉDIO. AF_05/2023 | UN | 142.29 | 53.85 | 88.44 | 88.44 | 0 | 0 | 0
104680 | COMPOSIÇÃO PARAMÉTRICA DE INSTALAÇÃO DE TUBOS DE PVC SÉRIE NORMAL (PRUMADA DE ESGOTO SANITÁRIO), DN 100MM, POR AMBIENTE HIDRÁULICO, COM CONEXÕES, CORTES E FIXAÇÕES PARA PRÉDIO. AF_05/2023 | UN | 153.43 | 43.89 | 109.54 | 109.54 | 0 | 0 | 0
104681 | COMPOSIÇÃO PARAMÉTRICA DE INSTALAÇÃO DE TUBOS DE PVC SÉRIE NORMAL (PRUMADA DE ESGOTO SANITÁRIO), DN 75MM, POR AMBIENTE HIDRÁULICO, COM CONEXÕES, CORTES E FIXAÇÕES PARA PRÉDIO. AF_05/2023 | UN | 110.79 | 25.07 | 85.72 | 85.72 | 0 | 0 | 0
104682 | COMPOSIÇÃO PARAMÉTRICA DE INSTALAÇÃO DE TUBOS DE PVC SÉRIE NORMAL (PRUMADA DE VENTILAÇÃO), DN 100MM, POR APARTAMENTO (2 BANHEIROS) E DESCIDA DE ESGOTO NO BANHEIRO, COM CONEXÕES, CORTES E FIXAÇÕES PARA PRÉDIO COM MAIS DO QUE 4 PAVIMENTOS. AF_05/2023 | UN | 588.64 | 141.78 | 446.86 | 446.86 | 0 | 0 | 0
104683 | COMPOSIÇÃO PARAMÉTRICA DE INSTALAÇÃO DE TUBOS DE PVC SÉRIE NORMAL (PRUMADA DE VENTILAÇÃO), DN 75MM, POR APARTAMENTO (1 BANHEIRO) E DESCIDA DE ESGOTO FORA DO BANHEIRO, COM CONEXÕES, CORTES E FIXAÇÕES PARA PRÉDIO COM ATÉ 4 PAVIMENTOS. AF_05/2023 | UN | 92.62 | 18.04 | 74.58 | 74.58 | 0 | 0 | 0
104031 | COLAR DE TOMADA, PVC, COM TRAVAS, DE 60 MM X 1/2" OU 60 MM X 3/4", PARA LIGAÇÃO PREDIAL DE ÁGUA. AF_06/2022 | UN | 19.89 | 7.39 | 12.5 | 12.5 | 0 | 0 | 0
104032 | COLAR DE TOMADA, PVC, COM TRAVAS, DE 75 MM X 1/2" OU 75 MM X 3/4", PARA LIGAÇÃO PREDIAL DE ÁGUA. AF_06/2022 | UN | 24.76 | 7.57 | 17.19 | 17.19 | 0 | 0 | 0
104033 | COLAR DE TOMADA, PVC, COM TRAVAS, DE 85 MM X 1/2" OU 85 MM X 3/4", PARA LIGAÇÃO PREDIAL DE ÁGUA. AF_06/2022 | UN | 22.7 | 7.66 | 15.04 | 15.04 | 0 | 0 | 0
104034 | COLAR DE TOMADA, PVC, COM TRAVAS, DE 110 MM X 1/2" OU 110 MM X 3/4", PARA LIGAÇÃO PREDIAL DE ÁGUA. AF_06/2022 | UN | 29.28 | 7.84 | 21.44 | 21.44 | 0 | 0 | 0
104035 | COLAR DE TOMADA, POLIPROPILENO, COM PARAFUSOS, 63 MM X 1/2", PARA LIGAÇÃO PREDIAL DE ÁGUA. AF_06/2022 | UN | 40.42 | 16.43 | 23.99 | 23.99 | 0 | 0 | 0
104036 | COLAR DE TOMADA, POLIPROPILENO, COM PARAFUSOS, 63 MM X 3/4", PARA LIGAÇÃO PREDIAL DE ÁGUA. AF_06/2022 | UN | 41.72 | 17.03 | 24.69 | 24.69 | 0 | 0 | 0
104039 | TÊ DE SERVIÇO INTEGRADO, POLIPROPILENO, PARA TUBOS EM PEAD, 63 MM X 20 MM, PARA LIGAÇÃO PREDIAL DE ÁGUA. AF_06/2022 | UN | 77.38 | 16.23 | 61.15 | 61.15 | 0 | 0 | 0
104043 | ADAPTADOR, POLIPROPILENO, PARA TUBOS EM PEAD, 20 MM X 1/2", PARA LIGAÇÃO PREDIAL DE ÁGUA. AF_06/2022 | UN | 8.97 | 3.22 | 5.75 | 5.75 | 0 | 0 | 0
104044 | ADAPTADOR, POLIPROPILENO, PARA TUBOS EM PEAD, 20 MM X 3/4", PARA LIGAÇÃO PREDIAL DE ÁGUA. AF_06/2022 | UN | 9.54 | 3.81 | 5.73 | 5.73 | 0 | 0 | 0
104045 | ADAPTADOR, POLIPROPILENO, PARA TUBOS EM PEAD, 32 MM X 1", PARA LIGAÇÃO PREDIAL DE ÁGUA. AF_06/2022 | UN | 14.91 | 4.39 | 10.52 | 10.52 | 0 | 0 | 0
104046 | COTOVELO/JOELHO COM ADAPTADOR, POLIPROPILENO, PARA TUBOS EM PEAD, 20 MM X 1/2", PARA LIGAÇÃO PREDIAL DE ÁGUA. AF_06/2022 | UN | 8.57 | 3.22 | 5.35 | 5.35 | 0 | 0 | 0
104047 | COTOVELO/JOELHO COM ADAPTADOR, POLIPROPILENO, PARA TUBOS EM PEAD, 20 MM X 3/4", PARA LIGAÇÃO PREDIAL DE ÁGUA. AF_06/2022 | UN | 9.94 | 3.81 | 6.13 | 6.13 | 0 | 0 | 0
104048 | COTOVELO/JOELHO COM ADAPTADOR, POLIPROPILENO, PARA TUBOS EM PEAD, 32 MM X 1", PARA LIGAÇÃO PREDIAL DE ÁGUA. AF_06/2022 | UN | 14.56 | 4.39 | 10.17 | 10.17 | 0 | 0 | 0
104049 | ADAPTADOR, PVC, CURTO COM BOLSA E ROSCA, 20 MM X 1/2", PARA LIGAÇÃO PREDIAL DE ÁGUA. AF_06/2022 | UN | 6.18 | 3.69 | 2.49 | 2.49 | 0 | 0 | 0
104050 | ADAPTADOR, PVC, CURTO COM BOLSA E ROSCA, 32 MM X 1", PARA LIGAÇÃO PREDIAL DE ÁGUA. AF_06/2022 | UN | 9.27 | 5.03 | 4.24 | 4.24 | 0 | 0 | 0
104051 | COTOVELO/JOELHO 90°, POLIPROPILENO, PARA TUBOS EM PEAD, 20 X 20 MM, PARA LIGAÇÃO PREDIAL DE ÁGUA. AF_06/2022 | UN | 8 | 3.04 | 4.96 | 4.96 | 0 | 0 | 0
104052 | COTOVELO/JOELHO 90°, POLIPROPILENO, PARA TUBOS EM PEAD, 32 X 32 MM, PARA LIGAÇÃO PREDIAL DE ÁGUA. AF_06/2022 | UN | 11.21 | 4.15 | 7.06 | 7.06 | 0 | 0 | 0
104053 | UNIÃO, POLIPROPILENO, PARA TUBOS EM PEAD, 20 MM, PARA LIGAÇÃO PREDIAL DE ÁGUA. AF_06/2022 | UN | 9.29 | 3.03 | 6.26 | 6.26 | 0 | 0 | 0
104054 | UNIÃO, POLIPROPILENO, PARA TUBOS EM PEAD, 32 MM, PARA LIGAÇÃO PREDIAL DE ÁGUA. AF_06/2022 | UN | 18.35 | 4.14 | 14.21 | 14.21 | 0 | 0 | 0
104055 | REGISTRO ESFERA, PVC, DE PASSEIO, PARA POLIETILENO, 20 MM, PARA LIGAÇÃO PREDIAL DE ÁGUA. AF_06/2022 | UN | 17.24 | 3.03 | 14.21 | 14.21 | 0 | 0 | 0
104056 | REGISTRO ESFERA, PVC, COM ROSCA, 1/2", PARA LIGAÇÃO PREDIAL DE ÁGUA. AF_06/2022 | UN | 25.91 | 3.39 | 22.52 | 22.52 | 0 | 0 | 0
104058 | LUVA, PVC, ROSCÁVEL, 1/2", PARA LIGAÇÃO PREDIAL DE ÁGUA. AF_06/2022 | UN | 6.72 | 3.73 | 2.99 | 2.99 | 0 | 0 | 0
104059 | LUVA, PVC, ROSCÁVEL, 1", PARA LIGAÇÃO PREDIAL DE ÁGUA. AF_06/2022 | UN | 11.32 | 4.62 | 6.7 | 6.7 | 0 | 0 | 0
104060 | TUBO, PEAD, PE-80, DE = 20 MM X 2,3 MM, PARA LIGAÇÃO PREDIAL DE ÁGUA. AF_06/2022 | M | 9.35 | 2.76 | 6.59 | 6.59 | 0 | 0 | 0
104061 | TUBO, PEAD, PE-80, DE = 32 MM X 3,0 MM, PARA LIGAÇÃO PREDIAL DE ÁGUA. AF_06/2022 | M | 16.72 | 4.16 | 12.56 | 12.56 | 0 | 0 | 0
104112 | (COMPOSIÇÃO REPRESENTATIVA) LIGAÇÃO PREDIAL DE ÁGUA, REDE DN 50 MM, RAMAL PREDIAL DE 20 MM, L = 2,0 M, LARGURA DA VALA = 0,65 M; COM COLAR DE TOMADA DE PVC; ESCAVAÇÃO MECANIZADA, PREPARO DE FUNDO DE VALA E REATERRO COMPACTADO. AF_06/2022 | UN | 161.41 | 63.14 | 98.27 | 87.26 | 11.01 | 0 | 0
104114 | (COMPOSIÇÃO REPRESENTATIVA) LIGAÇÃO PREDIAL DE ÁGUA, REDE DN 50 MM, RAMAL PREDIAL DE 20 MM, L = 4,0 M, LARGURA DA VALA = 0,65 M; COM COLAR DE TOMADA DE PVC; ESCAVAÇÃO MECANIZADA, PREPARO DE FUNDO DE VALA E REATERRO COMPACTADO. AF_06/2022 | UN | 240.04 | 96.65 | 143.39 | 124.3 | 19.09 | 0 | 0
104116 | (COMPOSIÇÃO REPRESENTATIVA) LIGAÇÃO PREDIAL DE ÁGUA, REDE DN 50 MM, RAMAL PREDIAL DE 20 MM, L = 6,0 M, LARGURA DA VALA = 0,65 M; COM COLAR DE TOMADA DE PVC; ESCAVAÇÃO MECANIZADA, PREPARO DE FUNDO DE VALA E REATERRO COMPACTADO. AF_06/2022 | UN | 318.67 | 130.2 | 188.47 | 161.28 | 27.19 | 0 | 0
104118 | (COMPOSIÇÃO REPRESENTATIVA) LIGAÇÃO PREDIAL DE ÁGUA, REDE DN 50 MM, RAMAL PREDIAL DE 20 MM, L = 2,0 M, LARGURA DA VALA = 0,65 M; COM COLAR DE TOMADA DE PVC; ESCAVAÇÃO MANUAL, PREPARO DE FUNDO DE VALA E REATERRO COMPACTADO. AF_06/2022 | UN | 273.47 | 145.4 | 128.07 | 126.41 | 1.66 | 0 | 0
104120 | (COMPOSIÇÃO REPRESENTATIVA) LIGAÇÃO PREDIAL DE ÁGUA, REDE DN 50 MM, RAMAL PREDIAL DE 20 MM, L = 4,0 M, LARGURA DA VALA = 0,65 M; COM COLAR DE TOMADA DE PVC; ESCAVAÇÃO MANUAL, PREPARO DE FUNDO DE VALA E REATERRO COMPACTADO. AF_06/2022 | UN | 430.13 | 236.46 | 193.67 | 190.82 | 2.85 | 0 | 0
104122 | (COMPOSIÇÃO REPRESENTATIVA) LIGAÇÃO PREDIAL DE ÁGUA, REDE DN 50 MM, RAMAL PREDIAL DE 20 MM, L = 6,0 M, LARGURA DA VALA = 0,65 M; COM COLAR DE TOMADA DE PVC; ESCAVAÇÃO MANUAL, PREPARO DE FUNDO DE VALA E REATERRO COMPACTADO. AF_06/2022 | UN | 586.79 | 327.49 | 259.3 | 255.26 | 4.04 | 0 | 0
104062 | CURVA LONGA, 90 GRAUS, PVC OCRE, JUNTA ELÁSTICA, DN 100 MM, PARA COLETOR PREDIAL DE ESGOTO. AF_06/2022 | UN | 79.88 | 6.12 | 73.76 | 73.76 | 0 | 0 | 0
104063 | CURVA LONGA, 45 GRAUS, PVC OCRE, JUNTA ELÁSTICA, DN 100 MM, PARA COLETOR PREDIAL DE ESGOTO. AF_06/2022 | UN | 75.86 | 6.12 | 69.74 | 69.74 | 0 | 0 | 0
104064 | CURVA LONGA, 90 GRAUS, PVC OCRE, JUNTA ELÁSTICA, DN 150 MM, PARA COLETOR PREDIAL DE ESGOTO. AF_06/2022 | UN | 194.35 | 6.38 | 187.97 | 187.97 | 0 | 0 | 0
104065 | CURVA LONGA, 45 GRAUS, PVC OCRE, JUNTA ELÁSTICA, DN 150 MM, PARA COLETOR PREDIAL DE ESGOTO. AF_06/2022 | UN | 164.11 | 6.38 | 157.73 | 157.73 | 0 | 0 | 0
104072 | TÊ, PVC OCRE, JUNTA ELÁSTICA, DN 200 MM, PARA COLETOR PREDIAL DE ESGOTO. AF_06/2022 | UN | 294.66 | 9.87 | 284.79 | 284.79 | 0 | 0 | 0
104076 | SELIM, PVC OCRE, COM TRAVA, DN 125 X 100 MM OU 150 X 100 MM, PARA COLETOR PREDIAL DE ESGOTO. AF_06/2022 | UN | 50.93 | 9.6 | 41.33 | 41.33 | 0 | 0 | 0
104082 | PLUG, PVC OCRE, JUNTA ELÁSTICA, DN 100 MM, PARA COLETOR PREDIAL DE ESGOTO. AF_06/2022 | UN | 32.35 | 3.05 | 29.3 | 29.3 | 0 | 0 | 0
104083 | PLUG, PVC OCRE, JUNTA ELÁSTICA, DN 150 MM, PARA COLETOR PREDIAL DE ESGOTO. AF_06/2022 | UN | 77.93 | 3.18 | 74.75 | 74.75 | 0 | 0 | 0
104084 | CAP, PVC OCRE, JUNTA ELÁSTICA, DN 150 MM, PARA COLETOR PREDIAL DE ESGOTO. AF_06/2022 | UN | 89.34 | 3.18 | 86.16 | 86.16 | 0 | 0 | 0
104085 | TUBO, PVC OCRE, JUNTA ELÁSTICA, DN 100 MM, PARA COLETOR PREDIAL DE ESGOTO. AF_06/2022 | M | 60.34 | 8.3 | 52.04 | 52.04 | 0 | 0 | 0
104086 | TUBO, PVC OCRE, JUNTA ELÁSTICA, DN 150 MM, PARA COLETOR PREDIAL DE ESGOTO. AF_06/2022 | M | 108.24 | 9.27 | 98.97 | 98.97 | 0 | 0 | 0
104124 | (COMPOSIÇÃO REPRESENTATIVA) LIGAÇÃO PREDIAL DE ESGOTO, REDE DN 150 MM, COLETOR PREDIAL DN 100 MM, L = 2,0 M, LARGURA DA VALA = 0,65 M; COM SELIM E CURVA 90 GRAUS; ESCAVAÇÃO MECANIZADA, PREPARO DE FUNDO DE VALA E REATERRO COMPACTADO. AF_06/2022 | UN | 377.58 | 91.23 | 286.35 | 270.74 | 15.61 | 0 | 0
104130 | (COMPOSIÇÃO REPRESENTATIVA) LIGAÇÃO PREDIAL DE ESGOTO, REDE DN 150 MM, COLETOR PREDIAL DN 100 MM, L = 4,0 M, LARGURA DA VALA = 0,65 M; COM SELIM E CURVA 90 GRAUS; ESCAVAÇÃO MECANIZADA, PREPARO DE FUNDO DE VALA E REATERRO COMPACTADO. AF_06/2022 | UN | 577.48 | 146.21 | 431.27 | 404.89 | 26.38 | 0 | 0
104136 | (COMPOSIÇÃO REPRESENTATIVA) LIGAÇÃO PREDIAL DE ESGOTO, REDE DN 150 MM, COLETOR PREDIAL DN 100 MM, L = 6,0 M, LARGURA DA VALA = 0,65 M; COM SELIM E CURVA 90 GRAUS; ESCAVAÇÃO MECANIZADA, PREPARO DE FUNDO DE VALA E REATERRO COMPACTADO. AF_06/2022 | UN | 778.65 | 201.84 | 576.81 | 539.4 | 37.41 | 0 | 0
104142 | (COMPOSIÇÃO REPRESENTATIVA) LIGAÇÃO PREDIAL DE ESGOTO, REDE DN 150 MM, COLETOR PREDIAL DN 100 MM, L = 2,0 M, LARGURA DA VALA = 0,65 M; COM SELIM E CURVA 90 GRAUS; ESCAVAÇÃO MANUAL, PREPARO DE FUNDO DE VALA E REATERRO COMPACTADO. AF_06/2022 | UN | 541.24 | 210.92 | 330.32 | 327.78 | 2.54 | 0 | 0
104148 | (COMPOSIÇÃO REPRESENTATIVA) LIGAÇÃO PREDIAL DE ESGOTO, REDE DN 150 MM, COLETOR PREDIAL DN 100 MM, L = 4,0 M, LARGURA DA VALA = 0,65 M; COM SELIM E CURVA 90 GRAUS; ESCAVAÇÃO MANUAL, PREPARO DE FUNDO DE VALA E REATERRO COMPACTADO. AF_06/2022 | UN | 850.24 | 345.99 | 504.25 | 500.07 | 4.18 | 0 | 0
104154 | (COMPOSIÇÃO REPRESENTATIVA) LIGAÇÃO PREDIAL DE ESGOTO, REDE DN 150 MM, COLETOR PREDIAL DN 100 MM, L = 6,0 M, LARGURA DA VALA = 0,65 M; COM SELIM E CURVA 90 GRAUS; ESCAVAÇÃO MANUAL, PREPARO DE FUNDO DE VALA E REATERRO COMPACTADO. AF_06/2022 | UN | 1162.45 | 483.09 | 679.36 | 673.43 | 5.93 | 0 | 0
96520 | ESCAVAÇÃO MECANIZADA PARA BLOCO DE COROAMENTO OU SAPATA COM RETROESCAVADEIRA (SEM ESCAVAÇÃO PARA COLOCAÇÃO DE FÔRMAS). AF_06/2017 | M3 | 100.79 | 49.81 | 50.98 | 30.78 | 20.2 | 0 | 0
96521 | ESCAVAÇÃO MECANIZADA PARA BLOCO DE COROAMENTO OU SAPATA COM RETROESCAVADEIRA (INCLUINDO ESCAVAÇÃO PARA COLOCAÇÃO DE FÔRMAS). AF_06/2017 | M3 | 41.36 | 13.56 | 27.8 | 12.97 | 14.83 | 0 | 0
96522 | ESCAVAÇÃO MANUAL PARA BLOCO DE COROAMENTO OU SAPATA (SEM ESCAVAÇÃO PARA COLOCAÇÃO DE FÔRMAS). AF_06/2017 | M3 | 163.03 | 112.56 | 50.47 | 50.47 | 0 | 0 | 0
96523 | ESCAVAÇÃO MANUAL PARA BLOCO DE COROAMENTO OU SAPATA (INCLUINDO ESCAVAÇÃO PARA COLOCAÇÃO DE FÔRMAS). AF_06/2017 | M3 | 104.01 | 71.18 | 32.83 | 32.83 | 0 | 0 | 0
96524 | ESCAVAÇÃO MECANIZADA PARA VIGA BALDRAME COM MINI-ESCAVADEIRA (SEM ESCAVAÇÃO PARA COLOCAÇÃO DE FÔRMAS). AF_06/2017 | M3 | 193.81 | 115.67 | 78.14 | 52.11 | 26.03 | 0 | 0
96525 | ESCAVAÇÃO MECANIZADA PARA VIGA BALDRAME COM MINI-ESCAVADEIRA (INCLUINDO ESCAVAÇÃO PARA COLOCAÇÃO DE FÔRMAS). AF_06/2017 | M3 | 41.16 | 12.62 | 28.54 | 8.2 | 20.34 | 0 | 0
96526 | ESCAVAÇÃO MANUAL DE VALA PARA VIGA BALDRAME (SEM ESCAVAÇÃO PARA COLOCAÇÃO DE FÔRMAS). AF_06/2017 | M3 | 329.24 | 227.97 | 101.27 | 101.27 | 0 | 0 | 0
96527 | ESCAVAÇÃO MANUAL DE VALA PARA VIGA BALDRAME (INCLUINDO ESCAVAÇÃO PARA COLOCAÇÃO DE FÔRMAS). AF_06/2017 | M3 | 136.53 | 93.23 | 43.3 | 43.3 | 0 | 0 | 0
96528 | FABRICAÇÃO, MONTAGEM E DESMONTAGEM DE FÔRMA PARA BLOCO DE COROAMENTO, EM MADEIRA SERRADA, E=25 MM, 1 UTILIZAÇÃO. AF_06/2017 | M2 | 247.91 | 52.44 | 195.47 | 195.42 | 0 | 0 | 0.05
101114 | ESCAVAÇÃO HORIZONTAL EM SOLO DE 1A CATEGORIA COM TRATOR DE ESTEIRAS (100HP/LÂMINA: 2,19M3). AF_07/2020 | M3 | 4.11 | 1.17 | 2.94 | 0.93 | 2.01 | 0 | 0
101115 | ESCAVAÇÃO HORIZONTAL EM SOLO DE 1A CATEGORIA COM TRATOR DE ESTEIRAS (150HP/LÂMINA: 3,18M3). AF_07/2020 | M3 | 3.4 | 0.8 | 2.6 | 0.82 | 1.78 | 0 | 0
101116 | ESCAVAÇÃO HORIZONTAL EM SOLO DE 1A CATEGORIA COM TRATOR DE ESTEIRAS (170HP/LÂMINA: 5,20M3). AF_07/2020 | M3 | 2.11 | 0.5 | 1.61 | 0.52 | 1.09 | 0 | 0
101117 | ESCAVAÇÃO HORIZONTAL EM SOLO DE 1A CATEGORIA COM TRATOR DE ESTEIRAS (347HP/LÂMINA: 8,70M3). AF_07/2020 | M3 | 2.96 | 0.28 | 2.68 | 0.52 | 2.16 | 0 | 0
101118 | ESCAVAÇÃO HORIZONTAL EM SOLO DE 1A CATEGORIA COM TRATOR DE ESTEIRAS (125HP/LÂMINA: 2,70M3). AF_07/2020 | M3 | 3.51 | 0.94 | 2.57 | 2.57 | 0 | 0 | 0
101119 | ESCAVAÇÃO HORIZONTAL, INCLUINDO ESCARIFICAÇÃO EM SOLO DE 2A CATEGORIA COM TRATOR DE ESTEIRAS (100HP/LÂMINA: 2,19M3). AF_07/2020 | M3 | 7.83 | 2.22 | 5.61 | 1.85 | 3.76 | 0 | 0
101120 | ESCAVAÇÃO HORIZONTAL, INCLUINDO ESCARIFICAÇÃO EM SOLO DE 2A CATEGORIA COM TRATOR DE ESTEIRAS (150HP/LÂMINA: 3,18M3). AF_07/2020 | M3 | 6.51 | 1.53 | 4.98 | 1.61 | 3.37 | 0 | 0
101121 | ESCAVAÇÃO HORIZONTAL, INCLUINDO ESCARIFICAÇÃO EM SOLO DE 2A CATEGORIA COM TRATOR DE ESTEIRAS (170HP/LÂMINA: 5,20M3). AF_07/2020 | M3 | 4.04 | 0.93 | 3.11 | 1.05 | 2.06 | 0 | 0
101122 | ESCAVAÇÃO HORIZONTAL, INCLUINDO ESCARIFICAÇÃO EM SOLO DE 2A CATEGORIA COM TRATOR DE ESTEIRAS (347HP/LÂMINA: 8,70M3). AF_07/2020 | M3 | 5.64 | 0.55 | 5.09 | 1.06 | 4.03 | 0 | 0
101123 | ESCAVAÇÃO HORIZONTAL, INCLUINDO ESCARIFICAÇÃO EM SOLO DE 2A CATEGORIA COM TRATOR DE ESTEIRAS (125HP/LÂMINA: 2,70M3). AF_07/2020 | M3 | 6.69 | 1.81 | 4.88 | 4.88 | 0 | 0 | 0
101124 | ESCAVAÇÃO HORIZONTAL, INCLUINDO CARGA E DESCARGA EM SOLO DE 1A CATEGORIA COM TRATOR DE ESTEIRAS (100HP/LÂMINA: 2,19M3). AF_07/2020 | M3 | 14.14 | 2.58 | 11.56 | 4.34 | 7.22 | 0 | 0
101125 | ESCAVAÇÃO HORIZONTAL, INCLUINDO CARGA E DESCARGA EM SOLO DE 1A CATEGORIA COM TRATOR DE ESTEIRAS (150HP/LÂMINA: 3,18M3). AF_07/2020 | M3 | 13.43 | 2.21 | 11.22 | 4.23 | 6.99 | 0 | 0
101126 | ESCAVAÇÃO HORIZONTAL, INCLUINDO CARGA E DESCARGA EM SOLO DE 1A CATEGORIA COM TRATOR DE ESTEIRAS (170HP/LÂMINA: 5,20M3). AF_07/2020 | M3 | 12.14 | 1.9 | 10.24 | 3.93 | 6.31 | 0 | 0
101127 | ESCAVAÇÃO HORIZONTAL, INCLUINDO CARGA E DESCARGA EM SOLO DE 1A CATEGORIA COM TRATOR DE ESTEIRAS (347HP/LÂMINA: 8,70M3). AF_07/2020 | M3 | 12.99 | 1.7 | 11.29 | 3.93 | 7.36 | 0 | 0
101128 | ESCAVAÇÃO HORIZONTAL, INCLUINDO CARGA E DESCARGA EM SOLO DE 1A CATEGORIA COM TRATOR DE ESTEIRAS (125HP/LÂMINA: 2,70M3). AF_07/2020 | M3 | 13.54 | 2.35 | 11.19 | 5.99 | 5.2 | 0 | 0
101129 | ESCAVAÇÃO HORIZONTAL, INCLUINDO ESCARIFICAÇÃO, CARGA E DESCARGA EM SOLO DE 2A CATEGORIA COM TRATOR DE ESTEIRAS (100HP/LÂMINA: 2,19M3). AF_07/2020 | M3 | 18.26 | 3.7 | 14.56 | 5.38 | 9.18 | 0 | 0
101130 | ESCAVAÇÃO HORIZONTAL, INCLUINDO ESCARIFICAÇÃO, CARGA E DESCARGA EM SOLO DE 2A CATEGORIA COM TRATOR DE ESTEIRAS (150HP/LÂMINA: 3,18M3). AF_07/2020 | M3 | 16.94 | 3 | 13.94 | 5.15 | 8.79 | 0 | 0
101131 | ESCAVAÇÃO HORIZONTAL, INCLUINDO ESCARIFICAÇÃO, CARGA E DESCARGA EM SOLO DE 2A CATEGORIA COM TRATOR DE ESTEIRAS (170HP/LÂMINA: 5,20M3). AF_07/2020 | M3 | 14.47 | 2.4 | 12.07 | 4.59 | 7.48 | 0 | 0
101132 | ESCAVAÇÃO HORIZONTAL, INCLUINDO ESCARIFICAÇÃO, CARGA E DESCARGA EM SOLO DE 2A CATEGORIA COM TRATOR DE ESTEIRAS (347HP/LÂMINA: 8,70M3). AF_07/2020 | M3 | 16.07 | 2.01 | 14.06 | 4.58 | 9.48 | 0 | 0
101133 | ESCAVAÇÃO HORIZONTAL, INCLUINDO ESCARIFICAÇÃO, CARGA E DESCARGA EM SOLO DE 2A CATEGORIA COM TRATOR DE ESTEIRAS (125HP/LÂMINA: 2,70M3). AF_07/2020 | M3 | 17.12 | 3.28 | 13.84 | 8.46 | 5.38 | 0 | 0
101134 | ESCAVAÇÃO HORIZONTAL, INCLUINDO CARGA, DESCARGA E TRANSPORTE EM SOLO DE 1A CATEGORIA COM TRATOR DE ESTEIRAS (100HP/LÂMINA: 2,19M3) E CAMINHÃO BASCULANTE DE 10M3, DMT ATÉ 200M. AF_07/2020 | M3 | 14.73 | 2.65 | 12.08 | 4.61 | 7.47 | 0 | 0
101135 | ESCAVAÇÃO HORIZONTAL, INCLUINDO CARGA, DESCARGA E TRANSPORTE EM SOLO DE 1A CATEGORIA COM TRATOR DE ESTEIRAS (150HP/LÂMINA: 3,18M3) E CAMINHÃO BASCULANTE DE 10M3, DMT ATÉ 200M AF_07/2020 | M3 | 14.02 | 2.28 | 11.74 | 4.5 | 7.24 | 0 | 0
101136 | ESCAVAÇÃO HORIZONTAL, INCLUINDO CARGA, DESCARGA E TRANSPORTE EM SOLO DE 1A CATEGORIA COM TRATOR DE ESTEIRAS (170HP/LÂMINA: 5,20M3) E CAMINHÃO BASCULANTE DE 10M3, DMT ATÉ 200M. AF_07/2020 | M3 | 12.73 | 1.98 | 10.75 | 4.21 | 6.54 | 0 | 0
101137 | ESCAVAÇÃO HORIZONTAL, INCLUINDO CARGA, DESCARGA E TRANSPORTE EM SOLO DE 1A CATEGORIA COM TRATOR DE ESTEIRAS (347HP/LÂMINA: 8,70M3) E CAMINHÃO BASCULANTE DE 10M3, DMT ATÉ 200M. AF_07/2020 | M3 | 13.58 | 1.77 | 11.81 | 4.21 | 7.6 | 0 | 0
101138 | ESCAVAÇÃO HORIZONTAL, INCLUINDO CARGA, DESCARGA E TRANSPORTE EM SOLO DE 1A CATEGORIA COM TRATOR DE ESTEIRAS (125HP/LÂMINA: 2,70M3) E CAMINHÃO BASCULANTE DE 10M3, DMT ATÉ 200M. AF_07/2020 | M3 | 14.13 | 2.42 | 11.71 | 6.28 | 5.43 | 0 | 0
101139 | ESCAVAÇÃO HORIZONTAL, INCLUINDO ESCARIFICAÇÃO, CARGA, DESCARGA E TRANSPORTE EM SOLO DE 2A CATEGORIA COM TRATOR DE ESTEIRAS (100HP/LÂMINA: 2,19M3) E CAMINHÃO BASCULANTE DE 10M3, DMT ATÉ 200M. AF_07/2020 | M3 | 18.87 | 3.78 | 15.09 | 5.66 | 9.43 | 0 | 0
101140 | ESCAVAÇÃO HORIZONTAL, INCLUINDO ESCARIFICAÇÃO, CARGA, DESCARGA E TRANSPORTE EM SOLO DE 2A CATEGORIA COM TRATOR DE ESTEIRAS (150HP/LÂMINA: 3,18M3) E CAMINHÃO BASCULANTE DE 10M3, DMT ATÉ 200M. AF_07/2020 | M3 | 17.55 | 3.08 | 14.47 | 5.43 | 9.04 | 0 | 0
101141 | ESCAVAÇÃO HORIZONTAL, INCLUINDO ESCARIFICAÇÃO, CARGA, DESCARGA E TRANSPORTE EM SOLO DE 2A CATEGORIA COM TRATOR DE ESTEIRAS (170HP/LÂMINA: 5,20M3) E CAMINHÃO BASCULANTE DE 10M3, DMT ATÉ 200M. AF_07/2020 | M3 | 15.08 | 2.47 | 12.61 | 4.88 | 7.73 | 0 | 0
101142 | ESCAVAÇÃO HORIZONTAL, INCLUINDO ESCARIFICAÇÃO, CARGA, DESCARGA E TRANSPORTE EM SOLO DE 2A CATEGORIA COM TRATOR DE ESTEIRAS (347HP/LÂMINA: 8,70M3) E CAMINHÃO BASCULANTE DE 10M3, DMT ATÉ 200M. AF_07/2020 | M3 | 16.68 | 2.08 | 14.6 | 4.87 | 9.73 | 0 | 0
101143 | ESCAVAÇÃO HORIZONTAL, INCLUINDO ESCARIFICAÇÃO, CARGA, DESCARGA E TRANSPORTE EM SOLO DE 2A CATEGORIA COM TRATOR DE ESTEIRAS (125HP/LÂMINA: 2,70M3) E CAMINHÃO BASCULANTE DE 10M3, DMT ATÉ 200M. AF_07/2020 | M3 | 17.73 | 3.36 | 14.37 | 8.75 | 5.62 | 0 | 0
101144 | ESCAVAÇÃO HORIZONTAL, INCLUINDO CARGA, DESCARGA E TRANSPORTE EM SOLO DE 1A CATEGORIA COM TRATOR DE ESTEIRAS (100HP/LÂMINA: 2,19M3) E CAMINHÃO BASCULANTE DE 14M3, DMT ATÉ 200M. AF_07/2020 | M3 | 14.73 | 2.44 | 12.29 | 4.69 | 7.6 | 0 | 0
101145 | ESCAVAÇÃO HORIZONTAL, INCLUINDO CARGA, DESCARGA E TRANSPORTE EM SOLO DE 1A CATEGORIA COM TRATOR DE ESTEIRAS (150HP/LÂMINA: 3,18M3) E CAMINHÃO BASCULANTE DE 14M3, DMT ATÉ 200M. AF_07/2020 | M3 | 14.02 | 2.07 | 11.95 | 4.58 | 7.37 | 0 | 0
101146 | ESCAVAÇÃO HORIZONTAL, INCLUINDO CARGA, DESCARGA E TRANSPORTE EM SOLO DE 1A CATEGORIA COM TRATOR DE ESTEIRAS (170HP/LÂMINA: 5,20M3) E CAMINHÃO BASCULANTE DE 14M3, DMT ATÉ 200M. AF_07/2020 | M3 | 12.73 | 1.76 | 10.97 | 4.28 | 6.69 | 0 | 0
101147 | ESCAVAÇÃO HORIZONTAL, INCLUINDO CARGA, DESCARGA E TRANSPORTE EM SOLO DE 1A CATEGORIA COM TRATOR DE ESTEIRAS (347HP/LÂMINA: 8,70M3) E CAMINHÃO BASCULANTE DE 14M3, DMT ATÉ 200M. AF_07/2020 | M3 | 13.58 | 1.55 | 12.03 | 4.28 | 7.75 | 0 | 0
101148 | ESCAVAÇÃO HORIZONTAL, INCLUINDO CARGA, DESCARGA E TRANSPORTE EM SOLO DE 1A CATEGORIA COM TRATOR DE ESTEIRAS (125HP/LÂMINA: 2,70M3) E CAMINHÃO BASCULANTE DE 14M3, DMT ATÉ 200M. AF_07/2020 | M3 | 14.13 | 2.21 | 11.92 | 6.35 | 5.57 | 0 | 0
101149 | ESCAVAÇÃO HORIZONTAL, INCLUINDO ESCARIFICAÇÃO, CARGA, DESCARGA E TRANSPORTE EM SOLO DE 2A CATEGORIA COM TRATOR DE ESTEIRAS (100HP/LÂMINA: 2,19M3) E CAMINHÃO BASCULANTE DE 14M3, DMT ATÉ 200M. AF_07/2020 | M3 | 18.87 | 3.56 | 15.31 | 5.74 | 9.57 | 0 | 0
101150 | ESCAVAÇÃO HORIZONTAL, INCLUINDO ESCARIFICAÇÃO, CARGA, DESCARGA E TRANSPORTE EM SOLO DE 2A CATEGORIA COM TRATOR DE ESTEIRAS (150HP/LÂMINA: 3,18M3) E CAMINHÃO BASCULANTE DE 14M3, DMT ATÉ 200M. AF_07/2020 | M3 | 17.55 | 2.86 | 14.69 | 5.51 | 9.18 | 0 | 0
101151 | ESCAVAÇÃO HORIZONTAL, INCLUINDO ESCARIFICAÇÃO, CARGA, DESCARGA E TRANSPORTE EM SOLO DE 2A CATEGORIA COM TRATOR DE ESTEIRAS (170HP/LÂMINA: 5,20M3) E CAMINHÃO BASCULANTE DE 14M3, DMT ATÉ 200M. AF_07/2020 | M3 | 15.08 | 2.25 | 12.83 | 4.96 | 7.87 | 0 | 0
101152 | ESCAVAÇÃO HORIZONTAL, INCLUINDO ESCARIFICAÇÃO, CARGA, DESCARGA E TRANSPORTE EM SOLO DE 2A CATEGORIA COM TRATOR DE ESTEIRAS (347HP/LÂMINA: 8,70M3) E CAMINHÃO BASCULANTE DE 14M3, DMT ATÉ 200M. AF_07/2020 | M3 | 16.68 | 1.85 | 14.83 | 4.95 | 9.88 | 0 | 0
101153 | ESCAVAÇÃO HORIZONTAL, INCLUINDO ESCARIFICAÇÃO, CARGA, DESCARGA E TRANSPORTE EM SOLO DE 2A CATEGORIA COM TRATOR DE ESTEIRAS (125HP/LÂMINA: 2,70M3) E CAMINHÃO BASCULANTE DE 14M3, DMT ATÉ 200M. AF_07/2020 | M3 | 17.73 | 3.14 | 14.59 | 8.84 | 5.75 | 0 | 0
101206 | ESCAVAÇÃO VERTICAL PARA EDIFICAÇÃO, COM CARGA, DESCARGA E TRANSPORTE DE SOLO DE 1ª CATEGORIA, COM ESCAVADEIRA HIDRÁULICA (CAÇAMBA: 0,8 M³ / 111 HP), FROTA DE 3 CAMINHÕES BASCULANTES DE 14 M³, DMT ATÉ 1 KM E VELOCIDADE MÉDIA 14 KM/H. AF_05/2020 | M3 | 11.41 | 1.47 | 9.94 | 4.31 | 5.63 | 0 | 0
101207 | ESCAVAÇÃO VERTICAL PARA EDIFICAÇÃO, COM CARGA, DESCARGA E TRANSPORTE DE SOLO DE 1ª CATEGORIA, COM ESCAVADEIRA HIDRÁULICA (CAÇAMBA: 0,8 M³ / 111 HP), FROTA DE 2 CAMINHÕES BASCULANTES DE 18 M³, DMT ATÉ 1 KM E VELOCIDADE MÉDIA 14 KM/H. AF_05/2020 | M3 | 9.75 | 1.06 | 8.69 | 4.11 | 4.58 | 0 | 0
101208 | ESCAVAÇÃO VERTICAL PARA EDIFICAÇÃO, COM CARGA, DESCARGA E TRANSPORTE DE SOLO DE 1ª CATEGORIA, COM ESCAVADEIRA HIDRÁULICA (CAÇAMBA: 1,2 M³ / 155 HP), FROTA DE 3 CAMINHÕES BASCULANTES DE 14 M³, DMT ATÉ 1 KM E VELOCIDADE MÉDIA 14 KM/H. AF_05/2020 | M3 | 9.56 | 1.1 | 8.46 | 3.85 | 4.61 | 0 | 0
101209 | ESCAVAÇÃO VERTICAL PARA EDIFICAÇÃO, COM CARGA, DESCARGA E TRANSPORTE DE SOLO DE 1ª CATEGORIA, COM ESCAVADEIRA HIDRÁULICA (CAÇAMBA: 1,2 M³ / 155 HP), FROTA DE 3 CAMINHÕES BASCULANTES DE 18 M³, DMT ATÉ 1 KM E VELOCIDADE MÉDIA 14 KM/H. AF_05/2020 | M3 | 8.87 | 0.99 | 7.88 | 3.62 | 4.26 | 0 | 0
101210 | ESCAVAÇÃO VERTICAL PARA EDIFICAÇÃO, COM CARGA, DESCARGA E TRANSPORTE DE SOLO DE 1ª CATEGORIA, COM ESCAVADEIRA HIDRÁULICA (CAÇAMBA: 0,8 M³ / 111 HP), FROTA DE 4 CAMINHÕES BASCULANTES DE 14 M³, DMT DE 1,5 KM E VELOCIDADE MÉDIA 18 KM/H. AF_05/2020 | M3 | 15.78 | 1.7 | 14.08 | 6.66 | 7.42 | 0 | 0
101211 | ESCAVAÇÃO VERTICAL PARA EDIFICAÇÃO, COM CARGA, DESCARGA E TRANSPORTE DE SOLO DE 1ª CATEGORIA, COM ESCAVADEIRA HIDRÁULICA (CAÇAMBA: 0,8 M³ / 111 HP), FROTA DE 4 CAMINHÕES BASCULANTES DE 14 M³, DMT DE 2 KM E VELOCIDADE MÉDIA 19 KM/H. AF_05/2020 | M3 | 16.91 | 1.78 | 15.13 | 7.22 | 7.91 | 0 | 0
101212 | ESCAVAÇÃO VERTICAL PARA EDIFICAÇÃO, COM CARGA, DESCARGA E TRANSPORTE DE SOLO DE 1ª CATEGORIA, COM ESCAVADEIRA HIDRÁULICA (CAÇAMBA: 0,8 M³ / 111 HP), FROTA DE 5 CAMINHÕES BASCULANTES DE 14 M³, DMT DE 3 KM E VELOCIDADE MÉDIA 20 KM/H. AF_05/2020 | M3 | 19.76 | 2.1 | 17.66 | 8.4 | 9.26 | 0 | 0
101213 | ESCAVAÇÃO VERTICAL PARA EDIFICAÇÃO, COM CARGA, DESCARGA E TRANSPORTE DE SOLO DE 1ª CATEGORIA, COM ESCAVADEIRA HIDRÁULICA (CAÇAMBA: 0,8 M³ / 111 HP), FROTA DE 6 CAMINHÕES BASCULANTES DE 14 M³, DMT DE 4 KM E VELOCIDADE MÉDIA 22 KM/H. AF_05/2020 | M3 | 22.14 | 2.42 | 19.72 | 9.26 | 10.46 | 0 | 0
101214 | ESCAVAÇÃO VERTICAL PARA EDIFICAÇÃO, COM CARGA, DESCARGA E TRANSPORTE DE SOLO DE 1ª CATEGORIA, COM ESCAVADEIRA HIDRÁULICA (CAÇAMBA: 0,8 M³ / 111 HP), FROTA DE 7 CAMINHÕES BASCULANTES DE 14 M³, DMT DE 6 KM E VELOCIDADE MÉDIA 22 KM/H. AF_05/2020 | M3 | 26.67 | 2.72 | 23.95 | 11.53 | 12.42 | 0 | 0
101215 | ESCAVAÇÃO VERTICAL PARA EDIFICAÇÃO, COM CARGA, DESCARGA E TRANSPORTE DE SOLO DE 1ª CATEGORIA, COM ESCAVADEIRA HIDRÁULICA (CAÇAMBA: 0,8 M³ / 111 HP), FROTA DE 4 CAMINHÕES BASCULANTES DE 18 M³, DMT DE 1,5 KM E VELOCIDADE MÉDIA 18 KM/H. AF_05/2020 | M3 | 15.19 | 1.65 | 13.54 | 6.35 | 7.19 | 0 | 0
101216 | ESCAVAÇÃO VERTICAL PARA EDIFICAÇÃO, COM CARGA, DESCARGA E TRANSPORTE DE SOLO DE 1ª CATEGORIA, COM ESCAVADEIRA HIDRÁULICA (CAÇAMBA: 0,8 M³ / 111 HP), FROTA DE 4 CAMINHÕES BASCULANTES DE 18 M³, DMT DE 2 KM E VELOCIDADE MÉDIA 19 KM/H. AF_05/2020 | M3 | 15.89 | 1.66 | 14.23 | 6.82 | 7.41 | 0 | 0
101217 | ESCAVAÇÃO VERTICAL PARA EDIFICAÇÃO, COM CARGA, DESCARGA E TRANSPORTE DE SOLO DE 1ª CATEGORIA, COM ESCAVADEIRA HIDRÁULICA (CAÇAMBA: 0,8 M³ / 111 HP), FROTA DE 5 CAMINHÕES BASCULANTES DE 18 M³, DMT DE 3 KM E VELOCIDADE MÉDIA 20 KM/H. AF_05/2020 | M3 | 18.53 | 1.95 | 16.58 | 7.88 | 8.7 | 0 | 0
101218 | ESCAVAÇÃO VERTICAL PARA EDIFICAÇÃO, COM CARGA, DESCARGA E TRANSPORTE DE SOLO DE 1ª CATEGORIA, COM ESCAVADEIRA HIDRÁULICA (CAÇAMBA: 0,8 M³ / 111 HP), FROTA DE 5 CAMINHÕES BASCULANTES DE 18 M³, DMT DE 4 KM E VELOCIDADE MÉDIA 22 KM/H. AF_05/2020 | M3 | 19.54 | 1.96 | 17.58 | 8.57 | 9.01 | 0 | 0
101219 | ESCAVAÇÃO VERTICAL PARA EDIFICAÇÃO, COM CARGA, DESCARGA E TRANSPORTE DE SOLO DE 1ª CATEGORIA, COM ESCAVADEIRA HIDRÁULICA (CAÇAMBA: 0,8 M³ / 111 HP), FROTA DE 6 CAMINHÕES BASCULANTES DE 18 M³, DMT DE 6 KM E VELOCIDADE MÉDIA 22 KM/H. AF_05/2020 | M3 | 23.64 | 2.24 | 21.4 | 10.61 | 10.79 | 0 | 0
101220 | ESCAVAÇÃO VERTICAL PARA EDIFICAÇÃO, COM CARGA, DESCARGA E TRANSPORTE DE SOLO DE 1ª CATEGORIA, COM ESCAVADEIRA HIDRÁULICA (CAÇAMBA: 1,2 M³ / 155 HP), FROTA DE 5 CAMINHÕES BASCULANTES DE 14 M³, DMT DE 1,5 KM E VELOCIDADE MÉDIA 18 KM/H. AF_05/2020 | M3 | 14.87 | 1.57 | 13.3 | 6.28 | 7.02 | 0 | 0
101221 | ESCAVAÇÃO VERTICAL PARA EDIFICAÇÃO, COM CARGA, DESCARGA E TRANSPORTE DE SOLO DE 1ª CATEGORIA, COM ESCAVADEIRA HIDRÁULICA (CAÇAMBA: 1,2 M³ / 155 HP), FROTA DE 5 CAMINHÕES BASCULANTES DE 14 M³, DMT DE 2 KM E VELOCIDADE MÉDIA 19 KM/H. AF_05/2020 | M3 | 15.67 | 1.57 | 14.1 | 6.8 | 7.3 | 0 | 0
101222 | ESCAVAÇÃO VERTICAL PARA EDIFICAÇÃO, COM CARGA, DESCARGA E TRANSPORTE DE SOLO DE 1ª CATEGORIA, COM ESCAVADEIRA HIDRÁULICA (CAÇAMBA: 1,2 M³ / 155 HP), FROTA DE 6 CAMINHÕES BASCULANTES DE 14 M³, DMT DE 3 KM E VELOCIDADE MÉDIA 20 KM/H. AF_05/2020 | M3 | 18.22 | 1.81 | 16.41 | 7.96 | 8.45 | 0 | 0
101223 | ESCAVAÇÃO VERTICAL PARA EDIFICAÇÃO, COM CARGA, DESCARGA E TRANSPORTE DE SOLO DE 1ª CATEGORIA, COM ESCAVADEIRA HIDRÁULICA (CAÇAMBA: 1,2 M³ / 155 HP), FROTA DE 7 CAMINHÕES BASCULANTES DE 14 M³, DMT DE 4 KM E VELOCIDADE MÉDIA 22 KM/H. AF_05/2020 | M3 | 20.3 | 2.04 | 18.26 | 8.79 | 9.47 | 0 | 0
101224 | ESCAVAÇÃO VERTICAL PARA EDIFICAÇÃO, COM CARGA, DESCARGA E TRANSPORTE DE SOLO DE 1ª CATEGORIA, COM ESCAVADEIRA HIDRÁULICA (CAÇAMBA: 1,2 M³ / 155 HP), FROTA DE 9 CAMINHÕES BASCULANTES DE 14 M³, DMT DE 6 KM E VELOCIDADE MÉDIA 22 KM/H. AF_05/2020 | M3 | 25.45 | 2.52 | 22.93 | 11.11 | 11.82 | 0 | 0
101225 | ESCAVAÇÃO VERTICAL PARA EDIFICAÇÃO, COM CARGA, DESCARGA E TRANSPORTE DE SOLO DE 1ª CATEGORIA, COM ESCAVADEIRA HIDRÁULICA (CAÇAMBA: 1,2 M³ / 155 HP), FROTA DE 5 CAMINHÕES BASCULANTES DE 18 M³, DMT DE 1,5 KM E VELOCIDADE MÉDIA 18 KM/H. AF_05/2020 | M3 | 13.66 | 1.43 | 12.23 | 5.8 | 6.43 | 0 | 0
101226 | ESCAVAÇÃO VERTICAL PARA EDIFICAÇÃO, COM CARGA, DESCARGA E TRANSPORTE DE SOLO DE 1ª CATEGORIA, COM ESCAVADEIRA HIDRÁULICA (CAÇAMBA: 1,2 M³ / 155 HP), FROTA DE 5 CAMINHÕES BASCULANTES DE 18 M³, DMT DE 2 KM E VELOCIDADE MÉDIA 19 KM/H. AF_05/2020 | M3 | 14.35 | 1.42 | 12.93 | 6.27 | 6.66 | 0 | 0
101227 | ESCAVAÇÃO VERTICAL PARA EDIFICAÇÃO, COM CARGA, DESCARGA E TRANSPORTE DE SOLO DE 1ª CATEGORIA, COM ESCAVADEIRA HIDRÁULICA (CAÇAMBA: 1,2 M³ / 155 HP), FROTA DE 6 CAMINHÕES BASCULANTES DE 18 M³, DMT DE 3 KM E VELOCIDADE MÉDIA 20 KM/H. AF_05/2020 | M3 | 16.64 | 1.64 | 15 | 7.31 | 7.69 | 0 | 0
101228 | ESCAVAÇÃO VERTICAL PARA EDIFICAÇÃO, COM CARGA, DESCARGA E TRANSPORTE DE SOLO DE 1ª CATEGORIA, COM ESCAVADEIRA HIDRÁULICA (CAÇAMBA: 1,2 M³ / 155 HP), FROTA DE 6 CAMINHÕES BASCULANTES DE 18 M³, DMT DE 4 KM E VELOCIDADE MÉDIA 22 KM/H. AF_05/2020 | M3 | 17.69 | 1.64 | 16.05 | 8.01 | 8.04 | 0 | 0
101229 | ESCAVAÇÃO VERTICAL PARA EDIFICAÇÃO, COM CARGA, DESCARGA E TRANSPORTE DE SOLO DE 1ª CATEGORIA, COM ESCAVADEIRA HIDRÁULICA (CAÇAMBA: 1,2 M³ / 155 HP), FROTA DE 8 CAMINHÕES BASCULANTES DE 18 M³, DMT DE 6 KM E VELOCIDADE MÉDIA 22 KM/H. AF_05/2020 | M3 | 22.32 | 2.07 | 20.25 | 10.08 | 10.17 | 0 | 0
101230 | ESCAVAÇÃO VERTICAL PARA INFRAESTRUTURA, COM CARGA, DESCARGA E TRANSPORTE DE SOLO DE 1ª CATEGORIA, COM ESCAVADEIRA HIDRÁULICA (CAÇAMBA: 0,8 M³ / 111 HP), FROTA DE 3 CAMINHÕES BASCULANTES DE 14 M³, DMT ATÉ 1 KM E VELOCIDADE MÉDIA14 KM/H. AF_05/2020 | M3 | 10.02 | 1.23 | 8.79 | 3.91 | 4.88 | 0 | 0
101231 | ESCAVAÇÃO VERTICAL PARA INFRAESTRUTURA, COM CARGA, DESCARGA E TRANSPORTE DE SOLO DE 1ª CATEGORIA, COM ESCAVADEIRA HIDRÁULICA (CAÇAMBA: 0,8 M³ / 111 HP), FROTA DE 3 CAMINHÕES BASCULANTES DE 18 M³, DMT ATÉ 1 KM E VELOCIDADE MÉDIA14 KM/H. AF_05/2020 | M3 | 9.54 | 1.14 | 8.4 | 3.78 | 4.62 | 0 | 0
101232 | ESCAVAÇÃO VERTICAL PARA INFRAESTRUTURA, COM CARGA, DESCARGA E TRANSPORTE DE SOLO DE 1ª CATEGORIA, COM ESCAVADEIRA HIDRÁULICA (CAÇAMBA: 1,2 M³ / 155 HP), FROTA DE 3 CAMINHÕES BASCULANTES DE 14 M³, DMT ATÉ 1 KM E VELOCIDADE MÉDIA14 KM/H. AF_05/2020 | M3 | 8.51 | 0.93 | 7.58 | 3.53 | 4.05 | 0 | 0
101233 | ESCAVAÇÃO VERTICAL PARA INFRAESTRUTURA, COM CARGA, DESCARGA E TRANSPORTE DE SOLO DE 1ª CATEGORIA, COM ESCAVADEIRA HIDRÁULICA (CAÇAMBA: 1,2 M³ / 155 HP), FROTA DE 3 CAMINHÕES BASCULANTES DE 18 M³, DMT ATÉ 1 KM E VELOCIDADE MÉDIA14 KM/H. AF_05/2020 | M3 | 7.85 | 0.85 | 7 | 3.29 | 3.71 | 0 | 0
101234 | ESCAVAÇÃO VERTICAL PARA INFRAESTRUTURA, COM CARGA, DESCARGA E TRANSPORTE DE SOLO DE 1ª CATEGORIA, COM ESCAVADEIRA HIDRÁULICA (CAÇAMBA: 0,8 M³ / 111HP), FROTA DE 5 CAMINHÕES BASCULANTES DE 14 M³, DMT DE 1,5 KM E VELOCIDADE MÉDIA18 KM/H. AF_05/2020 | M3 | 15.53 | 1.76 | 13.77 | 6.35 | 7.42 | 0 | 0
101235 | ESCAVAÇÃO VERTICAL PARA INFRAESTRUTURA, COM CARGA, DESCARGA E TRANSPORTE DE SOLO DE 1ª CATEGORIA, COM ESCAVADEIRA HIDRÁULICA (CAÇAMBA: 0,8 M³ / 111HP), FROTA DE 5 CAMINHÕES BASCULANTES DE 14 M³, DMT DE 2 KM E VELOCIDADE MÉDIA 19 KM/H. AF_05/2020 | M3 | 16.3 | 1.75 | 14.55 | 6.86 | 7.69 | 0 | 0
101236 | ESCAVAÇÃO VERTICAL PARA INFRAESTRUTURA, COM CARGA, DESCARGA E TRANSPORTE DE SOLO DE 1ª CATEGORIA, COM ESCAVADEIRA HIDRÁULICA (CAÇAMBA: 0,8 M³ / 111HP), FROTA DE 6 CAMINHÕES BASCULANTES DE 14 M³, DMT DE 3 KM E VELOCIDADE MÉDIA 20 KM/H. AF_05/2020 | M3 | 18.99 | 2.02 | 16.97 | 8.03 | 8.94 | 0 | 0
101237 | ESCAVAÇÃO VERTICAL PARA INFRAESTRUTURA, COM CARGA, DESCARGA E TRANSPORTE DE SOLO DE 1ª CATEGORIA, COM ESCAVADEIRA HIDRÁULICA (CAÇAMBA: 0,8 M³ / 111HP), FROTA DE 6 CAMINHÕES BASCULANTES DE 14 M³, DMT DE 4 KM E VELOCIDADE MÉDIA 22 KM/H. AF_05/2020 | M3 | 20.16 | 2.03 | 18.13 | 8.79 | 9.34 | 0 | 0
101238 | ESCAVAÇÃO VERTICAL PARA INFRAESTRUTURA, COM CARGA, DESCARGA E TRANSPORTE DE SOLO DE 1ª CATEGORIA, COM ESCAVADEIRA HIDRÁULICA (CAÇAMBA: 0,8 M³ / 111HP), FROTA DE 8 CAMINHÕES BASCULANTES DE 14 M³, DMT DE 6 KM E VELOCIDADE MÉDIA 22 KM/H. AF_05/2020 | M3 | 25.52 | 2.55 | 22.97 | 11.13 | 11.84 | 0 | 0
101239 | ESCAVAÇÃO VERTICAL PARA INFRAESTRUTURA, COM CARGA, DESCARGA E TRANSPORTE DE SOLO DE 1ª CATEGORIA, COM ESCAVADEIRA HIDRÁULICA (CAÇAMBA: 0,8 M³ / 111HP), FROTA DE 4 CAMINHÕES BASCULANTES DE 18 M³, DMT DE 1,5 KM E VELOCIDADE MÉDIA18 KM/H. AF_05/2020 | M3 | 13.56 | 1.39 | 12.17 | 5.89 | 6.28 | 0 | 0
101240 | ESCAVAÇÃO VERTICAL PARA INFRAESTRUTURA, COM CARGA, DESCARGA E TRANSPORTE DE SOLO DE 1ª CATEGORIA, COM ESCAVADEIRA HIDRÁULICA (CAÇAMBA: 0,8 M³ / 111HP), FROTA DE 4 CAMINHÕES BASCULANTES DE 18 M³, DMT DE 2 KM E VELOCIDADE MÉDIA 19 KM/H. AF_05/2020 | M3 | 14.27 | 1.39 | 12.88 | 6.37 | 6.51 | 0 | 0
101241 | ESCAVAÇÃO VERTICAL PARA INFRAESTRUTURA, COM CARGA, DESCARGA E TRANSPORTE DE SOLO DE 1ª CATEGORIA, COM ESCAVADEIRA HIDRÁULICA (CAÇAMBA: 0,8 M³ / 111HP), FROTA DE 5 CAMINHÕES BASCULANTES DE 18 M³, DMT DE 3 KM E VELOCIDADE MÉDIA 20 KM/H. AF_05/2020 | M3 | 16.7 | 1.64 | 15.06 | 7.4 | 7.66 | 0 | 0
101242 | ESCAVAÇÃO VERTICAL PARA INFRAESTRUTURA, COM CARGA, DESCARGA E TRANSPORTE DE SOLO DE 1ª CATEGORIA, COM ESCAVADEIRA HIDRÁULICA (CAÇAMBA: 0,8 M³ / 111HP), FROTA DE 6 CAMINHÕES BASCULANTES DE 18 M³, DMT DE 4 KM E VELOCIDADE MÉDIA 22 KM/H. AF_05/2020 | M3 | 18.71 | 1.89 | 16.82 | 8.15 | 8.67 | 0 | 0
101243 | ESCAVAÇÃO VERTICAL PARA INFRAESTRUTURA, COM CARGA, DESCARGA E TRANSPORTE DE SOLO DE 1ª CATEGORIA, COM ESCAVADEIRA HIDRÁULICA (CAÇAMBA: 0,8 M³ / 111HP), FROTA DE 7 CAMINHÕES BASCULANTES DE 18 M³, DMT DE 6 KM E VELOCIDADE MÉDIA 22 KM/H. AF_05/2020 | M3 | 22.6 | 2.13 | 20.47 | 10.19 | 10.28 | 0 | 0
101244 | ESCAVAÇÃO VERTICAL PARA INFRAESTRUTURA, COM CARGA, DESCARGA E TRANSPORTE DE SOLO DE 1ª CATEGORIA, COM ESCAVADEIRA HIDRÁULICA (CAÇAMBA: 1,2M³ / 155HP), FROTA DE 6 CAMINHÕES BASCULANTES DE 14 M³, DMT DE 1,5 KM E VELOCIDADE MÉDIA18 KM/H. AF_05/2020 | M3 | 14.31 | 1.53 | 12.78 | 6 | 6.78 | 0 | 0
101245 | ESCAVAÇÃO VERTICAL PARA INFRAESTRUTURA, COM CARGA, DESCARGA E TRANSPORTE DE SOLO DE 1ª CATEGORIA, COM ESCAVADEIRA HIDRÁULICA (CAÇAMBA: 1,2 M³ / 155HP), FROTA DE 6 CAMINHÕES BASCULANTES DE 14 M³, DMT DE 2 KM E VELOCIDADE MÉDIA 19 KM/H. AF_05/2020 | M3 | 15.09 | 1.52 | 13.57 | 6.52 | 7.05 | 0 | 0
101246 | ESCAVAÇÃO VERTICAL PARA INFRAESTRUTURA, COM CARGA, DESCARGA E TRANSPORTE DE SOLO DE 1ª CATEGORIA, COM ESCAVADEIRA HIDRÁULICA (CAÇAMBA: 1,2 M³ / 155HP), FROTA DE 7 CAMINHÕES BASCULANTES DE 14 M³, DMT DE 3 KM E VELOCIDADE MÉDIA 20 KM/H. AF_05/2020 | M3 | 17.52 | 1.73 | 15.79 | 7.66 | 8.13 | 0 | 0
101247 | ESCAVAÇÃO VERTICAL PARA INFRAESTRUTURA, COM CARGA, DESCARGA E TRANSPORTE DE SOLO DE 1ª CATEGORIA, COM ESCAVADEIRA HIDRÁULICA (CAÇAMBA: 1,2 M³ / 155HP), FROTA DE 8 CAMINHÕES BASCULANTES DE 14 M³, DMT DE 4 KM E VELOCIDADE MÉDIA 22 KM/H. AF_05/2020 | M3 | 19.46 | 1.93 | 17.53 | 8.47 | 9.06 | 0 | 0
101248 | ESCAVAÇÃO VERTICAL PARA INFRAESTRUTURA, COM CARGA, DESCARGA E TRANSPORTE DE SOLO DE 1ª CATEGORIA, COM ESCAVADEIRA HIDRÁULICA (CAÇAMBA: 1,2 M³ / 155HP), FROTA DE 10 CAMINHÕES BASCULANTES DE 14 M³, DMT DE 6 KM E VELOCIDADE MÉDIA22 KM/H. AF_05/2020 | M3 | 24.33 | 2.33 | 22 | 10.77 | 11.23 | 0 | 0
101249 | ESCAVAÇÃO VERTICAL PARA INFRAESTRUTURA, COM CARGA, DESCARGA E TRANSPORTE DE SOLO DE 1ª CATEGORIA, COM ESCAVADEIRA HIDRÁULICA (CAÇAMBA: 1,2 M³ / 155HP), FROTA DE 5 CAMINHÕES BASCULANTES DE 18 M³, DMT DE 1,5 KM E VELOCIDADE MÉDIA18 KM/H. AF_05/2020 | M3 | 12.38 | 1.21 | 11.17 | 5.48 | 5.69 | 0 | 0
101250 | ESCAVAÇÃO VERTICAL PARA INFRAESTRUTURA, COM CARGA, DESCARGA E TRANSPORTE DE SOLO DE 1ª CATEGORIA, COM ESCAVADEIRA HIDRÁULICA (CAÇAMBA: 1,2 M³ / 155HP), FROTA DE 6 CAMINHÕES BASCULANTES DE 18 M³, DMT DE 2 KM E VELOCIDADE MÉDIA 19 KM/H. AF_05/2020 | M3 | 13.78 | 1.39 | 12.39 | 6 | 6.39 | 0 | 0
101251 | ESCAVAÇÃO VERTICAL PARA INFRAESTRUTURA, COM CARGA, DESCARGA E TRANSPORTE DE SOLO DE 1ª CATEGORIA, COM ESCAVADEIRA HIDRÁULICA (CAÇAMBA: 1,2 M³ / 155HP), FROTA DE 6 CAMINHÕES BASCULANTES DE 18 M³, DMT DE 3 KM E VELOCIDADE MÉDIA 20 KM/H. AF_05/2020 | M3 | 15.61 | 1.47 | 14.14 | 6.98 | 7.16 | 0 | 0
101252 | ESCAVAÇÃO VERTICAL PARA INFRAESTRUTURA, COM CARGA, DESCARGA E TRANSPORTE DE SOLO DE 1ª CATEGORIA, COM ESCAVADEIRA HIDRÁULICA (CAÇAMBA: 1,2 M³ / 155HP), FROTA DE 7 CAMINHÕES BASCULANTES DE 18 M³, DMT DE 4 KM E VELOCIDADE MÉDIA 22 KM/H. AF_05/2020 | M3 | 16.96 | 1.56 | 15.4 | 7.69 | 7.71 | 0 | 0
101253 | ESCAVAÇÃO VERTICAL PARA INFRAESTRUTURA, COM CARGA, DESCARGA E TRANSPORTE DE SOLO DE 1ª CATEGORIA, COM ESCAVADEIRA HIDRÁULICA (CAÇAMBA: 1,2 M³ / 155HP), FROTA DE 9 CAMINHÕES BASCULANTES DE 18 M³, DMT DE 6 KM E VELOCIDADE MÉDIA 22 KM/H. AF_05/2020 | M3 | 21.35 | 1.92 | 19.43 | 9.79 | 9.64 | 0 | 0
101254 | ESCAVAÇÃO VERTICAL PARA EDIFICAÇÃO, COM CARGA, DESCARGA E TRANSPORTE DE SOLO DE 1ª CATEGORIA, COM ESCAVADEIRA HIDRÁULICA (CAÇAMBA: 0,8 M³ / 111HP), FROTA DE 3 CAMINHÕES BASCULANTES DE 10 M³, DMT ATÉ 1 KM E VELOCIDADE MÉDIA 14 KM/H. AF_05/2020 | M3 | 11.52 | 1.63 | 9.89 | 4.49 | 5.4 | 0 | 0
101255 | ESCAVAÇÃO VERTICAL PARA EDIFICAÇÃO, COM CARGA, DESCARGA E TRANSPORTE DE SOLO DE 1ª CATEGORIA, COM ESCAVADEIRA HIDRÁULICA (CAÇAMBA: 1,2 M³ / 155HP), FROTA DE 3 CAMINHÕES BASCULANTES DE 10 M³, DMT ATÉ 1 KM E VELOCIDADE MÉDIA 14 KM/H. AF_05/2020 | M3 | 10.09 | 1.29 | 8.8 | 4.16 | 4.64 | 0 | 0
101256 | ESCAVAÇÃO VERTICAL PARA EDIFICAÇÃO, COM CARGA, DESCARGA E TRANSPORTE DE SOLO DE 1ª CATEGORIA, COM ESCAVADEIRA HIDRÁULICA (CAÇAMBA: 0,8 M³ / 111HP), FROTA DE 5 CAMINHÕES BASCULANTES DE 10 M³, DMT DE 1,5 KM E VELOCIDADE MÉDIA 18 KM/H. AF_05/2020 | M3 | 17.69 | 2.32 | 15.37 | 7.29 | 8.08 | 0 | 0
101257 | ESCAVAÇÃO VERTICAL PARA EDIFICAÇÃO, COM CARGA, DESCARGA E TRANSPORTE DE SOLO DE 1ª CATEGORIA, COM ESCAVADEIRA HIDRÁULICA (CAÇAMBA: 0,8 M³ / 111HP), FROTA DE 5 CAMINHÕES BASCULANTES DE 10 M³, DMT DE 2 KM E VELOCIDADE MÉDIA 19 KM/H. AF_05/2020 | M3 | 18.59 | 2.32 | 16.27 | 7.88 | 8.39 | 0 | 0
101258 | ESCAVAÇÃO VERTICAL PARA EDIFICAÇÃO, COM CARGA, DESCARGA E TRANSPORTE DE SOLO DE 1ª CATEGORIA, COM ESCAVADEIRA HIDRÁULICA (CAÇAMBA: 0,8 M³ / 111HP), FROTA DE 6 CAMINHÕES BASCULANTES DE 10 M³, DMT DE 3 KM E VELOCIDADE MÉDIA 20 KM/H. AF_05/2020 | M3 | 21.55 | 2.68 | 18.87 | 9.2 | 9.67 | 0 | 0
101259 | ESCAVAÇÃO VERTICAL PARA EDIFICAÇÃO, COM CARGA, DESCARGA E TRANSPORTE DE SOLO DE 1ª CATEGORIA, COM ESCAVADEIRA HIDRÁULICA (CAÇAMBA: 0,8 M³ / 111HP), FROTA DE 7 CAMINHÕES BASCULANTES DE 10 M³, DMT DE 4 KM E VELOCIDADE MÉDIA 22 KM/H. AF_05/2020 | M3 | 23.96 | 3.03 | 20.93 | 10.15 | 10.78 | 0 | 0
101260 | ESCAVAÇÃO VERTICAL PARA EDIFICAÇÃO, COM CARGA, DESCARGA E TRANSPORTE DE SOLO DE 1ª CATEGORIA, COM ESCAVADEIRA HIDRÁULICA (CAÇAMBA: 0,8 M³ / 111HP), FROTA DE 9 CAMINHÕES BASCULANTES DE 10 M³, DMT DE 6 KM E VELOCIDADE MÉDIA 22 KM/H. AF_05/2020 | M3 | 29.92 | 3.74 | 26.18 | 12.81 | 13.37 | 0 | 0
101261 | ESCAVAÇÃO VERTICAL PARA EDIFICAÇÃO, COM CARGA, DESCARGA E TRANSPORTE DE SOLO DE 1ª CATEGORIA, COM ESCAVADEIRA HIDRÁULICA (CAÇAMBA: 1,2 M³ / 155HP), FROTA DE 6 CAMINHÕES BASCULANTES DE 10 M³, DMT DE 1,5 KM E VELOCIDADE MÉDIA 18 KM/H. AF_05/2020 | M3 | 16.69 | 2.13 | 14.56 | 7 | 7.56 | 0 | 0
101262 | ESCAVAÇÃO VERTICAL PARA EDIFICAÇÃO, COM CARGA, DESCARGA E TRANSPORTE DE SOLO DE 1ª CATEGORIA, COM ESCAVADEIRA HIDRÁULICA (CAÇAMBA: 1,2 M³ / 155HP), FROTA DE 6 CAMINHÕES BASCULANTES DE 10 M³, DMT DE 2 KM E VELOCIDADE MÉDIA 19 KM/H. AF_05/2020 | M3 | 17.56 | 2.12 | 15.44 | 7.57 | 7.87 | 0 | 0
101263 | ESCAVAÇÃO VERTICAL PARA EDIFICAÇÃO, COM CARGA, DESCARGA E TRANSPORTE DE SOLO DE 1ª CATEGORIA, COM ESCAVADEIRA HIDRÁULICA (CAÇAMBA: 1,2 M³ / 155HP), FROTA DE 7 CAMINHÕES BASCULANTES DE 10 M³, DMT DE 3 KM E VELOCIDADE MÉDIA 20 KM/H. AF_05/2020 | M3 | 20.29 | 2.4 | 17.89 | 8.87 | 9.02 | 0 | 0
101264 | ESCAVAÇÃO VERTICAL PARA EDIFICAÇÃO, COM CARGA, DESCARGA E TRANSPORTE DE SOLO DE 1ª CATEGORIA, COM ESCAVADEIRA HIDRÁULICA (CAÇAMBA: 1,2 M³ / 155HP), FROTA DE 8 CAMINHÕES BASCULANTES DE 10 M³, DMT DE 4 KM E VELOCIDADE MÉDIA 22 KM/H. AF_05/2020 | M3 | 22.5 | 2.68 | 19.82 | 9.82 | 10 | 0 | 0
101265 | ESCAVAÇÃO VERTICAL PARA EDIFICAÇÃO, COM CARGA, DESCARGA E TRANSPORTE DE SOLO DE 1ª CATEGORIA, COM ESCAVADEIRA HIDRÁULICA (CAÇAMBA: 1,2 M³ / 155HP), FROTA DE 10 CAMINHÕES BASCULANTES DE 10 M³, DMT DE 6 KM E VELOCIDADE MÉDIA 22 KM/H. AF_05/2020 | M3 | 27.99 | 3.24 | 24.75 | 12.45 | 12.3 | 0 | 0
101266 | ESCAVAÇÃO VERTICAL PARA INFRAESTRUTURA, COM CARGA, DESCARGA E TRANSPORTE DE SOLO DE 1ª CATEGORIA, COM ESCAVADEIRA HIDRÁULICA (CAÇAMBA: 0,8 M³ / 111HP), FROTA DE 3 CAMINHÕES BASCULANTES DE 10 M³, DMT ATÉ 1 KM E VELOCIDADE MÉDIA14 KM/H. AF_05/2020 | M3 | 10.2 | 1.37 | 8.83 | 4.12 | 4.71 | 0 | 0
101267 | ESCAVAÇÃO VERTICAL PARA INFRAESTRUTURA, COM CARGA, DESCARGA E TRANSPORTE DE SOLO DE 1ª CATEGORIA, COM ESCAVADEIRA HIDRÁULICA (CAÇAMBA: 1,2 M³ / 155HP), FROTA DE 4 CAMINHÕES BASCULANTES DE 10 M³, DMT ATÉ 1 KM E VELOCIDADE MÉDIA14 KM/H. AF_05/2020 | M3 | 9.81 | 1.33 | 8.48 | 3.92 | 4.56 | 0 | 0
101268 | ESCAVAÇÃO VERTICAL PARA INFRAESTRUTURA, COM CARGA, DESCARGA E TRANSPORTE DE SOLO DE 1ª CATEGORIA, COM ESCAVADEIRA HIDRÁULICA (CAÇAMBA: 0,8 M³ / 111HP), FROTA DE 5 CAMINHÕES BASCULANTES DE 10 M³, DMT DE 1,5 KM E VELOCIDADE MÉDIA18 KM/H. AF_05/2020 | M3 | 16 | 1.96 | 14.04 | 6.88 | 7.16 | 0 | 0
101269 | ESCAVAÇÃO VERTICAL PARA INFRAESTRUTURA, COM CARGA, DESCARGA E TRANSPORTE DE SOLO DE 1ª CATEGORIA, COM ESCAVADEIRA HIDRÁULICA (CAÇAMBA: 0,8 M³ / 111HP), FROTA DE 6 CAMINHÕES BASCULANTES DE 10 M³, DMT DE 2 KM E VELOCIDADE MÉDIA 19 KM/H. AF_05/2020 | M3 | 17.84 | 2.25 | 15.59 | 7.54 | 8.05 | 0 | 0
101270 | ESCAVAÇÃO VERTICAL PARA INFRAESTRUTURA, COM CARGA, DESCARGA E TRANSPORTE DE SOLO DE 1ª CATEGORIA, COM ESCAVADEIRA HIDRÁULICA (CAÇAMBA: 0,8 M³ / 111HP), FROTA DE 7 CAMINHÕES BASCULANTES DE 10 M³, DMT DE 3 KM E VELOCIDADE MÉDIA 20 KM/H. AF_05/2020 | M3 | 20.64 | 2.56 | 18.08 | 8.85 | 9.23 | 0 | 0
101271 | ESCAVAÇÃO VERTICAL PARA INFRAESTRUTURA, COM CARGA, DESCARGA E TRANSPORTE DE SOLO DE 1ª CATEGORIA, COM ESCAVADEIRA HIDRÁULICA (CAÇAMBA: 0,8 M³ / 111HP), FROTA DE 8 CAMINHÕES BASCULANTES DE 10 M³, DMT DE 4 KM E VELOCIDADE MÉDIA 22 KM/H. AF_05/2020 | M3 | 22.89 | 2.84 | 20.05 | 9.79 | 10.26 | 0 | 0
101272 | ESCAVAÇÃO VERTICAL PARA INFRAESTRUTURA, COM CARGA, DESCARGA E TRANSPORTE DE SOLO DE 1ª CATEGORIA, COM ESCAVADEIRA HIDRÁULICA (CAÇAMBA: 0,8 M³ / 111HP), FROTA DE 10 CAMINHÕES BASCULANTES DE 10 M³, DMT DE 6 KM E VELOCIDADE MÉDIA22 KM/H. AF_05/2020 | M3 | 28.52 | 3.46 | 25.06 | 12.41 | 12.65 | 0 | 0
101273 | ESCAVAÇÃO VERTICAL PARA INFRAESTRUTURA, COM CARGA, DESCARGA E TRANSPORTE DE SOLO DE 1ª CATEGORIA, COM ESCAVADEIRA HIDRÁULICA (CAÇAMBA: 1,2 M³ / 155HP), FROTA DE 6 CAMINHÕES BASCULANTES DE 10 M³, DMT DE 1,5 KM E VELOCIDADE MÉDIA18 KM/H. AF_05/2020 | M3 | 15.26 | 1.81 | 13.45 | 6.65 | 6.8 | 0 | 0
101274 | ESCAVAÇÃO VERTICAL PARA INFRAESTRUTURA, COM CARGA, DESCARGA E TRANSPORTE DE SOLO DE 1ª CATEGORIA, COM ESCAVADEIRA HIDRÁULICA (CAÇAMBA: 1,2 M³ / 155HP), FROTA DE 7 CAMINHÕES BASCULANTES DE 10 M³, DMT DE 2 KM E VELOCIDADE MÉDIA 19 KM/H. AF_05/2020 | M3 | 16.88 | 2.04 | 14.84 | 7.29 | 7.55 | 0 | 0
101275 | ESCAVAÇÃO VERTICAL PARA INFRAESTRUTURA, COM CARGA, DESCARGA E TRANSPORTE DE SOLO DE 1ª CATEGORIA, COM ESCAVADEIRA HIDRÁULICA (CAÇAMBA: 1,2 M³ / 155HP), FROTA DE 8 CAMINHÕES BASCULANTES DE 10 M³, DMT DE 3 KM E VELOCIDADE MÉDIA 20 KM/H. AF_05/2020 | M3 | 19.51 | 2.29 | 17.22 | 8.58 | 8.64 | 0 | 0
101276 | ESCAVAÇÃO VERTICAL PARA INFRAESTRUTURA, COM CARGA, DESCARGA E TRANSPORTE DE SOLO DE 1ª CATEGORIA, COM ESCAVADEIRA HIDRÁULICA (CAÇAMBA: 1,2 M³ / 155HP), FROTA DE 9 CAMINHÕES BASCULANTES DE 10 M³, DMT DE 4 KM E VELOCIDADE MÉDIA 22 KM/H. AF_05/2020 | M3 | 21.57 | 2.52 | 19.05 | 9.52 | 9.53 | 0 | 0
101277 | ESCAVAÇÃO VERTICAL PARA INFRAESTRUTURA, COM CARGA, DESCARGA E TRANSPORTE DE SOLO DE 1ª CATEGORIA, COM ESCAVADEIRA HIDRÁULICA (CAÇAMBA: 1,2 M³ / 155HP), FROTA DE 12 CAMINHÕES BASCULANTES DE 10 M³, DMT DE 6 KM E VELOCIDADE MÉDIA22 KM/H. AF_05/2020 | M3 | 27.56 | 3.24 | 24.32 | 12.19 | 12.13 | 0 | 0
102354 | DESMONTE DE MATERIAL DE 3ª CATEGORIA (BLOCOS DE ROCHAS OU MATACOS), COM MARTELETE PNEUMÁTICO MANUAL  EXCLUSIVE CARGA E TRANSPORTE. AF_03/2021 | M3 | 134.04 | 42.89 | 91.15 | 64.93 | 26.22 | 0 | 0
102355 | DESMONTE DE MATERIAL DE 3ª CATEGORIA (BLOCOS DE ROCHAS OU MATACOS), EM VALA, COM MARTELETE PNEUMÁTICO MANUAL  EXCLUSIVE RETIRADA, CARGA E TRANSPORTE. AF_03/2021 | M3 | 159.55 | 57.25 | 102.3 | 70.56 | 31.74 | 0 | 0
102360 | RETIRADA DE MATERIAL DE 3ª CATEGORIA (APÓS ESCAVAÇÃO/DESMONTE) EM VALAS, COM ESCAVADEIRA HIDRÁULICA - EXCLUSIVE CARGA E TRANSPORTE. AF_03/2021 | M3 | 22.61 | 5.2 | 17.41 | 2.74 | 14.67 | 0 | 0
102361 | RETIRADA DE MATERIAL DE 3ª CATEGORIA (APÓS ESCAVAÇÃO/DESMONTE) EM VALAS, COM RETROESCAVADEIRA - EXCLUSIVE CARGA E TRANSPORTE. AF_03/2021 | M3 | 32.64 | 11.11 | 21.53 | 5.37 | 16.16 | 0 | 0
90082 | ESCAVAÇÃO MECANIZADA DE VALA COM PROF. ATÉ 1,5 M (MÉDIA MONTANTE E JUSANTE/UMA COMPOSIÇÃO POR TRECHO), ESCAVADEIRA (0,8 M3), LARG. DE 1,5 M A 2,5 M, EM SOLO DE 1A CATEGORIA, EM LOCAIS COM ALTO NÍVEL DE INTERFERÊNCIA. AF_02/2021 | M3 | 10.6 | 2.45 | 8.15 | 2.48 | 5.67 | 0 | 0
90084 | ESCAVAÇÃO MECANIZADA DE VALA COM PROF. MAIOR QUE 1,5 M ATÉ 3,0 M (MÉDIA MONTANTE E JUSANTE/UMA COMPOSIÇÃO POR TRECHO), ESCAVADEIRA (0,8 M3), LARGURA ATÉ 1,5 M, EM SOLO DE 1A CATEGORIA, EM LOCAIS COM ALTO NÍVEL DE INTERFERÊNCIA. AF_02/2021 | M3 | 10.27 | 2.38 | 7.89 | 2.39 | 5.5 | 0 | 0
90086 | ESCAVAÇÃO MECANIZADA DE VALA COM PROF. MAIOR QUE 3,0 M ATÉ 4,5 M(MÉDIA MONTANTE E JUSANTE/UMA COMPOSIÇÃO POR TRECHO), ESCAVADEIRA (0,8 M3), LARG. MENOR QUE 1,5 M, EM SOLO DE 1A CATEGORIA, EM LOCAIS COM ALTO NÍVEL DE INTERFERÊNCIA. AF_02/2021 | M3 | 9.71 | 2.24 | 7.47 | 2.28 | 5.19 | 0 | 0
90087 | ESCAVAÇÃO MECANIZADA DE VALA COM PROF. DE 3,0 M ATÉ 4,5 M(MÉDIA MONTANTE E JUSANTE/UMA COMPOSIÇÃO POR TRECHO), ESCAVADEIRA (1,2 M3), LARG. DE 1,5 M A 2,5 M, EM SOLO DE 1A CATEGORIA, EM LOCAIS COM ALTO NÍVEL DE INTERFERÊNCIA. AF_02/2021 | M3 | 8.76 | 1.81 | 6.95 | 2.29 | 4.66 | 0 | 0
90090 | ESCAVAÇÃO MECANIZADA DE VALA COM PROF. MAIOR QUE 4,5 M ATÉ 6,0 M(MÉDIA MONTANTE E JUSANTE/UMA COMPOSIÇÃO POR TRECHO), ESCAVADEIRA (1,2 M3), LARG. DE 1,5 M A 2,5 M, EM SOLO DE 1A CATEGORIA, EM LOCAIS COM ALTO NÍVEL DE INTERFERÊNCIA. AF_02/2021 | M3 | 8.58 | 1.77 | 6.81 | 2.25 | 4.56 | 0 | 0
90091 | ESCAVAÇÃO MECANIZADA DE VALA COM PROF. ATÉ 1,5 M (MÉDIA MONTANTE E JUSANTE/UMA COMPOSIÇÃO POR TRECHO), ESCAVADEIRA (0,8 M3), LARG. DE 1,5 M A 2,5 M, EM SOLO DE 1A CATEGORIA, LOCAIS COM BAIXO NÍVEL DE INTERFERÊNCIA. AF_02/2021 | M3 | 5.74 | 1.34 | 4.4 | 1.33 | 3.07 | 0 | 0
90092 | ESCAVAÇÃO MECANIZADA DE VALA COM PROF. MAIOR QUE 1,5 M E ATÉ 3,0 M(MÉDIA MONTANTE E JUSANTE/UMA COMPOSIÇÃO POR TRECHO), ESCAVADEIRA (0,8 M3), LARG. MENOR QUE 1,5 M, EM SOLO DE 1A CATEGORIA, LOCAIS COM BAIXO NÍVEL DE INTERFERÊNCIA. AF_02/2021 | M3 | 5.66 | 1.31 | 4.35 | 1.32 | 3.03 | 0 | 0
90094 | ESCAVAÇÃO MECANIZADA DE VALA COM PROF. MAIOR QUE 3,0 M ATÉ 4,5 M (MÉDIA MONTANTE E JUSANTE/UMA COMPOSIÇÃO POR TRECHO), ESCAVADEIRA (0,8 M3), LARG. MENOR QUE 1,5 M, EM SOLO DE 1A CATEGORIA, LOCAIS COM BAIXO NÍVEL DE INTERFERÊNCIA. AF_02/2021 | M3 | 5.36 | 1.23 | 4.13 | 1.23 | 2.9 | 0 | 0
90095 | ESCAVAÇÃO MECANIZADA DE VALA COM PROF. MAIOR QUE 3,0 M ATÉ 4,5 M (MÉDIA MONTANTE E JUSANTE/UMA COMPOSIÇÃO POR TRECHO), ESCAVADEIRA (1,2 M3), LARG. DE 1,5 M A 2,5 M, EM SOLO DE 1A CATEGORIA, LOCAIS COM BAIXO NÍVEL DE INTERFERÊNCIA. AF_02/2021 | M3 | 4.83 | 1 | 3.83 | 1.25 | 2.58 | 0 | 0
90098 | ESCAVAÇÃO MECANIZADA DE VALA COM PROF. MAIOR QUE 4,5 M ATÉ 6,0 M (MÉDIA MONTANTE E JUSANTE/UMA COMPOSIÇÃO POR TRECHO), ESCAVADEIRA (1,2 M3), LARG. DE 1,5 M A 2,5 M, EM SOLO DE 1A CATEGORIA, LOCAIS COM BAIXO NÍVEL DE INTERFERÊNCIA. AF_02/2021 | M3 | 4.74 | 0.96 | 3.78 | 1.24 | 2.54 | 0 | 0
90099 | ESCAVAÇÃO MECANIZADA DE VALA COM PROF. ATÉ 1,5 M (MÉDIA MONTANTE E JUSANTE/UMA COMPOSIÇÃO POR TRECHO), RETROESCAV. (0,26 M3), LARG. MENOR QUE 0,8 M, EM SOLO DE 1A CATEGORIA, EM LOCAIS COM ALTO NÍVEL DE INTERFERÊNCIA. AF_02/2021 | M3 | 14.4 | 4.76 | 9.64 | 4.1 | 5.54 | 0 | 0
90100 | ESCAVAÇÃO MECANIZADA DE VALA COM PROF. ATÉ 1,5 M (MÉDIA MONTANTE E JUSANTE/UMA COMPOSIÇÃO POR TRECHO), RETROESCAV. (0,26 M3), LARG. DE 0,8 M A 1,5 M, EM SOLO DE 1A CATEGORIA, EM LOCAIS COM ALTO NÍVEL DE INTERFERÊNCIA. AF_02/2021 | M3 | 12.23 | 4.06 | 8.17 | 3.45 | 4.72 | 0 | 0
90101 | ESCAVAÇÃO MECANIZADA DE VALA COM PROF. MAIOR QUE 1,5 M ATÉ 3,0 M (MÉDIA MONTANTE E JUSANTE/UMA COMPOSIÇÃO POR TRECHO), RETROESCAV. (0,26 M3), LARG. MENOR QUE 0,8 M, EM SOLO DE 1A CATEGORIA, EM LOCAIS COM ALTO NÍVEL DE INTERFERÊNCIA. AF_02/2021 | M3 | 12.08 | 4 | 8.08 | 3.43 | 4.65 | 0 | 0
90102 | ESCAVAÇÃO MECANIZADA DE VALA COM PROF. MAIOR QUE 1,5 M ATÉ 3,0 M (MÉDIA MONTANTE E JUSANTE/UMA COMPOSIÇÃO POR TRECHO), RETROESCAV. (0,26 M3), LARGURA DE 0,8 M A 1,5 M, EM SOLO DE 1A CATEGORIA, EM LOCAIS COM ALTO NÍVEL DE INTERFERÊNCIA. AF_02/2021 | M3 | 11 | 3.64 | 7.36 | 3.11 | 4.25 | 0 | 0
90105 | ESCAVAÇÃO MECANIZADA DE VALA COM PROFUNDIDADE ATÉ 1,5 M (MÉDIA MONTANTE E JUSANTE/UMA COMPOSIÇÃO POR TRECHO), RETROESCAV. (0,26 M3), LARGURA MENOR QUE 0,8 M, EM SOLO DE 1A CATEGORIA, LOCAIS COM BAIXO NÍVEL DE INTERFERÊNCIA. AF_02/2021 | M3 | 7.94 | 2.63 | 5.31 | 2.24 | 3.07 | 0 | 0
90106 | ESCAVAÇÃO MECANIZADA DE VALA COM PROFUNDIDADE ATÉ 1,5 M (MÉDIA MONTANTE E JUSANTE/UMA COMPOSIÇÃO POR TRECHO), RETROESCAV. (0,26 M3), LARGURA DE 0,8 M A 1,5 M, EM SOLO DE 1A CATEGORIA, LOCAIS COM BAIXO NÍVEL DE INTERFERÊNCIA. AF_02/2021 | M3 | 6.75 | 2.23 | 4.52 | 1.9 | 2.62 | 0 | 0
90107 | ESCAVAÇÃO MECANIZADA DE VALA COM PROFUNDIDADE MAIOR QUE 1,5 M ATÉ 3,0 M (MÉDIA MONTANTE E JUSANTE/UMA COMPOSIÇÃO POR TRECHO), RETROESCAV. (0,26 M3), LARGURA MENOR QUE 0,8 M, EM SOLO DE 1A CATEGORIA, LOCAIS COM BAIXO NÍVEL DE INTERFERÊNCIA. AF_02/2021 | M3 | 6.66 | 2.2 | 4.46 | 1.87 | 2.59 | 0 | 0
90108 | ESCAVAÇÃO MECANIZADA DE VALA COM PROFUNDIDADE MAIOR QUE 1,5 M ATÉ 3,0 M (MÉDIA MONTANTE E JUSANTE/UMA COMPOSIÇÃO POR TRECHO), RETROESCAV (0,26 M3), LARGURA DE 0,8 M A 1,5 M, EM SOLO DE 1A CATEGORIA, LOCAIS COM BAIXO NÍVEL DE INTERFERÊNCIA. AF_02/2021 | M3 | 6.07 | 2 | 4.07 | 1.71 | 2.36 | 0 | 0
93358 | ESCAVAÇÃO MANUAL DE VALA COM PROFUNDIDADE MENOR OU IGUAL A 1,30 M. AF_02/2021 | M3 | 89.88 | 59.44 | 30.44 | 30.44 | 0 | 0 | 0
102276 | ESCAVAÇÃO MECANIZADA DE VALA COM PROF. ATÉ 1,5 M (MÉDIA MONTANTE E JUSANTE/UMA COMPOSIÇÃO POR TRECHO), ESCAVADEIRA (0,8 M3), LARG. MENOR QUE 1,5 M, EM SOLO DE 1A CATEGORIA, EM LOCAIS COM ALTO NÍVEL DE INTERFERÊNCIA. AF_02/2021 | M3 | 11.93 | 2.77 | 9.16 | 2.81 | 6.35 | 0 | 0
102277 | ESCAVAÇÃO MECANIZADA DE VALA COM PROF. MAIOR QUE 4,5 M ATÉ 6,0 M (MÉDIA MONTANTE E JUSANTE/UMA COMPOSIÇÃO POR TRECHO), ESCAVADEIRA (0,8 M3), LARG. MENOR QUE 1,5 M, EM SOLO DE 1A CATEGORIA, EM LOCAIS COM ALTO NÍVEL DE INTERFERÊNCIA. AF_02/2021 | M3 | 9.42 | 2.18 | 7.24 | 2.21 | 5.03 | 0 | 0
102278 | ESCAVAÇÃO MECANIZADA DE VALA COM PROF. MAIOR QUE 1,50 M ATÉ 3,0 M (MÉDIA MONTANTE E JUSANTE/UMA COMPOSIÇÃO POR TRECHO), ESCAVADEIRA (1,2 M3), LARG. DE 1,5 M A 2,5 M, EM SOLO DE 1A CATEGORIA, EM LOCAIS COM ALTO NÍVEL DE INTERFERÊNCIA. AF_02/2021 | M3 | 9.13 | 1.88 | 7.25 | 2.4 | 4.85 | 0 | 0
102279 | ESCAVAÇÃO MECANIZADA DE VALA COM PROF. ATÉ 1,5 M (MÉDIA MONTANTE E JUSANTE/UMA COMPOSIÇÃO POR TRECHO), ESCAVADEIRA (0,8 M3),LARG. MENOR QUE 1,5 M, EM SOLO DE 1A CATEGORIA, LOCAIS COM BAIXO NÍVEL DE INTERFERÊNCIA. AF_02/2021 | M3 | 6.58 | 1.52 | 5.06 | 1.52 | 3.54 | 0 | 0
102280 | ESCAVAÇÃO MECANIZADA DE VALA COM PROF. MAIOR QUE 4,5 M ATÉ 6,0 M (MÉDIA MONTANTE E JUSANTE/UMA COMPOSIÇÃO POR TRECHO),COM ESCAVADEIRA (0,8 M3), LARG. MENOR QUE 1,5 M, EM SOLO DE 1A CATEGORIA, LOCAIS COM BAIXO NÍVEL DE INTERFERÊNCIA. AF_02/2021 | M3 | 5.19 | 1.2 | 3.99 | 1.18 | 2.81 | 0 | 0
102281 | ESCAVAÇÃO MECANIZADA DE VALA COM PROF. MAIOR QUE 1,5 M ATÉ 3,0 M (MÉDIA MONTANTE E JUSANTE/UMA COMPOSIÇÃO POR TRECHO),COM ESCAVADEIRA (1,2 M3),LARG. DE 1,5 M A 2,5 M, EM SOLO DE 1A CATEGORIA, LOCAIS COM BAIXO NÍVEL DE INTERFERÊNCIA. AF_02/2021 | M3 | 5.03 | 1.04 | 3.99 | 1.3 | 2.69 | 0 | 0
102282 | ESCAVAÇÃO MECANIZADA DE VALA COM PROF. ATÉ 1,5 M (MÉDIA MONTANTE E JUSANTE/UMA COMPOSIÇÃO POR TRECHO), ESCAVADEIRA (0,8 M3),LARG. MENOR QUE 1,5 M, EM SOLO DE MOLE, EM LOCAIS COM ALTO NÍVEL DE INTERFERÊNCIA. AF_02/2021 | M3 | 13.24 | 3.08 | 10.16 | 3.1 | 7.06 | 0 | 0
102283 | ESCAVAÇÃO MECANIZADA DE VALA COM PROF. ATÉ 1,5 M (MÉDIA MONTANTE E JUSANTE/UMA COMPOSIÇÃO POR TRECHO), ESCAVADEIRA (0,8 M3), LARG. DE 1,5 M A 2,5 M, EM SOLO MOLE, EM LOCAIS COM ALTO NÍVEL DE INTERFERÊNCIA. AF_02/2021 | M3 | 11.77 | 2.72 | 9.05 | 2.77 | 6.28 | 0 | 0
102284 | ESCAVAÇÃO MECANIZADA DE VALA COM PROF. MAIOR QUE 1,5 M ATÉ 3,0 M (MÉDIA MONTANTE E JUSANTE/UMA COMPOSIÇÃO POR TRECHO), ESCAVADEIRA (0,8 M3), LARGURA ATÉ 1,5 M, EM SOLO MOLE, EM LOCAIS COM ALTO NÍVEL DE INTERFERÊNCIA. AF_02/2021 | M3 | 11.41 | 2.64 | 8.77 | 2.69 | 6.08 | 0 | 0
102285 | ESCAVAÇÃO MECANIZADA DE VALA COM PROF. MAIOR QUE 3,0 M ATÉ 4,5 M (MÉDIA MONTANTE E JUSANTE/UMA COMPOSIÇÃO POR TRECHO), ESCAVADEIRA (0,8 M3), LARG. MENOR QUE 1,5 M, EM SOLO MOLE, EM LOCAIS COM ALTO NÍVEL DE INTERFERÊNCIA. AF_02/2021 | M3 | 10.78 | 2.5 | 8.28 | 2.53 | 5.75 | 0 | 0
102286 | ESCAVAÇÃO MECANIZADA DE VALA COM PROF. MAIOR QUE 4,5 M ATÉ 6,0 M (MÉDIA MONTANTE E JUSANTE/UMA COMPOSIÇÃO POR TRECHO), ESCAVADEIRA (0,8 M3),LARG. MENOR QUE 1,5 M, EM SOLO DE MOLE, EM LOCAIS COM ALTO NÍVEL DE INTERFERÊNCIA. AF_02/2021 | M3 | 10.48 | 2.44 | 8.04 | 2.45 | 5.59 | 0 | 0
102287 | ESCAVAÇÃO MECANIZADA DE VALA COM PROF. MAIOR QUE 1,5 M ATÉ 3,0 M (MÉDIA MONTANTE E JUSANTE/UMA COMPOSIÇÃO POR TRECHO),COM ESCAVADEIRA (1,2 M3),LARG. DE 1,5 M A 2,5 M, EM SOLO MOLE, EM LOCAIS COM ALTO NÍVEL DE INTERFERÊNCIA. AF_02/2021 | M3 | 10.16 | 2.1 | 8.06 | 2.67 | 5.39 | 0 | 0
102288 | ESCAVAÇÃO MECANIZADA DE VALA COM PROF. DE 3,0 M ATÉ 4,5 M (MÉDIA MONTANTE E JUSANTE/UMA COMPOSIÇÃO POR TRECHO), ESCAVADEIRA (1,2 M3), LARG. DE 1,5 M A 2,5 M, EM SOLO MOLE, EM LOCAIS COM ALTO NÍVEL DE INTERFERÊNCIA. AF_02/2021 | M3 | 9.76 | 2.01 | 7.75 | 2.57 | 5.18 | 0 | 0
102289 | ESCAVAÇÃO MECANIZADA DE VALA COM PROF. MAIOR QUE 4,5 M ATÉ 6,0 M (MÉDIA MONTANTE E JUSANTE/UMA COMPOSIÇÃO POR TRECHO), ESCAVADEIRA (1,2 M3), LARG. DE 1,5 M A 2,5 M, EM SOLO MOLE, EM LOCAIS COM ALTO NÍVEL DE INTERFERÊNCIA. AF_02/2021 | M3 | 9.53 | 1.97 | 7.56 | 2.5 | 5.06 | 0 | 0
102290 | ESCAVAÇÃO MECANIZADA DE VALA COM PROF. ATÉ 1,5 M (MÉDIA MONTANTE E JUSANTE/UMA COMPOSIÇÃO POR TRECHO), ESCAVADEIRA (0,8 M3),LARG. MENOR QUE 1,5 M, EM SOLO MOLE, LOCAIS COM BAIXO NÍVEL DE INTERFERÊNCIA. AF_02/2021 | M3 | 7.31 | 1.7 | 5.61 | 1.69 | 3.92 | 0 | 0
102291 | ESCAVAÇÃO MECANIZADA DE VALA COM PROF. ATÉ 1,5 M (MÉDIA MONTANTE E JUSANTE/UMA COMPOSIÇÃO POR TRECHO), ESCAVADEIRA (0,8 M3), LARG. DE 1,5 M A 2,5 M, EM SOLO MOLE, LOCAIS COM BAIXO NÍVEL DE INTERFERÊNCIA. AF_02/2021 | M3 | 6.49 | 1.51 | 4.98 | 1.5 | 3.48 | 0 | 0
102292 | ESCAVAÇÃO MECANIZADA DE VALA COM PROF. MAIOR QUE 1,5 M E ATÉ 3,0 M (MÉDIA MONTANTE E JUSANTE/UMA COMPOSIÇÃO POR TRECHO), ESCAVADEIRA (0,8 M3), LARG. MENOR QUE 1,5 M, EM SOLO MOLE, LOCAIS COM BAIXO NÍVEL DE INTERFERÊNCIA. AF_02/2021 | M3 | 6.29 | 1.46 | 4.83 | 1.46 | 3.37 | 0 | 0
102293 | ESCAVAÇÃO MECANIZADA DE VALA COM PROF.MAIOR QUE 3,0 M ATÉ 4,5 M (MÉDIA MONTANTE E JUSANTE/UMA COMPOSIÇÃO POR TRECHO), ESCAVADEIRA (0,8 M3), LARG. MENOR QUE 1,5 M, EM SOLO MOLE, LOCAIS COM BAIXO NÍVEL DE INTERFERÊNCIA. AF_02/2021 | M3 | 5.95 | 1.38 | 4.57 | 1.38 | 3.19 | 0 | 0
102294 | ESCAVAÇÃO MECANIZADA DE VALA COM PROF. MAIOR QUE 4,5 M ATÉ 6,0 M (MÉDIA MONTANTE E JUSANTE/UMA COMPOSIÇÃO POR TRECHO),COM ESCAVADEIRA (0,8 M3), LARG. MENOR QUE 1,5 M, EM SOLO MOLE, LOCAIS COM BAIXO NÍVEL DE INTERFERÊNCIA. AF_02/2021 | M3 | 5.79 | 1.33 | 4.46 | 1.35 | 3.11 | 0 | 0
102295 | ESCAVAÇÃO MECANIZADA DE VALA COM PROF. MAIOR QUE 1,5 M ATÉ 3,0 M (MÉDIA MONTANTE E JUSANTE/UMA COMPOSIÇÃO POR TRECHO),COM ESCAVADEIRA (1,2 M3), LARG. DE 1,5 M A 2,5 M, EM SOLO MOLE, LOCAIS COM BAIXO NÍVEL DE INTERFERÊNCIA. AF_02/2021 | M3 | 5.61 | 1.16 | 4.45 | 1.44 | 3.01 | 0 | 0
102296 | ESCAVAÇÃO MECANIZADA DE VALA COM PROF. MAIOR QUE 3,0 M ATÉ 4,5 M (MÉDIA MONTANTE E JUSANTE/UMA COMPOSIÇÃO POR TRECHO), ESCAVADEIRA (1,2 M3), LARG. DE 1,5 M A 2,5 M, EM SOLO MOLE, LOCAIS COM BAIXO NÍVEL DE INTERFERÊNCIA. AF_02/2021 | M3 | 5.37 | 1.11 | 4.26 | 1.38 | 2.88 | 0 | 0
102297 | ESCAVAÇÃO MECANIZADA DE VALA COM PROF. MAIOR QUE 4,5 M ATÉ 6,0 M (MÉDIA MONTANTE E JUSANTE/UMA COMPOSIÇÃO POR TRECHO), ESCAVADEIRA (1,2 M3), LARG. DE 1,5 M A 2,5 M, EM SOLO MOLE, LOCAIS COM BAIXO NÍVEL DE INTERFERÊNCIA. AF_02/2021 | M3 | 5.26 | 1.08 | 4.18 | 1.36 | 2.82 | 0 | 0
102298 | ESCAVAÇÃO MECANIZADA DE VALA COM PROF. ATÉ 1,5 M (MÉDIA MONTANTE E JUSANTE/UMA COMPOSIÇÃO POR TRECHO), RETROESCAV. (0,26 M3), LARG. MENOR QUE 0,8 M, EM SOLO MOLE, EM LOCAIS COM ALTO NÍVEL DE INTERFERÊNCIA. AF_02/2021 | M3 | 16.01 | 5.29 | 10.72 | 4.56 | 6.16 | 0 | 0
102299 | ESCAVAÇÃO MECANIZADA DE VALA COM PROF. ATÉ 1,5 M (MÉDIA MONTANTE E JUSANTE/UMA COMPOSIÇÃO POR TRECHO), RETROESCAV. (0,26 M3), LARG. DE 0,8 M A 1,5 M, EM SOLO MOLE, EM LOCAIS COM ALTO NÍVEL DE INTERFERÊNCIA. AF_02/2021 | M3 | 13.6 | 4.5 | 9.1 | 3.86 | 5.24 | 0 | 0
102300 | ESCAVAÇÃO MECANIZADA DE VALA COM PROF. MAIOR QUE 1,5 M ATÉ 3,0 M (MÉDIA MONTANTE E JUSANTE/UMA COMPOSIÇÃO POR TRECHO), RETROESCAV. (0,26 M3), LARG. MENOR QUE 0,8 M, EM SOLO MOLE, EM LOCAIS COM ALTO NÍVEL DE INTERFERÊNCIA. AF_02/2021 | M3 | 13.43 | 4.44 | 8.99 | 3.81 | 5.18 | 0 | 0
102301 | ESCAVAÇÃO MECANIZADA DE VALA COM PROF. MAIOR QUE 1,5 M ATÉ 3,0 M (MÉDIA MONTANTE E JUSANTE/UMA COMPOSIÇÃO POR TRECHO), RETROESCAV. (0,26 M3), LARG. DE 0,8 M A 1,5 M, EM SOLO MOLE, EM LOCAIS COM ALTO NÍVEL DE INTERFERÊNCIA. AF_02/2021 | M3 | 12.21 | 4.04 | 8.17 | 3.45 | 4.72 | 0 | 0
102302 | ESCAVAÇÃO MECANIZADA DE VALA COM PROF. ATÉ 1,5 M (MÉDIA MONTANTE E JUSANTE/UMA COMPOSIÇÃO POR TRECHO), RETROESCAV. (0,26 M3), LARG. MENOR QUE 0,8 M, EM SOLO MOLE, LOCAIS COM BAIXO NÍVEL DE NTERFERÊNCIA. AF_02/2021 | M3 | 8.83 | 2.94 | 5.89 | 2.48 | 3.41 | 0 | 0
102303 | ESCAVAÇÃO MECANIZADA DE VALA COM PROF. ATÉ 1,5 M (MÉDIA MONTANTE E JUSANTE/UMA COMPOSIÇÃO POR TRECHO), RETROESCAV. (0,26 M3), LARG. DE 0,8 M A 1,5 M, EM SOLO MOLE, LOCAIS COM BAIXO NÍVEL DE INTERFERÊNCIA. AF_02/2021 | M3 | 7.49 | 2.48 | 5.01 | 2.11 | 2.9 | 0 | 0
102304 | ESCAVAÇÃO MECANIZADA DE VALA COM PROF. MAIOR QUE 1,5 M ATÉ 3,0 M (MÉDIA MONTANTE E JUSANTE/UMA COMPOSIÇÃO POR TRECHO), RETROESCAV. (0,26 M3 ),LARG. MENOR QUE 0,8 M, EM SOLO MOLE, LOCAIS COM BAIXO NÍVEL DE INTERFERÊNCIA. AF_02/2021 | M3 | 7.39 | 2.45 | 4.94 | 2.07 | 2.87 | 0 | 0
102305 | ESCAVAÇÃO MECANIZADA DE VALA COM PROF. MAIOR QUE 1,5 M ATÉ 3,0 M (MÉDIA MONTANTE E JUSANTE/UMA COMPOSIÇÃO POR TRECHO), RETROESCAV. (0,26 M3), LARG. DE 0,8 M A 1,5 M, EM SOLO MOLE, LOCAIS COM BAIXO NÍVEL DE INTERFERÊNCIA. AF_02/2021 | M3 | 6.74 | 2.23 | 4.51 | 1.89 | 2.62 | 0 | 0
102306 | ESCAVAÇÃO MECANIZADA DE VALA COM PROF. ATÉ 1,5 M (MÉDIA MONTANTE E JUSANTE/UMA COMPOSIÇÃO POR TRECHO), ESCAVADEIRA (0,8 M3),LARG. ATÉ 1,5 M, EM SOLO DE 2A CATEGORIA, EM LOCAIS COM ALTO NÍVEL DE INTERFERÊNCIA. AF_02/2021 | M3 | 14.92 | 3.46 | 11.46 | 3.51 | 7.95 | 0 | 0
102307 | ESCAVAÇÃO MECANIZADA DE VALA COM PROF. ATÉ 1,5 M (MÉDIA MONTANTE E JUSANTE/UMA COMPOSIÇÃO POR TRECHO), ESCAVADEIRA (0,8 M3), LARG. DE 1,5 M A 2,5 M, EM SOLO DE 2A CATEGORIA, EM LOCAIS COM ALTO NÍVEL DE INTERFERÊNCIA. AF_02/2021 | M3 | 13.24 | 3.08 | 10.16 | 3.1 | 7.06 | 0 | 0
102308 | ESCAVAÇÃO MECANIZADA DE VALA COM PROF. MAIOR QUE 1,5 M ATÉ 3,0 M (MÉDIA MONTANTE E JUSANTE/UMA COMPOSIÇÃO POR TRECHO), ESCAVADEIRA (0,8 M3), LARG. ATÉ 1,5 M, EM SOLO DE 2A CATEGORIA, EM LOCAIS COM ALTO NÍVEL DE INTERFERÊNCIA. AF_02/2021 | M3 | 12.84 | 2.98 | 9.86 | 3.03 | 6.83 | 0 | 0
102309 | ESCAVAÇÃO MECANIZADA DE VALA COM PROF. MAIOR QUE 3,0 M ATÉ 4,5 M (MÉDIA MONTANTE E JUSANTE/UMA COMPOSIÇÃO POR TRECHO), ESCAVADEIRA (0,8 M3), LARG. MENOR QUE 1,5 M, EM SOLO DE 2A CATEGORIA, EM LOCAIS COM ALTO NÍVEL DE INTERFERÊNCIA. AF_02/2021 | M3 | 12.15 | 2.81 | 9.34 | 2.86 | 6.48 | 0 | 0
102310 | ESCAVAÇÃO MECANIZADA DE VALA COM PROF.MAIOR QUE 4,5 M ATÉ 6,0 M (MÉDIA MONTANTE E JUSANTE/UMA COMPOSIÇÃO POR TRECHO),COM ESCAVADEIRA (0,8 M3), LARG. MENOR QUE 1,5 M, EM SOLO DE 2A CATEGORIA, EM LOCAIS COM ALTO NÍVEL DE INTERFERÊNCIA. AF_02/2021 | M3 | 11.79 | 2.72 | 9.07 | 2.78 | 6.29 | 0 | 0
102311 | ESCAVAÇÃO MECANIZADA DE VALA COM PROF. MAIOR QUE 1,5 M ATÉ 3,0 M (MÉDIA MONTANTE E JUSANTE/UMA COMPOSIÇÃO POR TRECHO),COM ESCAVADEIRA (1,2 M3),LARG. DE 1,5 M A 2,5 M, EM SOLO DE 2A CATEGORIA, EM LOCAIS COM ALTO NÍVEL DE INTERFERÊNCIA. AF_02/2021 | M3 | 11.43 | 2.37 | 9.06 | 2.98 | 6.08 | 0 | 0
102312 | ESCAVAÇÃO MECANIZADA DE VALA COM PROF. DE 3,0 M ATÉ 4,5 M (MÉDIA MONTANTE E JUSANTE/UMA COMPOSIÇÃO POR TRECHO), ESCAVADEIRA (1,2 M3), LARG. DE 1,5 M A 2,5 M, EM SOLO DE 2A CATEGORIA, EM LOCAIS COM ALTO NÍVEL DE INTERFERÊNCIA. AF_02/2021 | M3 | 10.98 | 2.26 | 8.72 | 2.88 | 5.84 | 0 | 0
102313 | ESCAVAÇÃO MECANIZADA DE VALA COM PROF. MAIOR QUE 4,5 M ATÉ 6,0 M (MÉDIA MONTANTE E JUSANTE/UMA COMPOSIÇÃO POR TRECHO), ESCAVADEIRA (1,2 M3), LARG. DE 1,5 M A 2,5 M, EM SOLO DE 2A CATEGORIA, EM LOCAIS COM ALTO NÍVEL DE INTERFERÊNCIA. AF_02/2021 | M3 | 10.73 | 2.21 | 8.52 | 2.82 | 5.7 | 0 | 0
102314 | ESCAVAÇÃO MECANIZADA DE VALA COM PROF. ATÉ 1,5 M (MÉDIA MONTANTE E JUSANTE/UMA COMPOSIÇÃO POR TRECHO),COM ESCAVADEIRA (0,8 M3), LARG. MENOR QUE 1,5 M, EM SOLO DE 2A CATEGORIA, LOCAIS COM BAIXO NÍVEL DE INTERFERÊNCIA. AF_02/2021 | M3 | 8.23 | 1.9 | 6.33 | 1.93 | 4.4 | 0 | 0
102315 | ESCAVAÇÃO MECANIZADA DE VALA COM PROF. ATÉ 1,5 M (MÉDIA MONTANTE E JUSANTE/UMA COMPOSIÇÃO POR TRECHO), ESCAVADEIRA (0,8 M3), LARG. DE 1,5 M A 2,5 M, EM SOLO DE 2A CATEGORIA, LOCAIS COM BAIXO NÍVEL DE INTERFERÊNCIA. AF_02/2021 | M3 | 7.31 | 1.7 | 5.61 | 1.69 | 3.92 | 0 | 0
102316 | ESCAVAÇÃO MECANIZADA DE VALA COM PROF. MAIOR QUE 1,5 M E ATÉ 3,0 M (MÉDIA MONTANTE E JUSANTE/UMA COMPOSIÇÃO POR TRECHO), ESCAVADEIRA (0,8 M3), LARG. MENOR QUE 1,5 M, EM SOLO DE 2A CATEGORIA, LOCAIS COM BAIXO NÍVEL DE INTERFERÊNCIA. AF_02/2021 | M3 | 7.09 | 1.65 | 5.44 | 1.64 | 3.8 | 0 | 0
102317 | ESCAVAÇÃO MECANIZADA DE VALA COM PROF.MAIOR QUE 3,0 M ATÉ 4,5 M (MÉDIA MONTANTE E JUSANTE/UMA COMPOSIÇÃO POR TRECHO), ESCAVADEIRA (0,8 M3), LARG. MENOR QUE 1,5 M, EM SOLO DE 2A CATEGORIA, LOCAIS COM BAIXO NÍVEL DE INTERFERÊNCIA. AF_02/2021 | M3 | 6.69 | 1.55 | 5.14 | 1.54 | 3.6 | 0 | 0
102318 | ESCAVAÇÃO MECANIZADA DE VALA COM PROF.MAIOR QUE 4,5 M ATÉ 6,0 M (MÉDIA MONTANTE E JUSANTE/UMA COMPOSIÇÃO POR TRECHO),COM ESCAVADEIRA (0,8 M3), LARG. MENOR QUE 1,5 M, EM SOLO DE 2A CATEGORIA, EM LOCAIS COM BAIXO NÍVEL DE INTERFERÊNCIA. AF_02/2021 | M3 | 6.51 | 1.51 | 5 | 1.51 | 3.49 | 0 | 0
102319 | ESCAVAÇÃO MECANIZADA DE VALA COM PROF. MAIOR QUE 1,5 M ATÉ 3,0 M (MÉDIA MONTANTE E JUSANTE/UMA COMPOSIÇÃO POR TRECHO),COM ESCAVADEIRA (1,2 M3),LARG. DE 1,5 M A 2,5 M, EM SOLO DE 2A CATEGORIA, LOCAIS COM BAIXO NÍVEL DE INTERFERÊNCIA. AF_02/2021 | M3 | 6.29 | 1.3 | 4.99 | 1.64 | 3.35 | 0 | 0
102320 | ESCAVAÇÃO MECANIZADA DE VALA COM PROF. MAIOR QUE 3,0 M ATÉ 4,5 M (MÉDIA MONTANTE E JUSANTE/UMA COMPOSIÇÃO POR TRECHO), ESCAVADEIRA (1,2 M3), LARG. DE 1,5 M A 2,5 M, EM SOLO DE 2A CATEGORIA, LOCAIS COM BAIXO NÍVEL DE INTERFERÊNCIA. AF_02/2021 | M3 | 6.04 | 1.26 | 4.78 | 1.56 | 3.22 | 0 | 0
102321 | ESCAVAÇÃO MECANIZADA DE VALA COM PROF. MAIOR QUE 4,5 M ATÉ 6,0 M (MÉDIA MONTANTE E JUSANTE/UMA COMPOSIÇÃO POR TRECHO), ESCAVADEIRA (1,2 M3), LARG. DE 1,5 M A 2,5 M, EM SOLO DE 2A CATEGORIA, LOCAIS COM BAIXO NÍVEL DE INTERFERÊNCIA. AF_02/2021 | M3 | 5.93 | 1.23 | 4.7 | 1.53 | 3.17 | 0 | 0
102322 | ESCAVAÇÃO MECANIZADA DE VALA COM PROF. ATÉ 1,5 M (MÉDIA MONTANTE E JUSANTE/UMA COMPOSIÇÃO POR TRECHO), RETROESCAV. (0,26 M3), LARG. MENOR QUE 0,8 M, EM SOLO DE 2A CATEGORIA, EM LOCAIS COM ALTO NÍVEL DE INTERFERÊNCIA. AF_02/2021 | M3 | 18.02 | 5.96 | 12.06 | 5.14 | 6.92 | 0 | 0
102323 | ESCAVAÇÃO MECANIZADA DE VALA COM PROF. ATÉ 1,5 M (MÉDIA MONTANTE E JUSANTE/UMA COMPOSIÇÃO POR TRECHO), RETROESCAV. (0,26 M3), LARG. DE 0,8 M A 1,5 M, EM SOLO DE 2A CATEGORIA, EM LOCAIS COM ALTO NÍVEL DE INTERFERÊNCIA. AF_02/2021 | M3 | 15.3 | 5.05 | 10.25 | 4.36 | 5.89 | 0 | 0
102324 | ESCAVAÇÃO MECANIZADA DE VALA COM PROF. MAIOR QUE 1,5 M ATÉ 3,0 M (MÉDIA MONTANTE E JUSANTE/UMA COMPOSIÇÃO POR TRECHO), RETROESCAV. (0,26 M3), LARG. MENOR QUE 0,8 M, EM SOLO DE 2A CATEGORIA, EM LOCAIS COM ALTO NÍVEL DE INTERFERÊNCIA. AF_02/2021 | M3 | 15.11 | 4.99 | 10.12 | 4.32 | 5.8 | 0 | 0
102325 | ESCAVAÇÃO MECANIZADA DE VALA COM PROF. MAIOR QUE 1,5 M ATÉ 3,0 M (MÉDIA MONTANTE E JUSANTE/UMA COMPOSIÇÃO POR TRECHO), RETROESCAV. (0,26 M3), LARG. DE 0,8 M A 1,5 M, EM SOLO DE 2A CATEGORIA, EM LOCAIS COM ALTO NÍVEL DE INTERFERÊNCIA. AF_02/2021 | M3 | 13.75 | 4.56 | 9.19 | 3.89 | 5.3 | 0 | 0
102326 | ESCAVAÇÃO MECANIZADA DE VALA COM PROF. ATÉ 1,5 M (MÉDIA MONTANTE E JUSANTE/UMA COMPOSIÇÃO POR TRECHO), RETROESCAV. (0,26 M3), LARGURA MENOR QUE 0,8 M, EM SOLO DE 2A CATEGORIA, EM LOCAIS COM BAIXO NÍVEL DE NTERFERÊNCIA. AF_02/2021 | M3 | 9.94 | 3.28 | 6.66 | 2.82 | 3.84 | 0 | 0
102327 | ESCAVAÇÃO MECANIZADA DE VALA COM PROF. ATÉ 1,5 M (MÉDIA MONTANTE E JUSANTE/UMA COMPOSIÇÃO POR TRECHO), RETROESCAV. (0,26 M3 ), LARG. DE 0,8 M A 1,5 M, EM SOLO DE 2A CATEGORIA, EM LOCAIS COM BAIXO NÍVEL DE INTERFERÊNCIA. AF_02/2021 | M3 | 8.44 | 2.8 | 5.64 | 2.36 | 3.28 | 0 | 0
102328 | ESCAVAÇÃO MECANIZADA DE VALA COM PROF. MAIOR QUE 1,5 M ATÉ 3,0 M (MÉDIA MONTANTE E JUSANTE/UMA COMPOSIÇÃO POR TRECHO), RETROESCAV. (0,26 M3),LARG. MENOR QUE 0,8 M, EM SOLO DE 2A CATEGORIA, EM LOCAIS COM BAIXO NÍVEL DE INTERFERÊNCIA. AF_02/2021 | M3 | 8.32 | 2.76 | 5.56 | 2.33 | 3.23 | 0 | 0
102329 | ESCAVAÇÃO MECANIZADA DE VALA COM PROF. MAIOR QUE 1,5 M ATÉ 3,0 M (MÉDIA MONTANTE E JUSANTE/UMA COMPOSIÇÃO POR TRECHO), RETROESCAV. (0,26 M3), LARG. DE 0,8 M A 1,5 M, EM SOLO DE 2A CATEGORIA, EM LOCAIS COM BAIXO NÍVEL DE INTERFERÊNCIA. AF_02/2021 | M3 | 7.58 | 2.51 | 5.07 | 2.14 | 2.93 | 0 | 0
94304 | ATERRO MECANIZADO DE VALA COM ESCAVADEIRA HIDRÁULICA (CAPACIDADE DA CAÇAMBA: 0,8 M³ / POTÊNCIA: 111 HP), LARGURA DE 1,5 A 2,5 M, PROFUNDIDADE ATÉ 1,5 M, COM SOLO ARGILO-ARENOSO. AF_05/2016 | M3 | 68.91 | 6.71 | 62.2 | 54.11 | 8.09 | 0 | 0
94305 | ATERRO MECANIZADO DE VALA COM ESCAVADEIRA HIDRÁULICA (CAPACIDADE DA CAÇAMBA: 0,8 M³ / POTÊNCIA: 111 HP), LARGURA ATÉ 1,5 M, PROFUNDIDADE DE 1,5 A 3,0 M, COM SOLO ARGILO-ARENOSO. AF_05/2016 | M3 | 64.98 | 4.96 | 60.02 | 53.07 | 6.95 | 0 | 0
94306 | ATERRO MECANIZADO DE VALA COM ESCAVADEIRA HIDRÁULICA (CAPACIDADE DA CAÇAMBA: 0,8 M³ / POTÊNCIA: 111 HP), LARGURA DE 1,5 A 2,5 M, PROFUNDIDADE DE 1,5 A 3,0 M, COM SOLO ARGILO-ARENOSO. AF_05/2016 | M3 | 60 | 2.73 | 57.27 | 51.76 | 5.51 | 0 | 0
94307 | ATERRO MECANIZADO DE VALA COM ESCAVADEIRA HIDRÁULICA (CAPACIDADE DA CAÇAMBA: 0,8 M³ / POTÊNCIA: 111 HP), LARGURA ATÉ 1,5 M, PROFUNDIDADE DE 3,0 A 4,5 M, COM SOLO ARGILO-ARENOSO. AF_05/2016 | M3 | 61.14 | 3.19 | 57.95 | 52.09 | 5.86 | 0 | 0
94308 | ATERRO MECANIZADO DE VALA COM ESCAVADEIRA HIDRÁULICA (CAPACIDADE DA CAÇAMBA: 0,8 M³ / POTÊNCIA: 111 HP), LARGURA DE 1,5 A 2,5 M, PROFUNDIDADE DE 3,0 A 4,5 M, COM SOLO ARGILO-ARENOSO. AF_05/2016 | M3 | 58.11 | 2.08 | 56.03 | 51.29 | 4.74 | 0 | 0
94309 | ATERRO MECANIZADO DE VALA COM ESCAVADEIRA HIDRÁULICA (CAPACIDADE DA CAÇAMBA: 0,8 M³ / POTÊNCIA: 111 HP), LARGURA ATÉ 1,5 M, PROFUNDIDADE DE 4,5 A 6,0 M, COM SOLO ARGILO-ARENOSO. AF_05/2016 | M3 | 59.48 | 2.51 | 56.97 | 51.63 | 5.34 | 0 | 0
94310 | ATERRO MECANIZADO DE VALA COM ESCAVADEIRA HIDRÁULICA (CAPACIDADE DA CAÇAMBA: 0,8 M³ / POTÊNCIA: 111 HP), LARGURA DE 1,5 A 2,5 M, PROFUNDIDADE DE 4,5 A 6,0 M, COM SOLO ARGILO-ARENOSO. AF_05/2016 | M3 | 57.17 | 1.74 | 55.43 | 51.08 | 4.35 | 0 | 0
94315 | ATERRO MECANIZADO DE VALA COM RETROESCAVADEIRA (CAPACIDADE DA CAÇAMBA DA RETRO: 0,26 M³ / POTÊNCIA: 88 HP), LARGURA ATÉ 0,8 M, PROFUNDIDADE ATÉ 1,5 M, COM SOLO ARGILO-ARENOSO. AF_05/2016 | M3 | 76.67 | 14.26 | 62.41 | 57.19 | 5.22 | 0 | 0
94316 | ATERRO MECANIZADO DE VALA COM RETROESCAVADEIRA (CAPACIDADE DA CAÇAMBA DA RETRO: 0,26 M³ / POTÊNCIA: 88 HP), LARGURA DE 0,8 A 1,5 M, PROFUNDIDADE ATÉ 1,5 M, COM SOLO ARGILO-ARENOSO. AF_05/2016 | M3 | 67.59 | 9.15 | 58.44 | 54.55 | 3.89 | 0 | 0
94317 | ATERRO MECANIZADO DE VALA COM RETROESCAVADEIRA (CAPACIDADE DA CAÇAMBA DA RETRO: 0,26 M³ / POTÊNCIA: 88 HP), LARGURA ATÉ 0,8 M, PROFUNDIDADE DE 1,5 A 3,0 M, COM SOLO ARGILO-ARENOSO. AF_05/2016 | M3 | 63.56 | 6.9 | 56.66 | 53.33 | 3.33 | 0 | 0
94318 | ATERRO MECANIZADO DE VALA COM RETROESCAVADEIRA (CAPACIDADE DA CAÇAMBA DA RETRO: 0,26 M³ / POTÊNCIA: 88 HP), LARGURA DE 0,8 A 1,5 M, PROFUNDIDADE DE 1,5 A 3,0 M, COM SOLO ARGILO-ARENOSO. AF_05/2016 | M3 | 58.37 | 3.94 | 54.43 | 51.84 | 2.59 | 0 | 0
94319 | ATERRO MANUAL DE VALAS COM SOLO ARGILO-ARENOSO E COMPACTAÇÃO MECANIZADA. AF_05/2016 | M3 | 82.21 | 21.34 | 60.87 | 59.61 | 1.26 | 0 | 0
94327 | ATERRO MECANIZADO DE VALA COM ESCAVADEIRA HIDRÁULICA (CAPACIDADE DA CAÇAMBA: 0,8 M³ / POTÊNCIA: 111 HP), LARGURA DE 1,5 A 2,5 M, PROFUNDIDADE ATÉ 1,5 M, COM AREIA PARA ATERRO. AF_05/2016 | M3 | 88.83 | 6.7 | 82.13 | 74.05 | 8.08 | 0 | 0
94328 | ATERRO MECANIZADO DE VALA COM ESCAVADEIRA HIDRÁULICA (CAPACIDADE DA CAÇAMBA: 0,8 M³ / POTÊNCIA: 111 HP), LARGURA ATÉ 1,5 M, PROFUNDIDADE DE 1,5 A 3,0 M, COM AREIA PARA ATERRO. AF_05/2016 | M3 | 84.9 | 4.95 | 79.95 | 73.01 | 6.94 | 0 | 0
94329 | ATERRO MECANIZADO DE VALA COM ESCAVADEIRA HIDRÁULICA (CAPACIDADE DA CAÇAMBA: 0,8 M³ / POTÊNCIA: 111 HP), LARGURA DE 1,5 A 2,5 M, PROFUNDIDADE DE 1,5 A 3,0 M, COM AREIA PARA ATERRO. AF_05/2016 | M3 | 79.92 | 2.72 | 77.2 | 71.7 | 5.5 | 0 | 0
94330 | ATERRO MECANIZADO DE VALA COM ESCAVADEIRA HIDRÁULICA (CAPACIDADE DA CAÇAMBA: 0,8 M³ / POTÊNCIA: 111 HP), LARGURA ATÉ 1,5 M, PROFUNDIDADE DE 3,0 A 4,5 M, COM AREIA PARA ATERRO. AF_05/2016 | M3 | 81.06 | 3.19 | 77.87 | 72.01 | 5.86 | 0 | 0
94331 | ATERRO MECANIZADO DE VALA COM ESCAVADEIRA HIDRÁULICA (CAPACIDADE DA CAÇAMBA: 0,8 M³ / POTÊNCIA: 111 HP), LARGURA DE 1,5 A 2,5 M, PROFUNDIDADE DE 3,0 A 4,5 M, COM AREIA PARA ATERRO. AF_05/2016 | M3 | 78.03 | 2.07 | 75.96 | 71.23 | 4.73 | 0 | 0
94332 | ATERRO MECANIZADO DE VALA COM ESCAVADEIRA HIDRÁULICA (CAPACIDADE DA CAÇAMBA: 0,8 M³ / POTÊNCIA: 111 HP), LARGURA ATÉ 1,5 M, PROFUNDIDADE DE 4,5 A 6,0 M, COM AREIA PARA ATERRO. AF_05/2016 | M3 | 79.4 | 2.5 | 76.9 | 71.57 | 5.33 | 0 | 0
94333 | ATERRO MECANIZADO DE VALA COM ESCAVADEIRA HIDRÁULICA (CAPACIDADE DA CAÇAMBA: 0,8 M³ / POTÊNCIA: 111 HP), LARGURA DE 1,5 A 2,5 M, PROFUNDIDADE DE 4,5 A 6,0 M, COM AREIA PARA ATERRO. AF_05/2016 | M3 | 77.09 | 1.74 | 75.35 | 71 | 4.35 | 0 | 0
94338 | ATERRO MECANIZADO DE VALA COM RETROESCAVADEIRA (CAPACIDADE DA CAÇAMBA DA RETRO: 0,26 M³ / POTÊNCIA: 88 HP), LARGURA ATÉ 0,8 M, PROFUNDIDADE ATÉ 1,5 M, COM AREIA PARA ATERRO. AF_05/2016 | M3 | 96.59 | 14.25 | 82.34 | 77.13 | 5.21 | 0 | 0
94339 | ATERRO MECANIZADO DE VALA COM RETROESCAVADEIRA (CAPACIDADE DA CAÇAMBA DA RETRO: 0,26 M³ / POTÊNCIA: 88 HP), LARGURA DE 0,8 A 1,5 M, PROFUNDIDADE ATÉ 1,5 M, COM AREIA PARA ATERRO. AF_05/2016 | M3 | 87.51 | 9.15 | 78.36 | 74.47 | 3.89 | 0 | 0
94340 | ATERRO MECANIZADO DE VALA COM RETROESCAVADEIRA (CAPACIDADE DA CAÇAMBA DA RETRO: 0,26 M³ / POTÊNCIA: 88 HP), LARGURA ATÉ 0,8 M, PROFUNDIDADE DE 1,5 A 3,0 M, COM AREIA PARA ATERRO. AF_05/2016 | M3 | 83.48 | 6.89 | 76.59 | 73.26 | 3.33 | 0 | 0
94341 | ATERRO MECANIZADO DE VALA COM RETROESCAVADEIRA (CAPACIDADE DA CAÇAMBA DA RETRO: 0,26 M³ / POTÊNCIA: 88 HP), LARGURA DE 0,8 A 1,5 M, PROFUNDIDADE DE 1,5 A 3,0 M, COM AREIA PARA ATERRO. AF_05/2016 | M3 | 78.29 | 3.94 | 74.35 | 71.77 | 2.58 | 0 | 0
94342 | ATERRO MANUAL DE VALAS COM AREIA PARA ATERRO E COMPACTAÇÃO MECANIZADA. AF_05/2016 | M3 | 102.13 | 21.33 | 80.8 | 79.54 | 1.26 | 0 | 0
96385 | EXECUÇÃO E COMPACTAÇÃO DE ATERRO COM SOLO PREDOMINANTEMENTE ARGILOSO - EXCLUSIVE SOLO, ESCAVAÇÃO, CARGA E TRANSPORTE. AF_11/2019 | M3 | 11.38 | 2.99 | 8.39 | 2.34 | 6.05 | 0 | 0
96386 | EXECUÇÃO E COMPACTAÇÃO DE ATERRO COM SOLO PREDOMINANTEMENTE ARENOSO - EXCLUSIVE SOLO, ESCAVAÇÃO, CARGA E TRANSPORTE. AF_11/2019 | M3 | 8.13 | 1.73 | 6.4 | 1.61 | 4.79 | 0 | 0
93360 | REATERRO MECANIZADO DE VALA COM ESCAVADEIRA HIDRÁULICA (CAPACIDADE DA CAÇAMBA: 0,8 M³ / POTÊNCIA: 111 HP), LARGURA DE 1,5 A 2,5 M, PROFUNDIDADE ATÉ 1,5 M, COM SOLO DE 1ª CATEGORIA EM LOCAIS COM ALTO NÍVEL DE INTERFERÊNCIA. AF_04/2016 | M3 | 21.84 | 7.08 | 14.76 | 5.75 | 9.01 | 0 | 0
93361 | REATERRO MECANIZADO DE VALA COM ESCAVADEIRA HIDRÁULICA (CAPACIDADE DA CAÇAMBA: 0,8 M³ / POTÊNCIA: 111 HP), LARGURA ATÉ 1,5 M, PROFUNDIDADE DE 1,5 A 3,0 M, COM SOLO DE 1ª CATEGORIA EM LOCAIS COM ALTO NÍVEL DE INTERFERÊNCIA. AF_04/2016 | M3 | 18.01 | 5.3 | 12.71 | 4.79 | 7.92 | 0 | 0
93362 | REATERRO MECANIZADO DE VALA COM ESCAVADEIRA HIDRÁULICA (CAPACIDADE DA CAÇAMBA: 0,8 M³ / POTÊNCIA: 111 HP), LARGURA DE 1,5 A 2,5 M, PROFUNDIDADE DE 1,5 A 3,0 M, COM SOLO DE 1ª CATEGORIA EM LOCAIS COM ALTO NÍVEL DE INTERFERÊNCIA. AF_04/2016 | M3 | 12.95 | 3.08 | 9.87 | 3.43 | 6.44 | 0 | 0
93363 | REATERRO MECANIZADO DE VALA COM ESCAVADEIRA HIDRÁULICA (CAPACIDADE DA CAÇAMBA: 0,8 M³ / POTÊNCIA: 111 HP), LARGURA ATÉ 1,5 M, PROFUNDIDADE DE 3,0 A 4,5 M COM SOLO DE 1ª CATEGORIA EM LOCAIS COM ALTO NÍVEL DE INTERFERÊNCIA. AF_04/2016 | M3 | 14.07 | 3.54 | 10.53 | 3.72 | 6.81 | 0 | 0
93364 | REATERRO MECANIZADO DE VALA COM ESCAVADEIRA HIDRÁULICA (CAPACIDADE DA CAÇAMBA: 0,8 M³ / POTÊNCIA: 111 HP), LARGURA DE 1,5 A 2,5 M, PROFUNDIDADE DE 3,0 A 4,5 M, COM SOLO (SEM SUBSTITUIÇÃO) DE 1ª CATEGORIA EM LOCAIS COM ALTO NÍVEL DE INTERFERÊNCIA. AF_04/2016 | M3 | 11.04 | 2.4 | 8.64 | 2.96 | 5.68 | 0 | 0
93365 | REATERRO MECANIZADO DE VALA COM ESCAVADEIRA HIDRÁULICA (CAPACIDADE DA CAÇAMBA: 0,8 M³ / POTÊNCIA: 111 HP), LARGURA ATÉ 1,5 M, PROFUNDIDADE DE 4,5 A 6,0 M, COM SOLO DE 1ª CATEGORIA EM LOCAIS COM ALTO NÍVEL DE INTERFERÊNCIA. AF_04/2016 | M3 | 12.33 | 2.83 | 9.5 | 3.3 | 6.2 | 0 | 0
93366 | REATERRO MECANIZADO DE VALA COM ESCAVADEIRA HIDRÁULICA (CAPACIDADE DA CAÇAMBA: 0,8 M³ / POTÊNCIA: 111 HP), LARGURA DE 1,5 A 2,5 M, PROFUNDIDADE DE 4,5 A 6,0 M, COM SOLO DE 1ª CATEGORIA EM LOCAIS COM ALTO NÍVEL DE INTERFERÊNCIA. AF_04/2016 | M3 | 10.12 | 2.1 | 8.02 | 2.73 | 5.29 | 0 | 0
93367 | REATERRO MECANIZADO DE VALA COM ESCAVADEIRA HIDRÁULICA (CAPACIDADE DA CAÇAMBA: 0,8 M³ / POTÊNCIA: 111 HP), LARGURA DE 1,5 A 2,5 M, PROFUNDIDADE ATÉ 1,5 M, COM SOLO DE 1ª CATEGORIA EM LOCAIS COM BAIXO NÍVEL DE INTERFERÊNCIA. AF_04/2016 | M3 | 20.43 | 6.76 | 13.67 | 5.46 | 8.21 | 0 | 0
93368 | REATERRO MECANIZADO DE VALA COM ESCAVADEIRA HIDRÁULICA (CAPACIDADE DA CAÇAMBA: 0,8 M³ / POTÊNCIA: 111 HP), LARGURA ATÉ 1,5 M, PROFUNDIDADE DE 1,5 A 3,0 M, COM SOLO DE 1ª CATEGORIA EM LOCAIS COM BAIXO NÍVEL DE INTERFERÊNCIA. AF_04/2016 | M3 | 16.52 | 5.04 | 11.48 | 4.41 | 7.07 | 0 | 0
93369 | REATERRO MECANIZADO DE VALA COM ESCAVADEIRA HIDRÁULICA (CAPACIDADE DA CAÇAMBA: 0,8 M³ / POTÊNCIA: 111 HP), LARGURA DE 1,5 A 2,5 M, PROFUNDIDADE DE 1,5 A 3,0 M, COM SOLO (SEM SUBSTITUIÇÃO) DE 1ª CATEGORIA EM LOCAIS COM BAIXO NÍVEL DE INTERFERÊNCIA. AF_04/2016 | M3 | 11.55 | 2.78 | 8.77 | 3.11 | 5.66 | 0 | 0
93370 | REATERRO MECANIZADO DE VALA COM ESCAVADEIRA HIDRÁULICA (CAPACIDADE DA CAÇAMBA: 0,8 M³ / POTÊNCIA: 111 HP), LARGURA ATÉ 1,5 M, PROFUNDIDADE DE 3,0 A 4,5 M, COM SOLO DE 1ª CATEGORIA EM LOCAIS COM BAIXO NÍVEL DE INTERFERÊNCIA. AF_04/2016 | M3 | 12.69 | 3.25 | 9.44 | 3.44 | 6 | 0 | 0
93371 | REATERRO MECANIZADO DE VALA COM ESCAVADEIRA HIDRÁULICA (CAPACIDADE DA CAÇAMBA: 0,8 M³ / POTÊNCIA: 111 HP), LARGURA DE 1,5 A 2,5 M, PROFUNDIDADE DE 3,0 A 4,5 M, COM SOLO (SEM SUBSTITUIÇÃO) DE 1ª CATEGORIA EM LOCAIS COM BAIXO NÍVEL DE INTERFERÊNCIA. AF_04/2016 | M3 | 9.66 | 2.12 | 7.54 | 2.65 | 4.89 | 0 | 0
93372 | REATERRO MECANIZADO DE VALA COM ESCAVADEIRA HIDRÁULICA (CAPACIDADE DA CAÇAMBA: 0,8 M³ / POTÊNCIA: 111 HP), LARGURA ATÉ 1,5 M, PROFUNDIDADE DE 4,5 A 6,0 M, COM SOLO DE 1ª CATEGORIA EM LOCAIS COM BAIXO NÍVEL DE INTERFERÊNCIA. AF_04/2016 | M3 | 11.02 | 2.56 | 8.46 | 2.98 | 5.48 | 0 | 0
93373 | REATERRO MECANIZADO DE VALA COM ESCAVADEIRA HIDRÁULICA (CAPACIDADE DA CAÇAMBA: 0,8 M³ / POTÊNCIA: 111 HP), LARGURA DE 1,5 A 2,5 M, PROFUNDIDADE DE 4,5 A 6,0 M, COM SOLO (SEM SUBSTITUIÇÃO) DE 1ª CATEGORIA EM LOCAIS COM BAIXO NÍVEL DE INTERFERÊNCIA. AF_04/2016 | M3 | 8.74 | 1.81 | 6.93 | 2.44 | 4.49 | 0 | 0
93374 | REATERRO MECANIZADO DE VALA COM RETROESCAVADEIRA (CAPACIDADE DA CAÇAMBA DA RETRO: 0,26 M³ / POTÊNCIA: 88 HP), LARGURA ATÉ 0,8 M, PROFUNDIDADE ATÉ 1,5 M, COM SOLO (SEM SUBSTITUIÇÃO) DE 1ª CATEGORIA EM LOCAIS COM ALTO NÍVEL DE INTERFERÊNCIA. AF_04/2016 | M3 | 25.44 | 11.98 | 13.46 | 7.73 | 5.73 | 0 | 0
93375 | REATERRO MECANIZADO DE VALA COM RETROESCAVADEIRA (CAPACIDADE DA CAÇAMBA DA RETRO: 0,26 M³ / POTÊNCIA: 88 HP), LARGURA DE 0,8 A 1,5 M, PROFUNDIDADE ATÉ 1,5 M, COM SOLO DE 1ª CATEGORIA EM LOCAIS COM ALTO NÍVEL DE INTERFERÊNCIA. AF_04/2016 | M3 | 19.61 | 9.18 | 10.43 | 6.02 | 4.41 | 0 | 0
93376 | REATERRO MECANIZADO DE VALA COM RETROESCAVADEIRA (CAPACIDADE DA CAÇAMBA DA RETRO: 0,26 M³ / POTÊNCIA: 88 HP), LARGURA ATÉ 0,8 M, PROFUNDIDADE DE 1,5 A 3,0 M, COM SOLO DE 1ª CATEGORIA EM LOCAIS COM ALTO NÍVEL DE INTERFERÊNCIA. AF_04/2016 | M3 | 15.99 | 7.27 | 8.72 | 4.97 | 3.75 | 0 | 0
93377 | REATERRO MECANIZADO DE VALA COM RETROESCAVADEIRA (CAPACIDADE DA CAÇAMBA DA RETRO: 0,26 M³ / POTÊNCIA: 88 HP), LARGURA DE 0,8 A 1,5 M, PROFUNDIDADE DE 1,5 A 3,0 M, COM SOLO (SEM SUBSTITUIÇÃO) DE 1ª CATEGORIA EM LOCAIS COM ALTO NÍVEL DE INTERFERÊNCIA. AF_04/2016 | M3 | 10.55 | 4.25 | 6.3 | 3.39 | 2.91 | 0 | 0
93378 | REATERRO MECANIZADO DE VALA COM RETROESCAVADEIRA (CAPACIDADE DA CAÇAMBA DA RETRO: 0,26 M³ / POTÊNCIA: 88 HP), LARGURA ATÉ 0,8 M, PROFUNDIDADE ATÉ 1,5 M, COM SOLO DE 1ª CATEGORIA EM LOCAIS COM BAIXO NÍVEL DE INTERFERÊNCIA. AF_04/2016 | M3 | 23.92 | 11.54 | 12.38 | 7.29 | 5.09 | 0 | 0
93379 | REATERRO MECANIZADO DE VALA COM RETROESCAVADEIRA (CAPACIDADE DA CAÇAMBA DA RETRO: 0,26 M³ / POTÊNCIA: 88 HP), LARGURA DE 0,8 A 1,5 M, PROFUNDIDADE ATÉ 1,5 M, COM SOLO DE 1ª CATEGORIA EM LOCAIS COM BAIXO NÍVEL DE INTERFERÊNCIA. AF_04/2016 | M3 | 18.45 | 8.83 | 9.62 | 5.71 | 3.91 | 0 | 0
93380 | REATERRO MECANIZADO DE VALA COM RETROESCAVADEIRA (CAPACIDADE DA CAÇAMBA DA RETRO: 0,26 M³ / POTÊNCIA: 88 HP), LARGURA ATÉ 0,8 M, PROFUNDIDADE DE 1,5 A 3,0 M, COM SOLO DE 1ª CATEGORIA EM LOCAIS COM BAIXO NÍVEL DE INTERFERÊNCIA. AF_04/2016 | M3 | 15.08 | 7 | 8.08 | 4.7 | 3.38 | 0 | 0
93381 | REATERRO MECANIZADO DE VALA COM RETROESCAVADEIRA (CAPACIDADE DA CAÇAMBA DA RETRO: 0,26 M³ / POTÊNCIA: 88 HP), LARGURA DE 0,8 A 1,5 M, PROFUNDIDADE DE 1,5 A 3,0 M, COM SOLO (SEM SUBSTITUIÇÃO) DE 1ª CATEGORIA EM LOCAIS COM BAIXO NÍVEL DE INTERFERÊNCIA. AF_04/2016 | M3 | 9.91 | 4.06 | 5.85 | 3.2 | 2.65 | 0 | 0
93382 | REATERRO MANUAL DE VALAS COM COMPACTAÇÃO MECANIZADA. AF_04/2016 | M3 | 33.75 | 21.45 | 12.3 | 11.04 | 1.26 | 0 | 0
96995 | REATERRO MANUAL APILOADO COM SOQUETE. AF_10/2017 | M3 | 54.49 | 36.04 | 18.45 | 18.45 | 0 | 0 | 0
97916 | TRANSPORTE COM CAMINHÃO BASCULANTE DE 6 M³, EM VIA URBANA EM LEITO NATURAL (UNIDADE: TXKM). AF_07/2020 | TXKM | 2.26 | 0.37 | 1.89 | 0.82 | 1.07 | 0 | 0
97917 | TRANSPORTE COM CAMINHÃO BASCULANTE DE 6 M³, EM VIA URBANA EM REVESTIMENTO PRIMÁRIO (UNIDADE: TXKM). AF_07/2020 | TXKM | 1.95 | 0.32 | 1.63 | 0.71 | 0.92 | 0 | 0
97918 | TRANSPORTE COM CAMINHÃO BASCULANTE DE 6 M³, EM VIA URBANA PAVIMENTADA, DMT ATÉ 30 KM (UNIDADE: TXKM). AF_07/2020 | TXKM | 1.8 | 0.29 | 1.51 | 0.66 | 0.85 | 0 | 0
97919 | TRANSPORTE COM CAMINHÃO BASCULANTE DE 6 M³, EM VIA URBANA PAVIMENTADA, ADICIONAL PARA DMT EXCEDENTE A 30 KM (UNIDADE: TXKM). AF_07/2020 | TXKM | 0.71 | 0.12 | 0.59 | 0.26 | 0.33 | 0 | 0
101616 | PREPARO DE FUNDO DE VALA COM LARGURA MENOR QUE 1,5 M (ACERTO DO SOLO NATURAL). AF_08/2020 | M2 | 6.66 | 4.66 | 2 | 2 | 0 | 0 | 0
101617 | PREPARO DE FUNDO DE VALA COM LARGURA MAIOR OU IGUAL A 1,5 M E MENOR QUE 2,5 M (ACERTO DO SOLO NATURAL). AF_08/2020 | M2 | 3.28 | 2.34 | 0.94 | 0.94 | 0 | 0 | 0
101618 | PREPARO DE FUNDO DE VALA COM LARGURA MENOR QUE 1,5 M, COM CAMADA DE AREIA, LANÇAMENTO MANUAL. AF_08/2020 | M3 | 252.62 | 91.55 | 161.07 | 160.93 | 0.14 | 0 | 0
101619 | PREPARO DE FUNDO DE VALA COM LARGURA MENOR QUE 1,5 M, COM CAMADA DE BRITA, LANÇAMENTO MANUAL. AF_08/2020 | M3 | 245.49 | 112.22 | 133.27 | 133.13 | 0.14 | 0 | 0
101620 | PREPARO DE FUNDO DE VALA COM LARGURA MAIOR OU IGUAL A 1,5 M E MENOR QUE 2,5 M, COM CAMADA DE AREIA, LANÇAMENTO MANUAL. AF_08/2020 | M3 | 225.87 | 73.07 | 152.8 | 152.74 | 0.06 | 0 | 0
101621 | PREPARO DE FUNDO DE VALA COM LARGURA MAIOR OU IGUAL A 1,5 M E MENOR QUE 2,5 M, COM CAMADA DE BRITA, LANÇAMENTO MANUAL. AF_08/2020 | M3 | 218.73 | 93.75 | 124.98 | 124.92 | 0.06 | 0 | 0
101622 | PREPARO DE FUNDO DE VALA COM LARGURA MENOR QUE 1,5 M, COM CAMADA DE AREIA, LANÇAMENTO MECANIZADO. AF_08/2020 | M3 | 214.53 | 49.13 | 165.4 | 144.39 | 21.01 | 0 | 0
101623 | PREPARO DE FUNDO DE VALA COM LARGURA MENOR QUE 1,5 M, COM CAMADA DE BRITA, LANÇAMENTO MECANIZADO. AF_08/2020 | M3 | 198.53 | 59.95 | 138.58 | 112.68 | 25.9 | 0 | 0
101624 | PREPARO DE FUNDO DE VALA COM LARGURA MAIOR OU IGUAL A 1,5 M E MENOR QUE 2,5 M, COM CAMADA DE BRITA, LANÇAMENTO MECANIZADO. AF_08/2020 | M3 | 154.1 | 36.69 | 117.41 | 101.37 | 16.04 | 0 | 0
101625 | PREPARO DE FUNDO DE VALA COM LARGURA MAIOR OU IGUAL A 1,5 M E MENOR QUE 2,5 M, COM CAMADA DE AREIA, LANÇAMENTO MECANIZADO. AF_08/2020 | M3 | 175.7 | 28.77 | 146.93 | 134.47 | 12.46 | 0 | 0
95606 | UMIDIFICAÇÃO DE MATERIAL PARA VALAS COM CAMINHÃO PIPA 10000L. AF_11/2016 | M3 | 2.01 | 0.32 | 1.69 | 1.02 | 0.67 | 0 | 0
101159 | ALVENARIA DE VEDAÇÃO DE BLOCOS CERÂMICOS MACIÇOS DE 5X10X20CM (ESPESSURA 10CM) E ARGAMASSA DE ASSENTAMENTO COM PREPARO EM BETONEIRA. AF_05/2020 | M2 | 142.81 | 57.8 | 85.01 | 84.97 | 0.02 | 0 | 0.02
103322 | ALVENARIA DE VEDAÇÃO DE BLOCOS CERÂMICOS FURADOS NA VERTICAL DE 9X19X39 CM (ESPESSURA 9 CM) E ARGAMASSA DE ASSENTAMENTO COM PREPARO EM BETONEIRA. AF_12/2021 | M2 | 58.54 | 17.72 | 40.82 | 40.82 | 0 | 0 | 0
103323 | ALVENARIA DE VEDAÇÃO DE BLOCOS CERÂMICOS FURADOS NA VERTICAL DE 9X19X39 CM (ESPESSURA 9 CM) E ARGAMASSA DE ASSENTAMENTO COM PREPARO MANUAL. AF_12/2021 | M2 | 60.02 | 18.72 | 41.3 | 41.3 | 0 | 0 | 0
103324 | ALVENARIA DE VEDAÇÃO DE BLOCOS CERÂMICOS FURADOS NA VERTICAL DE 14X19X39 CM (ESPESSURA 14 CM) E ARGAMASSA DE ASSENTAMENTO COM PREPARO EM BETONEIRA. AF_12/2021 | M2 | 78.57 | 25.58 | 52.99 | 52.98 | 0.01 | 0 | 0
103325 | ALVENARIA DE VEDAÇÃO DE BLOCOS CERÂMICOS FURADOS NA VERTICAL DE 14X19X39 CM (ESPESSURA 14 CM) E ARGAMASSA DE ASSENTAMENTO COM PREPARO MANUAL. AF_12/2021 | M2 | 80.26 | 26.73 | 53.53 | 53.53 | 0 | 0 | 0
103326 | ALVENARIA DE VEDAÇÃO DE BLOCOS CERÂMICOS FURADOS NA VERTICAL DE 19X19X39 CM (ESPESSURA 19 CM) E ARGAMASSA DE ASSENTAMENTO COM PREPARO EM BETONEIRA. AF_12/2021 | M2 | 94.59 | 29.46 | 65.13 | 65.11 | 0.01 | 0 | 0.01
103327 | ALVENARIA DE VEDAÇÃO DE BLOCOS CERÂMICOS FURADOS NA VERTICAL DE 19X19X39 CM (ESPESSURA 19 CM) E ARGAMASSA DE ASSENTAMENTO COM PREPARO MANUAL. AF_12/2021 | M2 | 96.57 | 30.8 | 65.77 | 65.77 | 0 | 0 | 0
103328 | ALVENARIA DE VEDAÇÃO DE BLOCOS CERÂMICOS FURADOS NA HORIZONTAL DE 9X19X19 CM (ESPESSURA 9 CM) E ARGAMASSA DE ASSENTAMENTO COM PREPARO EM BETONEIRA. AF_12/2021 | M2 | 93.68 | 47.03 | 46.65 | 46.65 | 0 | 0 | 0
103329 | ALVENARIA DE VEDAÇÃO DE BLOCOS CERÂMICOS FURADOS NA HORIZONTAL DE 9X19X19 CM (ESPESSURA 9 CM) E ARGAMASSA DE ASSENTAMENTO COM PREPARO MANUAL. AF_12/2021 | M2 | 94.98 | 47.91 | 47.07 | 47.07 | 0 | 0 | 0
103330 | ALVENARIA DE VEDAÇÃO DE BLOCOS CERÂMICOS FURADOS NA HORIZONTAL DE 11,5X19X19 CM (ESPESSURA 11,5 CM) E ARGAMASSA DE ASSENTAMENTO COM PREPARO EM BETONEIRA. AF_12/2021 | M2 | 85.57 | 35.26 | 50.31 | 50.31 | 0 | 0 | 0
103331 | ALVENARIA DE VEDAÇÃO DE BLOCOS CERÂMICOS FURADOS NA HORIZONTAL DE 11,5X19X19 CM (ESPESSURA 11,5 CM) E ARGAMASSA DE ASSENTAMENTO COM PREPARO MANUAL. AF_12/2021 | M2 | 86.97 | 36.2 | 50.77 | 50.77 | 0 | 0 | 0
103332 | ALVENARIA DE VEDAÇÃO DE BLOCOS CERÂMICOS FURADOS NA HORIZONTAL DE 9X14X19 CM (ESPESSURA 9 CM) E ARGAMASSA DE ASSENTAMENTO COM PREPARO EM BETONEIRA. AF_12/2021 | M2 | 123.3 | 64.13 | 59.17 | 59.16 | 0.01 | 0 | 0
103333 | ALVENARIA DE VEDAÇÃO DE BLOCOS CERÂMICOS FURADOS NA HORIZONTAL DE 9X14X19 CM (ESPESSURA 9 CM) E ARGAMASSA DE ASSENTAMENTO COM PREPARO MANUAL. AF_12/2021 | M2 | 124.8 | 65.14 | 59.66 | 59.66 | 0 | 0 | 0
103334 | ALVENARIA DE VEDAÇÃO DE BLOCOS CERÂMICOS FURADOS NA HORIZONTAL DE 14X9X19 CM (ESPESSURA 14 CM, BLOCO DEITADO) E ARGAMASSA DE ASSENTAMENTO COM PREPARO EM BETONEIRA. AF_12/2021 | M2 | 147.86 | 68.09 | 79.77 | 79.75 | 0.01 | 0 | 0.01
103335 | ALVENARIA DE VEDAÇÃO DE BLOCOS CERÂMICOS FURADOS NA HORIZONTAL DE 14X9X19 CM (ESPESSURA 14 CM, BLOCO DEITADO) E ARGAMASSA DE ASSENTAMENTO COM PREPARO MANUAL. AF_12/2021 | M2 | 150.48 | 69.87 | 80.61 | 80.61 | 0 | 0 | 0
103350 | ALVENARIA DE VEDAÇÃO DE BLOCOS CERÂMICOS FURADOS NA HORIZONTAL DE 9X9X19 CM (ESPESSURA 9 CM) E ARGAMASSA DE ASSENTAMENTO COM PREPARO EM BETONEIRA. AF_12/2021 | M2 | 183.97 | 88.2 | 95.77 | 95.75 | 0.01 | 0 | 0.01
103351 | ALVENARIA DE VEDAÇÃO DE BLOCOS CERÂMICOS FURADOS NA HORIZONTAL DE 9X9X19 CM (ESPESSURA 9 CM) E ARGAMASSA DE ASSENTAMENTO COM PREPARO MANUAL. AF_12/2021 | M2 | 185.88 | 89.49 | 96.39 | 96.39 | 0 | 0 | 0
103356 | ALVENARIA DE VEDAÇÃO DE BLOCOS CERÂMICOS FURADOS NA HORIZONTAL DE 9X19X29 CM (ESPESSURA 9 CM) E ARGAMASSA DE ASSENTAMENTO COM PREPARO EM BETONEIRA. AF_12/2021 | M2 | 57.24 | 22.73 | 34.51 | 34.51 | 0 | 0 | 0
103357 | ALVENARIA DE VEDAÇÃO DE BLOCOS CERÂMICOS FURADOS NA HORIZONTAL DE 9X19X29 CM (ESPESSURA 9 CM) E ARGAMASSA DE ASSENTAMENTO COM PREPARO MANUAL. AF_12/2021 | M2 | 58.34 | 23.46 | 34.88 | 34.88 | 0 | 0 | 0
89282 | ALVENARIA ESTRUTURAL DE BLOCOS CERÂMICOS 14X19X39, (ESPESSURA DE 14 CM), UTILIZANDO PALHETA E ARGAMASSA DE ASSENTAMENTO COM PREPARO EM BETONEIRA. AF_03/2023 | M2 | 72.37 | 19.81 | 52.56 | 52.54 | 0.01 | 0 | 0.01
89283 | ALVENARIA ESTRUTURAL DE BLOCOS CERÂMICOS 14X19X39, (ESPESSURA DE 14 CM), UTILIZANDO PALHETA E ARGAMASSA DE ASSENTAMENTO COM PREPARO MANUAL. AF_03/2023 | M2 | 74.11 | 20.95 | 53.16 | 53.16 | 0 | 0 | 0
89290 | ALVENARIA ESTRUTURAL DE BLOCOS CERÂMICOS 14X19X29, (ESPESSURA DE 14 CM), UTILIZANDO PALHETA E ARGAMASSA DE ASSENTAMENTO COM PREPARO EM BETONEIRA. AF_03/2023 | M2 | 82.2 | 25.9 | 56.3 | 56.28 | 0.01 | 0 | 0.01
89291 | ALVENARIA ESTRUTURAL DE BLOCOS CERÂMICOS 14X19X29, (ESPESSURA DE 14 CM), UTILIZANDO PALHETA E ARGAMASSA DE ASSENTAMENTO COM PREPARO MANUAL. AF_03/2023 | M2 | 84.13 | 27.17 | 56.96 | 56.96 | 0 | 0 | 0
89298 | ALVENARIA ESTRUTURAL DE BLOCOS CERÂMICOS 14X19X39, (ESPESSURA DE 14 CM), UTILIZANDO COLHER DE PEDREIRO E ARGAMASSA DE ASSENTAMENTO COM PREPARO EM BETONEIRA. AF_03/2023 | M2 | 83.85 | 26.72 | 57.13 | 57.11 | 0.01 | 0 | 0.01
89299 | ALVENARIA ESTRUTURAL DE BLOCOS CERÂMICOS 14X19X39, (ESPESSURA DE 14 CM), UTILIZANDO COLHER DE PEDREIRO E ARGAMASSA DE ASSENTAMENTO COM PREPARO MANUAL. AF_03/2023 | M2 | 86.17 | 28.24 | 57.93 | 57.93 | 0 | 0 | 0
89306 | ALVENARIA ESTRUTURAL DE BLOCOS CERÂMICOS 14X19X29, (ESPESSURA DE 14 CM), UTILIZANDO COLHER DE PEDREIRO E ARGAMASSA DE ASSENTAMENTO COM PREPARO EM BETONEIRA. AF_03/2023 | M2 | 98.57 | 36.1 | 62.47 | 62.44 | 0.02 | 0 | 0.01
89307 | ALVENARIA ESTRUTURAL DE BLOCOS CERÂMICOS 14X19X29, (ESPESSURA DE 14 CM), UTILIZANDO COLHER DE PEDREIRO E ARGAMASSA DE ASSENTAMENTO COM PREPARO MANUAL. AF_03/2023 | M2 | 101.17 | 37.81 | 63.36 | 63.36 | 0 | 0 | 0
101157 | ALVENARIA DE VEDAÇÃO DE BLOCOS DE GESSO DE 7X50X66CM (ESPESSURA 7CM). AF_05/2020 | M2 | 61.56 | 13.92 | 47.64 | 47.64 | 0 | 0 | 0
101158 | ALVENARIA DE VEDAÇÃO DE BLOCOS DE GESSO DE 10X50X66CM (ESPESSURA 10CM). AF_05/2020 | M2 | 80.19 | 16.33 | 63.86 | 63.86 | 0 | 0 | 0
101162 | ALVENARIA DE VEDAÇÃO COM ELEMENTO VAZADO DE CERÂMICA (COBOGÓ) DE 7X20X20CM E ARGAMASSA DE ASSENTAMENTO COM PREPARO EM BETONEIRA. AF_05/2020 | M2 | 160.83 | 65.07 | 95.76 | 95.68 | 0.06 | 0 | 0.02
103316 | ALVENARIA DE VEDAÇÃO DE BLOCOS VAZADOS DE CONCRETO DE 9X19X39 CM (ESPESSURA 9 CM) E ARGAMASSA DE ASSENTAMENTO COM PREPARO EM BETONEIRA. AF_12/2021 | M2 | 68.37 | 21.62 | 46.75 | 46.75 | 0 | 0 | 0
103317 | ALVENARIA DE VEDAÇÃO DE BLOCOS VAZADOS DE CONCRETO DE 9X19X39 CM (ESPESSURA 9 CM) E ARGAMASSA DE ASSENTAMENTO COM PREPARO MANUAL. AF_12/2021 | M2 | 69.61 | 22.46 | 47.15 | 47.15 | 0 | 0 | 0
103318 | ALVENARIA DE VEDAÇÃO DE BLOCOS VAZADOS DE CONCRETO DE 14X19X39 CM (ESPESSURA 14 CM) E ARGAMASSA DE ASSENTAMENTO COM PREPARO EM BETONEIRA. AF_12/2021 | M2 | 89.16 | 29.51 | 59.65 | 59.65 | 0 | 0 | 0
103319 | ALVENARIA DE VEDAÇÃO DE BLOCOS VAZADOS DE CONCRETO DE 14X19X39 CM (ESPESSURA 14 CM) E ARGAMASSA DE ASSENTAMENTO COM PREPARO MANUAL. AF_12/2021 | M2 | 90.62 | 30.5 | 60.12 | 60.12 | 0 | 0 | 0
103320 | ALVENARIA DE VEDAÇÃO DE BLOCOS VAZADOS DE CONCRETO DE 19X19X39 CM (ESPESSURA 19 CM) E ARGAMASSA DE ASSENTAMENTO COM PREPARO EM BETONEIRA. AF_12/2021 | M2 | 106.68 | 33.43 | 73.25 | 73.23 | 0.01 | 0 | 0.01
103321 | ALVENARIA DE VEDAÇÃO DE BLOCOS VAZADOS DE CONCRETO DE 19X19X39 CM (ESPESSURA 19 CM) E ARGAMASSA DE ASSENTAMENTO COM PREPARO MANUAL. AF_12/2021 | M2 | 108.51 | 34.67 | 73.84 | 73.84 | 0 | 0 | 0
103336 | ALVENARIA DE VEDAÇÃO DE BLOCOS VAZADOS DE CONCRETO APARENTE DE 9X19X39 CM (ESPESSURA 9 CM) E ARGAMASSA DE ASSENTAMENTO COM PREPARO EM BETONEIRA. AF_12/2021 | M2 | 77.83 | 27.96 | 49.87 | 49.87 | 0 | 0 | 0
103337 | ALVENARIA DE VEDAÇÃO DE BLOCOS VAZADOS DE CONCRETO APARENTE DE 9X19X39 CM (ESPESSURA 9 CM) E ARGAMASSA DE ASSENTAMENTO COM PREPARO MANUAL. AF_12/2021 | M2 | 79.07 | 28.8 | 50.27 | 50.27 | 0 | 0 | 0
103338 | ALVENARIA DE VEDAÇÃO DE BLOCOS VAZADOS DE CONCRETO APARENTE DE 14X19X39 CM (ESPESSURA 14 CM) E ARGAMASSA DE ASSENTAMENTO COM PREPARO EM BETONEIRA. AF_12/2021 | M2 | 102.93 | 38.14 | 64.79 | 64.79 | 0 | 0 | 0
103339 | ALVENARIA DE VEDAÇÃO DE BLOCOS VAZADOS DE CONCRETO APARENTE DE 14X19X39 CM (ESPESSURA 14 CM) E ARGAMASSA DE ASSENTAMENTO COM PREPARO MANUAL. AF_12/2021 | M2 | 104.39 | 39.13 | 65.26 | 65.26 | 0 | 0 | 0
103340 | ALVENARIA DE VEDAÇÃO DE BLOCOS VAZADOS DE CONCRETO APARENTE DE 19X19X39 CM (ESPESSURA 19 CM) E ARGAMASSA DE ASSENTAMENTO COM PREPARO EM BETONEIRA. AF_12/2021 | M2 | 123.73 | 43.22 | 80.51 | 80.49 | 0.01 | 0 | 0.01
103341 | ALVENARIA DE VEDAÇÃO DE BLOCOS VAZADOS DE CONCRETO APARENTE DE 19X19X39 CM (ESPESSURA 19 CM) E ARGAMASSA DE ASSENTAMENTO COM PREPARO MANUAL. AF_12/2021 | M2 | 125.56 | 44.46 | 81.1 | 81.1 | 0 | 0 | 0
103342 | ALVENARIA DE VEDAÇÃO DE BLOCOS VAZADOS DE CONCRETO DE 14X19X29 CM (ESPESSURA 14 CM) E ARGAMASSA DE ASSENTAMENTO COM PREPARO EM BETONEIRA. AF_12/2021 | M2 | 103.74 | 33.32 | 70.42 | 70.41 | 0.01 | 0 | 0
103343 | ALVENARIA DE VEDAÇÃO DE BLOCOS VAZADOS DE CONCRETO DE 14X19X29 CM (ESPESSURA 14 CM) E ARGAMASSA DE ASSENTAMENTO COM PREPARO MANUAL. AF_12/2021 | M2 | 105.35 | 34.42 | 70.93 | 70.93 | 0 | 0 | 0
89453 | ALVENARIA DE BLOCOS DE CONCRETO ESTRUTURAL 14X19X39 CM (ESPESSURA 14 CM), FBK = 4,5 MPA, UTILIZANDO PALHETA. AF_10/2022 | M2 | 75.63 | 17.06 | 58.57 | 58.56 | 0.01 | 0 | 0
89455 | ALVENARIA DE BLOCOS DE CONCRETO ESTRUTURAL 14X19X39 CM (ESPESSURA 14 CM), FBK = 14 MPA, UTILIZANDO PALHETA. AF_10/2022 | M2 | 91.28 | 18.1 | 73.18 | 73.18 | 0 | 0 | 0
89462 | ALVENARIA DE BLOCOS DE CONCRETO ESTRUTURAL 14X19X29 CM (ESPESSURA 14 CM), FBK = 4,5 MPA, UTILIZANDO PALHETA. AF_10/2022 | M2 | 101.24 | 27.68 | 73.56 | 73.55 | 0.01 | 0 | 0
89464 | ALVENARIA DE BLOCOS DE CONCRETO ESTRUTURAL 14X19X29 CM (ESPESSURA 14 CM), FBK = 14,0 MPA, UTILIZANDO PALHETA. AF_10/2022 | M2 | 118.65 | 29.79 | 88.86 | 88.85 | 0.01 | 0 | 0
89470 | ALVENARIA DE BLOCOS DE CONCRETO ESTRUTURAL 14X19X39 CM (ESPESSURA 14 CM), FBK = 4,5 MPA, UTILIZANDO COLHER DE PEDREIRO. AF_10/2022 | M2 | 87.12 | 23.61 | 63.51 | 63.49 | 0.01 | 0 | 0.01
89472 | ALVENARIA DE BLOCOS DE CONCRETO ESTRUTURAL 14X19X39 CM (ESPESSURA 14 CM), FBK = 14 MPA, UTILIZANDO COLHER DE PEDREIRO. AF_10/2022 | M2 | 103.96 | 25.32 | 78.64 | 78.62 | 0.01 | 0 | 0.01
89478 | ALVENARIA DE BLOCOS DE CONCRETO ESTRUTURAL 14X19X29 CM (ESPESSURA 14 CM), FBK = 4,5 MPA, UTILIZANDO COLHER DE PEDREIRO. AF_10/2022 | M2 | 120.32 | 39.36 | 80.96 | 80.94 | 0.01 | 0 | 0.01
89480 | ALVENARIA DE BLOCOS DE CONCRETO ESTRUTURAL 14X19X29 CM (ESPESSURA 14 CM), FBK = 14 MPA, UTILIZANDO COLHER DE PEDREIRO. AF_10/2022 | M2 | 138.93 | 42.14 | 96.79 | 96.77 | 0.01 | 0 | 0.01
91815 | (COMPOSIÇÃO REPRESENTATIVA) DE ALVENARIA DE BLOCOS DE CONCRETO ESTRUTURAL 14X19X39 CM, (ESPESSURA 14 CM), FBK = 4,5 MPA, UTILIZANDO PALHETA, PARA EDIFICAÇÃO HABITACIONAL. AF_10/2015 | M2 | 75.63 | 17.06 | 58.57 | 58.56 | 0.01 | 0 | 0
91816 | COMPOSIÇÃO REPRESENTATIVA DE SERVIÇOS DE ALVENARIA DE BLOCOS DE CONCRETO ESTRUTURAL 14X19X29 CM, (ESPESSURA 14 CM), FBK = 4,5 MPA, UTILIZANDO PALHETA, PARA EDIFICAÇÃO HABITACIONAL. AF_10/2015 | M2 | 101.24 | 27.68 | 73.56 | 73.55 | 0.01 | 0 | 0
101161 | ALVENARIA DE VEDAÇÃO COM ELEMENTO VAZADO DE CONCRETO (COBOGÓ) DE 7X50X50CM E ARGAMASSA DE ASSENTAMENTO COM PREPARO EM BETONEIRA. AF_05/2020 | M2 | 201.64 | 59.67 | 141.97 | 141.95 | 0.02 | 0 | 0
101163 | ALVENARIA DE VEDAÇÃO COM BLOCO DE VIDRO VAZADO, TIPO VENEZIANA, DE 6X20X20CM E ARGAMASSA DE ASSENTAMENTO COM PREPARO EM BETONEIRA. AF_05/2020 | M2 | 621.3 | 121.59 | 499.71 | 499.71 | 0 | 0 | 0
101164 | ALVENARIA DE VEDAÇÃO COM BLOCO DE VIDRO, TIPO CANELADO, DE 8X19X19CM E ARGAMASSA DE ASSENTAMENTO COM PREPARO EM BETONEIRA. AF_05/2020 | M2 | 630.27 | 122.08 | 508.19 | 508.17 | 0.01 | 0 | 0.01
96358 | PAREDE COM PLACAS DE GESSO ACARTONADO (DRYWALL), PARA USO INTERNO, COM DUAS FACES SIMPLES E ESTRUTURA METÁLICA COM GUIAS SIMPLES, SEM VÃOS. AF_06/2017_PS | M2 | 95.14 | 12.84 | 82.3 | 82.3 | 0 | 0 | 0
96359 | PAREDE COM PLACAS DE GESSO ACARTONADO (DRYWALL), PARA USO INTERNO, COM DUAS FACES SIMPLES E ESTRUTURA METÁLICA COM GUIAS SIMPLES, COM VÃOS AF_06/2017_PS | M2 | 108.69 | 14.79 | 93.9 | 93.9 | 0 | 0 | 0
96360 | PAREDE COM PLACAS DE GESSO ACARTONADO (DRYWALL), PARA USO INTERNO, COM DUAS FACES SIMPLES E ESTRUTURA METÁLICA COM GUIAS DUPLAS, SEM VÃOS. AF_06/2017_PS | M2 | 129.77 | 16.26 | 113.51 | 113.51 | 0 | 0 | 0
96361 | PAREDE COM PLACAS DE GESSO ACARTONADO (DRYWALL), PARA USO INTERNO, COM DUAS FACES SIMPLES E ESTRUTURA METÁLICA COM GUIAS DUPLAS, COM VÃOS. AF_06/2017_PS | M2 | 156.18 | 19.7 | 136.48 | 136.48 | 0 | 0 | 0
96362 | PAREDE COM PLACAS DE GESSO ACARTONADO (DRYWALL), PARA USO INTERNO, COM UMA FACE SIMPLES E OUTRA FACE DUPLA E ESTRUTURA METÁLICA COM GUIAS SIMPLES, SEM VÃOS. AF_06/2017_PS | M2 | 121.24 | 15.09 | 106.15 | 106.15 | 0 | 0 | 0
96363 | PAREDE COM PLACAS DE GESSO ACARTONADO (DRYWALL), PARA USO INTERNO, COM UMA FACE SIMPLES E OUTRA FACE DUPLA E ESTRUTURA METÁLICA COM GUIAS SIMPLES, COM VÃOS. AF_06/2017_PS | M2 | 135.26 | 17.37 | 117.89 | 117.89 | 0 | 0 | 0
96364 | PAREDE COM PLACAS DE GESSO ACARTONADO (DRYWALL), PARA USO INTERNO COM UMA FACE SIMPLES E OUTRA FACE DUPLA E ESTRUTURA METÁLICA COM GUIAS DUPLAS, SEM VÃOS. AF_06/2017_PS | M2 | 155.88 | 18.52 | 137.36 | 137.36 | 0 | 0 | 0
96365 | PAREDE COM PLACAS DE GESSO ACARTONADO (DRYWALL), PARA USO INTERNO, COM UMA FACE SIMPLES E OUTRA FACE DUPLA E ESTRUTURA METÁLICA COM GUIAS DUPLAS, COM VÃOS. AF_06/2017_PS | M2 | 182.72 | 22.27 | 160.45 | 160.45 | 0 | 0 | 0
96366 | PAREDE COM PLACAS DE GESSO ACARTONADO (DRYWALL), PARA USO INTERNO, COM DUAS FACES DUPLAS E ESTRUTURA METÁLICA COM GUIAS SIMPLES, SEM VÃOS. AF_06/2017_PS | M2 | 147.36 | 17.35 | 130.01 | 130.01 | 0 | 0 | 0
96367 | PAREDE COM PLACAS DE GESSO ACARTONADO (DRYWALL), PARA USO INTERNO, COM DUAS FACES DUPLAS E ESTRUTURA METÁLICA COM GUIAS SIMPLES, COM VÃOS. AF_06/2017_PS | M2 | 161.81 | 19.96 | 141.85 | 141.85 | 0 | 0 | 0
96368 | PAREDE COM PLACAS DE GESSO ACARTONADO (DRYWALL), PARA USO INTERNO COM DUAS FACES DUPLAS E ESTRUTURA METÁLICA COM GUIAS DUPLAS, SEM VÃOS. AF_06/2017 | M2 | 182 | 20.79 | 161.21 | 161.21 | 0 | 0 | 0
96369 | PAREDE COM PLACAS DE GESSO ACARTONADO (DRYWALL), PARA USO INTERNO, COM DUAS FACES DUPLAS E ESTRUTURA METÁLICA COM GUIAS DUPLAS, COM VÃOS. AF_06/2017_PS | M2 | 209.29 | 24.86 | 184.43 | 184.43 | 0 | 0 | 0
96370 | PAREDE COM PLACAS DE GESSO ACARTONADO (DRYWALL), PARA USO INTERNO, COM UMA FACE SIMPLES E ESTRUTURA METÁLICA COM GUIAS SIMPLES, SEM VÃOS. AF_06/2017_PS | M2 | 65.55 | 8.56 | 56.99 | 56.99 | 0 | 0 | 0
96371 | PAREDE COM PLACAS DE GESSO ACARTONADO (DRYWALL), PARA USO INTERNO, COM UMA FACE SIMPLES E ESTRUTURA METÁLICA COM GUIAS SIMPLES, COM VÃOS. AF_06/2017_PS | M2 | 78.86 | 10.34 | 68.52 | 68.52 | 0 | 0 | 0
96373 | INSTALAÇÃO DE REFORÇO METÁLICO EM PAREDE DRYWALL. AF_06/2017 | M | 13.19 | 1.47 | 11.72 | 11.72 | 0 | 0 | 0
96374 | INSTALAÇÃO DE REFORÇO DE MADEIRA EM PAREDE DRYWALL. AF_06/2017 | M | 39.56 | 1.98 | 37.58 | 37.58 | 0 | 0 | 0
102235 | DIVISÓRIA FIXA EM VIDRO TEMPERADO 10 MM, SEM ABERTURA. AF_01/2021_PS | M2 | 497.88 | 54.62 | 443.26 | 443.09 | 0.09 | 0 | 0.08
102253 | DIVISORIA SANITÁRIA, TIPO CABINE, EM GRANITO CINZA POLIDO, ESP = 3CM, ASSENTADO COM ARGAMASSA COLANTE AC III-E, EXCLUSIVE FERRAGENS. AF_01/2021 | M2 | 828.84 | 74.14 | 754.7 | 754.49 | 0.14 | 0 | 0.07
102254 | DIVISORIA SANITÁRIA, TIPO CABINE, EM MÁRMORE BRANCO POLIDO, ESP = 3CM, ASSENTADO COM ARGAMASSA COLANTE AC III-E, EXCLUSIVE FERRAGENS. AF_01/2021 | M2 | 911.09 | 74.14 | 836.95 | 836.74 | 0.14 | 0 | 0.07
102255 | TAPA VISTA DE MICTÓRIO EM GRANITO CINZA POLIDO, ESP = 3CM, ASSENTADO COM ARGAMASSA COLANTE AC III-E . AF_01/2021 | M2 | 865.35 | 143.29 | 722.06 | 721.65 | 0.29 | 0 | 0.12
102256 | TAPA VISTA DE MICTÓRIO EM MÁRMORE BRANCO POLIDO, ESP = 3CM, ASSENTADO COM ARGAMASSA COLANTE AC III-E . AF_01/2021 | M2 | 943.68 | 143.28 | 800.4 | 799.99 | 0.29 | 0 | 0.12
102257 | DIVISORIA SANITÁRIA, TIPO CABINE, EM PAINEL DE GRANILITE, ESP = 3CM, ASSENTADO COM ARGAMASSA COLANTE AC III-E, EXCLUSIVE FERRAGENS. AF_01/2021 | M2 | 334.14 | 66.79 | 267.35 | 267.19 | 0.13 | 0 | 0.03
102258 | TAPA VISTA DE MICTÓRIO EM PAINEL DE GRANILITE, ESP = 3CM, ASSENTADO COM ARGAMASSA COLANTE AC III-E . AF_01/2021 | M2 | 385.94 | 130.19 | 255.75 | 255.44 | 0.26 | 0 | 0.05
101154 | ALVENARIA DE VEDAÇÃO DE BLOCOS DE CONCRETO CELULAR DE 10X30X60CM (ESPESSURA 10CM) E ARGAMASSA DE ASSENTAMENTO COM PREPARO EM BETONEIRA. AF_05/2020 | M2 | 120.42 | 24.22 | 96.2 | 96.18 | 0.01 | 0 | 0.01
101155 | ALVENARIA DE VEDAÇÃO DE BLOCOS DE CONCRETO CELULAR DE 15X30X60CM (ESPESSURA 15CM) E ARGAMASSA DE ASSENTAMENTO COM PREPARO EM BETONEIRA. AF_05/2020 | M2 | 168.94 | 32.06 | 136.88 | 136.86 | 0.01 | 0 | 0.01
101156 | ALVENARIA DE VEDAÇÃO DE BLOCOS DE CONCRETO CELULAR DE 20X30X60CM (ESPESSURA 20CM) E ARGAMASSA DE ASSENTAMENTO COM PREPARO EM BETONEIRA. AF_05/2020 | M2 | 247.58 | 43.8 | 203.78 | 203.76 | 0.01 | 0 | 0.01
101814 | RECOMPOSIÇÃO DE PAVIMENTOS EM PEDRA POLIÉDRICA, REJUNTAMENTO COM PÓ DE PEDRA, COM REAPROVEITAMENTO DAS PEDRAS POLIÉDRICAS PARA O FECHAMENTO DE VALAS - INCLUSO RETIRADA E COLOCAÇÃO DO MATERIAL. AF_12/2020 | M2 | 47.31 | 20.96 | 26.35 | 26.18 | 0.17 | 0 | 0
101816 | RECOMPOSIÇÃO DE PAVIMENTO EM PEDRAS POLIÉDRICAS, REJUNTAMENTO COM ARGAMASSA, COM REAPROVEITAMENTO DAS PEDRAS POLIÉDRICAS, PARA O FECHAMENTO DE VALAS - INCLUSO RETIRADA E COLOCAÇÃO DO MATERIAL. AF_12/2020 | M2 | 72.7 | 26.34 | 46.36 | 46.11 | 0.23 | 0 | 0.02
101817 | RECOMPOSIÇÃO DE PAVIMENTO EM PARALELEPÍPEDOS, REJUNTAMENTO COM PÓ DE PEDRA, COM REAPROVEITAMENTO DOS PARALELEPÍPEDOS, PARA O FECHAMENTO DE VALAS - INCLUSO RETIRADA E COLOCAÇÃO DO MATERIAL. AF_12/2020 | M2 | 52.77 | 25.51 | 27.26 | 27.06 | 0.2 | 0 | 0
101819 | RECOMPOSIÇÃO DE PAVIMENTO EM PARALELEPÍPEDOS, REJUNTAMENTO COM ARGAMASSA, COM REAPROVEITAMENTO DOS PARALELEPÍPEDOS, PARA O FECHAMENTO DE VALAS - INCLUSO RETIRADA E COLOCAÇÃO DO MATERIAL. AF_12/2020 | M2 | 67.02 | 29.66 | 37.36 | 37.12 | 0.23 | 0 | 0.01
101820 | RECOMPOSIÇÃO DE PAVIMENTO EM PISO INTERTRAVADO SEXTAVADO, COM REAPROVEITAMENTO DOS BLOCOS SEXTAVADO, PARA O FECHAMENTO DE VALAS - INCLUSO RETIRADA E COLOCAÇÃO DO MATERIAL. AF_12/2020 | M2 | 42.76 | 24.21 | 18.55 | 18.45 | 0.1 | 0 | 0
101822 | RECOMPOSIÇÃO DE BASE E OU SUB-BASE PARA REMENDO PROFUNDO DE SOLOS DE COMPORTAMENTO LATERÍTICO (ARENOSO) - INCLUSO RETIRADA E COLOCAÇÃO DO MATERIAL. AF_12/2020 | M3 | 126.95 | 85.52 | 41.43 | 40.49 | 0.94 | 0 | 0
101823 | RECOMPOSIÇÃO DE BASE E OU SUB-BASE PARA REMENDO PROFUNDO DE SOLO MELHORADO COM CIMENTO (TEOR DE 2%) - INCLUSO RETIRADA E COLOCAÇÃO DO MATERIAL. AF_12/2020 | M3 | 160.67 | 85.5 | 75.17 | 74.23 | 0.94 | 0 | 0
101824 | RECOMPOSIÇÃO DE BASE E OU SUB-BASE PARA REMENDO PROFUNDO DE SOLO MELHORADO COM CIMENTO (TEOR DE 4%) - INCLUSO RETIRADA E COLOCAÇÃO DO MATERIAL. AF_12/2020 | M3 | 192.06 | 85.48 | 106.58 | 105.64 | 0.94 | 0 | 0
101825 | RECOMPOSIÇÃO DE BASE E OU SUB-BASE PARA REMENDO PROFUNDO DE SOLO COM CIMENTO (TEOR DE 6%) - INCLUSO RETIRADA E COLOCAÇÃO DO MATERIAL. AF_12/2020 | M3 | 222.61 | 85.47 | 137.14 | 136.2 | 0.94 | 0 | 0
101826 | RECOMPOSIÇÃO DE BASE E OU SUB-BASE PARA REMENDO PROFUNDO DE SOLO COM CIMENTO (TEOR DE 8%) - INCLUSO RETIRADA E COLOCAÇÃO DO MATERIAL. AF_12/2020 | M3 | 252.76 | 85.46 | 167.3 | 166.36 | 0.94 | 0 | 0
101827 | RECOMPOSIÇÃO DE BASE E OU SUB-BASE PARA REMENDO PROFUNDO DE SOLO BRITA (40/60) - INCLUSO RETIRADA E COLOCAÇÃO DO MATERIAL. AF_12/2020 | M3 | 181.12 | 85.48 | 95.64 | 94.7 | 0.94 | 0 | 0
101828 | RECOMPOSIÇÃO DE BASE E OU SUB-BASE PARA REMENDO PROFUNDO DE SOLO BRITA (50/50) - INCLUSO RETIRADA E COLOCAÇÃO DO MATERIAL. AF_12/2020 | M3 | 172.09 | 85.48 | 86.61 | 85.67 | 0.94 | 0 | 0
101829 | RECOMPOSIÇÃO DE BASE E OU SUB-BASE PARA REMENDO PROFUNDO DE SOLO BRITA (40/60) COM CIMENTO (TEOR DE 4%) - INCLUSO RETIRADA E COLOCAÇÃO DO MATERIAL. AF_12/2020 | M3 | 244.06 | 85.46 | 158.6 | 157.66 | 0.94 | 0 | 0
101830 | RECOMPOSIÇÃO DE BASE E OU SUB-BASE PARA REMENDO PROFUNDO DE SOLO BRITA (40/60) COM CIMENTO (TEOR DE 6%) - INCLUSO RETIRADA E COLOCAÇÃO DO MATERIAL. AF_12/2020 | M3 | 273.53 | 85.46 | 188.07 | 187.13 | 0.94 | 0 | 0
101831 | RECOMPOSIÇÃO DE BASE E OU SUB-BASE PARA REMENDO PROFUNDO DE SOLO BRITA (40/60) COM CIMENTO (TEOR DE 8%) - INCLUSO RETIRADA E COLOCAÇÃO DO MATERIAL. AF_12/2020 | M3 | 302.6 | 85.45 | 217.15 | 216.21 | 0.94 | 0 | 0
101832 | RECOMPOSIÇÃO DE BASE E OU SUB-BASE PARA REMENDO PROFUNDO DE SOLO BRITA (50/50) COM CIMENTO (TEOR DE 4%) - INCLUSO RETIRADA E COLOCAÇÃO DO MATERIAL. AF_12/2020 | M3 | 235.4 | 85.47 | 149.93 | 148.99 | 0.94 | 0 | 0
101833 | RECOMPOSIÇÃO DE BASE E OU SUB-BASE PARA REMENDO PROFUNDO DE SOLO BRITA (50/50) COM CIMENTO (TEOR DE 6%) - INCLUSO RETIRADA E COLOCAÇÃO DO MATERIAL. AF_12/2020 | M3 | 265.04 | 85.46 | 179.58 | 178.64 | 0.94 | 0 | 0
101834 | RECOMPOSIÇÃO DE BASE E OU SUB-BASE PARA REMENDO PROFUNDO DE SOLO BRITA (50/50) COM CIMENTO (TEOR DE 8%) - INCLUSO RETIRADA E COLOCAÇÃO DO MATERIAL. AF_12/2020 | M3 | 294.29 | 85.46 | 208.83 | 207.89 | 0.94 | 0 | 0
101835 | RECOMPOSIÇÃO DE BASE E OU SUB-BASE PARA REMENDO PROFUNDO DE BRITA GRADUADA SIMPLES - INCLUSO RETIRADA E COLOCAÇÃO DO MATERIAL. AF_12/2020 | M3 | 233.16 | 86.97 | 146.19 | 142.09 | 3.85 | 0 | 0.25
101836 | RECOMPOSIÇÃO DE BASE E OU SUB-BASE PARA FECHAMENTO DE VALAS DE SOLOS DE COMPORTAMENTO LATERÍTICO (ARENOSO) - INCLUSO RETIRADA E COLOCAÇÃO DO MATERIAL. AF_12/2020 | M3 | 24.28 | 7.3 | 16.98 | 5.04 | 11.94 | 0 | 0
101837 | RECOMPOSIÇÃO DE BASE E OU SUB-BASE PARA FECHAMENTO DE VALAS DE SOLO MELHORADO COM CIMENTO (TEOR DE 2%) - INCLUSO RETIRADA E COLOCAÇÃO DO MATERIAL. AF_12/2020 | M3 | 58 | 7.26 | 50.74 | 38.89 | 11.85 | 0 | 0
101838 | RECOMPOSIÇÃO DE BASE E OU SUB-BASE PARA FECHAMENTO DE VALAS DE SOLO MELHORADO COM CIMENTO (TEOR DE 4%) - INCLUSO RETIRADA E COLOCAÇÃO DO MATERIAL. AF_12/2020 | M3 | 89.39 | 7.25 | 82.14 | 70.3 | 11.84 | 0 | 0
101839 | RECOMPOSIÇÃO DE BASE E OU SUB-BASE PARA FECHAMENTO DE VALAS DE SOLO COM CIMENTO (TEOR DE 6%) - INCLUSO RETIRADA E COLOCAÇÃO DO MATERIAL. AF_12/2020 | M3 | 119.94 | 7.25 | 112.69 | 100.86 | 11.83 | 0 | 0
101840 | RECOMPOSIÇÃO DE BASE E OU SUB-BASE PARA FECHAMENTO DE VALAS DE SOLO COM CIMENTO (TEOR DE 8%) - INCLUSO RETIRADA E COLOCAÇÃO DO MATERIAL. AF_12/2020 | M3 | 193.6 | 23.88 | 169.72 | 136.11 | 33.61 | 0 | 0
101841 | RECOMPOSIÇÃO DE BASE E OU SUB-BASE PARA FECHAMENTO DE VALAS DE SOLO BRITA (40/60) - INCLUSO RETIRADA E COLOCAÇÃO DO MATERIAL. AF_12/2020 | M3 | 78.45 | 7.26 | 71.19 | 59.35 | 11.84 | 0 | 0
101842 | RECOMPOSIÇÃO DE BASE E OU SUB-BASE PARA FECHAMENTO DE VALAS DE SOLO BRITA (50/50) - INCLUSO RETIRADA E COLOCAÇÃO DO MATERIAL. AF_12/2020 | M3 | 69.42 | 7.26 | 62.16 | 50.32 | 11.84 | 0 | 0
101843 | RECOMPOSIÇÃO DE BASE E OU SUB-BASE PARA FECHAMENTO DE VALAS DE SOLO BRITA (40/60) COM CIMENTO (TEOR DE 4%) - INCLUSO RETIRADA E COLOCAÇÃO DO MATERIAL. AF_12/2020 | M3 | 141.39 | 7.25 | 134.14 | 122.32 | 11.82 | 0 | 0
101844 | RECOMPOSIÇÃO DE BASE E OU SUB-BASE PARA FECHAMENTO DE VALAS DE SOLO BRITA (40/60) COM CIMENTO (TEOR DE 6%) - INCLUSO RETIRADA E COLOCAÇÃO DO MATERIAL. AF_12/2020 | M3 | 170.86 | 7.24 | 163.62 | 151.8 | 11.82 | 0 | 0
101845 | RECOMPOSIÇÃO DE BASE E OU SUB-BASE PARA FECHAMENTO DE VALAS DE SOLO BRITA (40/60) COM CIMENTO (TEOR DE 8%) - INCLUSO RETIRADA E COLOCAÇÃO DO MATERIAL. AF_12/2020 | M3 | 199.93 | 7.24 | 192.69 | 180.87 | 11.82 | 0 | 0
101846 | RECOMPOSIÇÃO DE BASE E OU SUB-BASE PARA FECHAMENTO DE VALAS DE SOLO BRITA (50/50) COM CIMENTO (TEOR DE 4%) - INCLUSO RETIRADA E COLOCAÇÃO DO MATERIAL. AF_12/2020 | M3 | 132.73 | 7.25 | 125.48 | 113.65 | 11.83 | 0 | 0
101847 | RECOMPOSIÇÃO DE BASE E OU SUB-BASE PARA FECHAMENTO DE VALAS DE SOLO BRITA (50/50) COM CIMENTO (TEOR DE 6%) - INCLUSO RETIRADA E COLOCAÇÃO DO MATERIAL. AF_12/2020 | M3 | 162.37 | 7.25 | 155.12 | 143.3 | 11.82 | 0 | 0
101848 | RECOMPOSIÇÃO DE BASE E OU SUB-BASE PARA FECHAMENTO DE VALAS DE SOLO BRITA (50/50) COM CIMENTO (TEOR DE 8%) - INCLUSO RETIRADA E COLOCAÇÃO DO MATERIAL. AF_12/2020 | M3 | 191.62 | 7.24 | 184.38 | 172.56 | 11.82 | 0 | 0
101849 | RECOMPOSIÇÃO DE BASE E OU SUB-BASE PARA FECHAMENTO DE VALAS DE BRITA GRADUADA SIMPLES - INCLUSO RETIRADA E COLOCAÇÃO DO MATERIAL. AF_12/2020 | M3 | 130.49 | 8.67 | 121.82 | 106.8 | 14.77 | 0 | 0.25
101850 | REASSENTAMENTO DE PARALELEPÍPEDOS, REJUNTAMENTO COM PÓ DE PEDRA, COM REAPROVEITAMENTO DOS PARALELEPÍPEDOS - INCLUSO RETIRADA E COLOCAÇÃO DO MATERIAL. AF_12/2020 | M2 | 60.37 | 26.27 | 34.1 | 25.95 | 8.15 | 0 | 0
101852 | REASSENTAMENTO DE PARALELEPÍPEDOS, REJUNTAMENTO COM ARGAMASSA, COM REAPROVEITAMENTO DOS PARALELEPÍPEDOS - INCLUSO RETIRADA E COLOCAÇÃO DO MATERIAL. AF_12/2020 | M2 | 74.86 | 30.1 | 44.76 | 35.74 | 9.01 | 0 | 0.01
101853 | REASSENTAMENTO DE PEDRAS POLIÉDRICAS, REJUNTAMENTO COM PÓ DE PEDRA, COM REAPROVEITAMENTO DAS PEDRAS POLIÉDRICAS - INCLUSO RETIRADA E COLOCAÇÃO DO MATERIAL. AF_12/2020 | M2 | 53.31 | 21.42 | 31.89 | 25.23 | 6.66 | 0 | 0
101855 | REASSENTAMENTO DE PEDRAS POLIÉDRICAS, REJUNTAMENTO COM ARGAMASSA, COM REAPROVEITAMENTO DAS PEDRAS POLIÉDRICAS - INCLUSO RETIRADA E COLOCAÇÃO DO MATERIAL. AF_12/2020 | M2 | 78.82 | 26.51 | 52.31 | 44.73 | 7.56 | 0 | 0.02
101856 | REASSENTAMENTO DE BLOCOS PISOGRAMA PARA PISO INTERTRAVADO, COM REAPROVEITAMENTO DOS BLOCOS PISOGRAMA - INCLUSO RETIRADA E COLOCAÇÃO DO MATERIAL. AF_12/2020 | M2 | 26.43 | 13.6 | 12.83 | 12.82 | 0.01 | 0 | 0
101857 | REASSENTAMENTO DE BLOCOS SEXTAVADO PARA PISO INTERTRAVADO, ESPESSURA DE 6 CM, EM CALÇADA, COM REAPROVEITAMENTO DOS BLOCOS SEXTAVADOS - INCLUSO RETIRADA E COLOCAÇÃO DO MATERIAL. AF_12/2020 | M2 | 33.2 | 18.19 | 15.01 | 14.97 | 0.04 | 0 | 0
101858 | REASSENTAMENTO DE BLOCOS SEXTAVADO PARA PISO INTERTRAVADO, ESPESSURA DE 6 CM, EM VIA/ESTACIONAMENTO, COM REAPROVEITAMENTO DOS BLOCOS SEXTAVADO - INCLUSO RETIRADA E COLOCAÇÃO DO MATERIAL. AF_12/2020 | M2 | 27.01 | 14.01 | 13 | 12.98 | 0.02 | 0 | 0
101859 | REASSENTAMENTO DE BLOCOS SEXTAVADO PARA PISO INTERTRAVADO, ESPESSURA DE 8 CM, EM VIA/ESTACIONAMENTO, COM REAPROVEITAMENTO DOS BLOCOS SEXTAVADO - INCLUSO RETIRADA E COLOCAÇÃO DO MATERIAL. AF_12/2020 | M2 | 29.92 | 15.96 | 13.96 | 13.93 | 0.03 | 0 | 0
101860 | REASSENTAMENTO DE BLOCOS SEXTAVADO PARA PISO INTERTRAVADO, ESPESSURA DE 10 CM, EM VIA/ESTACIONAMENTO, COM REAPROVEITAMENTO DOS BLOCOS SEXTAVADO - INCLUSO RETIRADA E COLOCAÇÃO DO MATERIAL. AF_12/2020 | M2 | 34.49 | 19.05 | 15.44 | 15.39 | 0.05 | 0 | 0
101861 | REASSENTAMENTO DE BLOCOS RETANGULAR PARA PISO INTERTRAVADO, ESPESSURA DE 4 CM, EM CALÇADA, COM REAPROVEITAMENTO DOS BLOCOS RETANGULAR - INCLUSO RETIRADA E COLOCAÇÃO DO MATERIAL. AF_12/2020 | M2 | 32.22 | 17.52 | 14.7 | 14.66 | 0.04 | 0 | 0
101862 | REASSENTAMENTO DE BLOCOS RETANGULAR PARA PISO INTERTRAVADO, ESPESSURA DE 6 CM, EM CALÇADA, COM REAPROVEITAMENTO DOS BLOCOS RETANGULAR - INCLUSO RETIRADA E COLOCAÇÃO DO MATERIAL. AF_12/2020 | M2 | 35.17 | 19.52 | 15.65 | 15.6 | 0.05 | 0 | 0
101863 | REASSENTAMENTO DE BLOCOS RETANGULAR PARA PISO INTERTRAVADO, ESPESSURA DE 6 CM, EM VIA/ESTACIONAMENTO, COM REAPROVEITAMENTO DOS BLOCOS RETANGULAR - INCLUSO RETIRADA E COLOCAÇÃO DO MATERIAL. AF_12/2020 | M2 | 27.41 | 14.28 | 13.13 | 13.11 | 0.02 | 0 | 0
101864 | REASSENTAMENTO DE BLOCOS RETANGULAR PARA PISO INTERTRAVADO, ESPESSURA DE 8 CM, EM VIA/ESTACIONAMENTO, COM REAPROVEITAMENTO DOS BLOCOS RETANGULAR - INCLUSO RETIRADA E COLOCAÇÃO DO MATERIAL. AF_12/2020 | M2 | 31.98 | 17.35 | 14.63 | 14.59 | 0.04 | 0 | 0
101865 | REASSENTAMENTO DE BLOCOS RETANGULAR PARA PISO INTERTRAVADO, ESPESSURA DE 10 CM, EM VIA/ESTACIONAMENTO, COM REAPROVEITAMENTO DOS BLOCOS RETANGULAR - INCLUSO RETIRADA E COLOCAÇÃO DO MATERIAL. AF_12/2020 | M2 | 36.56 | 20.45 | 16.11 | 16.05 | 0.06 | 0 | 0
101866 | REASSENTAMENTO DE BLOCOS 16 FACES PARA PISO INTERTRAVADO, ESPESSURA DE 4 CM, EM CALÇADA, COM REAPROVEITAMENTO DOS BLOCOS 16 FACES - INCLUSO RETIRADA E COLOCAÇÃO DO MATERIAL. AF_12/2020 | M2 | 32.45 | 17.68 | 14.77 | 14.73 | 0.04 | 0 | 0
101867 | REASSENTAMENTO DE BLOCOS 16 FACES PARA PISO INTERTRAVADO, ESPESSURA DE 6 CM, EM CALÇADA, COM REAPROVEITAMENTO DOS BLOCOS 16 FACES - INCLUSO RETIRADA E COLOCAÇÃO DO MATERIAL. AF_12/2020 | M2 | 37.01 | 20.75 | 16.26 | 16.2 | 0.06 | 0 | 0
101868 | REASSENTAMENTO DE BLOCOS 16 FACES PARA PISO INTERTRAVADO, ESPESSURA DE 6 CM, EM VIA/ESTACIONAMENTO, COM REAPROVEITAMENTO DOS BLOCOS 16 FACES - INCLUSO RETIRADA E COLOCAÇÃO DO MATERIAL. AF_12/2020 | M2 | 29.24 | 15.5 | 13.74 | 13.71 | 0.03 | 0 | 0
101869 | REASSENTAMENTO DE BLOCOS 16 FACES PARA PISO INTERTRAVADO, ESPESSURA DE 8 CM, EM VIA/ESTACIONAMENTO, COM REAPROVEITAMENTO DOS BLOCOS 16 FACES - INCLUSO RETIRADA E COLOCAÇÃO DO MATERIAL. AF_12/2020 | M2 | 33.82 | 18.6 | 15.22 | 15.17 | 0.05 | 0 | 0
101870 | REASSENTAMENTO DE BLOCOS 16 FACES PARA PISO INTERTRAVADO, ESPESSURA DE 10 CM, EM VIA/ESTACIONAMENTO, COM REAPROVEITAMENTO DOS BLOCOS 16 FACES - INCLUSO RETIRADA E COLOCAÇÃO DO MATERIAL. AF_12/2020 | M2 | 38.39 | 21.67 | 16.72 | 16.65 | 0.07 | 0 | 0
102098 | RECOMPOSIÇÃO DE REVESTIMENTO EM CONCRETO ASFÁLTICO (AQUISIÇÃO EM USINA), PARA O FECHAMENTO DE VALAS - INCLUSO DEMOLIÇÃO DO PAVIMENTO. AF_12/2020 | M3 | 1646.3 | 172.14 | 1474.16 | 1258.01 | 216.15 | 0 | 0
102988 | RECOMPOSIÇÃO DE PAVIMENTO EM PISO INTERTRAVADO, COM REAPROVEITAMENTO DOS BLOCOS INTERTRAVADOS, PARA FECHAMENTO DE VALAS - INCLUSO RETIRADA E COLOCAÇÃO DO MATERIAL. AF_12/2020 | M2 | 57.37 | 33.83 | 23.54 | 23.36 | 0.18 | 0 | 0
100576 | REGULARIZAÇÃO E COMPACTAÇÃO DE SUBLEITO DE SOLO PREDOMINANTEMENTE ARGILOSO. AF_11/2019 | M2 | 2.47 | 0.74 | 1.73 | 0.39 | 1.34 | 0 | 0
100577 | REGULARIZAÇÃO E COMPACTAÇÃO DE SUBLEITO DE SOLO PREDOMINANTEMENTE ARENOSO. AF_11/2019 | M2 | 1.11 | 0.24 | 0.87 | 0.23 | 0.64 | 0 | 0
96388 | EXECUÇÃO E COMPACTAÇÃO DE BASE E OU SUB BASE PARA PAVIMENTAÇÃO DE SOLOS DE COMPORTAMENTO LATERÍTICO (ARENOSO) - EXCLUSIVE SOLO, ESCAVAÇÃO, CARGA E TRANSPORTE. AF_11/2019 | M3 | 11.45 | 2.56 | 8.89 | 2.16 | 6.73 | 0 | 0
96389 | EXECUÇÃO E COMPACTAÇÃO DE BASE E OU SUB BASE PARA PAVIMENTAÇÃO DE SOLO (PREDOMINANTEMENTE ARENOSO) COM CIMENTO (TEOR DE 2%) - EXCLUSIVE SOLO, ESCAVAÇÃO, CARGA E TRANSPORTE. AF_11/2019 | M3 | 49.94 | 4.08 | 45.86 | 38.03 | 7.83 | 0 | 0
96390 | EXECUÇÃO E COMPACTAÇÃO DE BASE E OU SUB BASE PARA PAVIMENTAÇÃO DE SOLO (PREDOMINANTEMENTE ARENOSO) COM CIMENTO (TEOR DE 4%) - EXCLUSIVE SOLO, ESCAVAÇÃO, CARGA E TRANSPORTE. AF_11/2019 | M3 | 79.59 | 3.9 | 75.69 | 68.64 | 7.05 | 0 | 0
96391 | EXECUÇÃO E COMPACTAÇÃO DE BASE E OU SUB BASE PARA PAVIMENTAÇÃO DE SOLO (PREDOMINANTEMENTE ARENOSO) COM CIMENTO (TEOR DE 6%) - EXCLUSIVE SOLO, ESCAVAÇÃO, CARGA E TRANSPORTE. AF_11/2019 | M3 | 110.95 | 4.25 | 106.7 | 99.39 | 7.31 | 0 | 0
96392 | EXECUÇÃO E COMPACTAÇÃO DE BASE E OU SUB BASE PARA PAVIMENTAÇÃO DE SOLO (PREDOMINANTEMENTE ARENOSO) COM CIMENTO (TEOR DE 8%) - EXCLUSIVE SOLO, ESCAVAÇÃO, CARGA E TRANSPORTE. AF_11/2019 | M3 | 141.1 | 4.25 | 136.85 | 129.54 | 7.31 | 0 | 0
96396 | EXECUÇÃO E COMPACTAÇÃO DE BASE E OU SUB BASE PARA PAVIMENTAÇÃO DE BRITA GRADUADA SIMPLES - EXCLUSIVE CARGA E TRANSPORTE. AF_11/2019 | M3 | 119.01 | 4.27 | 114.74 | 104.14 | 10.35 | 0 | 0.25
96397 | EXECUÇÃO E COMPACTAÇÃO DE BASE E OU SUB BASE PARA PAVIMENTAÇÃO DE BRITA GRADUADA SIMPLES TRATADA COM CIMENTO - EXCLUSIVE CARGA E TRANSPORTE. AF_11/2019 | M3 | 180.2 | 4.74 | 175.46 | 163.86 | 11.35 | 0 | 0.25
96398 | EXECUÇÃO E COMPACTAÇÃO DE BASE E OU SUB BASE PARA PAVIMENTAÇÃO DE CONCRETO COMPACTADO COM ROLO - EXCLUSIVE CARGA E TRANSPORTE. AF_11/2019 | M3 | 259.46 | 5.2 | 254.26 | 243.77 | 10.32 | 0 | 0.17
96399 | EXECUÇÃO E COMPACTAÇÃO DE BASE E OU SUB BASE PARA PAVIMENTAÇÃO DE PEDRA RACHÃO - EXCLUSIVE CARGA E TRANSPORTE. AF_11/2019 | M3 | 81.89 | 3.79 | 78.1 | 70.46 | 7.64 | 0 | 0
96400 | EXECUÇÃO E COMPACTAÇÃO DE BASE E OU SUB BASE PARA PAVIMENTAÇÃO DE MACADAME SECO - EXCLUSIVE CARGA E TRANSPORTE. AF_11/2019 | M3 | 107.82 | 5.04 | 102.78 | 90.33 | 12.45 | 0 | 0
100564 | EXECUÇÃO E COMPACTAÇÃO DE BASE E OU SUB-BASE PARA PAVIMENTAÇÃO DE SOLO (PREDOMINANTEMENTE ARENOSO) BRITA - 40/60 - EXCLUSIVE SOLO, ESCAVAÇÃO, CARGA E TRANSPORTE. AF_11/2019 | M3 | 76.28 | 6.54 | 69.74 | 59.07 | 10.67 | 0 | 0
100565 | EXECUÇÃO E COMPACTAÇÃO DE BASE E OU SUB-BASE PARA PAVIMENTAÇÃO DE SOLO (PREDOMINANTEMENTE ARENOSO) BRITA - 50/50 - EXCLUSIVE SOLO, ESCAVAÇÃO, CARGA E TRANSPORTE. AF_11/2019 | M3 | 67.28 | 6.55 | 60.73 | 50.05 | 10.68 | 0 | 0
100566 | EXECUÇÃO E COMPACTAÇÃO DE BASE E OU SUB-BASE PARA PAVIMENTAÇÃO DE SOLO (PREDOMINANTEMENTE ARENOSO) BRITA - 40/60 COM CIMENTO (TEOR DE 4%) - EXCLUSIVE SOLO, ESCAVAÇÃO, CARGA E TRANSPORTE. AF_11/2019 | M3 | 139.22 | 6.52 | 132.7 | 122.05 | 10.65 | 0 | 0
100567 | EXECUÇÃO E COMPACTAÇÃO DE BASE E OU SUB-BASE PARA PAVIMENTAÇÃO DE SOLO (PREDOMINANTEMENTE ARENOSO) BRITA - 40/60 COM CIMENTO (TEOR DE 6%) - EXCLUSIVE SOLO, ESCAVAÇÃO, CARGA E TRANSPORTE. AF_11/2019 | M3 | 168.72 | 6.52 | 162.2 | 151.56 | 10.64 | 0 | 0
100568 | EXECUÇÃO E COMPACTAÇÃO DE BASE E OU SUB-BASE PARA PAVIMENTAÇÃO DE SOLO (PREDOMINANTEMENTE ARENOSO) BRITA - 40/60 COM CIMENTO (TEOR DE 8%) - EXCLUSIVE SOLO, ESCAVAÇÃO, CARGA E TRANSPORTE. AF_11/2019 | M3 | 197.75 | 6.52 | 191.23 | 180.59 | 10.64 | 0 | 0
100569 | EXECUÇÃO E COMPACTAÇÃO DE BASE E OU SUB-BASE PARA PAVIMENTAÇÃO DE SOLO (PREDOMINANTEMENTE ARENOSO) BRITA - 50/50 COM CIMENTO (TEOR DE 4%) - EXCLUSIVE SOLO, ESCAVAÇÃO, CARGA E TRANSPORTE. AF_11/2019 | M3 | 130.55 | 6.53 | 124.02 | 113.37 | 10.65 | 0 | 0
100570 | EXECUÇÃO E COMPACTAÇÃO DE BASE E OU SUB-BASE PARA PAVIMENTAÇÃO DE SOLO (PREDOMINANTEMENTE ARENOSO) BRITA - 50/50 COM CIMENTO (TEOR DE 6%) - EXCLUSIVE SOLO, ESCAVAÇÃO, CARGA E TRANSPORTE. AF_11/2019 | M3 | 162.2 | 6.73 | 155.47 | 143.79 | 11.68 | 0 | 0
100571 | EXECUÇÃO E COMPACTAÇÃO DE BASE E OU SUB-BASE PARA PAVIMENTAÇÃO DE SOLO (PREDOMINANTEMENTE ARENOSO) BRITA - 50/50 COM CIMENTO (TEOR DE 8%) - EXCLUSIVE SOLO, ESCAVAÇÃO, CARGA E TRANSPORTE. AF_11/2019 | M3 | 189.48 | 6.52 | 182.96 | 172.32 | 10.64 | 0 | 0
100572 | EXECUÇÃO E COMPACTAÇÃO DE BASE E OU SUB-BASE PARA PAVIMENTAÇÃO DE SOLO (PREDOMINANTEMENTE ARGILOSO) BRITA - 40/60 - EXCLUSIVE SOLO, ESCAVAÇÃO, CARGA E TRANSPORTE. AF_11/2019 | M3 | 81.79 | 8.75 | 73.04 | 59.99 | 13.05 | 0 | 0
100573 | EXECUÇÃO E COMPACTAÇÃO DE BASE E OU SUB-BASE PARA PAVIMENTAÇÃO DE SOLO (PREDOMINANTEMENTE ARGILOSO) BRITA - 50/50 - EXCLUSIVE SOLO, ESCAVAÇÃO, CARGA E TRANSPORTE. AF_11/2019 | M3 | 72.79 | 8.75 | 64.04 | 50.98 | 13.06 | 0 | 0
100574 | ESPALHAMENTO DE MATERIAL COM TRATOR DE ESTEIRAS. AF_11/2019 | M3 | 1.38 | 0.34 | 1.04 | 0.31 | 0.73 | 0 | 0
100575 | REGULARIZAÇÃO DE SUPERFÍCIES COM MOTONIVELADORA. AF_11/2019 | M2 | 0.13 | 0.04 | 0.09 | 0 | 0.09 | 0 | 0
101767 | EXECUÇÃO E COMPACTAÇÃO DE BASE E OU SUB BASE PARA PAVIMENTAÇÃO DE SOLOS ESTABILIZADOS GRANULOMETRICAMENTE COM MISTURA DE SOLOS EM PISTA - EXCLUSIVE SOLO, ESCAVAÇÃO, CARGA E TRANSPORTE. AF_11/2019 | M3 | 27.57 | 8.83 | 18.74 | 5.55 | 13.19 | 0 | 0
101768 | EXECUÇÃO E COMPACTAÇÃO DE BASE E OU SUB BASE PARA PAVIMENTAÇÃO DE SOLO ESTABILIZADO GRANULOMETRICAMENTE SEM MISTURA DE SOLOS - EXCLUSIVE SOLO, ESCAVAÇÃO, CARGA E TRANSPORTE. AF_11/2019 | M3 | 40.27 | 8.42 | 31.85 | 13.29 | 18.56 | 0 | 0
92391 | EXECUÇÃO DE PAVIMENTO EM PISO INTERTRAVADO, COM BLOCO PISOGRAMA DE 35 X 15 CM, ESPESSURA 6 CM. AF_10/2022 | M2 | 51.46 | 3.16 | 48.3 | 48.26 | 0.04 | 0 | 0
92392 | EXECUÇÃO DE PAVIMENTO EM PISO INTERTRAVADO, COM BLOCO PISOGRAMA DE 35 X 15 CM, ESPESSURA 8 CM. AF_10/2022 | M2 | 102.6 | 3.54 | 99.06 | 99 | 0.06 | 0 | 0
92393 | EXECUÇÃO DE PAVIMENTO EM PISO INTERTRAVADO, COM BLOCO SEXTAVADO DE 25 X 25 CM, ESPESSURA 6 CM. AF_10/2022 | M2 | 51.15 | 4.05 | 47.1 | 47.03 | 0.07 | 0 | 0
92394 | EXECUÇÃO DE PAVIMENTO EM PISO INTERTRAVADO, COM BLOCO SEXTAVADO DE 25 X 25 CM, ESPESSURA 8 CM. AF_10/2022 | M2 | 63.34 | 5.52 | 57.82 | 57.73 | 0.09 | 0 | 0
92395 | EXECUÇÃO DE PAVIMENTO EM PISO INTERTRAVADO, COM BLOCO SEXTAVADO DE 25 X 25 CM, ESPESSURA 10 CM. AF_10/2022 | M2 | 76.06 | 7.55 | 68.51 | 68.37 | 0.14 | 0 | 0
92396 | EXECUÇÃO DE PASSEIO EM PISO INTERTRAVADO, COM BLOCO RETANGULAR COR NATURAL DE 20 X 10 CM, ESPESSURA 6 CM. AF_10/2022 | M2 | 64.75 | 12.24 | 52.51 | 52.21 | 0.3 | 0 | 0
92397 | EXECUÇÃO DE PAVIMENTO EM PISO INTERTRAVADO, COM BLOCO RETANGULAR COR NATURAL DE 20 X 10 CM, ESPESSURA 6 CM. AF_10/2022 | M2 | 54.9 | 6.62 | 48.28 | 48.16 | 0.12 | 0 | 0
92398 | EXECUÇÃO DE PAVIMENTO EM PISO INTERTRAVADO, COM BLOCO RETANGULAR COR NATURAL DE 20 X 10 CM, ESPESSURA 8 CM. AF_10/2022 | M2 | 68 | 8.65 | 59.35 | 59.19 | 0.16 | 0 | 0
92400 | EXECUÇÃO DE PAVIMENTO EM PISO INTERTRAVADO, COM BLOCO RETANGULAR DE 20 X 10 CM, ESPESSURA 10 CM. AF_10/2022 | M2 | 79.68 | 10.67 | 69.01 | 68.8 | 0.21 | 0 | 0
92402 | EXECUÇÃO DE PASSEIO EM PISO INTERTRAVADO, COM BLOCO 16 FACES DE 22 X 11 CM, ESPESSURA 6 CM. AF_10/2022 | M2 | 62.5 | 10.59 | 51.91 | 51.65 | 0.26 | 0 | 0
92403 | EXECUÇÃO DE PAVIMENTO EM PISO INTERTRAVADO, COM BLOCO 16 FACES DE 22 X 11 CM, ESPESSURA 6 CM. AF_10/2022 | M2 | 52.44 | 4.96 | 47.48 | 47.39 | 0.09 | 0 | 0
92404 | EXECUÇÃO DE PAVIMENTO EM PISO INTERTRAVADO, COM BLOCO 16 FACES DE 22 X 11 CM, ESPESSURA 8 CM. AF_10/2022 | M2 | 65.54 | 6.99 | 58.55 | 58.42 | 0.13 | 0 | 0
92406 | EXECUÇÃO DE PAVIMENTO EM PISO INTERTRAVADO, COM BLOCO 16 FACES DE 22 X 11 CM, ESPESSURA 10 CM. AF_10/2022 | M2 | 78.47 | 9.02 | 69.45 | 69.28 | 0.17 | 0 | 0
93679 | EXECUÇÃO DE PASSEIO EM PISO INTERTRAVADO, COM BLOCO RETANGULAR COLORIDO DE 20 X 10 CM, ESPESSURA 6 CM. AF_10/2022 | M2 | 70.94 | 12.24 | 58.7 | 58.4 | 0.3 | 0 | 0
93680 | EXECUÇÃO DE PAVIMENTO EM PISO INTERTRAVADO, COM BLOCO RETANGULAR COLORIDO DE 20 X 10 CM, ESPESSURA 6 CM. AF_10/2022 | M2 | 60.94 | 6.62 | 54.32 | 54.2 | 0.12 | 0 | 0
93681 | EXECUÇÃO DE PAVIMENTO EM PISO INTERTRAVADO, COM BLOCO RETANGULAR COLORIDO DE 20 X 10 CM, ESPESSURA 8 CM. AF_10/2022 | M2 | 72.84 | 8.65 | 64.19 | 64.03 | 0.16 | 0 | 0
97104 | EXECUÇÃO DE PAVIMENTO DE CONCRETO SIMPLES (PCS), FCK = 40 MPA, ESPESSURA DE 15,0 CM. AF_04/2022 | M2 | 117.65 | 12.27 | 105.38 | 105.38 | 0 | 0 | 0
97105 | EXECUÇÃO DE PAVIMENTO DE CONCRETO SIMPLES (PCS), FCK = 40 MPA, ESPESSURA DE 17,5 CM. AF_04/2022 | M2 | 132.65 | 13.18 | 119.47 | 119.46 | 0.01 | 0 | 0
97106 | EXECUÇÃO DE PAVIMENTO DE CONCRETO SIMPLES (PCS), FCK = 40 MPA, ESPESSURA DE 20,0 CM. AF_04/2022 | M2 | 146.57 | 13.97 | 132.6 | 132.58 | 0.02 | 0 | 0
97107 | EXECUÇÃO DE PAVIMENTO DE CONCRETO SIMPLES (PCS), FCK = 40 MPA, ESPESSURA DE 22,5 CM. AF_04/2022 | M2 | 167.51 | 14.79 | 152.72 | 152.7 | 0.02 | 0 | 0
97108 | EXECUÇÃO DE PAVIMENTO DE CONCRETO SIMPLES (PCS), FCK = 40 MPA, ESPESSURA DE 25,0 CM. AF_04/2022 | M2 | 191.19 | 15.58 | 175.61 | 175.59 | 0.02 | 0 | 0
97109 | EXECUÇÃO DE PAVIMENTO DE CONCRETO SIMPLES (PCS), FCK = 40 MPA, ESPESSURA DE 27,5 CM. AF_04/2022 | M2 | 211.07 | 16.97 | 194.1 | 194.08 | 0.02 | 0 | 0
97111 | EXECUÇÃO DE PAVIMENTO DE CONCRETO ARMADO (PCA), FCK = 30 MPA, ESPESSURA DE 15,0 CM. AF_04/2022 | M2 | 235.98 | 16.16 | 219.82 | 219.82 | 0 | 0 | 0
97112 | EXECUÇÃO DE PAVIMENTO DE CONCRETO ARMADO (PCA), FCK = 30 MPA, ESPESSURA DE 17,5 CM. AF_04/2022 | M2 | 204.21 | 15.12 | 189.09 | 189.08 | 0.01 | 0 | 0
97113 | APLICAÇÃO DE LONA PLÁSTICA PARA EXECUÇÃO DE PAVIMENTOS DE CONCRETO. AF_04/2022 | M2 | 2.79 | 0.18 | 2.61 | 2.61 | 0 | 0 | 0
97114 | EXECUÇÃO DE JUNTAS DE CONTRAÇÃO PARA PAVIMENTOS DE CONCRETO. AF_04/2022 | M | 0.39 | 0.33 | 0.06 | 0.06 | 0 | 0 | 0
97115 | APLICAÇÃO DE GRAXA EM BARRAS DE TRANSFERÊNCIA PARA EXECUÇÃO DE PAVIMENTO DE CONCRETO. AF_04/2022 | KG | 47.52 | 9.69 | 37.83 | 37.83 | 0 | 0 | 0
97116 | BARRAS DE TRANSFERÊNCIA, AÇO CA-25 DE 16,0 MM, PARA EXECUÇÃO DE PAVIMENTO DE CONCRETO  FORNECIMENTO E INSTALAÇÃO. AF_04/2022 | KG | 23.08 | 7.35 | 15.73 | 15.73 | 0 | 0 | 0
97117 | BARRAS DE TRANSFERÊNCIA, AÇO CA-25 DE 20,0 MM, PARA EXECUÇÃO DE PAVIMENTO DE CONCRETO  FORNECIMENTO E INSTALAÇÃO. AF_04/2022 | KG | 20.07 | 4.71 | 15.36 | 15.36 | 0 | 0 | 0
97118 | BARRAS DE TRANSFERÊNCIA, AÇO CA-25 DE 25,0 MM, PARA EXECUÇÃO DE PAVIMENTO DE CONCRETO  FORNECIMENTO E INSTALAÇÃO. AF_04/2022 | KG | 16.58 | 3.01 | 13.57 | 13.57 | 0 | 0 | 0
97119 | BARRAS DE TRANSFERÊNCIA, AÇO CA-25 DE 32,0 MM, PARA EXECUÇÃO DE PAVIMENTO DE CONCRETO  FORNECIMENTO E INSTALAÇÃO. AF_04/2022 | KG | 14.91 | 1.82 | 13.09 | 13.09 | 0 | 0 | 0
97120 | BARRAS DE LIGAÇÃO, AÇO CA-50 DE 10 MM, PARA EXECUÇÃO DE PAVIMENTO DE CONCRETO  FORNECIMENTO E INSTALAÇÃO. AF_04/2022 | KG | 9.69 | 1.14 | 8.55 | 8.55 | 0 | 0 | 0
101167 | EXECUÇÃO DE PAVIMENTO EM PARALELEPÍPEDOS, REJUNTAMENTO COM PÓ DE PEDRA. AF_05/2020 | M2 | 96.17 | 12.83 | 83.34 | 79.31 | 4.03 | 0 | 0
101169 | EXECUÇÃO DE PAVIMENTO EM PARALELEPÍPEDOS, REJUNTAMENTO COM ARGAMASSA TRAÇO 1:3 (CIMENTO E AREIA). AF_05/2020 | M2 | 110.69 | 16.69 | 94 | 89.09 | 4.9 | 0 | 0.01
101170 | EXECUÇÃO DE PAVIMENTO EM PEDRAS POLIÉDRICAS, REJUNTAMENTO COM PÓ DE PEDRA. AF_05/2020 | M2 | 41.95 | 10.15 | 31.8 | 28.58 | 3.22 | 0 | 0
101172 | EXECUÇÃO DE PAVIMENTO EM PEDRAS POLIÉDRICAS, REJUNTAMENTO COM ARGAMASSA TRAÇO 1:3 (CIMENTO E AREIA). AF_05/2020 | M2 | 67.61 | 15.25 | 52.36 | 48.24 | 4.1 | 0 | 0.02
103904 | EXECUÇÃO DE PAVIMENTO DE CONCRETO SIMPLES (PCS), FCK = 35 MPA, ESPESSURA DE 15,0 CM. AF_04/2022 | M2 | 114.58 | 12.26 | 102.32 | 102.32 | 0 | 0 | 0
103905 | EXECUÇÃO DE PAVIMENTO DE CONCRETO SIMPLES (PCS), FCK = 35 MPA, ESPESSURA DE 16,0 CM. AF_04/2022 | M2 | 120.97 | 12.65 | 108.32 | 108.32 | 0 | 0 | 0
103906 | EXECUÇÃO DE PAVIMENTO DE CONCRETO SIMPLES (PCS), FCK = 40 MPA, ESPESSURA DE 16,0 CM. AF_04/2022 | M2 | 144.59 | 16.8 | 127.79 | 127.79 | 0 | 0 | 0
103907 | EXECUÇÃO DE PAVIMENTO DE CONCRETO SIMPLES (PCS), FCK = 35 MPA, ESPESSURA DE 17,5 CM. AF_04/2022 | M2 | 126.42 | 13 | 113.42 | 113.41 | 0.01 | 0 | 0
103908 | EXECUÇÃO PAVIMENTO DE CONCRETO SIMPLES (PCS), FCK = 35 MPA, ESPESSURA DE 20,0 CM. AF_04/2022 | M2 | 142.48 | 13.97 | 128.51 | 128.49 | 0.02 | 0 | 0
103909 | EXECUÇÃO PAVIMENTO DE CONCRETO SIMPLES (PCS), FCK = 35 MPA, ESPESSURA DE 22,5 CM. AF_04/2022 | M2 | 162.92 | 14.79 | 148.13 | 148.11 | 0.02 | 0 | 0
103911 | EXECUÇÃO DE PAVIMENTO DE CONCRETO SIMPLES (PCS), FCK = 35 MPA, ESPESSURA DE 25,0 CM. AF_04/2022 | M2 | 186.08 | 15.58 | 170.5 | 170.48 | 0.02 | 0 | 0
103912 | EXECUÇÃO PAVIMENTO DE CONCRETO SIMPLES (PCS), FCK = 35 MPA, ESPESSURA DE 27,5 CM. AF_04/2022 | M2 | 88.39 | 17.03 | 71.36 | 71.34 | 0.02 | 0 | 0
103913 | EXECUÇÃO DE PISO INDUSTRIAL DE CONCRETO ARMADO, FCK = 20 MPA, ESPESSURA DE 12,0 CM. AF_04/2022 | M2 | 111.24 | 9.49 | 101.75 | 101.75 | 0 | 0 | 0
103914 | EXECUÇÃO DE PISO INDUSTRIAL DE CONCRETO ARMADO, FCK = 20 MPA, ESPESSURA DE 14,0 CM. AF_04/2022 | M2 | 129.5 | 10.63 | 118.87 | 118.87 | 0 | 0 | 0
103915 | EXECUÇÃO DE PISO INDUSTRIAL DE CONCRETO ARMADO, FCK = 20 MPA, ESPESSURA DE 15,0 CM. AF_04/2022 | M2 | 141.43 | 11.15 | 130.28 | 130.28 | 0 | 0 | 0
103916 | EXECUÇÃO DE PISO INDUSTRIAL DE CONCRETO ARMADO, FCK = 20 MPA, ESPESSURA DE 18,0 CM. AF_04/2022 | M2 | 161.57 | 12.42 | 149.15 | 149.14 | 0.01 | 0 | 0
103917 | EXECUÇÃO DE PISO INDUSTRIAL DE CONCRETO ARMADO, FCK = 20 MPA, ESPESSURA DE 20,0 CM. AF_04/2022 | M2 | 186.11 | 13.35 | 172.76 | 172.74 | 0.02 | 0 | 0
103918 | EXECUÇÃO DE PISO INDUSTRIAL DE CONCRETO ARMADO, FCK = 20 MPA, ESPESSURA DE 22,0 CM. AF_04/2022 | M2 | 196.44 | 14.01 | 182.43 | 182.41 | 0.02 | 0 | 0
104432 | EXECUÇÃO DE PASSEIO EM PISO INTERTRAVADO, COM BLOCO RAQUETE 22 X 13,5 CM, ESPESSURA 6 CM. AF_10/2022 | M2 | 68.74 | 14.32 | 54.42 | 54.08 | 0.34 | 0 | 0
104433 | EXECUÇÃO DE PAVIMENTO EM PISO INTERTRAVADO, COM BLOCO RAQUETE 22 X 13,5 CM, ESPESSURA 6 CM. AF_10/2022 | M2 | 57.78 | 8.02 | 49.76 | 49.6 | 0.16 | 0 | 0
103689 | FORNECIMENTO E INSTALAÇÃO DE PLACA DE OBRA COM CHAPA GALVANIZADA E ESTRUTURA DE MADEIRA. AF_03/2022_PS | M2 | 309.46 | 29.43 | 280.03 | 280.03 | 0 | 0 | 0
103694 | FORNECIMENTO E INSTALAÇÃO DE SUPORTE DE MADEIRA PARA PLACAS DE SINALIZAÇÃO, EM SOLO, COM H= DE 2,5 M E SEÇÃO DE 7,5 X 7,5 CM. AF_03/2022 | UN | 108.48 | 30.08 | 78.4 | 78.4 | 0 | 0 | 0
103695 | FORNECIMENTO E INSTALAÇÃO DE SUPORTE DE MADEIRA PARA PLACAS DE SINALIZAÇÃO, EM SOLO, COM H= DE 2,0 M E SEÇÃO DE 7,5 X 7,5 CM. AF_03/2022 | UN | 97.08 | 27.99 | 69.09 | 69.09 | 0 | 0 | 0
103696 | FORNECIMENTO E INSTALAÇÃO DE SUPORTE DE MADEIRA PARA PLACAS DE SINALIZAÇÃO EM CONCRETO, COM H= DE 2,5 M E SEÇÃO DE 7,5 X 7,5 CM. AF_03/2022 | UN | 137.69 | 50.03 | 87.66 | 87.66 | 0 | 0 | 0
103697 | FORNECIMENTO E INSTALAÇÃO DE SUPORTE DE MADEIRA PARA PLACAS DE SINALIZAÇÃO, EM BASE DE CONCRETO, COM H= DE 2,0 M E SEÇÃO DE 7,5 X 7,5 CM. AF_03/2022 | UN | 126.29 | 47.94 | 78.35 | 78.35 | 0 | 0 | 0
95995 | EXECUÇÃO DE PAVIMENTO COM APLICAÇÃO DE CONCRETO ASFÁLTICO, CAMADA DE ROLAMENTO - EXCLUSIVE CARGA E TRANSPORTE. AF_11/2019 | M3 | 1260.71 | 27.88 | 1232.83 | 1178.97 | 53.86 | 0 | 0
95996 | EXECUÇÃO DE PAVIMENTO COM APLICAÇÃO DE CONCRETO ASFÁLTICO, CAMADA DE BINDER - EXCLUSIVE CARGA E TRANSPORTE. AF_11/2019 | M3 | 1088.03 | 19.89 | 1068.14 | 1029.53 | 38.61 | 0 | 0
96001 | FRESAGEM DE PAVIMENTO ASFÁLTICO (PROFUNDIDADE ATÉ 5,0 CM) - EXCLUSIVE TRANSPORTE. AF_11/2019 | M2 | 7.24 | 0.8 | 6.44 | 1.07 | 5.37 | 0 | 0
96393 | USINAGEM DE BRITA GRADUADA SIMPLES. AF_03/2020 | M3 | 106.21 | 1.4 | 104.81 | 101.65 | 2.91 | 0 | 0.25
96394 | USINAGEM DE BRITA GRADUADA TRATADA COM CIMENTO. AF_03/2020 | M3 | 165.65 | 1.4 | 164.25 | 161.13 | 2.87 | 0 | 0.25
96395 | USINAGEM DE CONCRETO PARA COMPACTAÇÃO COM ROLO. AF_03/2020 | M3 | 246.66 | 2.34 | 244.32 | 241.24 | 2.91 | 0 | 0.17
88411 | APLICAÇÃO MANUAL DE FUNDO SELADOR ACRÍLICO EM PANOS COM PRESENÇA DE VÃOS DE EDIFÍCIOS DE MÚLTIPLOS PAVIMENTOS. AF_06/2014 | M2 | 3.31 | 1.17 | 2.14 | 2.14 | 0 | 0 | 0
88412 | APLICAÇÃO MANUAL DE FUNDO SELADOR ACRÍLICO EM PANOS CEGOS DE FACHADA (SEM PRESENÇA DE VÃOS) DE EDIFÍCIOS DE MÚLTIPLOS PAVIMENTOS. AF_06/2014 | M2 | 2.5 | 0.61 | 1.89 | 1.89 | 0 | 0 | 0
88413 | APLICAÇÃO MANUAL DE FUNDO SELADOR ACRÍLICO EM SUPERFÍCIES EXTERNAS DE SACADA DE EDIFÍCIOS DE MÚLTIPLOS PAVIMENTOS. AF_06/2014 | M2 | 4.93 | 2.3 | 2.63 | 2.63 | 0 | 0 | 0
88414 | APLICAÇÃO MANUAL DE FUNDO SELADOR ACRÍLICO EM SUPERFÍCIES INTERNAS DA SACADA DE EDIFÍCIOS DE MÚLTIPLOS PAVIMENTOS. AF_06/2014 | M2 | 5.44 | 2.64 | 2.8 | 2.8 | 0 | 0 | 0
88415 | APLICAÇÃO MANUAL DE FUNDO SELADOR ACRÍLICO EM PAREDES EXTERNAS DE CASAS. AF_06/2014 | M2 | 3.56 | 1.34 | 2.22 | 2.22 | 0 | 0 | 0
88416 | APLICAÇÃO MANUAL DE PINTURA COM TINTA TEXTURIZADA ACRÍLICA EM PANOS COM PRESENÇA DE VÃOS DE EDIFÍCIOS DE MÚLTIPLOS PAVIMENTOS, UMA COR. AF_06/2014 | M2 | 18.17 | 3.75 | 14.42 | 14.42 | 0 | 0 | 0
88417 | APLICAÇÃO MANUAL DE PINTURA COM TINTA TEXTURIZADA ACRÍLICA EM PANOS CEGOS DE FACHADA (SEM PRESENÇA DE VÃOS) DE EDIFÍCIOS DE MÚLTIPLOS PAVIMENTOS, UMA COR. AF_06/2014 | M2 | 15.31 | 1.77 | 13.54 | 13.54 | 0 | 0 | 0
88420 | APLICAÇÃO MANUAL DE PINTURA COM TINTA TEXTURIZADA ACRÍLICA EM SUPERFÍCIES EXTERNAS DE SACADA DE EDIFÍCIOS DE MÚLTIPLOS PAVIMENTOS, UMA COR. AF_06/2014 | M2 | 23.94 | 7.74 | 16.2 | 16.2 | 0 | 0 | 0
88421 | APLICAÇÃO MANUAL DE PINTURA COM TINTA TEXTURIZADA ACRÍLICA EM SUPERFÍCIES INTERNAS DA SACADA DE EDIFÍCIOS DE MÚLTIPLOS PAVIMENTOS, UMA COR. AF_06/2014 | M2 | 25.76 | 9 | 16.76 | 16.76 | 0 | 0 | 0
88423 | APLICAÇÃO MANUAL DE PINTURA COM TINTA TEXTURIZADA ACRÍLICA EM PAREDES EXTERNAS DE CASAS, UMA COR. AF_06/2014 | M2 | 19.06 | 4.37 | 14.69 | 14.69 | 0 | 0 | 0
88424 | APLICAÇÃO MANUAL DE PINTURA COM TINTA TEXTURIZADA ACRÍLICA EM PANOS COM PRESENÇA DE VÃOS DE EDIFÍCIOS DE MÚLTIPLOS PAVIMENTOS, DUAS CORES. AF_06/2014 | M2 | 22.09 | 6.48 | 15.61 | 15.61 | 0 | 0 | 0
88426 | APLICAÇÃO MANUAL DE PINTURA COM TINTA TEXTURIZADA ACRÍLICA EM PANOS CEGOS DE FACHADA (SEM PRESENÇA DE VÃOS) DE EDIFÍCIOS DE MÚLTIPLOS PAVIMENTOS, DUAS CORES. AF_06/2014 | M2 | 17.16 | 3.05 | 14.11 | 14.11 | 0 | 0 | 0
88428 | APLICAÇÃO MANUAL DE PINTURA COM TINTA TEXTURIZADA ACRÍLICA EM SUPERFÍCIES EXTERNAS DE SACADA DE EDIFÍCIOS DE MÚLTIPLOS PAVIMENTOS, DUAS CORES. AF_06/2014 | M2 | 32.01 | 13.34 | 18.67 | 18.67 | 0 | 0 | 0
88429 | APLICAÇÃO MANUAL DE PINTURA COM TINTA TEXTURIZADA ACRÍLICA EM SUPERFÍCIES INTERNAS DA SACADA DE EDIFÍCIOS DE MÚLTIPLOS PAVIMENTOS, DUAS CORES. AF_06/2014 | M2 | 35.18 | 15.51 | 19.67 | 19.67 | 0 | 0 | 0
88431 | APLICAÇÃO MANUAL DE PINTURA COM TINTA TEXTURIZADA ACRÍLICA EM PAREDES EXTERNAS DE CASAS, DUAS CORES. AF_06/2014 | M2 | 23.64 | 7.54 | 16.1 | 16.1 | 0 | 0 | 0
88432 | APLICAÇÃO MANUAL DE PINTURA COM TINTA TEXTURIZADA ACRÍLICA EM MOLDURAS DE EPS, PRÉ-FABRICADOS, OU OUTROS. AF_06/2014 | M2 | 18.59 | 9.33 | 9.26 | 9.26 | 0 | 0 | 0
88484 | FUNDO SELADOR ACRÍLICO, APLICAÇÃO MANUAL EM TETO, UMA DEMÃO. AF_04/2023 | M2 | 5.19 | 2.44 | 2.75 | 2.75 | 0 | 0 | 0
88485 | FUNDO SELADOR ACRÍLICO, APLICAÇÃO MANUAL EM PAREDE, UMA DEMÃO. AF_04/2023 | M2 | 4.2 | 1.74 | 2.46 | 2.46 | 0 | 0 | 0
88488 | PINTURA LÁTEX ACRÍLICA PREMIUM, APLICAÇÃO MANUAL EM TETO, DUAS DEMÃOS. AF_04/2023 | M2 | 14.89 | 5.94 | 8.95 | 8.95 | 0 | 0 | 0
88489 | PINTURA LÁTEX ACRÍLICA PREMIUM, APLICAÇÃO MANUAL EM PAREDES, DUAS DEMÃOS. AF_04/2023 | M2 | 12.47 | 4.26 | 8.21 | 8.21 | 0 | 0 | 0
88494 | EMASSAMENTO COM MASSA LÁTEX, APLICAÇÃO EM TETO, UMA DEMÃO, LIXAMENTO MANUAL. AF_04/2023 | M2 | 22.79 | 13.25 | 9.54 | 9.54 | 0 | 0 | 0
88495 | EMASSAMENTO COM MASSA LÁTEX, APLICAÇÃO EM PAREDE, UMA DEMÃO, LIXAMENTO MANUAL. AF_04/2023 | M2 | 12.95 | 6.42 | 6.53 | 6.53 | 0 | 0 | 0
88496 | EMASSAMENTO COM MASSA LÁTEX, APLICAÇÃO EM TETO, DUAS DEMÃOS, LIXAMENTO MANUAL. AF_04/2023 | M2 | 34.83 | 19.42 | 15.41 | 15.41 | 0 | 0 | 0
88497 | EMASSAMENTO COM MASSA LÁTEX, APLICAÇÃO EM PAREDE, DUAS DEMÃOS, LIXAMENTO MANUAL. AF_04/2023 | M2 | 20.38 | 9.44 | 10.94 | 10.94 | 0 | 0 | 0
95305 | TEXTURA ACRÍLICA, APLICAÇÃO MANUAL EM PAREDE, UMA DEMÃO. AF_04/2023 | M2 | 13.1 | 4.02 | 9.08 | 9.08 | 0 | 0 | 0
95306 | TEXTURA ACRÍLICA, APLICAÇÃO MANUAL EM TETO, UMA DEMÃO. AF_04/2023 | M2 | 15.39 | 5.6 | 9.79 | 9.79 | 0 | 0 | 0
95622 | APLICAÇÃO MANUAL DE TINTA LÁTEX ACRÍLICA EM PANOS COM PRESENÇA DE VÃOS DE EDIFÍCIOS DE MÚLTIPLOS PAVIMENTOS, DUAS DEMÃOS. AF_11/2016 | M2 | 16.63 | 7.7 | 8.93 | 8.93 | 0 | 0 | 0
95623 | APLICAÇÃO MANUAL DE TINTA LÁTEX ACRÍLICA EM PANOS SEM PRESENÇA DE VÃOS DE EDIFÍCIOS DE MÚLTIPLOS PAVIMENTOS, DUAS DEMÃOS. AF_11/2016 | M2 | 12.74 | 5.01 | 7.73 | 7.73 | 0 | 0 | 0
95624 | APLICAÇÃO MANUAL DE TINTA LÁTEX ACRÍLICA EM SUPERFÍCIES EXTERNAS DE SACADA DE EDIFÍCIOS DE MÚLTIPLOS PAVIMENTOS, DUAS DEMÃOS. AF_11/2016 | M2 | 24.56 | 13.19 | 11.37 | 11.37 | 0 | 0 | 0
95625 | APLICAÇÃO MANUAL DE TINTA LÁTEX ACRÍLICA EM SUPERFÍCIES INTERNAS DE SACADA DE EDIFÍCIOS DE MÚLTIPLOS PAVIMENTOS, DUAS DEMÃOS. AF_11/2016 | M2 | 27.06 | 14.92 | 12.14 | 12.14 | 0 | 0 | 0
95626 | APLICAÇÃO MANUAL DE TINTA LÁTEX ACRÍLICA EM PAREDE EXTERNAS DE CASAS, DUAS DEMÃOS. AF_11/2016 | M2 | 17.9 | 8.58 | 9.32 | 9.32 | 0 | 0 | 0
96126 | APLICAÇÃO MANUAL DE MASSA ACRÍLICA EM PANOS DE FACHADA COM PRESENÇA DE VÃOS, DE EDIFÍCIOS DE MÚLTIPLOS PAVIMENTOS, UMA DEMÃO. AF_05/2017 | M2 | 23.21 | 9.62 | 13.59 | 13.59 | 0 | 0 | 0
96127 | APLICAÇÃO MANUAL DE MASSA ACRÍLICA EM PANOS DE FACHADA SEM PRESENÇA DE VÃOS, DE EDIFÍCIOS DE MÚLTIPLOS PAVIMENTOS, UMA DEMÃO. AF_05/2017 | M2 | 18.35 | 6.26 | 12.09 | 12.09 | 0 | 0 | 0
96128 | APLICAÇÃO MANUAL DE MASSA ACRÍLICA EM SUPERFÍCIES EXTERNAS DE SACADA DE EDIFÍCIOS DE MÚLTIPLOS PAVIMENTOS, UMA DEMÃO. AF_05/2017 | M2 | 33.07 | 16.44 | 16.63 | 16.63 | 0 | 0 | 0
96129 | APLICAÇÃO MANUAL DE MASSA ACRÍLICA EM SUPERFÍCIES INTERNAS DE SACADA DE EDIFÍCIOS DE MÚLTIPLOS PAVIMENTOS, UMA DEMÃO. AF_05/2017 | M2 | 36.21 | 18.6 | 17.61 | 17.61 | 0 | 0 | 0
96130 | APLICAÇÃO MANUAL DE MASSA ACRÍLICA EM PAREDES EXTERNAS DE CASAS, UMA DEMÃO. AF_05/2017 | M2 | 24.75 | 10.68 | 14.07 | 14.07 | 0 | 0 | 0
96131 | APLICAÇÃO MANUAL DE MASSA ACRÍLICA EM PANOS DE FACHADA COM PRESENÇA DE VÃOS, DE EDIFÍCIOS DE MÚLTIPLOS PAVIMENTOS, DUAS DEMÃOS. AF_05/2017 | M2 | 32.36 | 12.79 | 19.57 | 19.57 | 0 | 0 | 0
96132 | APLICAÇÃO MANUAL DE MASSA ACRÍLICA EM PANOS DE FACHADA SEM PRESENÇA DE VÃOS, DE EDIFÍCIOS DE MÚLTIPLOS PAVIMENTOS, DUAS DEMÃOS. AF_05/2017 | M2 | 25.88 | 8.3 | 17.58 | 17.58 | 0 | 0 | 0
96133 | APLICAÇÃO MANUAL DE MASSA ACRÍLICA EM SUPERFÍCIES EXTERNAS DE SACADA DE EDIFÍCIOS DE MÚLTIPLOS PAVIMENTOS, DUAS DEMÃOS. AF_05/2017 | M2 | 45.48 | 21.86 | 23.62 | 23.62 | 0 | 0 | 0
96134 | APLICAÇÃO MANUAL DE MASSA ACRÍLICA EM SUPERFÍCIES INTERNAS DE SACADA DE EDIFÍCIOS DE MÚLTIPLOS PAVIMENTOS, DUAS DEMÃOS. AF_05/2017 | M2 | 49.66 | 24.75 | 24.91 | 24.91 | 0 | 0 | 0
96135 | APLICAÇÃO MANUAL DE MASSA ACRÍLICA EM PAREDES EXTERNAS DE CASAS, DUAS DEMÃOS. AF_05/2017 | M2 | 34.43 | 14.22 | 20.21 | 20.21 | 0 | 0 | 0
104639 | PINTURA LÁTEX ACRÍLICA ECONÔMICA, APLICAÇÃO MANUAL EM TETO, DUAS DEMÃOS. AF_04/2023 | M2 | 11.67 | 5.96 | 5.71 | 5.71 | 0 | 0 | 0
104640 | PINTURA LÁTEX ACRÍLICA STANDARD, APLICAÇÃO MANUAL EM TETO, DUAS DEMÃOS. AF_04/2023 | M2 | 12.86 | 5.94 | 6.92 | 6.92 | 0 | 0 | 0
104641 | PINTURA LÁTEX ACRÍLICA ECONÔMICA, APLICAÇÃO MANUAL EM PAREDES, DUAS DEMÃOS. AF_04/2023 | M2 | 9.25 | 4.27 | 4.98 | 4.98 | 0 | 0 | 0
104642 | PINTURA LÁTEX ACRÍLICA STANDARD, APLICAÇÃO MANUAL EM PAREDES, DUAS DEMÃOS. AF_04/2023 | M2 | 10.44 | 4.26 | 6.18 | 6.18 | 0 | 0 | 0
102193 | LIXAMENTO DE MADEIRA PARA APLICAÇÃO DE FUNDO OU PINTURA. AF_01/2021 | M2 | 2.3 | 1.14 | 1.16 | 1.16 | 0 | 0 | 0
102194 | LIXAMENTO DE MASSA PARA MADEIRA. AF_01/2021 | M2 | 8.74 | 5.54 | 3.2 | 3.2 | 0 | 0 | 0
102197 | PINTURA FUNDO NIVELADOR ALQUÍDICO BRANCO EM MADEIRA. AF_01/2021 | M2 | 33.75 | 5.92 | 27.83 | 27.83 | 0 | 0 | 0
102200 | APLICAÇÃO MASSA ALQUÍDICA PARA MADEIRA, PARA PINTURA COM TINTA DE ACABAMENTO (PIGMENTADA). AF_01/2021 | M2 | 25.12 | 7.76 | 17.36 | 17.36 | 0 | 0 | 0
102201 | APLICAÇÃO MASSA ACRÍLICA PARA MADEIRA, PARA PINTURA COM TINTA DE ACABAMENTO (PIGMENTADA). AF_01/2021 | M2 | 21.97 | 9.55 | 12.42 | 12.42 | 0 | 0 | 0
102202 | APLICAÇÃO MASSA EPÓXI PARA MADEIRA, PARA PINTURA COM TINTA PU DE ACABAMENTO (PIGMENTADA). AF_01/2021 | M2 | 66.3 | 7.75 | 58.55 | 58.55 | 0 | 0 | 0
102203 | PINTURA VERNIZ (INCOLOR) ALQUÍDICO EM MADEIRA, USO INTERNO E EXTERNO, 1 DEMÃO. AF_01/2021 | M2 | 10.37 | 4.99 | 5.38 | 5.38 | 0 | 0 | 0
102204 | PINTURA VERNIZ (INCOLOR) ALQUÍDICO EM MADEIRA, USO INTERNO, 1 DEMÃO. AF_01/2021 | M2 | 10.67 | 4.99 | 5.68 | 5.68 | 0 | 0 | 0
102205 | PINTURA VERNIZ (INCOLOR) POLIURETÂNICO (RESINA ALQUÍDICA MODIFICADA) EM MADEIRA, 1 DEMÃO. AF_01/2021 | M2 | 9.71 | 5.01 | 4.7 | 4.7 | 0 | 0 | 0
102207 | PINTURA TINTA DE ACABAMENTO (PIGMENTADA) A ÓLEO EM MADEIRA, 1 DEMÃO. AF_01/2021 | M2 | 8.79 | 4.03 | 4.76 | 4.76 | 0 | 0 | 0
102208 | PINTURA TINTA DE ACABAMENTO (PIGMENTADA) ESMALTE SINTÉTICO FOSCO EM MADEIRA, 1 DEMÃO. AF_01/2021 | M2 | 8.4 | 4.03 | 4.37 | 4.37 | 0 | 0 | 0
102209 | PINTURA TINTA DE ACABAMENTO (PIGMENTADA) ESMALTE SINTÉTICO ACETINADO EM MADEIRA, 1 DEMÃO. AF_01/2021 | M2 | 8.65 | 4.03 | 4.62 | 4.62 | 0 | 0 | 0
102210 | PINTURA TINTA DE ACABAMENTO (PIGMENTADA) ESMALTE SINTÉTICO BRILHANTE EM MADEIRA, 1 DEMÃO. AF_01/2021 | M2 | 8.27 | 4.03 | 4.24 | 4.24 | 0 | 0 | 0
102213 | PINTURA VERNIZ (INCOLOR) ALQUÍDICO EM MADEIRA, USO INTERNO E EXTERNO, 2 DEMÃOS. AF_01/2021 | M2 | 20.76 | 9.98 | 10.78 | 10.78 | 0 | 0 | 0
102214 | PINTURA VERNIZ (INCOLOR) ALQUÍDICO EM MADEIRA, USO INTERNO, 2 DEMÃOS. AF_01/2021 | M2 | 21.35 | 9.98 | 11.37 | 11.37 | 0 | 0 | 0
102215 | PINTURA VERNIZ (INCOLOR) POLIURETÂNICO (RESINA ALQUÍDICA MODIFICADA) EM MADEIRA, 2 DEMÃOS. AF_01/2021 | M2 | 19.45 | 9.99 | 9.46 | 9.46 | 0 | 0 | 0
102217 | PINTURA TINTA DE ACABAMENTO (PIGMENTADA) A ÓLEO EM MADEIRA, 2 DEMÃOS. AF_01/2021 | M2 | 17.62 | 8.05 | 9.57 | 9.57 | 0 | 0 | 0
102218 | PINTURA TINTA DE ACABAMENTO (PIGMENTADA) ESMALTE SINTÉTICO FOSCO EM MADEIRA, 2 DEMÃOS. AF_01/2021 | M2 | 16.81 | 8.05 | 8.76 | 8.76 | 0 | 0 | 0
102219 | PINTURA TINTA DE ACABAMENTO (PIGMENTADA) ESMALTE SINTÉTICO ACETINADO EM MADEIRA, 2 DEMÃOS. AF_01/2021 | M2 | 17.33 | 8.05 | 9.28 | 9.28 | 0 | 0 | 0
102220 | PINTURA TINTA DE ACABAMENTO (PIGMENTADA) ESMALTE SINTÉTICO BRILHANTE EM MADEIRA, 2 DEMÃOS. AF_01/2021 | M2 | 16.56 | 8.05 | 8.51 | 8.51 | 0 | 0 | 0
102223 | PINTURA VERNIZ (INCOLOR) ALQUÍDICO EM MADEIRA, USO INTERNO E EXTERNO, 3 DEMÃOS. AF_01/2021 | M2 | 31.14 | 14.97 | 16.17 | 16.17 | 0 | 0 | 0
102224 | PINTURA VERNIZ (INCOLOR) ALQUÍDICO EM MADEIRA, USO INTERNO, 3 DEMÃOS. AF_01/2021 | M2 | 32.04 | 14.97 | 17.07 | 17.07 | 0 | 0 | 0
102225 | PINTURA VERNIZ (INCOLOR) POLIURETÂNICO (RESINA ALQUÍDICA MODIFICADA) EM MADEIRA, 3 DEMÃOS. AF_01/2021 | M2 | 29.16 | 14.98 | 14.18 | 14.18 | 0 | 0 | 0
102227 | PINTURA TINTA DE ACABAMENTO (PIGMENTADA) A ÓLEO EM MADEIRA, 3 DEMÃOS. AF_01/2021 | M2 | 26.43 | 12.07 | 14.36 | 14.36 | 0 | 0 | 0
102228 | PINTURA TINTA DE ACABAMENTO (PIGMENTADA) ESMALTE SINTÉTICO FOSCO EM MADEIRA, 3 DEMÃOS. AF_01/2021 | M2 | 25.23 | 12.07 | 13.16 | 13.16 | 0 | 0 | 0
102229 | PINTURA TINTA DE ACABAMENTO (PIGMENTADA) ESMALTE SINTÉTICO ACETINADO EM MADEIRA, 3 DEMÃOS. AF_01/2021 | M2 | 25.99 | 12.07 | 13.92 | 13.92 | 0 | 0 | 0
102230 | PINTURA TINTA DE ACABAMENTO (PIGMENTADA) ESMALTE SINTÉTICO BRILHANTE EM MADEIRA, 3 DEMÃOS. AF_01/2021 | M2 | 24.83 | 12.07 | 12.76 | 12.76 | 0 | 0 | 0
102233 | PINTURA IMUNIZANTE PARA MADEIRA, 1 DEMÃO. AF_01/2021 | M2 | 11.48 | 4.79 | 6.69 | 6.69 | 0 | 0 | 0
102234 | PINTURA IMUNIZANTE PARA MADEIRA, 2 DEMÃOS. AF_01/2021 | M2 | 22.98 | 9.57 | 13.41 | 13.41 | 0 | 0 | 0
100716 | JATEAMENTO ABRASIVO COM GRANALHA DE AÇO EM PERFIL METÁLICO EM FÁBRICA. AF_01/2020 | M2 | 27.12 | 2.87 | 24.25 | 23.76 | 0.49 | 0 | 0
100717 | LIXAMENTO MANUAL EM SUPERFÍCIES METÁLICAS EM OBRA. AF_01/2020 | M2 | 10.54 | 6.32 | 4.22 | 4.22 | 0 | 0 | 0
100718 | COLOCAÇÃO DE FITA PROTETORA PARA PINTURA. AF_01/2020 | M | 1.42 | 0.9 | 0.52 | 0.52 | 0 | 0 | 0
100719 | PINTURA COM TINTA ALQUÍDICA DE FUNDO (TIPO ZARCÃO) PULVERIZADA SOBRE PERFIL METÁLICO EXECUTADO EM FÁBRICA (POR DEMÃO). AF_01/2020_PE | M2 | 10.97 | 1.34 | 9.63 | 9.63 | 0 | 0 | 0
100720 | PINTURA COM TINTA ALQUÍDICA DE FUNDO (TIPO ZARCÃO) APLICADA A ROLO OU PINCEL SOBRE PERFIL METÁLICO EXECUTADO EM FÁBRICA (POR DEMÃO). AF_01/2020 | M2 | 11.07 | 4.54 | 6.53 | 6.53 | 0 | 0 | 0
100721 | PINTURA COM TINTA ALQUÍDICA DE FUNDO (TIPO ZARCÃO) PULVERIZADA SOBRE SUPERFÍCIES METÁLICAS (EXCETO PERFIL) EXECUTADO EM OBRA (POR DEMÃO). AF_01/2020_PE | M2 | 25.79 | 11.13 | 14.66 | 14.66 | 0 | 0 | 0
100722 | PINTURA COM TINTA ALQUÍDICA DE FUNDO (TIPO ZARCÃO) APLICADA A ROLO OU PINCEL SOBRE SUPERFÍCIES METÁLICAS (EXCETO PERFIL) EXECUTADO EM OBRA (POR DEMÃO). AF_01/2020 | M2 | 25.29 | 14.35 | 10.94 | 10.94 | 0 | 0 | 0
100723 | PINTURA COM TINTA ALQUÍDICA DE FUNDO E ACABAMENTO (ESMALTE SINTÉTICO GRAFITE) PULVERIZADA SOBRE PERFIL METÁLICO EXECUTADO EM FÁBRICA (POR DEMÃO). AF_01/2020_PE | M2 | 11.77 | 1.34 | 10.43 | 10.43 | 0 | 0 | 0
100724 | PINTURA COM TINTA ALQUÍDICA DE FUNDO E ACABAMENTO (ESMALTE SINTÉTICO GRAFITE) APLICADA A ROLO OU PINCEL SOBRE PERFIL METÁLICO EXECUTADO EM FÁBRICA (POR DEMÃO). AF_01/2020 | M2 | 14.27 | 4.53 | 9.74 | 9.74 | 0 | 0 | 0
100725 | PINTURA COM TINTA ALQUÍDICA DE FUNDO E ACABAMENTO (ESMALTE SINTÉTICO GRAFITE) PULVERIZADA SOBRE SUPERFÍCIES METÁLICAS (EXCETO PERFIL) EXECUTADO EM OBRA (POR DEMÃO). AF_01/2020_PE | M2 | 26.05 | 11.13 | 14.92 | 14.92 | 0 | 0 | 0
100726 | PINTURA COM TINTA ALQUÍDICA DE FUNDO E ACABAMENTO (ESMALTE SINTÉTICO GRAFITE) APLICADA A ROLO OU PINCEL SOBRE SUPERFÍCIES METÁLICAS (EXCETO PERFIL) EXECUTADO EM OBRA (POR DEMÃO). AF_01/2020 | M2 | 28.39 | 14.35 | 14.04 | 14.04 | 0 | 0 | 0
100727 | PINTURA COM TINTA EPOXÍDICA DE FUNDO PULVERIZADA SOBRE PERFIL METÁLICO EXECUTADO EM FÁBRICA (POR DEMÃO). AF_01/2020_PE | M2 | 26.57 | 1.34 | 25.23 | 25.23 | 0 | 0 | 0
100728 | PINTURA COM TINTA EPOXÍDICA DE FUNDO APLICADA A ROLO OU PINCEL SOBRE PERFIL METÁLICO EXECUTADO EM FÁBRICA (POR DEMÃO). AF_01/2020 | M2 | 24.15 | 4.53 | 19.62 | 19.62 | 0 | 0 | 0
100729 | PINTURA COM TINTA EPOXÍDICA DE ACABAMENTO PULVERIZADA SOBRE PERFIL METÁLICO EXECUTADO EM FÁBRICA (POR DEMÃO). AF_01/2020_PE | M2 | 20.21 | 1.34 | 18.87 | 18.87 | 0 | 0 | 0
100730 | PINTURA COM TINTA EPOXÍDICA DE ACABAMENTO APLICADA A ROLO OU PINCEL SOBRE PERFIL METÁLICO EXECUTADO EM FÁBRICA (POR DEMÃO). AF_01/2020 | M2 | 23.81 | 4.53 | 19.28 | 19.28 | 0 | 0 | 0
100733 | PINTURA COM TINTA ACRÍLICA DE FUNDO PULVERIZADA SOBRE SUPERFÍCIES METÁLICAS (EXCETO PERFIL) EXECUTADO EM OBRA (POR DEMÃO). AF_01/2020_PE | M2 | 12.97 | 6.42 | 6.55 | 6.55 | 0 | 0 | 0
100734 | PINTURA COM TINTA ACRÍLICA DE FUNDO APLICADA A ROLO OU PINCEL SOBRE SUPERFÍCIES METÁLICAS (EXCETO PERFIL) EXECUTADO EM OBRA (POR DEMÃO). AF_01/2020 | M2 | 16.6 | 9.62 | 6.98 | 6.98 | 0 | 0 | 0
100735 | PINTURA COM TINTA ACRÍLICA DE ACABAMENTO PULVERIZADA SOBRE SUPERFÍCIES METÁLICAS (EXCETO PERFIL) EXECUTADO EM OBRA (POR DEMÃO). AF_01/2020_PE | M2 | 11.52 | 6.43 | 5.09 | 5.09 | 0 | 0 | 0
100736 | PINTURA COM TINTA ACRÍLICA DE ACABAMENTO APLICADA A ROLO OU PINCEL SOBRE SUPERFÍCIES METÁLICAS (EXCETO PERFIL) EXECUTADO EM OBRA (POR DEMÃO). AF_01/2020 | M2 | 15.39 | 9.62 | 5.77 | 5.77 | 0 | 0 | 0
100739 | PINTURA COM TINTA ALQUÍDICA DE ACABAMENTO (ESMALTE SINTÉTICO ACETINADO) PULVERIZADA SOBRE PERFIL METÁLICO EXECUTADO EM FÁBRICA (POR DEMÃO). AF_01/2020_PE | M2 | 10.81 | 1.34 | 9.47 | 9.47 | 0 | 0 | 0
100740 | PINTURA COM TINTA ALQUÍDICA DE ACABAMENTO (ESMALTE SINTÉTICO ACETINADO) APLICADA A ROLO OU PINCEL SOBRE PERFIL METÁLICO EXECUTADO EM FÁBRICA (POR DEMÃO). AF_01/2020 | M2 | 11.64 | 4.54 | 7.1 | 7.1 | 0 | 0 | 0
100741 | PINTURA COM TINTA ALQUÍDICA DE ACABAMENTO (ESMALTE SINTÉTICO ACETINADO) PULVERIZADA SOBRE SUPERFÍCIES METÁLICAS (EXCETO PERFIL) EXECUTADO EM OBRA (POR DEMÃO). AF_01/2020_PE | M2 | 25.43 | 11.13 | 14.3 | 14.3 | 0 | 0 | 0
100742 | PINTURA COM TINTA ALQUÍDICA DE ACABAMENTO (ESMALTE SINTÉTICO ACETINADO) APLICADA A ROLO OU PINCEL SOBRE SUPERFÍCIES METÁLICAS (EXCETO PERFIL) EXECUTADO EM OBRA (POR DEMÃO). AF_01/2020 | M2 | 25.82 | 14.35 | 11.47 | 11.47 | 0 | 0 | 0
100743 | PINTURA COM TINTA ALQUÍDICA DE ACABAMENTO (ESMALTE SINTÉTICO BRILHANTE) PULVERIZADA SOBRE PERFIL METÁLICO EXECUTADO EM FÁBRICA (POR DEMÃO). AF_01/2020_PE | M2 | 10.57 | 1.34 | 9.23 | 9.23 | 0 | 0 | 0
100744 | PINTURA COM TINTA ALQUÍDICA DE ACABAMENTO (ESMALTE SINTÉTICO BRILHANTE) APLICADA A ROLO OU PINCEL SOBRE PERFIL METÁLICO EXECUTADO EM FÁBRICA (POR DEMÃO). AF_01/2020 | M2 | 11.48 | 4.54 | 6.94 | 6.94 | 0 | 0 | 0
100745 | PINTURA COM TINTA ALQUÍDICA DE ACABAMENTO (ESMALTE SINTÉTICO BRILHANTE) PULVERIZADA SOBRE SUPERFÍCIES METÁLICAS (EXCETO PERFIL) EXECUTADO EM OBRA (POR DEMÃO). AF_01/2020_PE | M2 | 25.18 | 11.13 | 14.05 | 14.05 | 0 | 0 | 0
100746 | PINTURA COM TINTA ALQUÍDICA DE ACABAMENTO (ESMALTE SINTÉTICO BRILHANTE) APLICADA A ROLO OU PINCEL SOBRE SUPERFÍCIES METÁLICAS (EXCETO PERFIL) EXECUTADO EM OBRA (POR DEMÃO). AF_01/2020 | M2 | 25.66 | 14.35 | 11.31 | 11.31 | 0 | 0 | 0
100747 | PINTURA COM TINTA ALQUÍDICA DE ACABAMENTO (ESMALTE SINTÉTICO FOSCO) PULVERIZADA SOBRE PERFIL METÁLICO EXECUTADO EM FÁBRICA (POR DEMÃO). AF_01/2020_PE | M2 | 10.67 | 1.34 | 9.33 | 9.33 | 0 | 0 | 0
100748 | PINTURA COM TINTA ALQUÍDICA DE ACABAMENTO (ESMALTE SINTÉTICO FOSCO) APLICADA A ROLO OU PINCEL SOBRE PERFIL METÁLICO EXECUTADO EM FÁBRICA (POR DEMÃO). AF_01/2020 | M2 | 11.55 | 4.54 | 7.01 | 7.01 | 0 | 0 | 0
100749 | PINTURA COM TINTA ALQUÍDICA DE ACABAMENTO (ESMALTE SINTÉTICO FOSCO) PULVERIZADA SOBRE SUPERFÍCIES METÁLICAS (EXCETO PERFIL) EXECUTADO EM OBRA (POR DEMÃO). AF_01/2020_PE | M2 | 25.29 | 11.13 | 14.16 | 14.16 | 0 | 0 | 0
100750 | PINTURA COM TINTA ALQUÍDICA DE ACABAMENTO (ESMALTE SINTÉTICO FOSCO) APLICADA A ROLO OU PINCEL SOBRE SUPERFÍCIES METÁLICAS (EXCETO PERFIL) EXECUTADO EM OBRA (POR DEMÃO). AF_01/2020 | M2 | 25.73 | 14.35 | 11.38 | 11.38 | 0 | 0 | 0
100751 | PINTURA COM TINTA EPOXÍDICA DE ACABAMENTO PULVERIZADA SOBRE PERFIL METÁLICO EXECUTADO EM FÁBRICA (02 DEMÃOS). AF_01/2020_PE | M2 | 40.43 | 2.68 | 37.75 | 37.75 | 0 | 0 | 0
100752 | PINTURA COM TINTA EPOXÍDICA DE ACABAMENTO APLICADA A ROLO OU PINCEL SOBRE PERFIL METÁLICO EXECUTADO EM FÁBRICA (02 DEMÃOS). AF_01/2020 | M2 | 47.61 | 9.07 | 38.54 | 38.54 | 0 | 0 | 0
100753 | PINTURA COM TINTA ACRÍLICA DE ACABAMENTO PULVERIZADA SOBRE SUPERFÍCIES METÁLICAS (EXCETO PERFIL) EXECUTADO EM OBRA (02 DEMÃOS). AF_01/2020_PE | M2 | 23.05 | 12.84 | 10.21 | 10.21 | 0 | 0 | 0
100754 | PINTURA COM TINTA ACRÍLICA DE ACABAMENTO APLICADA A ROLO OU PINCEL SOBRE SUPERFÍCIES METÁLICAS (EXCETO PERFIL) EXECUTADO EM OBRA (02 DEMÃOS). AF_01/2020 | M2 | 30.8 | 19.25 | 11.55 | 11.55 | 0 | 0 | 0
100757 | PINTURA COM TINTA ALQUÍDICA DE ACABAMENTO (ESMALTE SINTÉTICO ACETINADO) PULVERIZADA SOBRE SUPERFÍCIES METÁLICAS (EXCETO PERFIL) EXECUTADO EM OBRA (02 DEMÃOS). AF_01/2020_PE | M2 | 50.88 | 22.26 | 28.62 | 28.62 | 0 | 0 | 0
100758 | PINTURA COM TINTA ALQUÍDICA DE ACABAMENTO (ESMALTE SINTÉTICO ACETINADO) APLICADA A ROLO OU PINCEL SOBRE SUPERFÍCIES METÁLICAS (EXCETO PERFIL) EXECUTADO EM OBRA (02 DEMÃOS). AF_01/2020 | M2 | 51.66 | 28.68 | 22.98 | 22.98 | 0 | 0 | 0
100759 | PINTURA COM TINTA ALQUÍDICA DE ACABAMENTO (ESMALTE SINTÉTICO BRILHANTE) PULVERIZADA SOBRE SUPERFÍCIES METÁLICAS (EXCETO PERFIL) EXECUTADO EM OBRA (02 DEMÃOS). AF_01/2020_PE | M2 | 50.37 | 22.26 | 28.11 | 28.11 | 0 | 0 | 0
100760 | PINTURA COM TINTA ALQUÍDICA DE ACABAMENTO (ESMALTE SINTÉTICO BRILHANTE) APLICADA A ROLO OU PINCEL SOBRE SUPERFÍCIES METÁLICAS (EXCETO PERFIL) EXECUTADO EM OBRA (02 DEMÃOS). AF_01/2020 | M2 | 51.35 | 28.68 | 22.67 | 22.67 | 0 | 0 | 0
100761 | PINTURA COM TINTA ALQUÍDICA DE ACABAMENTO (ESMALTE SINTÉTICO FOSCO) PULVERIZADA SOBRE SUPERFÍCIES METÁLICAS (EXCETO PERFIL) EXECUTADO EM OBRA (02 DEMÃOS). AF_01/2020_PE | M2 | 50.59 | 22.26 | 28.33 | 28.33 | 0 | 0 | 0
100762 | PINTURA COM TINTA ALQUÍDICA DE ACABAMENTO (ESMALTE SINTÉTICO FOSCO) APLICADA A ROLO OU PINCEL SOBRE SUPERFÍCIES METÁLICAS (EXCETO PERFIL) EXECUTADO EM OBRA (02 DEMÃOS). AF_01/2020 | M2 | 51.48 | 28.68 | 22.8 | 22.8 | 0 | 0 | 0
102488 | PREPARO DO PISO CIMENTADO PARA PINTURA - LIXAMENTO E LIMPEZA. AF_05/2021 | M2 | 3.75 | 2.68 | 1.07 | 1.03 | 0.03 | 0 | 0.01
102489 | PINTURA HIDROFUGANTE COM SILICONE, APLICAÇÃO MANUAL, 2 DEMÃOS. AF_05/2021 | M2 | 28 | 9.86 | 18.14 | 18.14 | 0 | 0 | 0
102491 | PINTURA DE PISO COM TINTA ACRÍLICA, APLICAÇÃO MANUAL, 2 DEMÃOS, INCLUSO FUNDO PREPARADOR. AF_05/2021 | M2 | 20.54 | 7.54 | 13 | 13 | 0 | 0 | 0
102492 | PINTURA DE PISO COM TINTA ACRÍLICA, APLICAÇÃO MANUAL, 3 DEMÃOS, INCLUSO FUNDO PREPARADOR. AF_05/2021 | M2 | 26.09 | 9.99 | 16.1 | 16.1 | 0 | 0 | 0
102494 | PINTURA DE PISO COM TINTA EPÓXI, APLICAÇÃO MANUAL, 2 DEMÃOS, INCLUSO PRIMER EPÓXI. AF_05/2021 | M2 | 63.02 | 7.52 | 55.5 | 55.5 | 0 | 0 | 0
102496 | PINTURA DE RODAPÉ COM TINTA EPÓXI, APLICAÇÃO MANUAL, 2 DEMÃOS, INCLUSÃO PRIMER EPÓXI. AF_05/2021 | M | 13.38 | 3.55 | 9.83 | 9.83 | 0 | 0 | 0
102497 | PINTURA DE RODAPÉ EM PEDRA DECORATIVA COM VERNIZ DE POLIURETANO, APLICAÇÃO MANUAL, 3 DEMÃOS. AF_05/2021 | M | 4.97 | 2.36 | 2.61 | 2.61 | 0 | 0 | 0
102498 | PINTURA DE MEIO-FIO COM TINTA BRANCA A BASE DE CAL (CAIAÇÃO). AF_05/2021 | M | 1.62 | 1.04 | 0.58 | 0.58 | 0 | 0 | 0
102499 | ENCERAMENTO DE PISO EM MADEIRA. AF_05/2021 | M2 | 3.47 | 1.05 | 2.42 | 2.42 | 0 | 0 | 0
102500 | PINTURA DE DEMARCAÇÃO DE VAGA COM TINTA ACRÍLICA, E = 10 CM, APLICAÇÃO MANUAL. AF_05/2021 | M | 4.43 | 2.3 | 2.13 | 2.13 | 0 | 0 | 0
102501 | PINTURA DE FAIXA DE PEDESTRE OU ZEBRADA COM TINTA ACRÍLICA, E = 30 CM, APLICAÇÃO MANUAL. AF_05/2021 | M2 | 25.18 | 11.83 | 13.35 | 13.35 | 0 | 0 | 0
102504 | PINTURA DE DEMARCAÇÃO DE QUADRA POLIESPORTIVA COM TINTA ACRÍLICA, E = 5 CM, APLICAÇÃO MANUAL. AF_05/2021 | M | 10.24 | 6.59 | 3.65 | 3.65 | 0 | 0 | 0
102505 | PINTURA DE DEMARCAÇÃO DE QUADRA POLIESPORTIVA COM BORRACHA CLORADA, E = 5 CM, APLICAÇÃO MANUAL. AF_05/2021 | M | 10.74 | 6.59 | 4.15 | 4.15 | 0 | 0 | 0
102506 | PINTURA DE DEMARCAÇÃO DE QUADRA POLIESPORTIVA COM TINTA EPÓXI, E = 5 CM, APLICAÇÃO MANUAL. AF_05/2021 | M | 11.25 | 6.59 | 4.66 | 4.66 | 0 | 0 | 0
102507 | PINTURA DE DEMARCAÇÃO DE VAGA COM TINTA EPÓXI, E = 10 CM, APLICAÇÃO MANUAL. AF_05/2021 | M | 6.43 | 2.28 | 4.15 | 4.15 | 0 | 0 | 0
102508 | PINTURA DE FAIXA DE PEDESTRE OU ZEBRADA COM TINTA EPÓXI, E = 30 CM, APLICAÇÃO MANUAL. AF_05/2021 | M2 | 45.65 | 11.82 | 33.83 | 33.83 | 0 | 0 | 0
102509 | PINTURA DE FAIXA DE PEDESTRE OU ZEBRADA TINTA RETRORREFLETIVA A BASE DE RESINA ACRÍLICA COM MICROESFERAS DE VIDRO, E = 30 CM, APLICAÇÃO MANUAL. AF_05/2021 | M2 | 26.23 | 9.96 | 16.27 | 16.27 | 0 | 0 | 0
102512 | PINTURA DE EIXO VIÁRIO SOBRE ASFALTO COM TINTA RETRORREFLETIVA A BASE DE RESINA ACRÍLICA COM MICROESFERAS DE VIDRO, APLICAÇÃO MECÂNICA COM DEMARCADORA AUTOPROPELIDA. AF_05/2021 | M | 5.3 | 1.6 | 3.7 | 1.73 | 1.97 | 0 | 0
102513 | PINTURA DE SÍMBOLOS E TEXTOS COM TINTA ACRÍLICA, DEMARCAÇÃO COM FITA ADESIVA E APLICAÇÃO COM ROLO. AF_05/2021 | M2 | 48.11 | 26.32 | 21.79 | 21.79 | 0 | 0 | 0
102520 | PINTURA DE SINALIZAÇÃO VERTICAL DE SEGURANÇA, FAIXAS AMARELA E PRETA, APLICAÇÃO MANUAL, 2 DEMÃOS. AF_05/2021 | M2 | 83.77 | 47.25 | 36.52 | 36.52 | 0 | 0 | 0
101749 | PISO CIMENTADO, TRAÇO 1:3 (CIMENTO E AREIA), ACABAMENTO LISO, ESPESSURA 4,0 CM, PREPARO MECÂNICO DA ARGAMASSA. AF_09/2020 | M2 | 54.65 | 15.67 | 38.98 | 38.88 | 0.06 | 0 | 0.04
101750 | PISO CIMENTADO, TRAÇO 1:3 (CIMENTO E AREIA), ACABAMENTO RÚSTICO, ESPESSURA 4,0 CM, PREPARO MECÂNICO DA ARGAMASSA. AF_09/2020 | M2 | 52.04 | 14.04 | 38 | 37.9 | 0.06 | 0 | 0.04
101729 | PISO EM TACO DE MADEIRA 7X42CM, FIXADO COM COLA BASE DE PVA. AF_09/2020 | M2 | 187.17 | 10.82 | 176.35 | 176.35 | 0 | 0 | 0
101746 | ASSOALHO DE MADEIRA. AF_09/2020 | M2 | 284.64 | 12.62 | 272.02 | 272.02 | 0 | 0 | 0
101751 | PISO EM TACO DE MADEIRA 7X21CM, FIXADO COM COLA BASE DE PVA. AF_09/2020 | M2 | 194.02 | 15.72 | 178.3 | 178.3 | 0 | 0 | 0
87246 | REVESTIMENTO CERÂMICO PARA PISO COM PLACAS TIPO ESMALTADA EXTRA DE DIMENSÕES 35X35 CM APLICADA EM AMBIENTES DE ÁREA MENOR QUE 5 M2. AF_02/2023_PE | M2 | 65.51 | 17.21 | 48.3 | 48.3 | 0 | 0 | 0
87247 | REVESTIMENTO CERÂMICO PARA PISO COM PLACAS TIPO ESMALTADA EXTRA DE DIMENSÕES 35X35 CM APLICADA EM AMBIENTES DE ÁREA ENTRE 5 M2 E 10 M2. AF_02/2023_PE | M2 | 58.28 | 12.43 | 45.85 | 45.85 | 0 | 0 | 0
87248 | REVESTIMENTO CERÂMICO PARA PISO COM PLACAS TIPO ESMALTADA EXTRA DE DIMENSÕES 35X35 CM APLICADA EM AMBIENTES DE ÁREA MAIOR QUE 10 M2. AF_02/2023_PE | M2 | 50.67 | 7.02 | 43.65 | 43.65 | 0 | 0 | 0
87249 | REVESTIMENTO CERÂMICO PARA PISO COM PLACAS TIPO ESMALTADA EXTRA DE DIMENSÕES 45X45 CM APLICADA EM AMBIENTES DE ÁREA MENOR QUE 5 M2. AF_02/2023_PE | M2 | 70.37 | 20.14 | 50.23 | 50.23 | 0 | 0 | 0
87250 | REVESTIMENTO CERÂMICO PARA PISO COM PLACAS TIPO ESMALTADA EXTRA DE DIMENSÕES 45X45 CM APLICADA EM AMBIENTES DE ÁREA ENTRE 5 M2 E 10 M2. AF_02/2023_PE | M2 | 59.65 | 13.36 | 46.29 | 46.29 | 0 | 0 | 0
87251 | REVESTIMENTO CERÂMICO PARA PISO COM PLACAS TIPO ESMALTADA EXTRA DE DIMENSÕES 45X45 CM APLICADA EM AMBIENTES DE ÁREA MAIOR QUE 10 M2. AF_02/2023_PE | M2 | 50.93 | 7.33 | 43.6 | 43.6 | 0 | 0 | 0
87255 | REVESTIMENTO CERÂMICO PARA PISO COM PLACAS TIPO ESMALTADA EXTRA DE DIMENSÕES 60X60 CM APLICADA EM AMBIENTES DE ÁREA MENOR QUE 5 M2. AF_02/2023_PE | M2 | 110 | 21.91 | 88.09 | 88.09 | 0 | 0 | 0
87256 | REVESTIMENTO CERÂMICO PARA PISO COM PLACAS TIPO ESMALTADA EXTRA DE DIMENSÕES 60X60 CM APLICADA EM AMBIENTES DE ÁREA ENTRE 5 M2 E 10 M2. AF_02/2023_PE | M2 | 97.09 | 14.71 | 82.38 | 82.38 | 0 | 0 | 0
87257 | REVESTIMENTO CERÂMICO PARA PISO COM PLACAS TIPO ESMALTADA EXTRA DE DIMENSÕES 60X60 CM APLICADA EM AMBIENTES DE ÁREA MAIOR QUE 10 M2. AF_02/2023_PE | M2 | 86.88 | 8.14 | 78.74 | 78.74 | 0 | 0 | 0
87258 | REVESTIMENTO CERÂMICO PARA PISO COM PLACAS TIPO PORCELANATO DE DIMENSÕES 45X45 CM APLICADA EM AMBIENTES DE ÁREA MENOR QUE 5 M². AF_02/2023_PE | M2 | 151.39 | 25.5 | 125.89 | 125.89 | 0 | 0 | 0
87259 | REVESTIMENTO CERÂMICO PARA PISO COM PLACAS TIPO PORCELANATO DE DIMENSÕES 45X45 CM APLICADA EM AMBIENTES DE ÁREA ENTRE 5 M² E 10 M². AF_02/2023_PE | M2 | 138.44 | 18.71 | 119.73 | 119.73 | 0 | 0 | 0
87260 | REVESTIMENTO CERÂMICO PARA PISO COM PLACAS TIPO PORCELANATO DE DIMENSÕES 45X45 CM APLICADA EM AMBIENTES DE ÁREA MAIOR QUE 10 M². AF_02/2023_PE | M2 | 129.09 | 12.67 | 116.42 | 116.42 | 0 | 0 | 0
87261 | REVESTIMENTO CERÂMICO PARA PISO COM PLACAS TIPO PORCELANATO DE DIMENSÕES 60X60 CM APLICADA EM AMBIENTES DE ÁREA MENOR QUE 5 M². AF_02/2023_PE | M2 | 172.68 | 27.27 | 145.41 | 145.41 | 0 | 0 | 0
87262 | REVESTIMENTO CERÂMICO PARA PISO COM PLACAS TIPO PORCELANATO DE DIMENSÕES 60X60 CM APLICADA EM AMBIENTES DE ÁREA ENTRE 5 M² E 10 M². AF_02/2023_PE | M2 | 158.08 | 20.07 | 138.01 | 138.01 | 0 | 0 | 0
87263 | REVESTIMENTO CERÂMICO PARA PISO COM PLACAS TIPO PORCELANATO DE DIMENSÕES 60X60 CM APLICADA EM AMBIENTES DE ÁREA MAIOR QUE 10 M². AF_02/2023_PE | M2 | 147.23 | 13.5 | 133.73 | 133.73 | 0 | 0 | 0
89046 | (COMPOSIÇÃO REPRESENTATIVA) DO SERVIÇO DE REVESTIMENTO CERÂMICO PARA PISO COM PLACAS TIPO ESMALTADA EXTRA DE DIMENSÕES 35X35 CM, PARA EDIFICAÇÃO HABITACIONAL MULTIFAMILIAR (PRÉDIO). AF_11/2014 | M2 | 57.43 | 11.77 | 45.66 | 45.66 | 0 | 0 | 0
89171 | (COMPOSIÇÃO REPRESENTATIVA) DO SERVIÇO DE REVESTIMENTO CERÂMICO PARA PISO COM PLACAS TIPO ESMALTADA EXTRA DE DIMENSÕES 35X35 CM, PARA EDIFICAÇÃO HABITACIONAL UNIFAMILIAR (CASA) E EDIFICAÇÃO PÚBLICA PADRÃO. AF_11/2014 | M2 | 54.03 | 9.38 | 44.65 | 44.65 | 0 | 0 | 0
93389 | REVESTIMENTO CERÂMICO PARA PISO COM PLACAS TIPO ESMALTADA PADRÃO POPULAR DE DIMENSÕES 35X35 CM APLICADA EM AMBIENTES DE ÁREA MENOR QUE 5 M2. AF_02/2023_PE | M2 | 59.76 | 17.21 | 42.55 | 42.55 | 0 | 0 | 0
93390 | REVESTIMENTO CERÂMICO PARA PISO COM PLACAS TIPO ESMALTADA PADRÃO POPULAR DE DIMENSÕES 35X35 CM APLICADA EM AMBIENTES DE ÁREA ENTRE 5 M2 E 10 M2. AF_02/2023_PE | M2 | 52.61 | 12.43 | 40.18 | 40.18 | 0 | 0 | 0
93391 | REVESTIMENTO CERÂMICO PARA PISO COM PLACAS TIPO ESMALTADA PADRÃO POPULAR DE DIMENSÕES 35X35 CM APLICADA EM AMBIENTES DE ÁREA MAIOR QUE 10 M2. AF_02/2023_PE | M2 | 45.03 | 7.02 | 38.01 | 38.01 | 0 | 0 | 0
104593 | REVESTIMENTO CERÂMICO PARA PISO COM PLACAS TIPO ESMALTADA EXTRA DE DIMENSÕES 80X80 CM APLICADA EM AMBIENTES DE ÁREA MENOR QUE 5 M². AF_02/2023_PE | M2 | 114.03 | 23.93 | 90.1 | 90.1 | 0 | 0 | 0
104594 | REVESTIMENTO CERÂMICO PARA PISO COM PLACAS TIPO ESMALTADA EXTRA DE DIMENSÕES 80X80 CM APLICADA EM AMBIENTES DE ÁREA ENTRE 5 M² E 10 M². AF_02/2023_PE | M2 | 99.55 | 15.98 | 83.57 | 83.57 | 0 | 0 | 0
104595 | REVESTIMENTO CERÂMICO PARA PISO COM PLACAS TIPO ESMALTADA EXTRA DE DIMENSÕES 80X80 CM APLICADA EM AMBIENTES DE ÁREA MAIOR QUE 10 M². AF_02/2023_PE | M2 | 87.44 | 8.47 | 78.97 | 78.97 | 0 | 0 | 0
104596 | REVESTIMENTO CERÂMICO PARA PISO COM PLACAS TIPO PORCELANATO DE DIMENSÕES 80X80 CM APLICADA EM AMBIENTES DE ÁREA MENOR QUE 5 M². AF_02/2023_PE | M2 | 177.5 | 29.29 | 148.21 | 148.21 | 0 | 0 | 0
104597 | REVESTIMENTO CERÂMICO PARA PISO COM PLACAS TIPO PORCELANATO DE DIMENSÕES 80X80 CM APLICADA EM AMBIENTES DE ÁREA ENTRE 5 M² E 10 M². AF_02/2023_PE | M2 | 161.04 | 21.33 | 139.71 | 139.71 | 0 | 0 | 0
104598 | REVESTIMENTO CERÂMICO PARA PISO COM PLACAS TIPO PORCELANATO DE DIMENSÕES 80X80 CM APLICADA EM AMBIENTES DE ÁREA MAIOR QUE 10 M². AF_02/2023_PE | M2 | 147.92 | 13.84 | 134.08 | 134.08 | 0 | 0 | 0
104599 | REVESTIMENTO CERÂMICO PARA PISO COM PLACAS TIPO ESMALTADA EXTRA DE DIMENSÕES 35X35 CM APLICADA EM DIAGONAL EM AMBIENTES DE ÁREA MENOR QUE 5 M². AF_02/2023_PE | M2 | 78.85 | 24.94 | 53.91 | 53.91 | 0 | 0 | 0
104600 | REVESTIMENTO CERÂMICO PARA PISO COM PLACAS TIPO ESMALTADA PADRÃO POPULAR DE DIMENSÕES 35X35 CM APLICADA EM DIAGONAL EM AMBIENTES DE ÁREA MENOR QUE 5 M². AF_02/2023_PE | M2 | 72.63 | 24.94 | 47.69 | 47.69 | 0 | 0 | 0
104601 | REVESTIMENTO CERÂMICO PARA PISO COM PLACAS TIPO ESMALTADA EXTRA DE DIMENSÕES 35X35 CM APLICADA EM DIAGONAL EM AMBIENTES DE ÁREA ENTRE 5 M² E 10 M². AF_02/2023_PE | M2 | 63.33 | 15.35 | 47.98 | 47.98 | 0 | 0 | 0
104602 | REVESTIMENTO CERÂMICO PARA PISO COM PLACAS TIPO ESMALTADA PADRÃO POPULAR DE DIMENSÕES 35X35 CM APLICADA EM DIAGONAL EM AMBIENTES DE ÁREA ENTRE 5 M² E 10 M². AF_02/2023_PE | M2 | 57.49 | 15.35 | 42.14 | 42.14 | 0 | 0 | 0
104603 | REVESTIMENTO CERÂMICO PARA PISO COM PLACAS TIPO ESMALTADA EXTRA DE DIMENSÕES 35X35 CM APLICADA EM DIAGONAL EM AMBIENTES DE ÁREA MAIOR QUE 10 M². AF_02/2023_PE | M2 | 53.17 | 8.47 | 44.7 | 44.7 | 0 | 0 | 0
104604 | REVESTIMENTO CERÂMICO PARA PISO COM PLACAS TIPO ESMALTADA PADRÃO POPULAR DE DIMENSÕES 35X35 CM APLICADA EM DIAGONAL EM AMBIENTES DE ÁREA MAIOR QUE 10 M². AF_02/2023_PE | M2 | 47.44 | 8.48 | 38.96 | 38.96 | 0 | 0 | 0
104605 | REVESTIMENTO CERÂMICO PARA PISO COM PLACAS TIPO ESMALTADA EXTRA DE DIMENSÕES 45X45 CM APLICADA EM DIAGONAL EM AMBIENTES DE ÁREA MENOR QUE 5 M². AF_02/2023_PE | M2 | 98.6 | 36.54 | 62.06 | 62.06 | 0 | 0 | 0
104606 | REVESTIMENTO CERÂMICO PARA PISO COM PLACAS TIPO ESMALTADA EXTRA DE DIMENSÕES 45X45 CM APLICADA EM DIAGONAL EM AMBIENTES DE ÁREA ENTRE 5 M² E 10 M². AF_02/2023_PE | M2 | 67.64 | 18 | 49.64 | 49.64 | 0 | 0 | 0
104607 | REVESTIMENTO CERÂMICO PARA PISO COM PLACAS TIPO ESMALTADA EXTRA DE DIMENSÕES 45X45 CM APLICADA EM DIAGONAL EM AMBIENTES DE ÁREA MAIOR QUE 10 M². AF_02/2023_PE | M2 | 54.5 | 9.38 | 45.12 | 45.12 | 0 | 0 | 0
104608 | REVESTIMENTO CERÂMICO PARA PISO COM PLACAS TIPO PORCELANATO DE DIMENSÕES 45X45 CM APLICADA EM DIAGONAL EM AMBIENTES DE ÁREA MENOR QUE 5 M². AF_02/2023_PE | M2 | 189.1 | 41.89 | 147.21 | 147.21 | 0 | 0 | 0
104609 | REVESTIMENTO CERÂMICO PARA PISO COM PLACAS TIPO PORCELANATO DE DIMENSÕES 45X45 CM APLICADA EM DIAGONAL EM AMBIENTES DE ÁREA ENTRE 5 M² E 10 M². AF_02/2023_PE | M2 | 149.11 | 23.36 | 125.75 | 125.75 | 0 | 0 | 0
104610 | REVESTIMENTO CERÂMICO PARA PISO COM PLACAS TIPO PORCELANATO DE DIMENSÕES 45X45 CM APLICADA EM DIAGONAL EM AMBIENTES DE ÁREA MAIOR QUE 10 M². AF_02/2023_PE | M2 | 133.85 | 14.73 | 119.12 | 119.12 | 0 | 0 | 0
98671 | PISO EM GRANITO APLICADO EM AMBIENTES INTERNOS. AF_09/2020 | M2 | 421.42 | 37.42 | 384 | 384 | 0 | 0 | 0
98672 | PISO EM MÁRMORE APLICADO EM AMBIENTES INTERNOS. AF_09/2020 | M2 | 640.1 | 37.42 | 602.68 | 602.68 | 0 | 0 | 0
98678 | PISO ELEVADO COM ESTRUTURA EM AÇO, COMPOSTO POR PEDESTAIS E LONGARINAS. AF_09/2020 | M2 | 604.76 | 11.74 | 593.02 | 593.02 | 0 | 0 | 0
98679 | PISO CIMENTADO, TRAÇO 1:3 (CIMENTO E AREIA), ACABAMENTO LISO, ESPESSURA 2,0 CM, PREPARO MECÂNICO DA ARGAMASSA. AF_09/2020 | M2 | 37.96 | 12.32 | 25.64 | 25.59 | 0.03 | 0 | 0.02
98680 | PISO CIMENTADO, TRAÇO 1:3 (CIMENTO E AREIA), ACABAMENTO LISO, ESPESSURA 3,0 CM, PREPARO MECÂNICO DA ARGAMASSA. AF_09/2020 | M2 | 47.14 | 14.15 | 32.99 | 32.9 | 0.06 | 0 | 0.03
98681 | PISO CIMENTADO, TRAÇO 1:3 (CIMENTO E AREIA), ACABAMENTO RÚSTICO, ESPESSURA 2,0 CM, PREPARO MECÂNICO DA ARGAMASSA. AF_09/2020 | M2 | 35.34 | 10.71 | 24.63 | 24.58 | 0.03 | 0 | 0.02
98682 | PISO CIMENTADO, TRAÇO 1:3 (CIMENTO E AREIA), ACABAMENTO RÚSTICO, ESPESSURA 3,0 CM, PREPARO MECÂNICO DA ARGAMASSA. AF_09/2020 | M2 | 44.52 | 12.54 | 31.98 | 31.89 | 0.06 | 0 | 0.03
98685 | RODAPÉ EM GRANITO, ALTURA 10 CM. AF_09/2020 | M | 77.26 | 9.4 | 67.86 | 67.86 | 0 | 0 | 0
98686 | RODAPÉ EM LADRILHO HIDRÁULICO, ALTURA 7 CM. AF_09/2020 | M | 41.7 | 23.54 | 18.16 | 18.16 | 0 | 0 | 0
98688 | RODAPÉ EM POLIESTIRENO, ALTURA 5 CM. AF_09/2020 | M | 60.46 | 2.95 | 57.51 | 57.51 | 0 | 0 | 0
98689 | SOLEIRA EM GRANITO, LARGURA 15 CM, ESPESSURA 2,0 CM. AF_09/2020 | M | 110.78 | 17.22 | 93.56 | 93.56 | 0 | 0 | 0
101090 | PISO EM PEDRA PORTUGUESA ASSENTADO SOBRE ARGAMASSA SECA DE CIMENTO E AREIA, TRAÇO 1:3, REJUNTADO COM CIMENTO COMUM. AF_05/2020 | M2 | 202.68 | 21.36 | 181.32 | 181.32 | 0 | 0 | 0
101091 | PISO EM LADRILHO HIDRÁULICO APLICADO EM AMBIENTES EXTERNOS. AF_05/2020 | M2 | 124.82 | 35.4 | 89.42 | 89.42 | 0 | 0 | 0
101725 | PISO EM LADRILHO HIDRÁULICO APLICADO EM AMBIENTES INTERNOS DE ÁREA MENOR QUE 5 M², INCLUSO APLICAÇÃO DE RESINA. AF_09/2020 | M2 | 264.9 | 131.62 | 133.28 | 133.28 | 0 | 0 | 0
101726 | PISO EM LADRILHO HIDRÁULICO APLICADO EM AMBIENTES INTERNOS DE ÁREA ENTRE 5 E 15 M², INCLUSO APLICAÇÃO DE RESINA. AF_09/2020 | M2 | 168.23 | 63.02 | 105.21 | 105.21 | 0 | 0 | 0
101731 | PISO EM PEDRA ASSENTADO SOBRE ARGAMASSA 1:3 (CIMENTO E AREIA). AF_09/2020 | M2 | 299.97 | 38.39 | 261.58 | 261.53 | 0.03 | 0 | 0.02
101732 | PISO EM PEDRA ARDÓSIA ASSENTADO SOBRE ARGAMASSA 1:3 (CIMENTO E AREIA). AF_09/2020 | M2 | 94.63 | 26.06 | 68.57 | 68.52 | 0.03 | 0 | 0.02
101094 | PISO PODOTÁTIL DE ALERTA OU DIRECIONAL, DE BORRACHA, ASSENTADO SOBRE ARGAMASSA. AF_05/2020 | M | 162.57 | 12.55 | 150.02 | 150.02 | 0 | 0 | 0
101727 | PISO VINÍLICO SEMI-FLEXÍVEL EM PLACAS, PADRÃO LISO, ESPESSURA 3,2 MM, FIXADO COM COLA. AF_09/2020 | M2 | 190.12 | 4.89 | 185.23 | 185.23 | 0 | 0 | 0
101733 | PISO DE BORRACHA PASTILHADO/FRISADO, ESPESSURA 7MM, ASSENTADO COM ARGAMASSA. AF_09/2020 | M2 | 261.57 | 20.73 | 240.84 | 240.84 | 0 | 0 | 0
101734 | PISO DE BORRACHA PASTILHADO, ESPESSURA 15MM, ASSENTADO COM ARGAMASSA. AF_09/2020 | M2 | 394.93 | 20.73 | 374.2 | 374.2 | 0 | 0 | 0
101735 | PISO DE BORRACHA ESPORTIVO, ESPESSURA 15MM, ASSENTADO COM ARGAMASSA. AF_09/2020 | M2 | 404.6 | 20.73 | 383.87 | 383.87 | 0 | 0 | 0
101736 | PISO DE BORRACHA PASTILHADO, ESPESSURA 3,5MM, FIXADO COM ADESIVO ACRÍLICO. AF_09/2020 | M2 | 104.12 | 13.3 | 90.82 | 90.82 | 0 | 0 | 0
101737 | PISO DE BORRACHA CANELADO, ESPESSURA 3,5MM, FIXADO COM ADESIVO ACRÍLICO. AF_09/2020 | M2 | 123.26 | 13.3 | 109.96 | 109.96 | 0 | 0 | 0
101748 | PREPARO DE CONTRAPISO COM POLITRIZ. AF_09/2020 | M2 | 3.75 | 2.64 | 1.11 | 1.02 | 0.03 | 0 | 0.06
104162 | PISO EM GRANILITE, MARMORITE OU GRANITINA EM AMBIENTES INTERNOS, COM ESPESSURA DE 8 MM, INCLUSO MISTURA EM BETONEIRA, COLOCAÇÃO DAS JUNTAS, APLICAÇÃO DO PISO, 4 POLIMENTOS COM POLITRIZ, ESTUCAMENTO, SELADOR E CERA. AF_06/2022 | M2 | 101.94 | 33.76 | 68.18 | 67.69 | 0.31 | 0 | 0.18
101092 | PISO EM GRANITO APLICADO EM CALÇADAS OU PISOS EXTERNOS. AF_05/2020 | M2 | 433.83 | 46.46 | 387.37 | 387.37 | 0 | 0 | 0
101093 | PISO EM MÁRMORE APLICADO EM CALÇADAS OU PISOS EXTERNOS. AF_05/2020 | M2 | 652.51 | 46.46 | 606.05 | 606.05 | 0 | 0 | 0
98695 | SOLEIRA EM MÁRMORE, LARGURA 15 CM, ESPESSURA 2,0 CM. AF_09/2020 | M | 113.65 | 17.22 | 96.43 | 96.43 | 0 | 0 | 0
98697 | RODAPÉ EM MÁRMORE, ALTURA 7 CM. AF_09/2020 | M | 75.33 | 9.4 | 65.93 | 65.93 | 0 | 0 | 0
101738 | RODAPÉ EM MADEIRA, ALTURA 7CM, FIXADO COM COLA. AF_09/2020 | M | 29.55 | 9.93 | 19.62 | 19.62 | 0 | 0 | 0
101739 | RODAPÉ EM MADEIRA, ALTURA 7CM, FIXADO COM COLA E PARAFUSOS. AF_09/2020 | M | 32.69 | 11.57 | 21.12 | 21.12 | 0 | 0 | 0
88648 | RODAPÉ CERÂMICO DE 7CM DE ALTURA COM PLACAS TIPO ESMALTADA EXTRA DE DIMENSÕES 35X35CM. AF_02/2023 | M | 7.42 | 1.96 | 5.46 | 5.46 | 0 | 0 | 0
88649 | RODAPÉ CERÂMICO DE 7CM DE ALTURA COM PLACAS TIPO ESMALTADA EXTRA DE DIMENSÕES 45X45CM. AF_02/2023 | M | 8.41 | 2.05 | 6.36 | 6.36 | 0 | 0 | 0
88650 | RODAPÉ CERÂMICO DE 7CM DE ALTURA COM PLACAS TIPO ESMALTADA EXTRA DE DIMENSÕES 60X60CM. AF_02/2023 | M | 16.05 | 2.32 | 13.73 | 13.73 | 0 | 0 | 0
96467 | RODAPÉ CERÂMICO DE 7CM DE ALTURA COM PLACAS TIPO ESMALTADA COMERCIAL DE DIMENSÕES 35X35CM (PADRAO POPULAR). AF_02/2023 | M | 6.76 | 1.96 | 4.8 | 4.8 | 0 | 0 | 0
101740 | RODAPÉ EM ARDÓSIA ALTURA 10CM. AF_09/2020 | M | 49.43 | 23.52 | 25.91 | 25.91 | 0 | 0 | 0
101741 | RODAPÉ EM MARMORITE, ALTURA 10CM. AF_09/2020 | M | 25.2 | 16.23 | 8.97 | 8.97 | 0 | 0 | 0
94990 | EXECUÇÃO DE PASSEIO (CALÇADA) OU PISO DE CONCRETO COM CONCRETO MOLDADO IN LOCO, FEITO EM OBRA, ACABAMENTO CONVENCIONAL, NÃO ARMADO. AF_08/2022 | M3 | 723.25 | 187.42 | 535.83 | 534.1 | 0.92 | 0 | 0.81
94991 | EXECUÇÃO DE PASSEIO (CALÇADA) OU PISO DE CONCRETO COM CONCRETO MOLDADO IN LOCO, USINADO C20, ACABAMENTO CONVENCIONAL, NÃO ARMADO. AF_08/2022 | M3 | 615.12 | 64.35 | 550.77 | 550.77 | 0 | 0 | 0
94992 | EXECUÇÃO DE PASSEIO (CALÇADA) OU PISO DE CONCRETO COM CONCRETO MOLDADO IN LOCO, FEITO EM OBRA, ACABAMENTO CONVENCIONAL, ESPESSURA 6 CM, ARMADO. AF_08/2022 | M2 | 76.15 | 13.52 | 62.63 | 62.56 | 0.03 | 0 | 0.04
94993 | EXECUÇÃO DE PASSEIO (CALÇADA) OU PISO DE CONCRETO COM CONCRETO MOLDADO IN LOCO, USINADO, ACABAMENTO CONVENCIONAL, ESPESSURA 6 CM, ARMADO. AF_08/2022 | M2 | 69.66 | 6.14 | 63.52 | 63.52 | 0 | 0 | 0
94994 | EXECUÇÃO DE PASSEIO (CALÇADA) OU PISO DE CONCRETO COM CONCRETO MOLDADO IN LOCO, FEITO EM OBRA, ACABAMENTO CONVENCIONAL, ESPESSURA 8 CM, ARMADO. AF_08/2022 | M2 | 91.05 | 17.68 | 73.37 | 73.25 | 0.06 | 0 | 0.06
94995 | EXECUÇÃO DE PASSEIO (CALÇADA) OU PISO DE CONCRETO COM CONCRETO MOLDADO IN LOCO, USINADO, ACABAMENTO CONVENCIONAL, ESPESSURA 8 CM, ARMADO. AF_08/2022 | M2 | 82.39 | 7.84 | 74.55 | 74.55 | 0 | 0 | 0
101747 | PISO EM CONCRETO 20 MPA PREPARO MECÂNICO, ESPESSURA 7CM. AF_09/2020 | M2 | 71.89 | 3.06 | 68.83 | 68.83 | 0 | 0 | 0
104626 | EXECUÇÃO DE PASSEIO (CALÇADA) OU PISO DE CONCRETO COM CONCRETO MOLDADO IN LOCO, USINADO C25, ACABAMENTO CONVENCIONAL, NÃO ARMADO. AF_03/2023 | M3 | 629.24 | 64.35 | 564.89 | 564.89 | 0 | 0 | 0
104658 | PISO PODOTÁTIL DE ALERTA OU DIRECIONAL, DE CONCRETO, ASSENTADO SOBRE ARGAMASSA. AF_05/2023 | M2 | 171.74 | 65.63 | 106.11 | 106.11 | 0 | 0 | 0
87620 | CONTRAPISO EM ARGAMASSA TRAÇO 1:4 (CIMENTO E AREIA), PREPARO MECÂNICO COM BETONEIRA 400 L, APLICADO EM ÁREAS SECAS SOBRE LAJE, ADERIDO, ACABAMENTO NÃO REFORÇADO, ESPESSURA 2CM. AF_07/2021 | M2 | 30.19 | 8.48 | 21.71 | 21.65 | 0.04 | 0 | 0.02
87622 | CONTRAPISO EM ARGAMASSA TRAÇO 1:4 (CIMENTO E AREIA), PREPARO MANUAL, APLICADO EM ÁREAS SECAS SOBRE LAJE, ADERIDO, ACABAMENTO NÃO REFORÇADO, ESPESSURA 2CM. AF_07/2021 | M2 | 34.39 | 11.29 | 23.1 | 23.1 | 0 | 0 | 0
87623 | CONTRAPISO EM ARGAMASSA PRONTA, PREPARO MECÂNICO COM MISTURADOR 300 KG, APLICADO EM ÁREAS SECAS SOBRE LAJE, ADERIDO, ACABAMENTO NÃO REFORÇADO, ESPESSURA 2CM. AF_07/2021 | M2 | 68.05 | 8.06 | 59.99 | 59.82 | 0.12 | 0 | 0.05
87624 | CONTRAPISO EM ARGAMASSA PRONTA, PREPARO MECÂNICO COM MISTURADOR 300 KG, APLICADO EM ÁREAS SECAS SOBRE LAJE, ADERIDO, ACABAMENTO NÃO REFORÇADO, ESPESSURA 2CM. AF_07/2021 | M2 | 75.42 | 12.44 | 62.98 | 62.98 | 0 | 0 | 0
87630 | CONTRAPISO EM ARGAMASSA TRAÇO 1:4 (CIMENTO E AREIA), PREPARO MECÂNICO COM BETONEIRA 400 L, APLICADO EM ÁREAS SECAS SOBRE LAJE, ADERIDO, ACABAMENTO NÃO REFORÇADO, ESPESSURA 3CM. AF_07/2021 | M2 | 38.49 | 10.29 | 28.2 | 28.11 | 0.06 | 0 | 0.03
87632 | CONTRAPISO EM ARGAMASSA TRAÇO 1:4 (CIMENTO E AREIA), PREPARO MANUAL, APLICADO EM ÁREAS SECAS SOBRE LAJE, ADERIDO, ACABAMENTO NÃO REFORÇADO, ESPESSURA 3CM. AF_07/2021 | M2 | 44.33 | 14.2 | 30.13 | 30.13 | 0 | 0 | 0
87633 | CONTRAPISO EM ARGAMASSA PRONTA, PREPARO MECÂNICO COM MISTURADOR 300 KG, APLICADO EM ÁREAS SECAS SOBRE LAJE, ADERIDO, ACABAMENTO NÃO REFORÇADO, ESPESSURA 3CM. AF_07/2021 | M2 | 91.13 | 9.72 | 81.41 | 81.16 | 0.17 | 0 | 0.08
87634 | CONTRAPISO EM ARGAMASSA PRONTA, PREPARO MANUAL, APLICADO EM ÁREAS SECAS SOBRE LAJE, ADERIDO, ACABAMENTO NÃO REFORÇADO, ESPESSURA 3CM. AF_07/2021 | M2 | 101.37 | 15.8 | 85.57 | 85.57 | 0 | 0 | 0
87640 | CONTRAPISO EM ARGAMASSA TRAÇO 1:4 (CIMENTO E AREIA), PREPARO MECÂNICO COM BETONEIRA 400 L, APLICADO EM ÁREAS SECAS SOBRE LAJE, ADERIDO, ACABAMENTO NÃO REFORÇADO, ESPESSURA 4CM. AF_07/2021 | M2 | 45.28 | 11.78 | 33.5 | 33.39 | 0.07 | 0 | 0.04
87642 | CONTRAPISO EM ARGAMASSA TRAÇO 1:4 (CIMENTO E AREIA), PREPARO MANUAL, APLICADO EM ÁREAS SECAS SOBRE LAJE, ADERIDO, ACABAMENTO NÃO REFORÇADO, ESPESSURA 4CM. AF_07/2021 | M2 | 52.46 | 16.58 | 35.88 | 35.88 | 0 | 0 | 0
87643 | CONTRAPISO EM ARGAMASSA PRONTA, PREPARO MECÂNICO COM MISTURADOR 300 KG, APLICADO EM ÁREAS SECAS SOBRE LAJE, ADERIDO, ACABAMENTO NÃO REFORÇADO, ESPESSURA 4CM. AF_07/2021 | M2 | 110.01 | 11.07 | 98.94 | 98.65 | 0.2 | 0 | 0.09
87644 | CONTRAPISO EM ARGAMASSA PRONTA, PREPARO MANUAL, APLICADO EM ÁREAS SECAS SOBRE LAJE, ADERIDO, ACABAMENTO NÃO REFORÇADO, ESPESSURA 4CM. AF_07/2021 | M2 | 122.61 | 18.56 | 104.05 | 104.05 | 0 | 0 | 0
87680 | CONTRAPISO EM ARGAMASSA TRAÇO 1:4 (CIMENTO E AREIA), PREPARO MECÂNICO COM BETONEIRA 400 L, APLICADO EM ÁREAS SECAS SOBRE LAJE, NÃO ADERIDO, ACABAMENTO NÃO REFORÇADO, ESPESSURA 4CM. AF_07/2021 | M2 | 40.81 | 11.11 | 29.7 | 29.59 | 0.07 | 0 | 0.04
87682 | CONTRAPISO EM ARGAMASSA TRAÇO 1:4 (CIMENTO E AREIA), PREPARO MANUAL, APLICADO EM ÁREAS SECAS SOBRE LAJE, NÃO ADERIDO, ACABAMENTO NÃO REFORÇADO, ESPESSURA 4CM. AF_07/2021 | M2 | 47.99 | 15.91 | 32.08 | 32.08 | 0 | 0 | 0
87683 | CONTRAPISO EM ARGAMASSA PRONTA, PREPARO MECÂNICO COM MISTURADOR 300 KG, APLICADO EM ÁREAS SECAS SOBRE LAJE, NÃO ADERIDO, ACABAMENTO NÃO REFORÇADO, ESPESSURA 4CM. AF_07/2021 | M2 | 105.54 | 10.4 | 95.14 | 94.85 | 0.2 | 0 | 0.09
87684 | CONTRAPISO EM ARGAMASSA PRONTA, PREPARO MANUAL, APLICADO EM ÁREAS SECAS SOBRE LAJE, NÃO ADERIDO, ACABAMENTO NÃO REFORÇADO, ESPESSURA 4CM. AF_07/2021 | M2 | 118.14 | 17.89 | 100.25 | 100.25 | 0 | 0 | 0
87690 | CONTRAPISO EM ARGAMASSA TRAÇO 1:4 (CIMENTO E AREIA), PREPARO MECÂNICO COM BETONEIRA 400 L, APLICADO EM ÁREAS SECAS SOBRE LAJE, NÃO ADERIDO, ACABAMENTO NÃO REFORÇADO, ESPESSURA 5CM. AF_07/2021 | M2 | 46.77 | 12.74 | 34.03 | 33.89 | 0.09 | 0 | 0.05
87692 | CONTRAPISO EM ARGAMASSA TRAÇO 1:4 (CIMENTO E AREIA), PREPARO MANUAL, APLICADO EM ÁREAS SECAS SOBRE LAJE, NÃO ADERIDO, ACABAMENTO NÃO REFORÇADO, ESPESSURA 5CM. AF_07/2021 | M2 | 54.99 | 18.25 | 36.74 | 36.74 | 0 | 0 | 0
87693 | CONTRAPISO EM ARGAMASSA PRONTA, PREPARO MECÂNICO COM MISTURADOR 300 KG, APLICADO EM ÁREAS SECAS SOBRE LAJE, NÃO ADERIDO, ESPESSURA 5CM. AF_07/2021 | M2 | 120.91 | 11.95 | 108.96 | 108.61 | 0.24 | 0 | 0.11
87694 | CONTRAPISO EM ARGAMASSA PRONTA, PREPARO MANUAL, APLICADO EM ÁREAS SECAS SOBRE LAJE, NÃO ADERIDO, ACABAMENTO NÃO REFORÇADO, ESPESSURA 5CM. AF_07/2021 | M2 | 135.34 | 20.52 | 114.82 | 114.82 | 0 | 0 | 0
87700 | CONTRAPISO EM ARGAMASSA TRAÇO 1:4 (CIMENTO E AREIA), PREPARO MECÂNICO COM BETONEIRA 400 L, APLICADO EM ÁREAS SECAS SOBRE LAJE, NÃO ADERIDO, ACABAMENTO NÃO REFORÇADO, ESPESSURA 6CM. AF_07/2021 | M2 | 50.47 | 13.55 | 36.92 | 36.77 | 0.1 | 0 | 0.05
87702 | CONTRAPISO EM ARGAMASSA TRAÇO 1:4 (CIMENTO E AREIA), PREPARO MANUAL, APLICADO EM ÁREAS SECAS SOBRE LAJE, NÃO ADERIDO, ACABAMENTO NÃO REFORÇADO, ESPESSURA 6CM. AF_07/2021 | M2 | 59.43 | 19.54 | 39.89 | 39.89 | 0 | 0 | 0
87703 | CONTRAPISO EM ARGAMASSA PRONTA, PREPARO MECÂNICO COM MISTURADOR 300 KG, APLICADO EM ÁREAS SECAS SOBRE LAJE, NÃO ADERIDO, ACABAMENTO NÃO REFORÇADO, ESPESSURA 6CM. AF_07/2021 | M2 | 131.21 | 12.68 | 118.53 | 118.15 | 0.26 | 0 | 0.12
87704 | CONTRAPISO EM ARGAMASSA PRONTA, PREPARO MANUAL, APLICADO EM ÁREAS SECAS SOBRE LAJE, NÃO ADERIDO, ACABAMENTO NÃO REFORÇADO, ESPESSURA 6CM. AF_07/2021 | M2 | 146.92 | 22.01 | 124.91 | 124.91 | 0 | 0 | 0
87735 | CONTRAPISO EM ARGAMASSA TRAÇO 1:4 (CIMENTO E AREIA), PREPARO MECÂNICO COM BETONEIRA 400 L, APLICADO EM ÁREAS MOLHADAS SOBRE LAJE, ADERIDO, ACABAMENTO NÃO REFORÇADO, ESPESSURA 2CM. AF_07/2021 | M2 | 42.97 | 17.59 | 25.38 | 25.32 | 0.04 | 0 | 0.02
87737 | CONTRAPISO EM ARGAMASSA TRAÇO 1:4 (CIMENTO E AREIA), PREPARO MANUAL, APLICADO EM ÁREAS MOLHADAS SOBRE LAJE, ADERIDO, ACABAMENTO NÃO REFORÇADO, ESPESSURA 2CM. AF_07/2021 | M2 | 47.17 | 20.39 | 26.78 | 26.78 | 0 | 0 | 0
87738 | CONTRAPISO EM ARGAMASSA PRONTA, PREPARO MECÂNICO COM MISTURADOR 300 KG, APLICADO EM ÁREAS MOLHADAS SOBRE LAJE, ADERIDO, ACABAMENTO NÃO REFORÇADO, ESPESSURA 2CM. AF_07/2021 | M2 | 80.83 | 17.15 | 63.68 | 63.51 | 0.12 | 0 | 0.05
87739 | CONTRAPISO EM ARGAMASSA PRONTA, PREPARO MANUAL, APLICADO EM ÁREAS MOLHADAS SOBRE LAJE, ADERIDO, ACABAMENTO NÃO REFORÇADO, ESPESSURA 2CM. AF_07/2021 | M2 | 88.2 | 21.54 | 66.66 | 66.66 | 0 | 0 | 0
87745 | CONTRAPISO EM ARGAMASSA TRAÇO 1:4 (CIMENTO E AREIA), PREPARO MECÂNICO COM BETONEIRA 400 L, APLICADO EM ÁREAS MOLHADAS SOBRE LAJE, ADERIDO, ACABAMENTO NÃO REFORÇADO, ESPESSURA 3CM. AF_07/2021 | M2 | 51.27 | 19.39 | 31.88 | 31.79 | 0.06 | 0 | 0.03
87747 | CONTRAPISO EM ARGAMASSA TRAÇO 1:4 (CIMENTO E AREIA), PREPARO MANUAL, APLICADO EM ÁREAS MOLHADAS SOBRE LAJE, ADERIDO, ACABAMENTO NÃO REFORÇADO, ESPESSURA 3CM. AF_07/2021 | M2 | 57.11 | 23.29 | 33.82 | 33.82 | 0 | 0 | 0
87748 | CONTRAPISO EM ARGAMASSA PRONTA, PREPARO MECÂNICO COM MISTURADOR 300 KG, APLICADO EM ÁREAS MOLHADAS SOBRE LAJE, ADERIDO, ACABAMENTO NÃO REFORÇADO, ESPESSURA 3CM. AF_07/2021 | M2 | 103.91 | 18.81 | 85.1 | 84.85 | 0.17 | 0 | 0.08
87749 | CONTRAPISO EM ARGAMASSA PRONTA, PREPARO MANUAL, APLICADO EM ÁREAS MOLHADAS SOBRE LAJE, ADERIDO, ACABAMENTO NÃO REFORÇADO, ESPESSURA 3CM. AF_07/2021 | M2 | 114.15 | 24.89 | 89.26 | 89.26 | 0 | 0 | 0
87755 | CONTRAPISO EM ARGAMASSA TRAÇO 1:4 (CIMENTO E AREIA), PREPARO MECÂNICO COM BETONEIRA 400 L, APLICADO EM ÁREAS MOLHADAS SOBRE IMPERMEABILIZAÇÃO, ACABAMENTO NÃO REFORÇADO, ESPESSURA 3CM. AF_07/2021 | M2 | 49.21 | 20.19 | 29.02 | 28.93 | 0.06 | 0 | 0.03
87757 | CONTRAPISO EM ARGAMASSA TRAÇO 1:4 (CIMENTO E AREIA), PREPARO MANUAL, APLICADO EM ÁREAS MOLHADAS SOBRE IMPERMEABILIZAÇÃO, ACABAMENTO NÃO REFORÇADO, ESPESSURA 3CM. AF_07/2021 | M2 | 55.05 | 24.1 | 30.95 | 30.95 | 0 | 0 | 0
87758 | CONTRAPISO EM ARGAMASSA PRONTA, PREPARO MECÂNICO COM MISTURADOR 300 KG, APLICADO EM ÁREAS MOLHADAS SOBRE IMPERMEABILIZAÇÃO, ACABAMENTO NÃO REFORÇADO, ESPESSURA 3CM. AF_07/2021 | M2 | 101.85 | 19.62 | 82.23 | 81.98 | 0.17 | 0 | 0.08
87759 | CONTRAPISO EM ARGAMASSA PRONTA, PREPARO MANUAL, APLICADO EM ÁREAS MOLHADAS SOBRE IMPERMEABILIZAÇÃO, ACABAMENTO NÃO REFORÇADO, ESPESSURA 3CM. AF_07/2021 | M2 | 112.09 | 25.7 | 86.39 | 86.39 | 0 | 0 | 0
87765 | CONTRAPISO EM ARGAMASSA TRAÇO 1:4 (CIMENTO E AREIA), PREPARO MECÂNICO COM BETONEIRA 400 L, APLICADO EM ÁREAS MOLHADAS SOBRE IMPERMEABILIZAÇÃO, ACABAMENTO NÃO REFORÇADO, ESPESSURA 4CM. AF_07/2021 | M2 | 56.07 | 21.72 | 34.35 | 34.24 | 0.07 | 0 | 0.04
87767 | CONTRAPISO EM ARGAMASSA TRAÇO 1:4 (CIMENTO E AREIA), PREPARO MANUAL, APLICADO EM ÁREAS MOLHADAS SOBRE IMPERMEABILIZAÇÃO, ACABAMENTO NÃO REFORÇADO, ESPESSURA 4CM. AF_07/2021 | M2 | 63.25 | 26.51 | 36.74 | 36.74 | 0 | 0 | 0
87768 | CONTRAPISO EM ARGAMASSA PRONTA, PREPARO MECÂNICO COM MISTURADOR 300 KG, APLICADO EM ÁREAS MOLHADAS SOBRE IMPERMEABILIZAÇÃO, ACABAMENTO NÃO REFORÇADO, ESPESSURA 4CM. AF_07/2021 | M2 | 120.8 | 21 | 99.8 | 99.51 | 0.2 | 0 | 0.09
87769 | CONTRAPISO EM ARGAMASSA PRONTA, PREPARO MANUAL, APLICADO EM ÁREAS MOLHADAS SOBRE IMPERMEABILIZAÇÃO, ACABAMENTO NÃO REFORÇADO, ESPESSURA 4CM. AF_07/2021 | M2 | 133.4 | 28.49 | 104.91 | 104.91 | 0 | 0 | 0
88470 | CONTRAPISO COM ARGAMASSA AUTONIVELANTE, APLICADO SOBRE LAJE, NÃO ADERIDO, ESPESSURA 3CM. AF_07/2021 | M2 | 22.45 | 2.37 | 20.08 | 20.08 | 0 | 0 | 0
88471 | CONTRAPISO COM ARGAMASSA AUTONIVELANTE, APLICADO SOBRE LAJE, NÃO ADERIDO, ESPESSURA 4CM. AF_07/2021 | M2 | 28.19 | 3.3 | 24.89 | 24.89 | 0 | 0 | 0
88472 | CONTRAPISO COM ARGAMASSA AUTONIVELANTE, APLICADO SOBRE LAJE, NÃO ADERIDO, ESPESSURA 5CM. AF_07/2021 | M2 | 32.75 | 4.01 | 28.74 | 28.74 | 0 | 0 | 0
88476 | CONTRAPISO COM ARGAMASSA AUTONIVELANTE, APLICADO SOBRE LAJE, ADERIDO, ESPESSURA 2CM. AF_07/2021 | M2 | 19.07 | 1.5 | 17.57 | 17.57 | 0 | 0 | 0
88477 | CONTRAPISO COM ARGAMASSA AUTONIVELANTE, APLICADO SOBRE LAJE, ADERIDO, ESPESSURA 3CM. AF_07/2021 | M2 | 26.31 | 2.86 | 23.45 | 23.45 | 0 | 0 | 0
88478 | CONTRAPISO COM ARGAMASSA AUTONIVELANTE, APLICADO SOBRE LAJE, ADERIDO, ESPESSURA 4CM. AF_07/2021 | M2 | 32.29 | 3.96 | 28.33 | 28.33 | 0 | 0 | 0
90930 | CONTRAPISO ACÚSTICO EM ARGAMASSA TRAÇO 1:4 (CIMENTO E AREIA), PREPARO MECÂNICO COM BETONEIRA 400L, APLICADO EM ÁREAS SECAS, ACABAMENTO NÃO REFORÇADO, ESPESSURA 5CM. AF_07/2021 | M2 | 80.02 | 17.6 | 62.42 | 62.28 | 0.09 | 0 | 0.05
90932 | CONTRAPISO ACÚSTICO EM ARGAMASSA TRAÇO 1:4 (CIMENTO E AREIA), PREPARO MANUAL, APLICADO EM ÁREAS SECAS, ACABAMENTO NÃO REFORÇADO, ESPESSURA 5CM. AF_07/2021 | M2 | 88.24 | 23.11 | 65.13 | 65.13 | 0 | 0 | 0
90933 | CONTRAPISO ACÚSTICO EM ARGAMASSA PRONTA, PREPARO MECÂNICO COM MISTURADOR 300 KG, APLICADO EM ÁREAS SECAS, ACABAMENTO NÃO REFORÇADO, ESPESSURA 5CM. AF_07/2021 | M2 | 154.16 | 16.82 | 137.34 | 136.99 | 0.24 | 0 | 0.11
90934 | CONTRAPISO ACÚSTICO EM ARGAMASSA PRONTA, PREPARO MANUAL, APLICADO EM ÁREAS SECAS, ACABAMENTO NÃO REFORÇADO, ESPESSURA 5CM. AF_07/2021 | M2 | 168.59 | 25.39 | 143.2 | 143.2 | 0 | 0 | 0
90940 | CONTRAPISO ACÚSTICO EM ARGAMASSA TRAÇO 1:4 (CIMENTO E AREIA), PREPARO MECÂNICO COM BETONEIRA 400L, APLICADO EM ÁREAS SECAS, ACABAMENTO NÃO REFORÇADO, ESPESSURA 6CM. AF_07/2021 | M2 | 85.1 | 19.4 | 65.7 | 65.55 | 0.1 | 0 | 0.05
90942 | CONTRAPISO ACÚSTICO EM ARGAMASSA TRAÇO 1:4 (CIMENTO E AREIA), PREPARO MANUAL, APLICADO EM ÁREAS SECAS, ACABAMENTO NÃO REFORÇADO, ESPESSURA 6CM. AF_07/2021 | M2 | 94.06 | 25.39 | 68.67 | 68.67 | 0 | 0 | 0
90943 | CONTRAPISO ACÚSTICO EM ARGAMASSA PRONTA, PREPARO MECÂNICO COM MISTURADOR 300 KG, APLICADO EM ÁREAS SECAS, ACABAMENTO NÃO REFORÇADO, ESPESSURA 6CM. AF_07/2021 | M2 | 165.84 | 18.54 | 147.3 | 146.92 | 0.26 | 0 | 0.12
90944 | CONTRAPISO ACÚSTICO EM ARGAMASSA PRONTA, PREPARO MANUAL, APLICADO EM ÁREAS SECA, ACABAMENTO NÃO REFORÇADO, ESPESSURA 6CM. AF_07/2021 | M2 | 181.55 | 27.87 | 153.68 | 153.68 | 0 | 0 | 0
90950 | CONTRAPISO ACÚSTICO EM ARGAMASSA TRAÇO 1:4 (CIMENTO E AREIA), PREPARO MECÂNICO COM BETONEIRA 400L, APLICADO EM ÁREAS SECAS, ACABAMENTO NÃO REFORÇADO, ESPESSURA 7CM. AF_07/2021 | M2 | 94.38 | 22.65 | 71.73 | 71.55 | 0.12 | 0 | 0.06
90952 | CONTRAPISO ACÚSTICO EM ARGAMASSA TRAÇO 1:4 (CIMENTO E AREIA), PREPARO MANUAL, APLICADO EM ÁREAS SECAS, ACABAMENTO NÃO REFORÇADO, ESPESSURA 7CM. AF_07/2021 | M2 | 104.68 | 29.55 | 75.13 | 75.13 | 0 | 0 | 0
90953 | CONTRAPISO ACÚSTICO EM ARGAMASSA PRONTA, PREPARO MECÂNICO COM MISTURADOR 300 KG, APLICADO EM ÁREAS SECAS, ACABAMENTO NÃO REFORÇADO, ESPESSURA 7CM. AF_07/2021 | M2 | 187.21 | 21.66 | 165.55 | 165.11 | 0.3 | 0 | 0.14
90954 | CONTRAPISO ACÚSTICO EM ARGAMASSA PRONTA, PREPARO MANUAL, APLICADO EM ÁREAS SECAS, ACABAMENTO NÃO REFORÇADO, ESPESSURA 7CM. AF_07/2021 | M2 | 205.28 | 32.39 | 172.89 | 172.89 | 0 | 0 | 0
94438 | (COMPOSIÇÃO REPRESENTATIVA) DO SERVIÇO DE CONTRAPISO EM ARGAMASSA TRAÇO 1:4 (CIM E AREIA), EM BETONEIRA 400 L, ESPESSURA 3 CM ÁREAS SECAS E 3 CM ÁREAS MOLHADAS, PARA EDIFICAÇÃO HABITACIONAL UNIFAMILIAR (CASA) E EDIFICAÇÃO PÚBLICA PADRÃO. AF_11/2014 | M2 | 42.77 | 13.77 | 29 | 28.97 | 0.02 | 0 | 0.01
94439 | (COMPOSIÇÃO REPRESENTATIVA) DO SERVIÇO DE CONTRAPISO EM ARGAMASSA TRAÇO 1:4 (CIM E AREIA), BETONEIRA 400 L, E = 4 CM ÁREAS SECAS E MOLHADAS SOBRE LAJE , E = 3 CM ÁREAS MOLHADAS SOBRE IMPERMEABILIZAÇÃO, CASA E EDIFICAÇÃO PÚBLICA PADRÃO. AF_11/2014 | M2 | 48.22 | 14.96 | 33.26 | 33.21 | 0.03 | 0 | 0.02
94779 | (COMPOSIÇÃO REPRESENTATIVA) DO SERVIÇO DE CONTRAPISO EM ARGAMASSA TRAÇO 1:4 (CIM E AREIA), EM BETONEIRA 400 L, ESPESSURA 3 CM ÁREAS SECAS E 3 CM ÁREAS MOLHADAS, PARA EDIFICAÇÃO HABITACIONAL MULTIFAMILIAR (PRÉDIO). AF_11/2014 | M2 | 41.12 | 12.49 | 28.63 | 28.58 | 0.03 | 0 | 0.02
94782 | (COMPOSIÇÃO REPRESENTATIVA) DO SERVIÇO DE CONTRAPISO EM ARGAMASSA TRAÇO 1:4 (CIM E AREIA), BETONEIRA 400 L, E = 4 CM ÁREAS SECAS E MOLHADAS SOBRE LAJE , E = 3 CM ÁREAS MOLHADAS SOBRE IMPERMEABILIZAÇÃO, PARA EDIFICAÇÃO MULTIFAMILIAR. AF_11/2014 | M2 | 47.16 | 13.8 | 33.36 | 33.3 | 0.03 | 0 | 0.03
102803 | REFORÇO SUPERFICIAL PARA CONTRAPISOS DE ARGAMASSA SEMI-SECA. AF_07/2021 | M2 | 2.45 | 1.53 | 0.92 | 0.92 | 0 | 0 | 0
101742 | RODAPÉ BORRACHA LISO, ALTURA = 7CM, ESPESSURA = 2 MM, PARA ARGAMASSA. AF_09/2020 | M | 59.73 | 19 | 40.73 | 40.73 | 0 | 0 | 0
87878 | CHAPISCO APLICADO EM ALVENARIAS E ESTRUTURAS DE CONCRETO INTERNAS, COM COLHER DE PEDREIRO. ARGAMASSA TRAÇO 1:3 COM PREPARO MANUAL. AF_10/2022 | M2 | 4.95 | 2.46 | 2.49 | 2.49 | 0 | 0 | 0
87879 | CHAPISCO APLICADO EM ALVENARIAS E ESTRUTURAS DE CONCRETO INTERNAS, COM COLHER DE PEDREIRO. ARGAMASSA TRAÇO 1:3 COM PREPARO EM BETONEIRA 400L. AF_10/2022 | M2 | 4.4 | 2.1 | 2.3 | 2.3 | 0 | 0 | 0
87881 | CHAPISCO APLICADO NO TETO OU EM ALVENARIA E ESTRUTURA, COM ROLO PARA TEXTURA ACRÍLICA. ARGAMASSA TRAÇO 1:4 E EMULSÃO POLIMÉRICA (ADESIVO) COM PREPARO MANUAL. AF_10/2022 | M2 | 6.53 | 1.27 | 5.26 | 5.26 | 0 | 0 | 0
87882 | CHAPISCO APLICADO NO TETO OU EM ALVENARIA E ESTRUTURA, COM ROLO PARA TEXTURA ACRÍLICA. ARGAMASSA TRAÇO 1:4 E EMULSÃO POLIMÉRICA (ADESIVO) COM PREPARO EM BETONEIRA 400L. AF_10/2022 | M2 | 6.33 | 1.14 | 5.19 | 5.19 | 0 | 0 | 0
87884 | CHAPISCO APLICADO NO TETO OU EM ALVENARIA E ESTRUTURA, COM ROLO PARA TEXTURA ACRÍLICA. ARGAMASSA INDUSTRIALIZADA COM PREPARO MANUAL. AF_10/2022 | M2 | 9.14 | 1.37 | 7.77 | 7.77 | 0 | 0 | 0
87885 | CHAPISCO APLICADO NO TETO OU EM ALVENARIA E ESTRUTURA, COM ROLO PARA TEXTURA ACRÍLICA. ARGAMASSA INDUSTRIALIZADA COM PREPARO EM MISTURADOR 300 KG. AF_10/2022 | M2 | 8.73 | 1.13 | 7.6 | 7.6 | 0 | 0 | 0
87886 | CHAPISCO APLICADO NO TETO OU EM ESTRUTURA, COM DESEMPENADEIRA DENTADA. ARGAMASSA INDUSTRIALIZADA COM PREPARO MANUAL. AF_10/2022 | M2 | 16.19 | 4.27 | 11.92 | 11.92 | 0 | 0 | 0
87887 | CHAPISCO APLICADO NO TETO OU EM ESTRUTURA, COM DESEMPENADEIRA DENTADA. ARGAMASSA INDUSTRIALIZADA COM PREPARO EM MISTURADOR 300 KG. AF_10/2022 | M2 | 15.28 | 3.72 | 11.56 | 11.56 | 0 | 0 | 0
87888 | CHAPISCO APLICADO EM ALVENARIA (SEM PRESENÇA DE VÃOS) E ESTRUTURAS DE CONCRETO DE FACHADA, COM ROLO PARA TEXTURA ACRÍLICA. ARGAMASSA TRAÇO 1:4 E EMULSÃO POLIMÉRICA (ADESIVO) COM PREPARO MANUAL. AF_10/2022 | M2 | 8.25 | 2.52 | 5.73 | 5.73 | 0 | 0 | 0
87889 | CHAPISCO APLICADO EM ALVENARIA (SEM PRESENÇA DE VÃOS) E ESTRUTURAS DE CONCRETO DE FACHADA, COM ROLO PARA TEXTURA ACRÍLICA. ARGAMASSA TRAÇO 1:4 E EMULSÃO POLIMÉRICA (ADESIVO) COM PREPARO EM BETONEIRA 400L. AF_10/2022 | M2 | 8.05 | 2.39 | 5.66 | 5.66 | 0 | 0 | 0
87891 | CHAPISCO APLICADO EM ALVENARIA (SEM PRESENÇA DE VÃOS) E ESTRUTURAS DE CONCRETO DE FACHADA, COM ROLO PARA TEXTURA ACRÍLICA. ARGAMASSA INDUSTRIALIZADA COM PREPARO MANUAL. AF_10/2022 | M2 | 10.86 | 2.62 | 8.24 | 8.24 | 0 | 0 | 0
87892 | CHAPISCO APLICADO EM ALVENARIA (SEM PRESENÇA DE VÃOS) E ESTRUTURAS DE CONCRETO DE FACHADA, COM ROLO PARA TEXTURA ACRÍLICA. ARGAMASSA INDUSTRIALIZADA COM PREPARO EM MISTURADOR 300 KG. AF_10/2022 | M2 | 10.45 | 2.38 | 8.07 | 8.07 | 0 | 0 | 0
87893 | CHAPISCO APLICADO EM ALVENARIA (SEM PRESENÇA DE VÃOS) E ESTRUTURAS DE CONCRETO DE FACHADA, COM COLHER DE PEDREIRO. ARGAMASSA TRAÇO 1:3 COM PREPARO MANUAL. AF_10/2022 | M2 | 7.51 | 4.33 | 3.18 | 3.18 | 0 | 0 | 0
87894 | CHAPISCO APLICADO EM ALVENARIA (SEM PRESENÇA DE VÃOS) E ESTRUTURAS DE CONCRETO DE FACHADA, COM COLHER DE PEDREIRO. ARGAMASSA TRAÇO 1:3 COM PREPARO EM BETONEIRA 400L. AF_10/2022 | M2 | 6.96 | 3.97 | 2.99 | 2.99 | 0 | 0 | 0
87896 | CHAPISCO APLICADO EM ALVENARIA (SEM PRESENÇA DE VÃOS) E ESTRUTURAS DE CONCRETO DE FACHADA, COM EQUIPAMENTO DE PROJEÇÃO. ARGAMASSA TRAÇO 1:3 COM PREPARO MANUAL. AF_10/2022 | M2 | 5.52 | 2.49 | 3.03 | 2.52 | 0.51 | 0 | 0
87897 | CHAPISCO APLICADO EM ALVENARIA (SEM PRESENÇA DE VÃOS) E ESTRUTURAS DE CONCRETO DE FACHADA, COM EQUIPAMENTO DE PROJEÇÃO. ARGAMASSA TRAÇO 1:3 COM PREPARO EM BETONEIRA 400 L. AF_10/2022 | M2 | 4.97 | 2.12 | 2.85 | 2.34 | 0.51 | 0 | 0
87899 | CHAPISCO APLICADO EM ALVENARIA (COM PRESENÇA DE VÃOS) E ESTRUTURAS DE CONCRETO DE FACHADA, COM ROLO PARA TEXTURA ACRÍLICA. ARGAMASSA TRAÇO 1:4 E EMULSÃO POLIMÉRICA (ADESIVO) COM PREPARO MANUAL. AF_10/2022 | M2 | 9.01 | 3.07 | 5.94 | 5.94 | 0 | 0 | 0
87900 | CHAPISCO APLICADO EM ALVENARIA (COM PRESENÇA DE VÃOS) E ESTRUTURAS DE CONCRETO DE FACHADA, COM ROLO PARA TEXTURA ACRÍLICA. ARGAMASSA TRAÇO 1:4 E EMULSÃO POLIMÉRICA (ADESIVO) COM PREPARO EM BETONEIRA 400L. AF_10/2022 | M2 | 8.81 | 2.93 | 5.88 | 5.88 | 0 | 0 | 0
87902 | CHAPISCO APLICADO EM ALVENARIA (COM PRESENÇA DE VÃOS) E ESTRUTURAS DE CONCRETO DE FACHADA, COM ROLO PARA TEXTURA ACRÍLICA. ARGAMASSA INDUSTRIALIZADA COM PREPARO MANUAL. AF_10/2022 | M2 | 11.62 | 3.16 | 8.46 | 8.46 | 0 | 0 | 0
87903 | CHAPISCO APLICADO EM ALVENARIA (COM PRESENÇA DE VÃOS) E ESTRUTURAS DE CONCRETO DE FACHADA, COM ROLO PARA TEXTURA ACRÍLICA. ARGAMASSA INDUSTRIALIZADA COM PREPARO EM MISTURADOR 300 KG. AF_10/2022 | M2 | 11.21 | 2.92 | 8.29 | 8.29 | 0 | 0 | 0
87904 | CHAPISCO APLICADO EM ALVENARIA (COM PRESENÇA DE VÃOS) E ESTRUTURAS DE CONCRETO DE FACHADA, COM COLHER DE PEDREIRO. ARGAMASSA TRAÇO 1:3 COM PREPARO MANUAL. AF_10/2022 | M2 | 8.72 | 5.18 | 3.54 | 3.54 | 0 | 0 | 0
87905 | CHAPISCO APLICADO EM ALVENARIA (COM PRESENÇA DE VÃOS) E ESTRUTURAS DE CONCRETO DE FACHADA, COM COLHER DE PEDREIRO. ARGAMASSA TRAÇO 1:3 COM PREPARO EM BETONEIRA 400L. AF_10/2022 | M2 | 8.17 | 4.82 | 3.35 | 3.35 | 0 | 0 | 0
87907 | CHAPISCO APLICADO EM ALVENARIA (COM PRESENÇA DE VÃOS) E ESTRUTURAS DE CONCRETO DE FACHADA, COM EQUIPAMENTO DE PROJEÇÃO. ARGAMASSA TRAÇO 1:3 COM PREPARO MANUAL. AF_10/2022 | M2 | 6.63 | 3.17 | 3.46 | 2.77 | 0.69 | 0 | 0
87908 | CHAPISCO APLICADO EM ALVENARIA (COM PRESENÇA DE VÃOS) E ESTRUTURAS DE CONCRETO DE FACHADA, COM EQUIPAMENTO DE PROJEÇÃO. ARGAMASSA TRAÇO 1:3 COM PREPARO EM BETONEIRA 400 L. AF_10/2022 | M2 | 6.08 | 2.81 | 3.27 | 2.58 | 0.69 | 0 | 0
87910 | CHAPISCO APLICADO SOMENTE NA ESTRUTURA DE CONCRETO DA FACHADA, COM DESEMPENADEIRA DENTADA. ARGAMASSA INDUSTRIALIZADA COM PREPARO MANUAL. AF_10/2022 | M2 | 21.94 | 8.42 | 13.52 | 13.52 | 0 | 0 | 0
87911 | CHAPISCO APLICADO SOMENTE NA ESTRUTURA DE CONCRETO DA FACHADA, COM DESEMPENADEIRA DENTADA. ARGAMASSA INDUSTRIALIZADA COM PREPARO EM MISTURADOR 300 KG. AF_10/2022 | M2 | 21.03 | 7.87 | 13.16 | 13.16 | 0 | 0 | 0
104410 | CHAPISCO APLICADO EM ALVENARIA E ESTRUTURAS DE CONCRETO INTERNAS, COM EQUIPAMENTO DE PROJEÇÃO. ARGAMASSA TRAÇO 1:3 COM PREPARO MANUAL. AF_10/2022 | M2 | 5.06 | 2.11 | 2.95 | 2.6 | 0.35 | 0 | 0
104411 | CHAPISCO APLICADO EM ALVENARIA E ESTRUTURAS DE CONCRETO INTERNAS, COM EQUIPAMENTO DE PROJEÇÃO. ARGAMASSA TRAÇO 1:3 COM PREPARO EM BETONEIRA 400 L. AF_10/2022 | M2 | 5.06 | 2.11 | 2.95 | 2.6 | 0.35 | 0 | 0
87411 | APLICAÇÃO MANUAL DE GESSO DESEMPENADO (SEM TALISCAS) EM TETO DE AMBIENTES DE ÁREA MAIOR QUE 10M², ESPESSURA DE 0,5CM. AF_03/2023 | M2 | 16.35 | 6.31 | 10.04 | 10.04 | 0 | 0 | 0
87412 | APLICAÇÃO MANUAL DE GESSO DESEMPENADO (SEM TALISCAS) EM TETO DE AMBIENTES DE ÁREA ENTRE 5M² E 10M², ESPESSURA DE 0,5CM. AF_03/2023 | M2 | 24.78 | 12.26 | 12.52 | 12.52 | 0 | 0 | 0
87413 | APLICAÇÃO MANUAL DE GESSO DESEMPENADO (SEM TALISCAS) EM TETO DE AMBIENTES DE ÁREA MENOR QUE 5M², ESPESSURA DE 0,5CM. AF_03/2023 | M2 | 29.62 | 15.71 | 13.91 | 13.91 | 0 | 0 | 0
87414 | APLICAÇÃO MANUAL DE GESSO DESEMPENADO (SEM TALISCAS) EM TETO DE AMBIENTES DE ÁREA MAIOR QUE 10M², ESPESSURA DE 1,0CM. AF_03/2023 | M2 | 25.92 | 9.04 | 16.88 | 16.88 | 0 | 0 | 0
87415 | APLICAÇÃO MANUAL DE GESSO DESEMPENADO (SEM TALISCAS) EM TETO DE AMBIENTES DE ÁREA ENTRE 5M² E 10M², ESPESSURA DE 1,0CM. AF_03/2023 | M2 | 34.35 | 15.01 | 19.34 | 19.34 | 0 | 0 | 0
87416 | APLICAÇÃO MANUAL DE GESSO DESEMPENADO (SEM TALISCAS) EM TETO DE AMBIENTES DE ÁREA MENOR QUE 5M², ESPESSURA DE 1,0CM. AF_03/2023 | M2 | 39.19 | 18.43 | 20.76 | 20.76 | 0 | 0 | 0
87418 | APLICAÇÃO MANUAL DE GESSO DESEMPENADO (SEM TALISCAS) EM PAREDES, ESPESSURA DE 0,5CM. AF_03/2023 | M2 | 19.02 | 8.2 | 10.82 | 10.82 | 0 | 0 | 0
87421 | APLICAÇÃO MANUAL DE GESSO DESEMPENADO (SEM TALISCAS) EM PAREDES, ESPESSURA DE 1,0CM. AF_03/2023 | M2 | 28.98 | 11.2 | 17.78 | 17.78 | 0 | 0 | 0
87424 | APLICAÇÃO MANUAL DE GESSO SARRAFEADO (COM TALISCAS) EM PAREDES, ESPESSURA DE 1,0CM. AF_03/2023 | M2 | 38.39 | 17.86 | 20.53 | 20.53 | 0 | 0 | 0
87427 | APLICAÇÃO MANUAL DE GESSO SARRAFEADO (COM TALISCAS) EM PAREDES, ESPESSURA DE 1,5CM. AF_03/2023 | M2 | 45.32 | 19.96 | 25.36 | 25.36 | 0 | 0 | 0
87430 | APLICAÇÃO DE GESSO PROJETADO COM EQUIPAMENTO DE PROJEÇÃO EM PAREDES, DESEMPENADO (SEM TALISCAS), ESPESSURA DE 0,5CM. AF_03/2023 | M2 | 18.85 | 8.59 | 10.26 | 9.92 | 0.34 | 0 | 0
87433 | APLICAÇÃO DE GESSO PROJETADO COM EQUIPAMENTO DE PROJEÇÃO EM PAREDES, DESEMPENADO (SEM TALISCAS), ESPESSURA DE 1,0CM. AF_03/2023 | M2 | 27.13 | 10.77 | 16.36 | 15.75 | 0.61 | 0 | 0
87436 | APLICAÇÃO DE GESSO PROJETADO COM EQUIPAMENTO DE PROJEÇÃO EM PAREDES, SARRAFEADO (COM TALISCAS), ESPESSURA DE 1,0CM. AF_03/2023 | M2 | 30.94 | 13.47 | 17.47 | 16.86 | 0.61 | 0 | 0
87439 | APLICAÇÃO DE GESSO PROJETADO COM EQUIPAMENTO DE PROJEÇÃO EM PAREDES, SARRAFEADO (COM TALISCAS), ESPESSURA DE 1,5CM. AF_03/2023 | M2 | 37.86 | 15.82 | 22.04 | 21.24 | 0.8 | 0 | 0
87527 | EMBOÇO, PARA RECEBIMENTO DE CERÂMICA, EM ARGAMASSA TRAÇO 1:2:8, PREPARO MECÂNICO COM BETONEIRA 400L, APLICADO MANUALMENTE EM FACES INTERNAS DE PAREDES, PARA AMBIENTE COM ÁREA MENOR QUE 5M2, ESPESSURA DE 20MM, COM EXECUÇÃO DE TALISCAS. AF_06/2014 | M2 | 40.89 | 18.14 | 22.75 | 22.67 | 0.05 | 0 | 0.03
87528 | EMBOÇO, PARA RECEBIMENTO DE CERÂMICA, EM ARGAMASSA TRAÇO 1:2:8, PREPARO MANUAL, APLICADO MANUALMENTE EM FACES INTERNAS DE PAREDES, PARA AMBIENTE COM ÁREA MENOR QUE 5M2, ESPESSURA DE 20MM, COM EXECUÇÃO DE TALISCAS. AF_06/2014 | M2 | 46.26 | 21.8 | 24.46 | 24.46 | 0 | 0 | 0
87529 | MASSA ÚNICA, PARA RECEBIMENTO DE PINTURA, EM ARGAMASSA TRAÇO 1:2:8, PREPARO MECÂNICO COM BETONEIRA 400L, APLICADA MANUALMENTE EM FACES INTERNAS DE PAREDES, ESPESSURA DE 20MM, COM EXECUÇÃO DE TALISCAS. AF_06/2014 | M2 | 36.78 | 15.2 | 21.58 | 21.5 | 0.05 | 0 | 0.03
87530 | MASSA ÚNICA, PARA RECEBIMENTO DE PINTURA, EM ARGAMASSA TRAÇO 1:2:8, PREPARO MANUAL, APLICADA MANUALMENTE EM FACES INTERNAS DE PAREDES, ESPESSURA DE 20MM, COM EXECUÇÃO DE TALISCAS. AF_06/2014 | M2 | 42.15 | 18.86 | 23.29 | 23.29 | 0 | 0 | 0
87531 | EMBOÇO, PARA RECEBIMENTO DE CERÂMICA, EM ARGAMASSA TRAÇO 1:2:8, PREPARO MECÂNICO COM BETONEIRA 400L, APLICADO MANUALMENTE EM FACES INTERNAS DE PAREDES, PARA AMBIENTE COM ÁREA ENTRE 5M2 E 10M2, ESPESSURA DE 20MM, COM EXECUÇÃO DE TALISCAS. AF_06/2014 | M2 | 35.31 | 14.15 | 21.16 | 21.08 | 0.05 | 0 | 0.03
87532 | EMBOÇO, PARA RECEBIMENTO DE CERÂMICA, EM ARGAMASSA TRAÇO 1:2:8, PREPARO MANUAL, APLICADO MANUALMENTE EM FACES INTERNAS DE PAREDES, PARA AMBIENTE COM ÁREA ENTRE 5M2 E 10M2, ESPESSURA DE 20MM, COM EXECUÇÃO DE TALISCAS. AF_06/2014 | M2 | 40.68 | 17.81 | 22.87 | 22.87 | 0 | 0 | 0
87535 | EMBOÇO, PARA RECEBIMENTO DE CERÂMICA, EM ARGAMASSA TRAÇO 1:2:8, PREPARO MECÂNICO COM BETONEIRA 400L, APLICADO MANUALMENTE EM FACES INTERNAS DE PAREDES, PARA AMBIENTE COM ÁREA MAIOR QUE 10M2, ESPESSURA DE 20MM, COM EXECUÇÃO DE TALISCAS. AF_06/2014 | M2 | 31.2 | 11.21 | 19.99 | 19.91 | 0.05 | 0 | 0.03
87536 | EMBOÇO, PARA RECEBIMENTO DE CERÂMICA, EM ARGAMASSA TRAÇO 1:2:8, PREPARO MANUAL, APLICADO MANUALMENTE EM FACES INTERNAS DE PAREDES, PARA AMBIENTE COM ÁREA MAIOR QUE 10M2, ESPESSURA DE 20MM, COM EXECUÇÃO DE TALISCAS. AF_06/2014 | M2 | 36.57 | 14.87 | 21.7 | 21.7 | 0 | 0 | 0
87537 | EMBOÇO, PARA RECEBIMENTO DE CERÂMICA, EM ARGAMASSA INDUSTRIALIZADA, PREPARO MECÂNICO, APLICADO COM EQUIPAMENTO DE MISTURA E PROJEÇÃO DE 1,5 M3/H DE ARGAMASSA EM FACES INTERNAS DE PAREDES, PARA AMBIENTE COM ÁREA MENOR QUE 5M2, ESPESSURA DE 20MM, COM EXECUÇÃO DE TALISCAS. AF_06/2014 | M2 | 77.01 | 14.95 | 62.06 | 61.04 | 1.01 | 0 | 0.01
87538 | MASSA ÚNICA, PARA RECEBIMENTO DE PINTURA, EM ARGAMASSA INDUSTRIALIZADA, PREPARO MECÂNICO, APLICADO COM EQUIPAMENTO DE MISTURA E PROJEÇÃO DE 1,5 M3/H DE ARGAMASSA EM FACES INTERNAS DE PAREDES, ESPESSURA DE 20MM, COM EXECUÇÃO DE TALISCAS. AF_06/2014 | M2 | 73.48 | 12.39 | 61.09 | 60.07 | 1.01 | 0 | 0.01
87539 | EMBOÇO, PARA RECEBIMENTO DE CERÂMICA, EM ARGAMASSA INDUSTRIALIZADA, PREPARO MECÂNICO, APLICADO COM EQUIPAMENTO DE MISTURA E PROJEÇÃO DE 1,5 M3/H DE ARGAMASSA EM FACES INTERNAS DE PAREDES, PARA AMBIENTE COM ÁREA ENTRE 5M2 E 10M2, ESPESSURA DE 20MM, COM EXECUÇÃO DE TALISCAS. AF_06/2014 | M2 | 72.22 | 11.48 | 60.74 | 59.72 | 1.01 | 0 | 0.01
87541 | EMBOÇO, PARA RECEBIMENTO DE CERÂMICA, EM ARGAMASSA INDUSTRIALIZADA, PREPARO MECÂNICO, APLICADO COM EQUIPAMENTO DE MISTURA E PROJEÇÃO DE 1,5 M3/H DE ARGAMASSA EM FACES INTERNAS DE PAREDES, PARA AMBIENTE COM ÁREA MAIOR QUE 10M2, ESPESSURA DE 20MM, COM EXECUÇÃO DE TALISCAS. AF_06/2014 | M2 | 68.7 | 8.92 | 59.78 | 58.76 | 1.01 | 0 | 0.01
87543 | MASSA ÚNICA, PARA RECEBIMENTO DE PINTURA OU CERÂMICA, ARGAMASSA INDUSTRIALIZADA, PREPARO MECÂNICO, APLICADO COM EQUIPAMENTO DE MISTURA E PROJEÇÃO DE 1,5 M3/H EM FACES INTERNAS DE PAREDES, ESPESSURA DE 5MM, SEM EXECUÇÃO DE TALISCAS. AF_06/2014 | M2 | 24.34 | 5.36 | 18.98 | 18.69 | 0.29 | 0 | 0
87545 | EMBOÇO, PARA RECEBIMENTO DE CERÂMICA, EM ARGAMASSA TRAÇO 1:2:8, PREPARO MECÂNICO COM BETONEIRA 400L, APLICADO MANUALMENTE EM FACES INTERNAS DE PAREDES, PARA AMBIENTE COM ÁREA MENOR QUE 5M2, ESPESSURA DE 10MM, COM EXECUÇÃO DE TALISCAS. AF_06/2014 | M2 | 28.06 | 13.81 | 14.25 | 14.22 | 0.02 | 0 | 0.01
87546 | EMBOÇO, PARA RECEBIMENTO DE CERÂMICA, EM ARGAMASSA TRAÇO 1:2:8, PREPARO MANUAL, APLICADO MANUALMENTE EM FACES INTERNAS DE PAREDES, PARA AMBIENTE COM ÁREA MENOR QUE 5M2, ESPESSURA DE 10MM, COM EXECUÇÃO DE TALISCAS. AF_06/2014 | M2 | 31.11 | 15.89 | 15.22 | 15.22 | 0 | 0 | 0
87547 | MASSA ÚNICA, PARA RECEBIMENTO DE PINTURA, EM ARGAMASSA TRAÇO 1:2:8, PREPARO MECÂNICO COM BETONEIRA 400L, APLICADA MANUALMENTE EM FACES INTERNAS DE PAREDES, ESPESSURA DE 10MM, COM EXECUÇÃO DE TALISCAS. AF_06/2014 | M2 | 23.97 | 10.88 | 13.09 | 13.06 | 0.02 | 0 | 0.01
87548 | MASSA ÚNICA, PARA RECEBIMENTO DE PINTURA, EM ARGAMASSA TRAÇO 1:2:8, PREPARO MANUAL, APLICADA MANUALMENTE EM FACES INTERNAS DE PAREDES, ESPESSURA DE 10MM, COM EXECUÇÃO DE TALISCAS. AF_06/2014 | M2 | 27.02 | 12.95 | 14.07 | 14.07 | 0 | 0 | 0
87549 | EMBOÇO, PARA RECEBIMENTO DE CERÂMICA, EM ARGAMASSA TRAÇO 1:2:8, PREPARO MECÂNICO COM BETONEIRA 400L, APLICADO MANUALMENTE EM FACES INTERNAS DE PAREDES, PARA AMBIENTE COM ÁREA ENTRE 5M2 E 10M2, ESPESSURA DE 10MM, COM EXECUÇÃO DE TALISCAS. AF_06/2014 | M2 | 22.49 | 9.82 | 12.67 | 12.64 | 0.02 | 0 | 0.01
87550 | EMBOÇO, PARA RECEBIMENTO DE CERÂMICA, EM ARGAMASSA TRAÇO 1:2:8, PREPARO MANUAL, APLICADO MANUALMENTE EM FACES INTERNAS DE PAREDES, PARA AMBIENTE COM ÁREA ENTRE 5M2 E 10M2, ESPESSURA DE 10MM, COM EXECUÇÃO DE TALISCAS. AF_06/2014 | M2 | 25.54 | 11.89 | 13.65 | 13.65 | 0 | 0 | 0
87553 | EMBOÇO, PARA RECEBIMENTO DE CERÂMICA, EM ARGAMASSA TRAÇO 1:2:8, PREPARO MECÂNICO COM BETONEIRA 400L, APLICADO MANUALMENTE EM FACES INTERNAS DE PAREDES, PARA AMBIENTE COM ÁREA MAIOR QUE 10M2, ESPESSURA DE 10MM, COM EXECUÇÃO DE TALISCAS. AF_06/2014 | M2 | 18.38 | 6.87 | 11.51 | 11.48 | 0.02 | 0 | 0.01
87554 | EMBOÇO, PARA RECEBIMENTO DE CERÂMICA, EM ARGAMASSA TRAÇO 1:2:8, PREPARO MANUAL, APLICADO MANUALMENTE EM FACES INTERNAS DE PAREDES, PARA AMBIENTE COM ÁREA MAIOR QUE 10M2, ESPESSURA DE 10MM, COM EXECUÇÃO DE TALISCAS. AF_06/2014 | M2 | 21.43 | 8.94 | 12.49 | 12.49 | 0 | 0 | 0
87555 | EMBOÇO, PARA RECEBIMENTO DE CERÂMICA, EM ARGAMASSA INDUSTRIALIZADA, PREPARO MECÂNICO, APLICADO COM EQUIPAMENTO DE MISTURA E PROJEÇÃO DE 1,5 M3/H DE ARGAMASSA EM FACES INTERNAS DE PAREDES, PARA AMBIENTE COM ÁREA MENOR QUE 5M2, ESPESSURA DE 10MM, COM EXECUÇÃO DE TALISCAS. AF_06/2014 | M2 | 47.26 | 11.12 | 36.14 | 35.58 | 0.56 | 0 | 0
87556 | MASSA ÚNICA, PARA RECEBIMENTO DE PINTURA, EM ARGAMASSA INDUSTRIALIZADA, PREPARO MECÂNICO, APLICADO COM EQUIPAMENTO DE MISTURA E PROJEÇÃO DE 1,5 M3/H DE ARGAMASSA EM FACES INTERNAS DE PAREDES, ESPESSURA DE 10MM, COM EXECUÇÃO DE TALISCAS. AF_06/2014 | M2 | 43.75 | 8.58 | 35.17 | 34.61 | 0.56 | 0 | 0
87557 | EMBOÇO, PARA RECEBIMENTO DE CERÂMICA, EM ARGAMASSA INDUSTRIALIZADA, PREPARO MECÂNICO, APLICADO COM EQUIPAMENTO DE MISTURA E PROJEÇÃO DE 1,5 M3/H DE ARGAMASSA EM FACES INTERNAS DE PAREDES, PARA AMBIENTE COM ÁREA ENTRE 5M2 E 10M2, ESPESSURA DE 10MM, COM EXECUÇÃO DE TALISCAS. AF_06/2014 | M2 | 42.48 | 7.65 | 34.83 | 34.27 | 0.56 | 0 | 0
87559 | EMBOÇO, PARA RECEBIMENTO DE CERÂMICA, EM ARGAMASSA INDUSTRIALIZADA, PREPARO MECÂNICO, APLICADO COM EQUIPAMENTO DE MISTURA E PROJEÇÃO DE 1,5 M3/H DE ARGAMASSA EM FACES INTERNAS DE PAREDES, PARA AMBIENTE COM ÁREA MAIOR QUE 10M2, ESPESSURA DE 10MM, COM EXECUÇÃO DE TALISCAS. AF_06/2014 | M2 | 38.95 | 5.09 | 33.86 | 33.3 | 0.56 | 0 | 0
87561 | MASSA ÚNICA, PARA RECEBIMENTO DE PINTURA OU CERÂMICA, EM ARGAMASSA INDUSTRIALIZADA, PREPARO MECÂNICO, APLICADO COM EQUIPAMENTO DE MISTURA E PROJEÇÃO DE 1,5 M3/H DE ARGAMASSA EM FACES INTERNAS DE PAREDES, ESPESSURA DE 10MM, SEM EXECUÇÃO DE TALISCAS. AF_06/2014 | M2 | 42.79 | 7.87 | 34.92 | 34.36 | 0.56 | 0 | 0
87775 | EMBOÇO OU MASSA ÚNICA EM ARGAMASSA TRAÇO 1:2:8, PREPARO MECÂNICO COM BETONEIRA 400 L, APLICADA MANUALMENTE EM PANOS DE FACHADA COM PRESENÇA DE VÃOS, ESPESSURA DE 25 MM. AF_08/2022 | M2 | 53.67 | 26.87 | 26.8 | 26.74 | 0.04 | 0 | 0.02
87777 | EMBOÇO OU MASSA ÚNICA EM ARGAMASSA TRAÇO 1:2:8, PREPARO MANUAL, APLICADA MANUALMENTE EM PANOS DE FACHADA COM PRESENÇA DE VÃOS, ESPESSURA DE 25 MM. AF_08/2022 | M2 | 58.16 | 29.92 | 28.24 | 28.24 | 0 | 0 | 0
87778 | EMBOÇO OU MASSA ÚNICA EM ARGAMASSA INDUSTRIALIZADA, PREPARO MECÂNICO E APLICAÇÃO COM EQUIPAMENTO DE MISTURA E PROJEÇÃO DE 1,5 M3/H DE ARGAMASSA EM PANOS DE FACHADA COM PRESENÇA DE VÃOS, ESPESSURA DE 25 MM. AF_08/2022 | M2 | 84.31 | 24.44 | 59.87 | 59.01 | 0.85 | 0 | 0.01
87779 | EMBOÇO OU MASSA ÚNICA EM ARGAMASSA TRAÇO 1:2:8, PREPARO MECÂNICO COM BETONEIRA 400 L, APLICADA MANUALMENTE EM PANOS DE FACHADA COM PRESENÇA DE VÃOS, ESPESSURA DE 35 MM. AF_08/2022 | M2 | 68.99 | 34.5 | 34.49 | 34.4 | 0.06 | 0 | 0.03
87781 | EMBOÇO OU MASSA ÚNICA EM ARGAMASSA TRAÇO 1:2:8, PREPARO MANUAL, APLICADA MANUALMENTE EM PANOS DE FACHADA COM PRESENÇA DE VÃOS, ESPESSURA DE 35 MM. AF_08/2022 | M2 | 75.02 | 38.59 | 36.43 | 36.43 | 0 | 0 | 0
87783 | EMBOÇO OU MASSA ÚNICA EM ARGAMASSA INDUSTRIALIZADA, PREPARO MECÂNICO E APLICAÇÃO COM EQUIPAMENTO DE MISTURA E PROJEÇÃO DE 1,5 M3/H DE ARGAMASSA EM PANOS DE FACHADA COM PRESENÇA DE VÃOS, ESPESSURA DE 35 MM. AF_08/2022 | M2 | 110.35 | 31.47 | 78.88 | 77.73 | 1.14 | 0 | 0.01
87784 | EMBOÇO OU MASSA ÚNICA EM ARGAMASSA TRAÇO 1:2:8, PREPARO MECÂNICO COM BETONEIRA 400 L, APLICADA MANUALMENTE EM PANOS DE FACHADA COM PRESENÇA DE VÃOS, ESPESSURA DE 45 MM. AF_08/2022 | M2 | 74.46 | 35.24 | 39.22 | 39.11 | 0.07 | 0 | 0.04
87786 | EMBOÇO OU MASSA ÚNICA EM ARGAMASSA TRAÇO 1:2:8, PREPARO MANUAL, APLICADA MANUALMENTE EM PANOS DE FACHADA COM PRESENÇA DE VÃOS, ESPESSURA DE 45 MM. AF_08/2022 | M2 | 82.01 | 40.36 | 41.65 | 41.65 | 0 | 0 | 0
87787 | EMBOÇO OU MASSA ÚNICA EM ARGAMASSA INDUSTRIALIZADA, PREPARO MECÂNICO E APLICAÇÃO COM EQUIPAMENTO DE MISTURA E PROJEÇÃO DE 1,5 M3/H DE ARGAMASSA EM PANOS DE FACHADA COM PRESENÇA DE VÃOS, ESPESSURA DE 45 MM. AF_08/2022 | M2 | 127.35 | 32.16 | 95.19 | 93.71 | 1.46 | 0 | 0.02
87788 | EMBOÇO OU MASSA ÚNICA EM ARGAMASSA TRAÇO 1:2:8, PREPARO MECÂNICO COM BETONEIRA 400 L, APLICADA MANUALMENTE EM PANOS DE FACHADA COM PRESENÇA DE VÃOS, ESPESSURA MAIOR OU IGUAL A 50 MM. AF_08/2022 | M2 | 88.36 | 43.45 | 44.91 | 44.8 | 0.07 | 0 | 0.04
87790 | EMBOÇO OU MASSA ÚNICA EM ARGAMASSA TRAÇO 1:2:8, PREPARO MANUAL, APLICADA MANUALMENTE EM PANOS DE FACHADA COM PRESENÇA DE VÃOS, ESPESSURA MAIOR OU IGUAL A 50 MM. AF_06/2014 | M2 | 96.67 | 49.1 | 47.57 | 47.57 | 0 | 0 | 0
87791 | EMBOÇO OU MASSA ÚNICA EM ARGAMASSA INDUSTRIALIZADA, PREPARO MECÂNICO E APLICAÇÃO COM EQUIPAMENTO DE MISTURA E PROJEÇÃO DE 1,5 M3/H DE ARGAMASSA EM PANOS DE FACHADA COM PRESENÇA DE VÃOS, ESPESSURA MAIOR OU IGUAL A 50 MM. AF_08/2022 | M2 | 140.39 | 35.75 | 104.64 | 103.02 | 1.6 | 0 | 0.02
87792 | EMBOÇO OU MASSA ÚNICA EM ARGAMASSA TRAÇO 1:2:8, PREPARO MECÂNICO COM BETONEIRA 400 L, APLICADA MANUALMENTE EM PANOS CEGOS DE FACHADA (SEM PRESENÇA DE VÃOS), ESPESSURA DE 25 MM. AF_08/2022 | M2 | 38.94 | 16.91 | 22.03 | 21.99 | 0.02 | 0 | 0.02
87794 | EMBOÇO OU MASSA ÚNICA EM ARGAMASSA TRAÇO 1:2:8, PREPARO MANUAL, APLICADA MANUALMENTE EM PANOS CEGOS DE FACHADA (SEM PRESENÇA DE VÃOS), ESPESSURA DE 25 MM. AF_09/2022 | M2 | 43.13 | 19.75 | 23.38 | 23.38 | 0 | 0 | 0
87795 | EMBOÇO OU MASSA ÚNICA EM ARGAMASSA INDUSTRIALIZADA, PREPARO MECÂNICO E APLICAÇÃO COM EQUIPAMENTO DE MISTURA E PROJEÇÃO DE 1,5 M3/H DE ARGAMASSA EM PANOS CEGOS DE FACHADA (SEM PRESENÇA DE VÃOS), ESPESSURA DE 25 MM. AF_08/2022 | M2 | 68.62 | 15.42 | 53.2 | 52.39 | 0.8 | 0 | 0.01
87797 | EMBOÇO OU MASSA ÚNICA EM ARGAMASSA TRAÇO 1:2:8, PREPARO MECÂNICO COM BETONEIRA 400 L, APLICADA MANUALMENTE EM PANOS CEGOS DE FACHADA (SEM PRESENÇA DE VÃOS), ESPESSURA DE 35 MM. AF_08/2022 | M2 | 53.95 | 24.54 | 29.41 | 29.33 | 0.05 | 0 | 0.03
87799 | EMBOÇO OU MASSA ÚNICA EM ARGAMASSA TRAÇO 1:2:8, PREPARO MANUAL, APLICADA MANUALMENTE EM PANOS CEGOS DE FACHADA (SEM PRESENÇA DE VÃOS), ESPESSURA DE 35 MM. AF_08/2022 | M2 | 59.58 | 28.35 | 31.23 | 31.23 | 0 | 0 | 0
87800 | EMBOÇO OU MASSA ÚNICA EM ARGAMASSA INDUSTRIALIZADA, PREPARO MECÂNICO E APLICAÇÃO COM EQUIPAMENTO DE MISTURA E PROJEÇÃO DE 1,5 M3/H DE ARGAMASSA EM PANOS CEGOS DE FACHADA (SEM PRESENÇA DE VÃOS), ESPESSURA DE 35 MM. AF_08/2022 | M2 | 93.48 | 22.36 | 71.12 | 70.04 | 1.07 | 0 | 0.01
87801 | EMBOÇO OU MASSA ÚNICA EM ARGAMASSA TRAÇO 1:2:8, PREPARO MECÂNICO COM BETONEIRA 400 L, APLICADA MANUALMENTE EM PANOS CEGOS DE FACHADA (SEM PRESENÇA DE VÃOS), ESPESSURA DE 45 MM. AF_08/2022 | M2 | 59.06 | 25.23 | 33.83 | 33.73 | 0.06 | 0 | 0.04
87803 | EMBOÇO OU MASSA ÚNICA EM ARGAMASSA TRAÇO 1:2:8, PREPARO MANUAL, APLICADA MANUALMENTE EM PANOS CEGOS DE FACHADA (SEM PRESENÇA DE VÃOS), ESPESSURA DE 45 MM. AF_08/2022 | M2 | 66.11 | 30.02 | 36.09 | 36.09 | 0 | 0 | 0
87804 | EMBOÇO OU MASSA ÚNICA EM ARGAMASSA INDUSTRIALIZADA, PREPARO MECÂNICO E APLICAÇÃO COM EQUIPAMENTO DE MISTURA E PROJEÇÃO DE 1,5 M3/H DE ARGAMASSA EM PANOS CEGOS DE FACHADA (SEM PRESENÇA DE VÃOS), ESPESSURA DE 45 MM. AF_08/2022 | M2 | 109.37 | 23.01 | 86.36 | 85 | 1.34 | 0 | 0.02
87805 | EMBOÇO OU MASSA ÚNICA EM ARGAMASSA TRAÇO 1:2:8, PREPARO MECÂNICO COM BETONEIRA 400 L, APLICADA MANUALMENTE EM PANOS CEGOS DE FACHADA (SEM PRESENÇA DE VÃOS), ESPESSURA MAIOR OU IGUAL A 50 MM. AF_08/2022 | M2 | 64.46 | 27.57 | 36.89 | 36.78 | 0.07 | 0 | 0.04
87807 | EMBOÇO OU MASSA ÚNICA EM ARGAMASSA TRAÇO 1:2:8, PREPARO MANUAL, APLICADA MANUALMENTE EM PANOS CEGOS DE FACHADA (SEM PRESENÇA DE VÃOS), ESPESSURA MAIOR OU IGUAL A 50 MM. AF_08/2022 | M2 | 72.23 | 32.85 | 39.38 | 39.38 | 0 | 0 | 0
87808 | EMBOÇO OU MASSA ÚNICA EM ARGAMASSA INDUSTRIALIZADA, PREPARO MECÂNICO E APLICAÇÃO COM EQUIPAMENTO DE MISTURA E PROJEÇÃO DE 1,5 M3/H DE ARGAMASSA EM PANOS CEGOS DE FACHADA (SEM PRESENÇA DE VÃOS), ESPESSURA MAIOR OU IGUAL A 50 MM. AF_08/2022 | M2 | 116.58 | 22.81 | 93.77 | 92.26 | 1.49 | 0 | 0.02
87809 | EMBOÇO OU MASSA ÚNICA EM ARGAMASSA TRAÇO 1:2:8, PREPARO MECÂNICO COM BETONEIRA 400 L, APLICADA MANUALMENTE EM SUPERFÍCIES EXTERNAS DA SACADA, ESPESSURA DE 25 MM, SEM USO DE TELA METÁLICA DE REFORÇO CONTRA FISSURAÇÃO. AF_08/2022 | M2 | 78.02 | 46.24 | 31.78 | 31.74 | 0.02 | 0 | 0.02
87811 | EMBOÇO OU MASSA ÚNICA EM ARGAMASSA TRAÇO 1:2:8, PREPARO MANUAL, APLICADA MANUALMENTE EM SUPERFÍCIES EXTERNAS DA SACADA, ESPESSURA DE 25 MM, SEM USO DE TELA METÁLICA DE REFORÇO CONTRA FISSURAÇÃO. AF_08/2022 | M2 | 82.21 | 49.07 | 33.14 | 33.14 | 0 | 0 | 0
87812 | EMBOÇO OU MASSA ÚNICA EM ARGAMASSA INDUSTRIALIZADA, PREPARO MECÂNICO E APLICAÇÃO COM EQUIPAMENTO DE MISTURA E PROJEÇÃO DE 1,5 M3/H EM SUPERFÍCIES EXTERNAS DA SACADA, ESPESSURA 25 MM, SEM USO DE TELA METÁLICA. AF_08/2022 | M2 | 103.87 | 42.05 | 61.82 | 61.01 | 0.8 | 0 | 0.01
87813 | EMBOÇO OU MASSA ÚNICA EM ARGAMASSA TRAÇO 1:2:8, PREPARO MECÂNICO COM BETONEIRA 400 L, APLICADA MANUALMENTE EM SUPERFÍCIES EXTERNAS DA SACADA, ESPESSURA DE 35 MM, SEM USO DE TELA METÁLICA DE REFORÇO CONTRA FISSURAÇÃO. AF_08/2022 | M2 | 93.03 | 53.85 | 39.18 | 39.1 | 0.05 | 0 | 0.03
87815 | EMBOÇO OU MASSA ÚNICA EM ARGAMASSA TRAÇO 1:2:8, PREPARO MANUAL, APLICADA MANUALMENTE EM SUPERFÍCIES EXTERNAS DA SACADA, ESPESSURA DE 35 MM, SEM USO DE TELA METÁLICA DE REFORÇO CONTRA FISSURAÇÃO. AF_08/2022 | M2 | 98.66 | 57.66 | 41 | 41 | 0 | 0 | 0
87816 | EMBOÇO OU MASSA ÚNICA EM ARGAMASSA INDUSTRIALIZADA, PREPARO MECÂNICO E APLICAÇÃO COM EQUIPAMENTO DE MISTURA E PROJEÇÃO DE 1,5 M3/H EM SUPERFÍCIES EXTERNAS DA SACADA, ESPESSURA 35 MM, SEM USO DE TELA METÁLICA. AF_08/2022 | M2 | 128.78 | 49.02 | 79.76 | 78.68 | 1.07 | 0 | 0.01
87817 | EMBOÇO OU MASSA ÚNICA EM ARGAMASSA TRAÇO 1:2:8, PREPARO MECÂNICO COM BETONEIRA 400 L, APLICADA MANUALMENTE EM SUPERFÍCIES EXTERNAS DA SACADA, ESPESSURA DE 45 MM, SEM USO DE TELA METÁLICA DE REFORÇO CONTRA FISSURAÇÃO. AF_08/2022 | M2 | 98.14 | 54.54 | 43.6 | 43.5 | 0.06 | 0 | 0.04
87819 | EMBOÇO OU MASSA ÚNICA EM ARGAMASSA TRAÇO 1:2:8, PREPARO MANUAL, APLICADA MANUALMENTE EM SUPERFÍCIES EXTERNAS DA SACADA, ESPESSURA DE 45 MM, SEM USO DE TELA METÁLICA DE REFORÇO CONTRA FISSURAÇÃO. AF_08/2022 | M2 | 105.19 | 59.33 | 45.86 | 45.86 | 0 | 0 | 0
87820 | EMBOÇO OU MASSA ÚNICA EM ARGAMASSA INDUSTRIALIZADA, PREPARO MECÂNICO E APLICAÇÃO COM EQUIPAMENTO DE MISTURA E PROJEÇÃO DE 1,5 M3/H EM SUPERFÍCIES EXTERNAS DA SACADA, ESPESSURA 45 MM, SEM USO DE TELA METÁLICA. AF_08/2022 | M2 | 144.67 | 49.67 | 95 | 93.64 | 1.34 | 0 | 0.02
87821 | EMBOÇO OU MASSA ÚNICA EM ARGAMASSA TRAÇO 1:2:8, PREPARO MECÂNICO COM BETONEIRA 400 L, APLICADA MANUALMENTE EM SUPERFÍCIES EXTERNAS DA SACADA, ESPESSURA MAIOR OU IGUAL A 50 MM, SEM USO DE TELA METÁLICA DE REFORÇO CONTRA FISSURAÇÃO. AF_08/2022 | M2 | 128.54 | 74.39 | 54.15 | 54.04 | 0.07 | 0 | 0.04
87823 | EMBOÇO OU MASSA ÚNICA EM ARGAMASSA TRAÇO 1:2:8, PREPARO MANUAL, APLICADA MANUALMENTE EM SUPERFÍCIES EXTERNAS DA SACADA, ESPESSURA MAIOR OU IGUAL A 50 MM, SEM USO DE TELA METÁLICA DE REFORÇO CONTRA FISSURAÇÃO. AF_068/2022 | M2 | 136.31 | 79.66 | 56.65 | 56.65 | 0 | 0 | 0
87824 | EMBOÇO OU MASSA ÚNICA EM ARGAMASSA INDUSTRIALIZADA, PREPARO MECÂNICO E APLICAÇÃO COM EQUIPAMENTO DE MISTURA E PROJEÇÃO DE 1,5 M3/H EM SUPERFÍCIES EXTERNAS DA SACADA, ESPESSURA MAIOR OU IGUAL A 50 MM, SEM USO DE TELA METÁLICA. AF_08/2022 | M2 | 168.06 | 60.8 | 107.26 | 105.75 | 1.49 | 0 | 0.02
87825 | EMBOÇO OU MASSA ÚNICA EM ARGAMASSA TRAÇO 1:2:8, PREPARO MECÂNICO COM BETONEIRA 400 L, APLICADA MANUALMENTE NAS PAREDES INTERNAS DA SACADA, ESPESSURA DE 25 MM, SEM USO DE TELA METÁLICA DE REFORÇO CONTRA FISSURAÇÃO. AF_08/2022 | M2 | 72.11 | 40.17 | 31.94 | 31.86 | 0.05 | 0 | 0.03
87827 | EMBOÇO OU MASSA ÚNICA EM ARGAMASSA TRAÇO 1:2:8, PREPARO MANUAL, APLICADA MANUALMENTE NAS PAREDES INTERNAS DA SACADA, ESPESSURA DE 25 MM, SEM USO DE TELA METÁLICA DE REFORÇO CONTRA FISSURAÇÃO. AF_08/2022 | M2 | 77.24 | 43.66 | 33.58 | 33.58 | 0 | 0 | 0
87828 | EMBOÇO OU MASSA ÚNICA EM ARGAMASSA INDUSTRIALIZADA, PREPARO MECÂNICO E APLICAÇÃO COM EQUIPAMENTO DE MISTURA E PROJEÇÃO DE 1,5 M3/H NAS PAREDES INTERNAS DA SACADA, ESPESSURA 25 MM, SEM USO DE TELA METÁLICA. AF_08/2022 | M2 | 105.99 | 36.62 | 69.37 | 68.39 | 0.97 | 0 | 0.01
87829 | EMBOÇO OU MASSA ÚNICA EM ARGAMASSA TRAÇO 1:2:8, PREPARO MECÂNICO COM BETONEIRA 400 L, APLICADA MANUALMENTE NAS PAREDES INTERNAS DA SACADA, ESPESSURA DE 35 MM, SEM USO DE TELA METÁLICA DE REFORÇO CONTRA FISSURAÇÃO. AF_08/2022 | M2 | 86.8 | 46.96 | 39.84 | 39.74 | 0.06 | 0 | 0.04
87831 | EMBOÇO OU MASSA ÚNICA EM ARGAMASSA TRAÇO 1:2:8, PREPARO MANUAL, APLICADA MANUALMENTE NAS PAREDES INTERNAS DA SACADA, ESPESSURA DE 35 MM, SEM USO DE TELA METÁLICA DE REFORÇO CONTRA FISSURAÇÃO. AF_08/2022 | M2 | 93.68 | 51.64 | 42.04 | 42.04 | 0 | 0 | 0
87832 | EMBOÇO OU MASSA ÚNICA EM ARGAMASSA INDUSTRIALIZADA, PREPARO MECÂNICO E APLICAÇÃO COM EQUIPAMENTO DE MISTURA E PROJEÇÃO DE 1,5 M3/H DE ARGAMASSA NAS PAREDES INTERNAS DA SACADA, ESPESSURA 35 MM, SEM USO DE TELA METÁLICA. AF_08/2022 | M2 | 133.07 | 42.8 | 90.27 | 88.93 | 1.32 | 0 | 0.02
87834 | REVESTIMENTO DECORATIVO MONOCAMADA APLICADO MANUALMENTE EM PANOS CEGOS DA FACHADA DE UM EDIFÍCIO DE ESTRUTURA CONVENCIONAL, COM ACABAMENTO RASPADO. AF_06/2014 | M2 | 178.58 | 17.29 | 161.29 | 161.12 | 0.12 | 0 | 0.05
87835 | REVESTIMENTO DECORATIVO MONOCAMADA APLICADO MANUALMENTE EM PANOS CEGOS DA FACHADA DE UM EDIFÍCIO DE ALVENARIA ESTRUTURAL, COM ACABAMENTO RASPADO. AF_06/2014 | M2 | 124.97 | 14.14 | 110.83 | 110.74 | 0.06 | 0 | 0.03
87836 | REVESTIMENTO DECORATIVO MONOCAMADA APLICADO COM EQUIPAMENTO DE PROJEÇÃO EM PANOS CEGOS DA FACHADA DE UM EDIFÍCIO DE ESTRUTURA CONVENCIONAL, COM ACABAMENTO RASPADO. AF_06/2014 | M2 | 169.72 | 11.6 | 158.12 | 156.8 | 1.31 | 0 | 0.01
87837 | REVESTIMENTO DECORATIVO MONOCAMADA APLICADO COM EQUIPAMENTO DE PROJEÇÃO EM PANOS CEGOS DA FACHADA DE UM EDIFÍCIO DE ALVENARIA ESTRUTURAL, COM ACABAMENTO RASPADO. AF_06/2014 | M2 | 117.1 | 8.9 | 108.2 | 107.3 | 0.89 | 0 | 0.01
87838 | REVESTIMENTO DECORATIVO MONOCAMADA APLICADO MANUALMENTE EM PANOS DA FACHADA COM PRESENÇA DE VÃOS, DE UM EDIFÍCIO DE ESTRUTURA CONVENCIONAL E ACABAMENTO RASPADO. AF_06/2014 | M2 | 186.04 | 21.34 | 164.7 | 164.53 | 0.12 | 0 | 0.05
87839 | REVESTIMENTO DECORATIVO MONOCAMADA APLICADO MANUALMENTE EM PANOS DA FACHADA COM PRESENÇA DE VÃOS, DE UM EDIFÍCIO DE ALVENARIA ESTRUTURAL E ACABAMENTO RASPADO. AF_06/2014 | M2 | 131.08 | 18.19 | 112.89 | 112.8 | 0.06 | 0 | 0.03
87840 | REVESTIMENTO DECORATIVO MONOCAMADA APLICADO COM EQUIPAMENTO DE PROJEÇÃO EM PANOS DA FACHADA COM PRESENÇA DE VÃOS, DE UM EDIFÍCIO DE ESTRUTURA CONVENCIONAL E ACABAMENTO RASPADO. AF_06/2014 | M2 | 175.09 | 14.25 | 160.84 | 159.52 | 1.31 | 0 | 0.01
87841 | REVESTIMENTO DECORATIVO MONOCAMADA APLICADO COM EQUIPAMENTO DE PROJEÇÃO EM PANOS DA FACHADA COM PRESENÇA DE VÃOS, DE UM EDIFÍCIO DE ALVENARIA ESTRUTURAL E ACABAMENTO RASPADO. AF_06/2014 | M2 | 121.1 | 11.57 | 109.53 | 108.63 | 0.89 | 0 | 0.01
87842 | REVESTIMENTO DECORATIVO MONOCAMADA APLICADO MANUALMENTE EM SUPERFÍCIES EXTERNAS DA SACADA DE UM EDIFÍCIO DE ESTRUTURA CONVENCIONAL E ACABAMENTO RASPADO. AF_06/2014 | M2 | 193.12 | 31.83 | 161.29 | 161.12 | 0.12 | 0 | 0.05
87843 | REVESTIMENTO DECORATIVO MONOCAMADA APLICADO MANUALMENTE EM SUPERFÍCIES EXTERNAS DA SACADA DE UM EDIFÍCIO DE ALVENARIA ESTRUTURAL E ACABAMENTO RASPADO. AF_06/2014 | M2 | 143.86 | 28.67 | 115.19 | 115.1 | 0.06 | 0 | 0.03
87844 | REVESTIMENTO DECORATIVO MONOCAMADA APLICADO COM EQUIPAMENTO DE PROJEÇÃO EM SUPERFÍCIES EXTERNAS DA SACADA DE UM EDIFÍCIO DE ESTRUTURA CONVENCIONAL E ACABAMENTO RASPADO. AF_06/2014 | M2 | 176.65 | 21.09 | 155.56 | 154.24 | 1.31 | 0 | 0.01
87845 | REVESTIMENTO DECORATIVO MONOCAMADA APLICADO COM EQUIPAMENTO DE PROJEÇÃO EM SUPERFÍCIES EXTERNAS DA SACADA DE UM EDIFÍCIO DE ALVENARIA ESTRUTURAL E ACABAMENTO RASPADO. AF_06/2014 | M2 | 128.41 | 18.42 | 109.99 | 109.09 | 0.89 | 0 | 0.01
87846 | REVESTIMENTO DECORATIVO MONOCAMADA APLICADO MANUALMENTE EM PANOS CEGOS DA FACHADA DE UM EDIFÍCIO DE ESTRUTURA CONVENCIONAL, COM ACABAMENTO TRAVERTINO. AF_06/2014 | M2 | 194.4 | 21.23 | 173.17 | 172.99 | 0.12 | 0 | 0.06
87847 | REVESTIMENTO DECORATIVO MONOCAMADA APLICADO MANUALMENTE EM PANOS CEGOS DA FACHADA DE UM EDIFÍCIO DE ALVENARIA ESTRUTURAL, COM ACABAMENTO TRAVERTINO. AF_06/2014 | M2 | 140.79 | 18.07 | 122.72 | 122.61 | 0.07 | 0 | 0.04
87848 | REVESTIMENTO DECORATIVO MONOCAMADA APLICADO COM EQUIPAMENTO DE PROJEÇÃO EM PANOS CEGOS DA FACHADA DE UM EDIFÍCIO DE ESTRUTURA CONVENCIONAL, COM ACABAMENTO TRAVERTINO. AF_06/2014 | M2 | 183.97 | 14.33 | 169.64 | 168.23 | 1.4 | 0 | 0.01
87849 | REVESTIMENTO DECORATIVO MONOCAMADA APLICADO COM EQUIPAMENTO DE PROJEÇÃO EM PANOS CEGOS DA FACHADA DE UM EDIFÍCIO DE ALVENARIA ESTRUTURAL, COM ACABAMENTO TRAVERTINO. AF_06/2014 | M2 | 131.35 | 11.65 | 119.7 | 118.7 | 0.99 | 0 | 0.01
87850 | REVESTIMENTO DECORATIVO MONOCAMADA APLICADO MANUALMENTE EM PANOS DA FACHADA COM PRESENÇA DE VÃOS, DE UM EDIFÍCIO DE ESTRUTURA CONVENCIONAL E ACABAMENTO TRAVERTINO. AF_06/2014 | M2 | 201.89 | 25.28 | 176.61 | 176.43 | 0.12 | 0 | 0.06
87851 | REVESTIMENTO DECORATIVO MONOCAMADA APLICADO MANUALMENTE EM PANOS DA FACHADA COM PRESENÇA DE VÃOS, DE UM EDIFÍCIO DE ALVENARIA ESTRUTURAL E ACABAMENTO TRAVERTINO. AF_06/2014 | M2 | 146.93 | 22.15 | 124.78 | 124.67 | 0.07 | 0 | 0.04
87852 | REVESTIMENTO DECORATIVO MONOCAMADA APLICADO COM EQUIPAMENTO DE PROJEÇÃO EM PANOS DA FACHADA COM PRESENÇA DE VÃOS, DE UM EDIFÍCIO DE ESTRUTURA CONVENCIONAL E ACABAMENTO TRAVERTINO. AF_06/2014 | M2 | 189.31 | 16.97 | 172.34 | 170.93 | 1.4 | 0 | 0.01
87853 | REVESTIMENTO DECORATIVO MONOCAMADA APLICADO COM EQUIPAMENTO DE PROJEÇÃO EM PANOS DA FACHADA COM PRESENÇA DE VÃOS, DE UM EDIFÍCIO DE ALVENARIA ESTRUTURAL E ACABAMENTO TRAVERTINO. AF_06/2014 | M2 | 135.32 | 14.3 | 121.02 | 120.02 | 0.99 | 0 | 0.01
87854 | REVESTIMENTO DECORATIVO MONOCAMADA APLICADO MANUALMENTE EM SUPERFÍCIES EXTERNAS DA SACADA DE UM EDIFÍCIO DE ESTRUTURA CONVENCIONAL E ACABAMENTO TRAVERTINO. AF_06/2014 | M2 | 208.94 | 35.76 | 173.18 | 173 | 0.12 | 0 | 0.06
87855 | REVESTIMENTO DECORATIVO MONOCAMADA APLICADO MANUALMENTE EM SUPERFÍCIES EXTERNAS DA SACADA DE UM EDIFÍCIO DE ALVENARIA ESTRUTURAL E ACABAMENTO TRAVERTINO. AF_06/2014 | M2 | 159.71 | 32.63 | 127.08 | 126.97 | 0.07 | 0 | 0.04
87856 | REVESTIMENTO DECORATIVO MONOCAMADA APLICADO COM EQUIPAMENTO DE PROJEÇÃO EM SUPERFÍCIES EXTERNAS DA SACADA DE UM EDIFÍCIO DE ESTRUTURA CONVENCIONAL E ACABAMENTO TRAVERTINO. AF_06/2014 | M2 | 190.9 | 23.83 | 167.07 | 165.66 | 1.4 | 0 | 0.01
87857 | REVESTIMENTO DECORATIVO MONOCAMADA APLICADO COM EQUIPAMENTO DE PROJEÇÃO EM SUPERFÍCIES EXTERNAS DA SACADA DE UM EDIFÍCIO DE ALVENARIA ESTRUTURAL E ACABAMENTO TRAVERTINO. AF_06/2014 | M2 | 142.63 | 21.15 | 121.48 | 120.48 | 0.99 | 0 | 0.01
87858 | REVESTIMENTO DECORATIVO MONOCAMADA APLICADO MANUALMENTE NAS PAREDES INTERNAS DA SACADA COM ACABAMENTO RASPADO. AF_06/2014 | M2 | 137.15 | 23.37 | 113.78 | 113.69 | 0.06 | 0 | 0.03
87859 | REVESTIMENTO DECORATIVO MONOCAMADA APLICADO MANUALMENTE NAS PAREDES INTERNAS DA SACADA COM ACABAMENTO TRAVERTINO. AF_06/2014 | M2 | 159.75 | 32.09 | 127.66 | 127.55 | 0.07 | 0 | 0.04
89048 | (COMPOSIÇÃO REPRESENTATIVA) DO SERVIÇO DE EMBOÇO/MASSA ÚNICA, TRAÇO 1:2:8, PREPARO MECÂNICO, COM BETONEIRA DE 400L, EM PAREDES DE AMBIENTES INTERNOS, COM EXECUÇÃO DE TALISCAS, PARA EDIFICAÇÃO HABITACIONAL MULTIFAMILIAR (PRÉDIO). AF_11/2014 | M2 | 37.65 | 15.92 | 21.73 | 21.69 | 0.02 | 0 | 0.02
89049 | (COMPOSIÇÃO REPRESENTATIVA) DO SERVIÇO DE APLICAÇÃO MANUAL DE GESSO DESEMPENADO (SEM TALISCAS) EM TETO, ESPESSURA 0,5 CM, PARA EDIFICAÇÃO HABITACIONAL MULTIFAMILIAR (PRÉDIO). AF_11/2014 | M2 | 24.07 | 11.83 | 12.24 | 12.24 | 0 | 0 | 0
89173 | (COMPOSIÇÃO REPRESENTATIVA) DO SERVIÇO DE EMBOÇO/MASSA ÚNICA, APLICADO MANUALMENTE, TRAÇO 1:2:8, EM BETONEIRA DE 400L, PAREDES INTERNAS, COM EXECUÇÃO DE TALISCAS, EDIFICAÇÃO HABITACIONAL UNIFAMILIAR (CASAS) E EDIFICAÇÃO PÚBLICA PADRÃO. AF_12/2014 | M2 | 37 | 15.44 | 21.56 | 21.52 | 0.02 | 0 | 0.02
90406 | MASSA ÚNICA, PARA RECEBIMENTO DE PINTURA, EM ARGAMASSA TRAÇO 1:2:8, PREPARO MECÂNICO COM BETONEIRA 400L, APLICADA MANUALMENTE EM TETO, ESPESSURA DE 20MM, COM EXECUÇÃO DE TALISCAS. AF_03/2015 | M2 | 48.78 | 23.78 | 25 | 24.92 | 0.05 | 0 | 0.03
90407 | MASSA ÚNICA, PARA RECEBIMENTO DE PINTURA, EM ARGAMASSA TRAÇO 1:2:8, PREPARO MANUAL, APLICADA MANUALMENTE EM TETO, ESPESSURA DE 20MM, COM EXECUÇÃO DE TALISCAS. AF_03/2015 | M2 | 54.15 | 27.45 | 26.7 | 26.7 | 0 | 0 | 0
90408 | MASSA ÚNICA, PARA RECEBIMENTO DE PINTURA, EM ARGAMASSA TRAÇO 1:2:8, PREPARO MECÂNICO COM BETONEIRA 400L, APLICADA MANUALMENTE EM TETO, ESPESSURA DE 10MM, COM EXECUÇÃO DE TALISCAS. AF_03/2015 | M2 | 35.62 | 19.23 | 16.39 | 16.36 | 0.02 | 0 | 0.01
90409 | MASSA ÚNICA, PARA RECEBIMENTO DE PINTURA, EM ARGAMASSA TRAÇO 1:2:8, PREPARO MANUAL, APLICADA MANUALMENTE EM TETO, ESPESSURA DE 10MM, COM EXECUÇÃO DE TALISCAS. AF_03/2015 | M2 | 38.67 | 21.29 | 17.38 | 17.38 | 0 | 0 | 0
104203 | EMBOÇO OU MASSA ÚNICA EM ARGAMASSA TRAÇO 1:2:8, PREPARO MECÂNICA COM BETONEIRA 400 L, APLICADA COM PROJETOR TIPO CANEQUINHA EM PANOS DE FACHADA COM PRESENÇA DE VÃOS, ESPESSURA DE 25 MM, ACESSO POR BALANCIM MANUAL. AF_08/2022 | M2 | 56.32 | 24.6 | 31.72 | 26.62 | 5.08 | 0 | 0.02
104204 | EMBOÇO OU MASSA ÚNICA EM ARGAMASSA TRAÇO 1:2:8, PREPARO MECÂNICA COM BETONEIRA 400 L, APLICADA COM PROJETOR TIPO CANEQUINHA EM PANOS DE FACHADA COM PRESENÇA DE VÃOS, ESPESSURA DE 35 MM, ACESSO POR BALANCIM MANUAL. AF_08/2022 | M2 | 72.64 | 31.67 | 40.97 | 34.36 | 6.58 | 0 | 0.03
104205 | EMBOÇO OU MASSA ÚNICA EM ARGAMASSA TRAÇO 1:2:8, PREPARO MECÂNICA COM BETONEIRA 400 L, APLICADA COM PROJETOR TIPO CANEQUINHA EM PANOS DE FACHADA COM PRESENÇA DE VÃOS, ESPESSURA DE 45 MM, ACESSO POR BALANCIM MANUAL. AF_08/2022 | M2 | 78.66 | 32.42 | 46.24 | 39.38 | 6.82 | 0 | 0.04
104206 | EMBOÇO OU MASSA ÚNICA EM ARGAMASSA TRAÇO 1:2:8, PREPARO MECÂNICA COM BETONEIRA 400 L, APLICADA COM PROJETOR TIPO CANEQUINHA EM PANOS DE FACHADA COM PRESENÇA DE VÃOS, ESPESSURA DE 50 MM, ACESSO POR BALANCIM MANUAL. AF_08/2022 | M2 | 86.91 | 36.04 | 50.87 | 43.25 | 7.58 | 0 | 0.04
104207 | EMBOÇO OU MASSA ÚNICA EM ARGAMASSA TRAÇO 1:2:8, PREPARO MECÂNICA COM BETONEIRA 400 L, APLICADA COM PROJETOR TIPO CANEQUINHA EM PANOS DE FACHADA SEM PRESENÇA DE VÃOS, ESPESSURA DE 25 MM, ACESSO POR BALANCIM MANUAL. AF_08/2022 | M2 | 41.11 | 15.58 | 25.53 | 22.23 | 3.28 | 0 | 0.02
104208 | EMBOÇO OU MASSA ÚNICA EM ARGAMASSA TRAÇO 1:2:8, PREPARO MECÂNICA COM BETONEIRA 400 L, APLICADA COM PROJETOR TIPO CANEQUINHA EM PANOS DE FACHADA SEM PRESENÇA DE VÃOS, ESPESSURA DE 35 MM, ACESSO POR BALANCIM MANUAL. AF_08/2022 | M2 | 57 | 22.55 | 34.45 | 29.63 | 4.79 | 0 | 0.03
104209 | EMBOÇO OU MASSA ÚNICA EM ARGAMASSA TRAÇO 1:2:8, PREPARO MECÂNICA COM BETONEIRA 400 L, APLICADA COM PROJETOR TIPO CANEQUINHA EM PANOS DE FACHADA SEM PRESENÇA DE VÃOS, ESPESSURA DE 45 MM, ACESSO POR BALANCIM MANUAL. AF_08/2022 | M2 | 62.66 | 23.24 | 39.42 | 34.36 | 5.02 | 0 | 0.04
104210 | EMBOÇO OU MASSA ÚNICA EM ARGAMASSA TRAÇO 1:2:8, PREPARO MECÂNICA COM BETONEIRA 400 L, APLICADA COM PROJETOR TIPO CANEQUINHA EM PANOS DE FACHADA SEM PRESENÇA DE VÃOS, ESPESSURA DE 50 MM, ACESSO POR BALANCIM MANUAL. AF_08/2022 | M2 | 64.66 | 23.07 | 41.59 | 36.49 | 5.06 | 0 | 0.04
104211 | EMBOÇO OU MASSA ÚNICA EM ARGAMASSA TRAÇO 1:2:8, PREPARO MECÂNICA COM BETONEIRA 400 L, APLICADA COM PROJETOR TIPO CANEQUINHA EM SUPERFÍCIES EXTERNAS DA SACADA, ESPESSURA DE 25 MM, ACESSO POR BALANCIM MANUAL, SEM USO DE TELA METÁLICA. AF_08/2022 | M2 | 81.68 | 42.22 | 39.46 | 30.83 | 8.61 | 0 | 0.02
104212 | EMBOÇO OU MASSA ÚNICA EM ARGAMASSA TRAÇO 1:2:8, PREPARO MECÂNICA COM BETONEIRA 400 L, APLICADA COM PROJETOR TIPO CANEQUINHA EM SUPERFÍCIES EXTERNAS DA SACADA, ESPESSURA DE 35 MM, ACESSO POR BALANCIM MANUAL, SEM USO DE TELA METÁLICA. AF_08/2022 | M2 | 97.63 | 49.23 | 48.4 | 38.24 | 10.13 | 0 | 0.03
104213 | EMBOÇO OU MASSA ÚNICA EM ARGAMASSA TRAÇO 1:2:8, PREPARO MECÂNICA COM BETONEIRA 400 L, APLICADA COM PROJETOR TIPO CANEQUINHA EM SUPERFÍCIES EXTERNAS DA SACADA, ESPESSURA DE 45 MM, ACESSO POR BALANCIM MANUAL, SEM USO DE TELA METÁLICA. AF_08/2022 | M2 | 103.29 | 49.92 | 53.37 | 42.97 | 10.36 | 0 | 0.04
104214 | EMBOÇO OU MASSA ÚNICA EM ARGAMASSA TRAÇO 1:2:8, PREPARO MECÂNICA COM BETONEIRA 400 L, APLICADA COM PROJETOR TIPO CANEQUINHA EM SUPERFÍCIES EXTERNAS DA SACADA, ESPESSURA DE 50 MM, ACESSO POR BALANCIM MANUAL, SEM USO DE TELA METÁLICA. AF_08/2022 | M2 | 123.74 | 61.08 | 62.66 | 49.97 | 12.65 | 0 | 0.04
104215 | EMBOÇO OU MASSA ÚNICA EM ARGAMASSA TRAÇO 1:2:8, PREPARO MECÂNICA COM BETONEIRA 400 L, APLICADA COM PROJETOR TIPO CANEQUINHA EM SUPERFÍCIES INTERNAS DA SACADA, ESPESSURA DE 25 MM, SEM USO DE TELA METÁLICA. AF_08/2022 | M2 | 75.52 | 36.81 | 38.71 | 31.22 | 7.46 | 0 | 0.03
104216 | EMBOÇO OU MASSA ÚNICA EM ARGAMASSA TRAÇO 1:2:8, PREPARO MECÂNICA COM BETONEIRA 400 L, APLICADA COM PROJETOR TIPO CANEQUINHA EM SUPERFÍCIES INTERNAS DA SACADA, ESPESSURA DE 35 MM, SEM USO DE TELA METÁLICA. AF_08/2022 | M2 | 91.08 | 43.06 | 48.02 | 39.21 | 8.77 | 0 | 0.04
104217 | EMBOÇO OU MASSA ÚNICA EM ARGAMASSA TRAÇO 1:2:8, PREPARO MECÂNICA COM BETONEIRA 400 L, APLICADA MANUALMENTE EM PANOS DE FACHADA COM PRESENÇA DE VÃOS, ESPESSURA DE 25 MM, ACESSO POR ANDAIME. AF_08/2022 | M2 | 49.62 | 24.03 | 25.59 | 25.53 | 0.04 | 0 | 0.02
104218 | EMBOÇO OU MASSA ÚNICA EM ARGAMASSA TRAÇO 1:2:8, PREPARO MANUAL, APLICADA MANUALMENTE EM PANOS DE FACHADA COM PRESENÇA DE VÃOS, ESPESSURA DE 25 MM, ACESSO POR ANDAIME. AF_08/2022 | M2 | 54.11 | 27.09 | 27.02 | 27.02 | 0 | 0 | 0
104219 | EMBOÇO OU MASSA ÚNICA EM ARGAMASSA INDUSTRIALIZADA, PREPARO MECÂNICA E APLICAÇÃO COM EQUIPAMENTO DE MISTURA E PROJEÇÃO DE 1,5 M3/H DE ARGAMASSA EM PANOS DE FACHADA COM PRESENÇA DE VÃOS, ESPESSURA DE 25 MM, ACESSO POR ANDAIME. AF_08/2022 | M2 | 80.68 | 21.91 | 58.77 | 57.91 | 0.85 | 0 | 0.01
104220 | EMBOÇO OU MASSA ÚNICA EM ARGAMASSA TRAÇO 1:2:8, PREPARO MECÂNICA COM BETONEIRA 400 L, APLICADA COM PROJETOR TIPO CANEQUINHA EM PANOS DE FACHADA COM PRESENÇA DE VÃOS, ESPESSURA DE 25 MM, ACESSO POR ANDAIME. AF_08/2022 | M2 | 52.18 | 22.07 | 30.11 | 25.53 | 4.56 | 0 | 0.02
104221 | EMBOÇO OU MASSA ÚNICA EM ARGAMASSA TRAÇO 1:2:8, PREPARO MECÂNICA COM BETONEIRA 400 L, APLICADA MANUALMENTE EM PANOS DE FACHADA COM PRESENÇA DE VÃOS, ESPESSURA DE 35 MM, ACESSO POR ANDAIME. AF_08/2022 | M2 | 63.8 | 30.86 | 32.94 | 32.85 | 0.06 | 0 | 0.03
104222 | EMBOÇO OU MASSA ÚNICA EM ARGAMASSA TRAÇO 1:2:8, PREPARO MANUAL, APLICADA MANUALMENTE EM PANOS DE FACHADA COM PRESENÇA DE VÃOS, ESPESSURA DE 35 MM, ACESSO POR ANDAIME. AF_08/2022 | M2 | 69.83 | 34.96 | 34.87 | 34.87 | 0 | 0 | 0
104223 | EMBOÇO OU MASSA ÚNICA EM ARGAMASSA INDUSTRIALIZADA, PREPARO MECÂNICA E APLICAÇÃO COM EQUIPAMENTO DE MISTURA E PROJEÇÃO DE 1,5 M3/H DE ARGAMASSA EM PANOS DE FACHADA COM PRESENÇA DE VÃOS, ESPESSURA DE 35 MM, ACESSO POR ANDAIME. AF_08/2022 | M2 | 105.63 | 28.18 | 77.45 | 76.3 | 1.14 | 0 | 0.01
104224 | EMBOÇO OU MASSA ÚNICA EM ARGAMASSA TRAÇO 1:2:8, PREPARO MECÂNICA COM BETONEIRA 400 L, APLICADA COM PROJETOR TIPO CANEQUINHA EM PANOS DE FACHADA COM PRESENÇA DE VÃOS, ESPESSURA DE 35 MM, ACESSO POR ANDAIME. AF_08/2022 | M2 | 67.25 | 28.37 | 38.88 | 32.92 | 5.93 | 0 | 0.03
104225 | EMBOÇO OU MASSA ÚNICA EM ARGAMASSA TRAÇO 1:2:8, PREPARO MECÂNICA COM BETONEIRA 400 L, APLICADA MANUALMENTE EM PANOS DE FACHADA COM PRESENÇA DE VÃOS, ESPESSURA DE 45 MM, ACESSO POR ANDAIME. AF_08/2022 | M2 | 69.27 | 31.61 | 37.66 | 37.55 | 0.07 | 0 | 0.04
104226 | EMBOÇO OU MASSA ÚNICA EM ARGAMASSA TRAÇO 1:2:8, PREPARO MANUAL, APLICADA MANUALMENTE EM PANOS DE FACHADA COM PRESENÇA DE VÃOS, ESPESSURA DE 45 MM, ACESSO POR ANDAIME. AF_08/2022 | M2 | 76.82 | 36.74 | 40.08 | 40.08 | 0 | 0 | 0
104227 | EMBOÇO OU MASSA ÚNICA EM ARGAMASSA INDUSTRIALIZADA, PREPARO MECÂNICA E APLICAÇÃO COM EQUIPAMENTO DE MISTURA E PROJEÇÃO DE 1,5 M3/H DE ARGAMASSA EM PANOS DE FACHADA COM PRESENÇA DE VÃOS, ESPESSURA DE 45 MM, ACESSO POR ANDAIME. AF_08/2022 | M2 | 122.63 | 28.86 | 93.77 | 92.29 | 1.46 | 0 | 0.02
104228 | EMBOÇO OU MASSA ÚNICA EM ARGAMASSA TRAÇO 1:2:8, PREPARO MECÂNICA COM BETONEIRA 400 L, APLICADA COM PROJETOR TIPO CANEQUINHA EM PANOS DE FACHADA COM PRESENÇA DE VÃOS, ESPESSURA DE 45 MM, ACESSO POR ANDAIME. AF_08/2022 | M2 | 73.28 | 29.13 | 44.15 | 37.95 | 6.16 | 0 | 0.04
104229 | EMBOÇO OU MASSA ÚNICA EM ARGAMASSA TRAÇO 1:2:8, PREPARO MECÂNICA COM BETONEIRA 400 L, APLICADA MANUALMENTE EM PANOS DE FACHADA COM PRESENÇA DE VÃOS, ESPESSURA DE 50 MM, ACESSO POR ANDAIME. AF_08/2022 | M2 | 81.93 | 38.96 | 42.97 | 42.86 | 0.07 | 0 | 0.04
104230 | EMBOÇO OU MASSA ÚNICA EM ARGAMASSA TRAÇO 1:2:8, PREPARO MANUAL, APLICADA MANUALMENTE EM PANOS DE FACHADA COM PRESENÇA DE VÃOS, ESPESSURA DE 50 MM, ACESSO POR ANDAIME. AF_08/2022 | M2 | 90.24 | 44.6 | 45.64 | 45.64 | 0 | 0 | 0
104231 | EMBOÇO OU MASSA ÚNICA EM ARGAMASSA INDUSTRIALIZADA, PREPARO MECÂNICA E APLICAÇÃO COM EQUIPAMENTO DE MISTURA E PROJEÇÃO DE 1,5 M3/H DE ARGAMASSA EM PANOS DE FACHADA COM PRESENÇA DE VÃOS, ESPESSURA DE 50 MM, ACESSO POR ANDAIME. AF_08/2022 | M2 | 135.2 | 32.1 | 103.1 | 101.48 | 1.6 | 0 | 0.02
104232 | EMBOÇO OU MASSA ÚNICA EM ARGAMASSA TRAÇO 1:2:8, PREPARO MECÂNICA COM BETONEIRA 400 L, APLICADA COM PROJETOR TIPO CANEQUINHA EM PANOS DE FACHADA COM PRESENÇA DE VÃOS, ESPESSURA DE 50 MM, ACESSO POR ANDAIME. AF_08/2022 | M2 | 80.99 | 32.38 | 48.61 | 41.71 | 6.86 | 0 | 0.04
104233 | EMBOÇO OU MASSA ÚNICA EM ARGAMASSA TRAÇO 1:2:8, PREPARO MECÂNICA COM BETONEIRA 400 L, APLICADA MANUALMENTE EM PANOS DE FACHADA SEM PRESENÇA DE VÃOS, ESPESSURA DE 25 MM, ACESSO POR ANDAIME. AF_08/2022 | M2 | 36.55 | 15.24 | 21.31 | 21.27 | 0.02 | 0 | 0.02
104234 | EMBOÇO OU MASSA ÚNICA EM ARGAMASSA TRAÇO 1:2:8, PREPARO MANUAL, APLICADA MANUALMENTE EM PANOS DE FACHADA SEM PRESENÇA DE VÃOS, ESPESSURA DE 25 MM, ACESSO POR ANDAIME. AF_08/2022 | M2 | 40.74 | 18.07 | 22.67 | 22.67 | 0 | 0 | 0
104235 | EMBOÇO OU MASSA ÚNICA EM ARGAMASSA INDUSTRIALIZADA, PREPARO MECÂNICA E APLICAÇÃO COM EQUIPAMENTO DE MISTURA E PROJEÇÃO DE 1,5 M3/H DE ARGAMASSA EM PANOS DE FACHADA SEM PRESENÇA DE VÃOS, ESPESSURA DE 25 MM, ACESSO POR ANDAIME. AF_08/2022 | M2 | 66.39 | 13.85 | 52.54 | 51.73 | 0.8 | 0 | 0.01
104236 | EMBOÇO OU MASSA ÚNICA EM ARGAMASSA TRAÇO 1:2:8, PREPARO MECÂNICA COM BETONEIRA 400 L, APLICADA COM PROJETOR TIPO CANEQUINHA EM PANOS DE FACHADA SEM PRESENÇA DE VÃOS, ESPESSURA DE 25 MM, ACESSO POR ANDAIME. AF_08/2022 | M2 | 38.57 | 14 | 24.57 | 21.58 | 2.97 | 0 | 0.02
104237 | EMBOÇO OU MASSA ÚNICA EM ARGAMASSA TRAÇO 1:2:8, PREPARO MECÂNICA COM BETONEIRA 400 L, APLICADA MANUALMENTE EM PANOS DE FACHADA SEM PRESENÇA DE VÃOS, ESPESSURA DE 35 MM, ACESSO POR ANDAIME. AF_08/2022 | M2 | 50.41 | 22.07 | 28.34 | 28.26 | 0.05 | 0 | 0.03
104238 | EMBOÇO OU MASSA ÚNICA EM ARGAMASSA TRAÇO 1:2:8, PREPARO MANUAL, APLICADA MANUALMENTE EM PANOS DE FACHADA SEM PRESENÇA DE VÃOS, ESPESSURA DE 35 MM, ACESSO POR ANDAIME. AF_08/2022 | M2 | 56.04 | 25.89 | 30.15 | 30.15 | 0 | 0 | 0
104239 | EMBOÇO OU MASSA ÚNICA EM ARGAMASSA INDUSTRIALIZADA, PREPARO MECÂNICA E APLICAÇÃO COM EQUIPAMENTO DE MISTURA E PROJEÇÃO DE 1,5 M3/H DE ARGAMASSA EM PANOS DE FACHADA SEM PRESENÇA DE VÃOS, ESPESSURA DE 35 MM, ACESSO POR ANDAIME. AF_08/2022 | M2 | 90.26 | 20.1 | 70.16 | 69.08 | 1.07 | 0 | 0.01
104240 | EMBOÇO OU MASSA ÚNICA EM ARGAMASSA TRAÇO 1:2:8, PREPARO MECÂNICA COM BETONEIRA 400 L, APLICADA COM PROJETOR TIPO CANEQUINHA EM PANOS DE FACHADA SEM PRESENÇA DE VÃOS, ESPESSURA DE 35 MM, ACESSO POR ANDAIME. AF_08/2022 | M2 | 53.33 | 20.29 | 33.04 | 28.67 | 4.34 | 0 | 0.03
104241 | EMBOÇO OU MASSA ÚNICA EM ARGAMASSA TRAÇO 1:2:8, PREPARO MECÂNICA COM BETONEIRA 400 L, APLICADA MANUALMENTE EM PANOS DE FACHADA SEM PRESENÇA DE VÃOS, ESPESSURA DE 45 MM, ACESSO POR ANDAIME. AF_08/2022 | M2 | 55.52 | 22.76 | 32.76 | 32.66 | 0.06 | 0 | 0.04
104242 | EMBOÇO OU MASSA ÚNICA EM ARGAMASSA TRAÇO 1:2:8, PREPARO MANUAL, APLICADA MANUALMENTE EM PANOS DE FACHADA SEM PRESENÇA DE VÃOS, ESPESSURA DE 45 MM, ACESSO POR ANDAIME. AF_08/2022 | M2 | 62.57 | 27.55 | 35.02 | 35.02 | 0 | 0 | 0
104243 | EMBOÇO OU MASSA ÚNICA EM ARGAMASSA INDUSTRIALIZADA, PREPARO MECÂNICA E APLICAÇÃO COM EQUIPAMENTO DE MISTURA E PROJEÇÃO DE 1,5 M3/H DE ARGAMASSA EM PANOS DE FACHADA SEM PRESENÇA DE VÃOS, ESPESSURA DE 45 MM, ACESSO POR ANDAIME. AF_08/2022 | M2 | 106.15 | 20.75 | 85.4 | 84.04 | 1.34 | 0 | 0.02
104244 | EMBOÇO OU MASSA ÚNICA EM ARGAMASSA TRAÇO 1:2:8, PREPARO MECÂNICA COM BETONEIRA 400 L, APLICADA COM PROJETOR TIPO CANEQUINHA EM PANOS DE FACHADA SEM PRESENÇA DE VÃOS, ESPESSURA DE 45 MM, ACESSO POR ANDAIME. AF_08/2022 | M2 | 58.99 | 20.98 | 38.01 | 33.4 | 4.57 | 0 | 0.04
104245 | EMBOÇO OU MASSA ÚNICA EM ARGAMASSA TRAÇO 1:2:8, PREPARO MECÂNICA COM BETONEIRA 400 L, APLICADA MANUALMENTE EM PANOS DE FACHADA SEM PRESENÇA DE VÃOS, ESPESSURA DE 50 MM, ACESSO POR ANDAIME. AF_08/2022 | M2 | 60.56 | 24.84 | 35.72 | 35.61 | 0.07 | 0 | 0.04
104246 | EMBOÇO OU MASSA ÚNICA EM ARGAMASSA TRAÇO 1:2:8, PREPARO MANUAL, APLICADA MANUALMENTE EM PANOS DE FACHADA SEM PRESENÇA DE VÃOS, ESPESSURA DE 50 MM, ACESSO POR ANDAIME. AF_08/2022 | M2 | 68.33 | 30.12 | 38.21 | 38.21 | 0 | 0 | 0
104247 | EMBOÇO OU MASSA ÚNICA EM ARGAMASSA INDUSTRIALIZADA, PREPARO MECÂNICA E APLICAÇÃO COM EQUIPAMENTO DE MISTURA E PROJEÇÃO DE 1,5 M3/H DE ARGAMASSA EM PANOS DE FACHADA SEM PRESENÇA DE VÃOS, ESPESSURA DE 50 MM, ACESSO POR ANDAIME. AF_08/2022 | M2 | 113.47 | 20.64 | 92.83 | 91.32 | 1.49 | 0 | 0.02
104248 | EMBOÇO OU MASSA ÚNICA EM ARGAMASSA TRAÇO 1:2:8, PREPARO MECÂNICA COM BETONEIRA 400 L, APLICADA COM PROJETOR TIPO CANEQUINHA EM PANOS DE FACHADA SEM PRESENÇA DE VÃOS, ESPESSURA DE 50 MM, ACESSO POR ANDAIME. AF_08/2022 | M2 | 61.12 | 20.9 | 40.22 | 35.56 | 4.62 | 0 | 0.04
104249 | EMBOÇO OU MASSA ÚNICA EM ARGAMASSA TRAÇO 1:2:8, PREPARO MECÂNICA COM BETONEIRA 400 L, APLICADA MANUALMENTE EM SUPERFÍCIES EXTERNAS DA SACADA, ESPESSURA DE 25 MM, ACESSO POR ANDAIME, SEM USO DE TELA METÁLICA. AF_08/2022 | M2 | 70.76 | 41.17 | 29.59 | 29.55 | 0.02 | 0 | 0.02
104250 | EMBOÇO OU MASSA ÚNICA EM ARGAMASSA TRAÇO 1:2:8, PREPARO MANUAL, APLICADA MANUALMENTE EM SUPERFÍCIES EXTERNAS DA SACADA, ESPESSURA DE 25 MM, ACESSO POR ANDAIME, SEM USO DE TELA METÁLICA. AF_08/2022 | M2 | 74.95 | 44 | 30.95 | 30.95 | 0 | 0 | 0
104251 | EMBOÇO OU MASSA ÚNICA EM ARGAMASSA INDUSTRIALIZADA, PREPARO MECÂNICA E APLICAÇÃO COM EQUIPAMENTO DE MISTURA E PROJEÇÃO DE 1,5 M3/H DE ARGAMASSA EM PANOS DE FACHADA SUPERFÍCIES EXTERNAS DA SACADA, ESPESSURA DE 25 MM, ACESSO POR ANDAIME, SEM USO DE TELA METÁLICA. AF_08/2022 | M2 | 97.33 | 37.47 | 59.86 | 59.05 | 0.8 | 0 | 0.01
104252 | EMBOÇO OU MASSA ÚNICA EM ARGAMASSA TRAÇO 1:2:8, PREPARO MECÂNICA COM BETONEIRA 400 L, APLICADA COM PROJETOR TIPO CANEQUINHA EM SUPERFÍCIES EXTERNAS DA SACADA, ESPESSURA DE 25 MM, ACESSO POR ANDAIME, SEM USO DE TELA METÁLICA. AF_08/2022 | M2 | 74.23 | 37.65 | 36.58 | 28.88 | 7.68 | 0 | 0.02
104253 | EMBOÇO OU MASSA ÚNICA EM ARGAMASSA TRAÇO 1:2:8, PREPARO MECÂNICA COM BETONEIRA 400 L, APLICADA MANUALMENTE EM SUPERFÍCIES EXTERNAS DA SACADA, ESPESSURA DE 35 MM, ACESSO POR ANDAIME, SEM USO DE TELA METÁLICA. AF_08/2022 | M2 | 84.63 | 47.98 | 36.65 | 36.57 | 0.05 | 0 | 0.03
104254 | EMBOÇO OU MASSA ÚNICA EM ARGAMASSA TRAÇO 1:2:8, PREPARO MANUAL, APLICADA MANUALMENTE EM SUPERFÍCIES EXTERNAS DA SACADA, ESPESSURA DE 35 MM, ACESSO POR ANDAIME, SEM USO DE TELA METÁLICA. AF_08/2022 | M2 | 90.26 | 51.8 | 38.46 | 38.46 | 0 | 0 | 0
104255 | EMBOÇO OU MASSA ÚNICA EM ARGAMASSA INDUSTRIALIZADA, PREPARO MECÂNICO E APLICAÇÃO COM EQUIPAMENTO DE MISTURA E PROJEÇÃO DE 1,5 M3/H DE ARGAMASSA EM PANOS DE FACHADA SUPERFÍCIES EXTERNAS DA SACADA, ESPESSURA DE 35 MM, ACESSO POR ANDAIME, SEM USO DE TELA METÁLICA. AF_08/2022 | M2 | 121.21 | 43.72 | 77.49 | 76.41 | 1.07 | 0 | 0.01
104256 | EMBOÇO OU MASSA ÚNICA EM ARGAMASSA TRAÇO 1:2:8, PREPARO MECÂNICO COM BETONEIRA 400 L, APLICADA COM PROJETOR TIPO CANEQUINHA EM SUPERFÍCIES EXTERNAS DA SACADA, ESPESSURA DE 35 MM, ACESSO POR ANDAIME, SEM USO DE TELA METÁLICA. AF_08/2022 | M2 | 89 | 43.93 | 45.07 | 35.98 | 9.06 | 0 | 0.03
104257 | EMBOÇO OU MASSA ÚNICA EM ARGAMASSA TRAÇO 1:2:8, PREPARO MECÂNICO COM BETONEIRA 400 L, APLICADA MANUALMENTE EM SUPERFÍCIES EXTERNAS DA SACADA, ESPESSURA DE 45 MM, ACESSO POR ANDAIME, SEM USO DE TELA METÁLICA. AF_08/2022 | M2 | 89.74 | 48.68 | 41.06 | 40.96 | 0.06 | 0 | 0.04
104258 | EMBOÇO OU MASSA ÚNICA EM ARGAMASSA TRAÇO 1:2:8, PREPARO MANUAL, APLICADA MANUALMENTE EM SUPERFÍCIES EXTERNAS DA SACADA, ESPESSURA DE 45 MM, ACESSO POR ANDAIME, SEM USO DE TELA METÁLICA. AF_08/2022 | M2 | 96.79 | 53.46 | 43.33 | 43.33 | 0 | 0 | 0
104259 | EMBOÇO OU MASSA ÚNICA EM ARGAMASSA INDUSTRIALIZADA, PREPARO MECÂNICO E APLICAÇÃO COM EQUIPAMENTO DE MISTURA E PROJEÇÃO DE 1,5 M3/H DE ARGAMASSA EM PANOS DE FACHADA SUPERFÍCIES EXTERNAS DA SACADA, ESPESSURA DE 45 MM, ACESSO POR ANDAIME, SEM USO DE TELA METÁLICA. AF_08/2022 | M2 | 137.1 | 44.36 | 92.74 | 91.38 | 1.34 | 0 | 0.02
104260 | EMBOÇO OU MASSA ÚNICA EM ARGAMASSA TRAÇO 1:2:8, PREPARO MECÂNICO COM BETONEIRA 400 L, APLICADA COM PROJETOR TIPO CANEQUINHA EM SUPERFÍCIES EXTERNAS DA SACADA, ESPESSURA DE 45 MM, ACESSO POR ANDAIME, SEM USO DE TELA METÁLICA. AF_08/2022 | M2 | 94.66 | 44.61 | 50.05 | 40.71 | 9.3 | 0 | 0.04
104261 | EMBOÇO OU MASSA ÚNICA EM ARGAMASSA TRAÇO 1:2:8, PREPARO MECÂNICO COM BETONEIRA 400 L, APLICADA MANUALMENTE EM SUPERFÍCIES EXTERNAS DA SACADA, ESPESSURA DE 50 MM, ACESSO POR ANDAIME, SEM USO DE TELA METÁLICA. AF_08/2022 | M2 | 117.08 | 66.36 | 50.72 | 50.61 | 0.07 | 0 | 0.04
104262 | EMBOÇO OU MASSA ÚNICA EM ARGAMASSA TRAÇO 1:2:8, PREPARO MANUAL, APLICADA MANUALMENTE EM SUPERFÍCIES EXTERNAS DA SACADA, ESPESSURA DE 50 MM, ACESSO POR ANDAIME, SEM USO DE TELA METÁLICA. AF_08/2022 | M2 | 124.85 | 71.63 | 53.22 | 53.22 | 0 | 0 | 0
104263 | EMBOÇO OU MASSA ÚNICA EM ARGAMASSA INDUSTRIALIZADA, PREPARO MECÂNICO E APLICAÇÃO COM EQUIPAMENTO DE MISTURA E PROJEÇÃO DE 1,5 M3/H DE ARGAMASSA EM PANOS DE FACHADA SUPERFÍCIES EXTERNAS DA SACADA, ESPESSURA DE 50 MM, ACESSO POR ANDAIME, SEM USO DE TELA METÁLICA. AF_08/2022 | M2 | 158.73 | 54.27 | 104.46 | 102.95 | 1.49 | 0 | 0.02
104264 | EMBOÇO OU MASSA ÚNICA EM ARGAMASSA TRAÇO 1:2:8, PREPARO MECÂNICO COM BETONEIRA 400 L, APLICADA COM PROJETOR TIPO CANEQUINHA EM SUPERFÍCIES EXTERNAS DA SACADA, ESPESSURA DE 50 MM, ACESSO POR ANDAIME, SEM USO DE TELA METÁLICA. AF_08/2022 | M2 | 113.1 | 54.54 | 58.56 | 47.18 | 11.34 | 0 | 0.04
104627 | APLICAÇÃO MANUAL DE GESSO DESEMPENADO (SEM TALISCAS) EM TETO DE AMBIENTES COM PAREDES EM PÉ DIREITO DUPLO E ÁREA MAIOR QUE 10M², ESPESSURA DE 0,5CM. AF_03/2023 | M2 | 19 | 8.19 | 10.81 | 10.81 | 0 | 0 | 0
104628 | APLICAÇÃO MANUAL DE GESSO DESEMPENADO (SEM TALISCAS) EM TETO DE AMBIENTES COM PAREDES EM PÉ DIREITO DUPLO E ÁREA ENTRE 5M² E 10M², ESPESSURA DE 0,5CM. AF_03/2023 | M2 | 29.93 | 15.93 | 14 | 14 | 0 | 0 | 0
104629 | APLICAÇÃO MANUAL DE GESSO DESEMPENADO (SEM TALISCAS) EM TETO DE AMBIENTES COM PAREDES EM PÉ DIREITO DUPLO E ÁREA MENOR QUE 5M², ESPESSURA DE 0,5CM. AF_03/2023 | M2 | 36.22 | 20.37 | 15.85 | 15.85 | 0 | 0 | 0
104630 | APLICAÇÃO MANUAL DE GESSO DESEMPENADO (SEM TALISCAS) EM TETO DE AMBIENTES COM PAREDES EM PÉ DIREITO DUPLO E ÁREA MAIOR QUE 10M², ESPESSURA DE 1,0CM. AF_03/2023 | M2 | 29.73 | 11.73 | 18 | 18 | 0 | 0 | 0
104631 | APLICAÇÃO MANUAL DE GESSO DESEMPENADO (SEM TALISCAS) EM TETO DE AMBIENTES COM PAREDES EM PÉ DIREITO DUPLO E ÁREA ENTRE 5M² E 10M², ESPESSURA DE 1,0CM. AF_03/2023 | M2 | 40.66 | 19.46 | 21.2 | 21.2 | 0 | 0 | 0
104632 | APLICAÇÃO MANUAL DE GESSO DESEMPENADO (SEM TALISCAS) EM TETO DE AMBIENTES COM PAREDES EM PÉ DIREITO DUPLO E ÁREA MENOR QUE 5M², ESPESSURA DE 1,0CM. AF_03/2023 | M2 | 46.94 | 23.92 | 23.02 | 23.02 | 0 | 0 | 0
104633 | APLICAÇÃO MANUAL DE GESSO DESEMPENADO (SEM TALISCAS) EM PAREDES COM PÉ DIREITO DUPLO, ESPESSURA DE 0,5CM. AF_03/2023 | M2 | 26.35 | 13.39 | 12.96 | 12.96 | 0 | 0 | 0
104634 | APLICAÇÃO MANUAL DE GESSO DESEMPENADO (SEM TALISCAS) EM PAREDES COM PÉ DIREITO DUPLO, ESPESSURA DE 1,0CM. AF_03/2023 | M2 | 38.74 | 18.1 | 20.64 | 20.64 | 0 | 0 | 0
104635 | APLICAÇÃO MANUAL DE GESSO SARRAFEADO (COM TALISCAS) EM PAREDES COM PÉ DIREITO DUPLO, ESPESSURA DE 1,0CM. AF_03/2023 | M2 | 53.95 | 28.87 | 25.08 | 25.08 | 0 | 0 | 0
104636 | APLICAÇÃO MANUAL DE GESSO SARRAFEADO (COM TALISCAS) EM PAREDES COM PÉ DIREITO DUPLO, ESPESSURA DE 1,5CM. AF_03/2023 | M2 | 62.57 | 32.15 | 30.42 | 30.42 | 0 | 0 | 0
87244 | REVESTIMENTO CERÂMICO PARA PAREDES EXTERNAS EM PASTILHAS DE PORCELANA 5 X 5 CM (PLACAS DE 30 X 30 CM), ALINHADAS A PRUMO. AF_02/2023 | M2 | 219.84 | 33.09 | 186.75 | 186.75 | 0 | 0 | 0
87245 | REVESTIMENTO CERÂMICO PARA PAREDES EXTERNAS EM PASTILHAS DE PORCELANA 5 X 5 CM (PLACAS DE 30 X 30 CM), ALINHADAS A PRUMO, APLICADO EM SUPERFÍCIES INTERNAS DE SACADA. AF_02/2023 | M2 | 262.44 | 38.47 | 223.97 | 223.97 | 0 | 0 | 0
87265 | REVESTIMENTO CERÂMICO PARA PAREDES INTERNAS COM PLACAS TIPO ESMALTADA EXTRA DE DIMENSÕES 20X20 CM APLICADAS NA ALTURA INTEIRA DAS PAREDES. AF_02/2023_PE | M2 | 65.91 | 15.32 | 50.59 | 50.59 | 0 | 0 | 0
87267 | REVESTIMENTO CERÂMICO PARA PAREDES INTERNAS COM PLACAS TIPO ESMALTADA EXTRA DE DIMENSÕES 20X20 CM APLICADAS A MEIA ALTURA DAS PAREDES. AF_02/2023_PE | M2 | 71.27 | 18.99 | 52.28 | 52.28 | 0 | 0 | 0
87269 | REVESTIMENTO CERÂMICO PARA PAREDES INTERNAS COM PLACAS TIPO ESMALTADA EXTRA DE DIMENSÕES 25X35 CM APLICADAS NA ALTURA INTEIRA DAS PAREDES. AF_02/2023_PE | M2 | 70.03 | 18.22 | 51.81 | 51.81 | 0 | 0 | 0
87271 | REVESTIMENTO CERÂMICO PARA PAREDES INTERNAS COM PLACAS TIPO ESMALTADA EXTRA DE DIMENSÕES 25X35 CM APLICADAS A MEIA ALTURA DAS PAREDES. AF_02/2023_PE | M2 | 75.47 | 21.95 | 53.52 | 53.52 | 0 | 0 | 0
87273 | REVESTIMENTO CERÂMICO PARA PAREDES INTERNAS COM PLACAS TIPO ESMALTADA EXTRA DE DIMENSÕES 33X45 CM APLICADAS NA ALTURA INTEIRA DAS PAREDES. AF_02/2023_PE | M2 | 73.12 | 19.45 | 53.67 | 53.67 | 0 | 0 | 0
87275 | REVESTIMENTO CERÂMICO PARA PAREDES INTERNAS COM PLACAS TIPO ESMALTADA EXTRA DE DIMENSÕES 33X45 CM APLICADAS A MEIA ALTURA DAS PAREDES. AF_02/2023_PE | M2 | 80.37 | 24.29 | 56.08 | 56.08 | 0 | 0 | 0
88788 | REVESTIMENTO CERÂMICO PARA PAREDES EXTERNAS EM PASTILHAS DE PORCELANA 2,5 X 2,5 CM (PLACAS DE 30 X 30 CM), ALINHADAS A PRUMO. AF_02/2023 | M2 | 311.5 | 34.26 | 277.24 | 277.24 | 0 | 0 | 0
88789 | REVESTIMENTO CERÂMICO PARA PAREDES EXTERNAS EM PASTILHAS DE PORCELANA 2,5 X 2,5 CM (PLACAS DE 30 X 30 CM), ALINHADAS A PRUMO, APLICADO EM SUPERFÍCIES INTERNAS DE SACADA. AF_02/2023 | M2 | 373.42 | 39.58 | 333.84 | 333.84 | 0 | 0 | 0
89045 | (COMPOSIÇÃO REPRESENTATIVA) DO SERVIÇO DE REVESTIMENTO CERÂMICO PARA AMBIENTES DE ÁREAS MOLHADAS, MEIA PAREDE OU PAREDE INTEIRA, COM PLACAS TIPO ESMALTADA EXTRA, DIMENSÕES 20X20 CM, PARA EDIFICAÇÃO HABITACIONAL MULTIFAMILIAR (PRÉDIO). AF_11/2014 | M2 | 67.24 | 16.24 | 51 | 51 | 0 | 0 | 0
89170 | (COMPOSIÇÃO REPRESENTATIVA) DO SERVIÇO DE REVESTIMENTO CERÂMICO PARA PAREDES INTERNAS, MEIA OU PAREDE INTEIRA, PLACAS TIPO ESMALTADA EXTRA DE 20X20 CM, PARA EDIFICAÇÕES HABITACIONAIS UNIFAMILIAR (CASAS) E EDIFICAÇÕES PÚBLICAS PADRÃO. AF_11/2014 | M2 | 67.24 | 16.24 | 51 | 51 | 0 | 0 | 0
93393 | REVESTIMENTO CERÂMICO PARA PAREDES INTERNAS COM PLACAS TIPO ESMALTADA PADRÃO POPULAR DE DIMENSÕES 20X20 CM, ARGAMASSA TIPO AC I, APLICADAS NA ALTURA INTEIRA DAS PAREDES. AF_02/2023_PE | M2 | 55.5 | 15.32 | 40.18 | 40.18 | 0 | 0 | 0
93395 | REVESTIMENTO CERÂMICO PARA PAREDES INTERNAS COM PLACAS TIPO ESMALTADA PADRÃO POPULAR DE DIMENSÕES 20X20 CM, ARGAMASSA TIPO AC I, APLICADAS A MEIA ALTURA DAS PAREDES. AF_02/2023_PE | M2 | 60.8 | 18.99 | 41.81 | 41.81 | 0 | 0 | 0
99195 | REVESTIMENTO CERÂMICO PARA PAREDES INTERNAS COM PLACAS TIPO ESMALTADA PADRÃO POPULAR DE DIMENSÕES 20X20 CM, ARGAMASSA TIPO AC III, APLICADAS NA ALTURA INTEIRA DAS PAREDES. AF_02/2023_PE | M2 | 62.91 | 15.32 | 47.59 | 47.59 | 0 | 0 | 0
99198 | REVESTIMENTO CERÂMICO PARA PAREDES INTERNAS COM PLACAS TIPO ESMALTADA PADRÃO POPULAR DE DIMENSÕES 20X20 CM, ARGAMASSA TIPO AC III, APLICADAS A MEIA ALTURA DAS PAREDES. AF_02/2023_PE | M2 | 68.21 | 18.99 | 49.22 | 49.22 | 0 | 0 | 0
104611 | REVESTIMENTO CERÂMICO PARA PAREDES INTERNAS COM PLACAS TIPO ESMALTADA EXTRA DE DIMENSÕES 60X60 CM APLICADAS NA ALTURA INTEIRA DAS PAREDES. AF_02/2023_PE | M2 | 89.89 | 20.55 | 69.34 | 69.34 | 0 | 0 | 0
104612 | REVESTIMENTO CERÂMICO PARA PAREDES INTERNAS COM PLACAS TIPO ESMALTADA EXTRA DE DIMENSÕES 60X60 CM APLICADAS A MEIA ALTURA DAS PAREDES. AF_02/2023_PE | M2 | 90.63 | 21.44 | 69.19 | 69.19 | 0 | 0 | 0
104613 | REVESTIMENTO CERÂMICO PARA PAREDES INTERNAS COM PLACAS TIPO ESMALTADA EXTRA DE DIMENSÕES 20X20 CM APLICADAS EM DIAGONAL, NA ALTURA INTEIRA DAS PAREDES. AF_02/2023_PE | M2 | 69.54 | 17.57 | 51.97 | 51.97 | 0 | 0 | 0
104614 | REVESTIMENTO CERÂMICO PARA PAREDES INTERNAS COM PLACAS TIPO ESMALTADA EXTRA DE DIMENSÕES 20X20 CM APLICADAS EM DIAGONAL, A MEIA ALTURA DAS PAREDES. AF_02/2023_PE | M2 | 76.56 | 22.28 | 54.28 | 54.28 | 0 | 0 | 0
104615 | REVESTIMENTO CERÂMICO PARA PAREDES INTERNAS COM PLACAS TIPO PASTILHA DE DIMENSÕES 5 X 5 CM (PLACAS DE 30 X 30 CM) CM APLICADAS NA ALTURA INTEIRA DAS PAREDES. AF_02/2023 | M2 | 216.93 | 28.33 | 188.6 | 188.6 | 0 | 0 | 0
104616 | REVESTIMENTO CERÂMICO PARA PAREDES INTERNAS COM PLACAS TIPO PASTILHA DE DIMENSÕES 2,5 X 2,5 CM (PLACAS DE 30 X 30 CM) CM APLICADAS NA ALTURA INTEIRA DAS PAREDES. AF_02/2023 | M2 | 312.12 | 28.32 | 283.8 | 283.8 | 0 | 0 | 0
104617 | REVESTIMENTO CERÂMICO PARA PAREDES INTERNAS COM PLACAS TIPO PASTILHA DE DIMENSÕES 5 X 5 CM (PLACAS DE 30 X 30 CM) CM APLICADAS A MEIA ALTURA DAS PAREDES. AF_02/2023 | M2 | 227.69 | 36.05 | 191.64 | 191.64 | 0 | 0 | 0
104618 | REVESTIMENTO CERÂMICO PARA PAREDES INTERNAS COM PLACAS TIPO PASTILHA DE DIMENSÕES 2,5 X 2,5 CM (PLACAS DE 30 X 30 CM) CM APLICADAS A MEIA ALTURA DAS PAREDES. AF_02/2023 | M2 | 322.88 | 36.04 | 286.84 | 286.84 | 0 | 0 | 0
104619 | RODAPÉ CERÂMICO DE 7CM DE ALTURA COM PLACAS TIPO ESMALTADA EXTRA DE DIMENSÕES 80X80CM. AF_02/2023 | M | 19.36 | 2.47 | 16.89 | 16.89 | 0 | 0 | 0
101965 | PEITORIL LINEAR EM GRANITO OU MÁRMORE, L = 15CM, COMPRIMENTO DE ATÉ 2M, ASSENTADO COM ARGAMASSA 1:6 COM ADITIVO. AF_11/2020 | M | 152.92 | 22.5 | 130.42 | 130.37 | 0.03 | 0 | 0.02
101966 | CHAPIM SOBRE MUROS LINEARES, EM GRANITO OU MÁRMORE, L = 25 CM, ASSENTADO COM ARGAMASSA 1:6 COM ADITIVO. AF_11/2020 | M | 195.3 | 10.31 | 184.99 | 184.97 | 0.01 | 0 | 0.01
101979 | CHAPIM (RUFO CAPA) EM AÇO GALVANIZADO, CORTE 33. AF_11/2020 | M | 42.77 | 5.14 | 37.63 | 37.63 | 0 | 0 | 0
96112 | FORRO EM MADEIRA PINUS, PARA AMBIENTES RESIDENCIAIS, INCLUSIVE ESTRUTURA DE FIXAÇÃO. AF_05/2017 | M2 | 171.21 | 53.66 | 117.55 | 117.55 | 0 | 0 | 0
96117 | FORRO EM MADEIRA PINUS, PARA AMBIENTES COMERCIAIS, INCLUSIVE ESTRUTURA DE FIXAÇÃO. AF_05/2017 | M2 | 226.67 | 42.46 | 184.21 | 184.21 | 0 | 0 | 0
96122 | ACABAMENTOS PARA FORRO (RODA-FORRO EM MADEIRA PINUS). AF_05/2017 | M | 55.38 | 9.29 | 46.09 | 46.09 | 0 | 0 | 0
96109 | FORRO EM PLACAS DE GESSO, PARA AMBIENTES RESIDENCIAIS. AF_05/2017_PS | M2 | 45.23 | 22.01 | 23.22 | 23.22 | 0 | 0 | 0
96110 | FORRO EM DRYWALL, PARA AMBIENTES RESIDENCIAIS, INCLUSIVE ESTRUTURA DE FIXAÇÃO. AF_05/2017_PS | M2 | 73.83 | 15.89 | 57.94 | 57.94 | 0 | 0 | 0
96113 | FORRO EM PLACAS DE GESSO, PARA AMBIENTES COMERCIAIS. AF_05/2017_PS | M2 | 39.19 | 17.43 | 21.76 | 21.76 | 0 | 0 | 0
96114 | FORRO EM DRYWALL, PARA AMBIENTES COMERCIAIS, INCLUSIVE ESTRUTURA DE FIXAÇÃO. AF_05/2017_PS | M2 | 76.52 | 12.63 | 63.89 | 63.89 | 0 | 0 | 0
96120 | ACABAMENTOS PARA FORRO (MOLDURA DE GESSO). AF_05/2017 | M | 3.04 | 1.23 | 1.81 | 1.81 | 0 | 0 | 0
96123 | ACABAMENTOS PARA FORRO (MOLDURA EM DRYWALL, COM LARGURA DE 15 CM). AF_05/2017_PS | M | 36.14 | 7.05 | 29.09 | 29.09 | 0 | 0 | 0
99054 | ACABAMENTOS PARA FORRO (SANCA DE GESSO MONTADA NA OBRA). AF_05/2017_PS | M2 | 56.67 | 29.66 | 27.01 | 27.01 | 0 | 0 | 0
96111 | FORRO EM RÉGUAS DE PVC, FRISADO, PARA AMBIENTES RESIDENCIAIS, INCLUSIVE ESTRUTURA DE FIXAÇÃO. AF_05/2017_PS | M2 | 78.64 | 11.24 | 67.4 | 67.4 | 0 | 0 | 0
96116 | FORRO EM RÉGUAS DE PVC, FRISADO, PARA AMBIENTES COMERCIAIS, INCLUSIVE ESTRUTURA DE FIXAÇÃO. AF_05/2017_PS | M2 | 85.83 | 9.89 | 75.94 | 75.94 | 0 | 0 | 0
96121 | ACABAMENTOS PARA FORRO (RODA-FORRO EM PERFIL METÁLICO E PLÁSTICO). AF_05/2017 | M | 14.99 | 2.9 | 12.09 | 12.09 | 0 | 0 | 0
96485 | FORRO EM RÉGUAS DE PVC, LISO, PARA AMBIENTES RESIDENCIAIS, INCLUSIVE ESTRUTURA DE FIXAÇÃO. AF_05/2017_PS | M2 | 93.48 | 11.24 | 82.24 | 82.24 | 0 | 0 | 0
96486 | FORRO DE PVC, LISO, PARA AMBIENTES COMERCIAIS, INCLUSIVE ESTRUTURA DE FIXAÇÃO. AF_05/2017_PS | M2 | 101.58 | 9.89 | 91.69 | 91.69 | 0 | 0 | 0
91515 | ESTUCAMENTO DE DENSIDADE BAIXA DE PANOS DE FACHADA DO SISTEMA DE PAREDES DE CONCRETO EM EDIFICAÇÕES DE MÚLTIPLOS PAVIMENTOS, ACESSO COM PLATAFORMA OU CADEIRINHA, UTILIZAÇÃO DE ARGAMASSA COLANTE. AF_10/2022 | M2 | 6.6 | 4.64 | 1.96 | 1.96 | 0 | 0 | 0
91519 | ESTUCAMENTO DE DENSIDADE BAIXA DE PANOS DE FACHADA DO SISTEMA DE PAREDES DE CONCRETO EM UNIDADES HABITACIONAIS DE PAVIMENTO ÚNICO, UTILIZAÇÃO DE ARGAMASSA COLANTE. AF_10/2022 | M2 | 8.88 | 6.29 | 2.59 | 2.59 | 0 | 0 | 0
91520 | ESTUCAMENTO DE DENSIDADE BAIXA NAS FACES INTERNAS DE PAREDES DO SISTEMA DE PAREDES DE CONCRETO, EM AMBIENTES COM ÁREA ENTRE 5 M² E 10 M², UTILIZAÇÃO DE ARGAMASSA COLANTE. AF_10/2022 | M2 | 2.46 | 1.73 | 0.73 | 0.73 | 0 | 0 | 0
91522 | ESTUCAMENTO PARA QUALQUER REVESTIMENTO, EM TETO DO SISTEMA DE PAREDES DE CONCRETO, EM AMBIENTES COM ÁREA ENTRE 5 M² E 10 M², UTILIZAÇÃO DE ARGAMASSA COLANTE. AF_10/2022 | M2 | 3.41 | 2.41 | 1 | 1 | 0 | 0 | 0
91525 | ESTUCAMENTO DE DENSIDADE ALTA NAS FACES INTERNAS DE PAREDES DO SISTEMA DE PAREDES DE CONCRETO, EM AMBIENTES COM ÁREA ENTRE 5 M² E 10 M², UTILIZAÇÃO DE ARGAMASSA COLANTE. AF_10/2022 | M2 | 7.64 | 3.82 | 3.82 | 3.82 | 0 | 0 | 0
104412 | ESTUCAMENTO PARA QUALQUER REVESTIMENTO, EM TETO DO SISTEMA DE PAREDES DE CONCRETO, EM AMBIENTES COM ÁREA MAIOR QUE 10 M², UTILIZAÇÃO DE ARGAMASSA COLANTE. AF_10/2022 | M2 | 3.04 | 2.14 | 0.9 | 0.9 | 0 | 0 | 0
104413 | ESTUCAMENTO PARA QUALQUER REVESTIMENTO, EM TETO DO SISTEMA DE PAREDES DE CONCRETO, EM AMBIENTES COM ÁREA MENOR QUE 5 M², UTILIZAÇÃO DE ARGAMASSA COLANTE. AF_10/2022 | M2 | 5.38 | 3.82 | 1.56 | 1.56 | 0 | 0 | 0
104414 | ESTUCAMENTO DE DENSIDADE ALTA NAS FACES INTERNAS DE PAREDES DO SISTEMA DE PAREDES DE CONCRETO, EM AMBIENTES COM ÁREA MAIOR QUE 10 M², UTILIZAÇÃO DE ARGAMASSA COLANTE. AF_10/2022 | M2 | 6.84 | 3.25 | 3.59 | 3.59 | 0 | 0 | 0
104415 | ESTUCAMENTO DE DENSIDADE ALTA NAS FACES INTERNAS DE PAREDES DO SISTEMA DE PAREDES DE CONCRETO, EM AMBIENTES COM ÁREA MENOR QUE 5 M², UTILIZAÇÃO DE ARGAMASSA COLANTE. AF_10/2022 | M2 | 12.06 | 7.01 | 5.05 | 5.05 | 0 | 0 | 0
104416 | ESTUCAMENTO DE DENSIDADE BAIXA NAS FACES INTERNAS DE PAREDES DO SISTEMA DE PAREDES DE CONCRETO, EM AMBIENTES COM ÁREA MAIOR QUE 10 M², UTILIZAÇÃO DE ARGAMASSA COLANTE. AF_10/2022 | M2 | 2.11 | 1.49 | 0.62 | 0.62 | 0 | 0 | 0
104417 | ESTUCAMENTO DE DENSIDADE BAIXA NAS FACES INTERNAS DE PAREDES DO SISTEMA DE PAREDES DE CONCRETO, EM AMBIENTES COM ÁREA MENOR QUE 5 M², UTILIZAÇÃO DE ARGAMASSA COLANTE. AF_10/2022 | M2 | 4.43 | 3.15 | 1.28 | 1.28 | 0 | 0 | 0
104418 | ESTUCAMENTO DE DENSIDADE BAIXA DE PANOS DE FACHADA DO SISTEMA DE PAREDES DE CONCRETO EM EDIFICAÇÕES DE MÚLTIPLOS PAVIMENTOS, ACESSO COM BALANCIM, UTILIZAÇÃO DE ARGAMASSA COLANTE. AF_10/2022 | M2 | 2.85 | 1.95 | 0.9 | 0.9 | 0 | 0 | 0
104419 | ESTUCAMENTO DE DENSIDADE BAIXA DE PANOS DE FACHADA DO SISTEMA DE PAREDES DE CONCRETO EM UNIDADES HABITACIONAIS DE DOIS PAVIMENTOS (SOBRADO), ACESSO COM ANDAIME FACHADEIRO, UTILIZAÇÃO DE ARGAMASSA COLANTE. AF_10/2022 | M2 | 11.88 | 8.44 | 3.44 | 3.44 | 0 | 0 | 0
104420 | ESTUCAMENTO DE DENSIDADE BAIXA DE PANOS DE FACHADA DO SISTEMA DE PAREDES DE CONCRETO EM UNIDADES HABITACIONAIS DE DOIS PAVIMENTOS (SOBRADO), ACESSO COM PLATAFORMA, UTILIZAÇÃO DE ARGAMASSA COLANTE. AF_10/2022 | M2 | 10.71 | 7.59 | 3.12 | 3.12 | 0 | 0 | 0
104421 | ESTUCAMENTO DE DENSIDADE ALTA DE PANOS DE FACHADA DO SISTEMA DE PAREDES DE CONCRETO EM EDIFICAÇÕES DE MÚLTIPLOS PAVIMENTOS, ACESSO COM PLATAFORMA OU CADEIRINHA, UTILIZAÇÃO DE ARGAMASSA COLANTE. AF_10/2022 | M2 | 14.68 | 7.79 | 6.89 | 6.89 | 0 | 0 | 0
104422 | ESTUCAMENTO DE DENSIDADE ALTA DE PANOS DE FACHADA DO SISTEMA DE PAREDES DE CONCRETO EM EDIFICAÇÕES DE MÚLTIPLOS PAVIMENTOS, ACESSO COM BALANCIM, UTILIZAÇÃO DE ARGAMASSA COLANTE. AF_10/2022 | M2 | 8.41 | 3.26 | 5.15 | 5.15 | 0 | 0 | 0
104423 | ESTUCAMENTO DE DENSIDADE ALTA DE PANOS DE FACHADA DO SISTEMA DE PAREDES DE CONCRETO EM UNIDADES HABITACIONAIS DE DOIS PAVIMENTOS (SOBRADO), ACESSO COM ANDAIME FACHADEIRO, UTILIZAÇÃO DE ARGAMASSA COLANTE. AF_10/2022 | M2 | 23.58 | 14.18 | 9.4 | 9.4 | 0 | 0 | 0
104424 | ESTUCAMENTO DE DENSIDADE ALTA DE PANOS DE FACHADA DO SISTEMA DE PAREDES DE CONCRETO EM UNIDADES HABITACIONAIS DE DOIS PAVIMENTOS (SOBRADO), ACESSO COM PLATAFORMA, UTILIZAÇÃO DE ARGAMASSA COLANTE. AF_10/2022 | M2 | 21.68 | 12.83 | 8.85 | 8.85 | 0 | 0 | 0
104425 | ESTUCAMENTO DE DENSIDADE ALTA DE PANOS DE FACHADA DO SISTEMA DE PAREDES DE CONCRETO EM UNIDADES HABITACIONAIS DE PAVIMENTO ÚNICO, UTILIZAÇÃO DE ARGAMASSA COLANTE. AF_10/2022 | M2 | 18.55 | 10.57 | 7.98 | 7.98 | 0 | 0 | 0
87280 | ARGAMASSA TRAÇO 1:7 (EM VOLUME DE CIMENTO E AREIA MÉDIA ÚMIDA) COM ADIÇÃO DE PLASTIFICANTE PARA EMBOÇO/MASSA ÚNICA/ASSENTAMENTO DE ALVENARIA DE VEDAÇÃO, PREPARO MECÂNICO COM BETONEIRA 400 L. AF_08/2019 | M3 | 424.66 | 74.37 | 350.29 | 347.52 | 1.88 | 0 | 0.89
87281 | ARGAMASSA TRAÇO 1:7 (EM VOLUME DE CIMENTO E AREIA MÉDIA ÚMIDA) COM ADIÇÃO DE PLASTIFICANTE PARA EMBOÇO/MASSA ÚNICA/ASSENTAMENTO DE ALVENARIA DE VEDAÇÃO, PREPARO MECÂNICO COM BETONEIRA 600 L. AF_08/2019 | M3 | 417.83 | 65.4 | 352.43 | 345.36 | 5.78 | 0 | 1.29
87283 | ARGAMASSA TRAÇO 1:6 (EM VOLUME DE CIMENTO E AREIA MÉDIA ÚMIDA) COM ADIÇÃO DE PLASTIFICANTE PARA EMBOÇO/MASSA ÚNICA/ASSENTAMENTO DE ALVENARIA DE VEDAÇÃO, PREPARO MECÂNICO COM BETONEIRA 400 L. AF_08/2019 | M3 | 437.42 | 66.8 | 370.62 | 365.49 | 2.47 | 0 | 2.66
87284 | ARGAMASSA TRAÇO 1:6 (EM VOLUME DE CIMENTO E AREIA MÉDIA ÚMIDA) COM ADIÇÃO DE PLASTIFICANTE PARA EMBOÇO/MASSA ÚNICA/ASSENTAMENTO DE ALVENARIA DE VEDAÇÃO, PREPARO MECÂNICO COM BETONEIRA 600 L. AF_08/2019 | M3 | 430.06 | 58.64 | 371.42 | 365.09 | 5.17 | 0 | 1.16
87286 | ARGAMASSA TRAÇO 1:1:6 (EM VOLUME DE CIMENTO, CAL E AREIA MÉDIA ÚMIDA) PARA EMBOÇO/MASSA ÚNICA/ASSENTAMENTO DE ALVENARIA DE VEDAÇÃO, PREPARO MECÂNICO COM BETONEIRA 400 L. AF_08/2019 | M3 | 527.03 | 79.61 | 447.42 | 444.45 | 2.01 | 0 | 0.96
87287 | ARGAMASSA TRAÇO 1:1:6 (EM VOLUME DE CIMENTO, CAL E AREIA MÉDIA ÚMIDA) PARA EMBOÇO/MASSA ÚNICA/ASSENTAMENTO DE ALVENARIA DE VEDAÇÃO, PREPARO MECÂNICO COM BETONEIRA 600 L. AF_08/2019 | M3 | 508.51 | 59.85 | 448.66 | 442.3 | 5.2 | 0 | 1.16
87289 | ARGAMASSA TRAÇO 1:1,5:7,5 (EM VOLUME DE CIMENTO, CAL E AREIA MÉDIA ÚMIDA) PARA EMBOÇO/MASSA ÚNICA/ASSENTAMENTO DE ALVENARIA DE VEDAÇÃO, PREPARO MECÂNICO COM BETONEIRA 400 L. AF_08/2019 | M3 | 504.84 | 75.14 | 429.7 | 426.9 | 1.9 | 0 | 0.9
87290 | ARGAMASSA TRAÇO 1:1,5:7,5 (EM VOLUME DE CIMENTO, CAL E AREIA MÉDIA ÚMIDA) PARA EMBOÇO/MASSA ÚNICA/ASSENTAMENTO DE ALVENARIA DE VEDAÇÃO, PREPARO MECÂNICO COM BETONEIRA 600 L. AF_08/2019 | M3 | 494.93 | 64.02 | 430.91 | 423.94 | 5.69 | 0 | 1.28
87292 | ARGAMASSA TRAÇO 1:2:8 (EM VOLUME DE CIMENTO, CAL E AREIA MÉDIA ÚMIDA) PARA EMBOÇO/MASSA ÚNICA/ASSENTAMENTO DE ALVENARIA DE VEDAÇÃO, PREPARO MECÂNICO COM BETONEIRA 400 L. AF_08/2019 | M3 | 510.67 | 69.43 | 441.24 | 438.64 | 1.76 | 0 | 0.84
87294 | ARGAMASSA TRAÇO 1:2:9 (EM VOLUME DE CIMENTO, CAL E AREIA MÉDIA ÚMIDA) PARA EMBOÇO/MASSA ÚNICA/ASSENTAMENTO DE ALVENARIA DE VEDAÇÃO, PREPARO MECÂNICO COM BETONEIRA 600 L. AF_08/2019 | M3 | 489.86 | 68.18 | 421.68 | 414.26 | 6.06 | 0 | 1.36
87295 | ARGAMASSA TRAÇO 1:3:12 (EM VOLUME DE CIMENTO, CAL E AREIA MÉDIA ÚMIDA) PARA EMBOÇO/MASSA ÚNICA/ASSENTAMENTO DE ALVENARIA DE VEDAÇÃO, PREPARO MECÂNICO COM BETONEIRA 400 L. AF_08/2019 | M3 | 500.3 | 85.32 | 414.98 | 411.78 | 2.17 | 0 | 1.03
87296 | ARGAMASSA TRAÇO 1:3:12 (EM VOLUME DE CIMENTO, CAL E AREIA MÉDIA ÚMIDA) PARA EMBOÇO/MASSA ÚNICA/ASSENTAMENTO DE ALVENARIA DE VEDAÇÃO, PREPARO MECÂNICO COM BETONEIRA 600 L. AF_08/2019 | M3 | 471.72 | 60.32 | 411.4 | 404.96 | 5.26 | 0 | 1.18
87298 | ARGAMASSA TRAÇO 1:3 (EM VOLUME DE CIMENTO E AREIA MÉDIA ÚMIDA) PARA CONTRAPISO, PREPARO MECÂNICO COM BETONEIRA 400 L. AF_08/2019 | M3 | 640.81 | 68.19 | 572.62 | 570.08 | 1.72 | 0 | 0.82
87299 | ARGAMASSA TRAÇO 1:3 (EM VOLUME DE CIMENTO E AREIA MÉDIA ÚMIDA) PARA CONTRAPISO, PREPARO MECÂNICO COM BETONEIRA 600 L. AF_08/2019 | M3 | 428 | 62.78 | 365.22 | 358.51 | 5.48 | 0 | 1.23
87301 | ARGAMASSA TRAÇO 1:4 (EM VOLUME DE CIMENTO E AREIA MÉDIA ÚMIDA) PARA CONTRAPISO, PREPARO MECÂNICO COM BETONEIRA 400 L. AF_08/2019 | M3 | 580.78 | 74.83 | 505.95 | 503.15 | 1.9 | 0 | 0.9
87302 | ARGAMASSA TRAÇO 1:4 (EM VOLUME DE CIMENTO E AREIA MÉDIA ÚMIDA) PARA CONTRAPISO, PREPARO MECÂNICO COM BETONEIRA 600 L. AF_08/2019 | M3 | 571.18 | 63.39 | 507.79 | 500.97 | 5.58 | 0 | 1.24
87304 | ARGAMASSA TRAÇO 1:5 (EM VOLUME DE CIMENTO E AREIA MÉDIA ÚMIDA) PARA CONTRAPISO, PREPARO MECÂNICO COM BETONEIRA 400 L. AF_08/2019 | M3 | 527.37 | 67.89 | 459.48 | 456.94 | 1.72 | 0 | 0.82
87305 | ARGAMASSA TRAÇO 1:5 (EM VOLUME DE CIMENTO E AREIA MÉDIA ÚMIDA) PARA CONTRAPISO, PREPARO MECÂNICO COM BETONEIRA 600 L. AF_08/2019 | M3 | 529.5 | 65.7 | 463.8 | 456.75 | 5.76 | 0 | 1.29
87307 | ARGAMASSA TRAÇO 1:6 (EM VOLUME DE CIMENTO E AREIA MÉDIA ÚMIDA) PARA CONTRAPISO, PREPARO MECÂNICO COM BETONEIRA 400 L. AF_08/2019 | M3 | 504.69 | 74.83 | 429.86 | 427.06 | 1.9 | 0 | 0.9
87308 | ARGAMASSA TRAÇO 1:6 (EM VOLUME DE CIMENTO E AREIA MÉDIA ÚMIDA) PARA CONTRAPISO, PREPARO MECÂNICO COM BETONEIRA 600 L. AF_08/2019 | M3 | 494.42 | 65.25 | 429.17 | 422.11 | 5.77 | 0 | 1.29
87310 | ARGAMASSA TRAÇO 1:5 (EM VOLUME DE CIMENTO E AREIA GROSSA ÚMIDA) PARA CHAPISCO CONVENCIONAL, PREPARO MECÂNICO COM BETONEIRA 400 L. AF_08/2019 | M3 | 418.73 | 66.34 | 352.39 | 349.89 | 1.7 | 0 | 0.8
87311 | ARGAMASSA TRAÇO 1:5 (EM VOLUME DE CIMENTO E AREIA GROSSA ÚMIDA) PARA CHAPISCO CONVENCIONAL, PREPARO MECÂNICO COM BETONEIRA 600 L. AF_08/2019 | M3 | 408.51 | 56.65 | 351.86 | 345.72 | 5.01 | 0 | 1.13
87313 | ARGAMASSA TRAÇO 1:3 (EM VOLUME DE CIMENTO E AREIA GROSSA ÚMIDA) PARA CHAPISCO CONVENCIONAL, PREPARO MECÂNICO COM BETONEIRA 400 L. AF_08/2019 | M3 | 501.89 | 66.65 | 435.24 | 432.74 | 1.7 | 0 | 0.8
87314 | ARGAMASSA TRAÇO 1:3 (EM VOLUME DE CIMENTO E AREIA GROSSA ÚMIDA) PARA CHAPISCO CONVENCIONAL, PREPARO MECÂNICO COM BETONEIRA 600 L. AF_08/2019 | M3 | 493.38 | 56.94 | 436.44 | 430.27 | 5.04 | 0 | 1.13
87316 | ARGAMASSA TRAÇO 1:4 (EM VOLUME DE CIMENTO E AREIA GROSSA ÚMIDA) PARA CHAPISCO CONVENCIONAL, PREPARO MECÂNICO COM BETONEIRA 400 L. AF_08/2019 | M3 | 458.83 | 71.59 | 387.24 | 384.56 | 1.82 | 0 | 0.86
87317 | ARGAMASSA TRAÇO 1:4 (EM VOLUME DE CIMENTO E AREIA GROSSA ÚMIDA) PARA CHAPISCO CONVENCIONAL, PREPARO MECÂNICO COM BETONEIRA 600 L. AF_08/2019 | M3 | 443.27 | 56.95 | 386.32 | 380.18 | 5.02 | 0 | 1.12
87319 | ARGAMASSA TRAÇO 1:5 (EM VOLUME DE CIMENTO E AREIA GROSSA ÚMIDA) COM ADIÇÃO DE EMULSÃO POLIMÉRICA PARA CHAPISCO ROLADO, PREPARO MECÂNICO COM BETONEIRA 400 L. AF_08/2019 | M3 | 3227.33 | 66.65 | 3160.68 | 3158.18 | 1.7 | 0 | 0.8
87320 | ARGAMASSA TRAÇO 1:5 (EM VOLUME DE CIMENTO E AREIA GROSSA ÚMIDA) COM ADIÇÃO DE EMULSÃO POLIMÉRICA PARA CHAPISCO ROLADO, PREPARO MECÂNICO COM BETONEIRA 600 L. AF_08/2019 | M3 | 3231.38 | 57.57 | 3173.81 | 3167.52 | 5.14 | 0 | 1.15
87322 | ARGAMASSA TRAÇO 1:3 (EM VOLUME DE CIMENTO E AREIA GROSSA ÚMIDA) COM ADIÇÃO DE EMULSÃO POLIMÉRICA PARA CHAPISCO ROLADO, PREPARO MECÂNICO COM BETONEIRA 400 L. AF_08/2019 | M3 | 3327.01 | 70.35 | 3256.66 | 3254.03 | 1.79 | 0 | 0.84
87323 | ARGAMASSA TRAÇO 1:3 (EM VOLUME DE CIMENTO E AREIA GROSSA ÚMIDA) COM ADIÇÃO DE EMULSÃO POLIMÉRICA PARA CHAPISCO ROLADO, PREPARO MECÂNICO COM BETONEIRA 600 L. AF_08/2019 | M3 | 3324.14 | 55.71 | 3268.43 | 3262.43 | 4.9 | 0 | 1.1
87325 | ARGAMASSA TRAÇO 1:4 (EM VOLUME DE CIMENTO E AREIA GROSSA ÚMIDA) COM ADIÇÃO DE EMULSÃO POLIMÉRICA PARA CHAPISCO ROLADO, PREPARO MECÂNICO COM BETONEIRA 400 L. AF_08/2019 | M3 | 3253.1 | 72.35 | 3180.75 | 3178.05 | 1.83 | 0 | 0.87
87326 | ARGAMASSA TRAÇO 1:4 (EM VOLUME DE CIMENTO E AREIA GROSSA ÚMIDA) COM ADIÇÃO DE EMULSÃO POLIMÉRICA PARA CHAPISCO ROLADO, PREPARO MECÂNICO COM BETONEIRA 600 L. AF_08/2019 | M3 | 3258.69 | 52.5 | 3206.19 | 3200.51 | 4.64 | 0 | 1.04
87327 | ARGAMASSA TRAÇO 1:7 (EM VOLUME DE CIMENTO E AREIA MÉDIA ÚMIDA) COM ADIÇÃO DE PLASTIFICANTE PARA EMBOÇO/MASSA ÚNICA/ASSENTAMENTO DE ALVENARIA DE VEDAÇÃO, PREPARO MECÂNICO COM MISTURADOR DE EIXO HORIZONTAL DE 300 KG. AF_08/2019 | M3 | 446.5 | 90.11 | 356.39 | 347.36 | 6.31 | 0 | 2.72
87328 | ARGAMASSA TRAÇO 1:7 (EM VOLUME DE CIMENTO E AREIA MÉDIA ÚMIDA) COM ADIÇÃO DE PLASTIFICANTE PARA EMBOÇO/MASSA ÚNICA/ASSENTAMENTO DE ALVENARIA DE VEDAÇÃO, PREPARO MECÂNICO COM MISTURADOR DE EIXO HORIZONTAL DE 600 KG. AF_08/2019 | M3 | 388.72 | 49.74 | 338.98 | 333.71 | 3.41 | 0 | 1.86
87329 | ARGAMASSA TRAÇO 1:6 (EM VOLUME DE CIMENTO E AREIA MÉDIA ÚMIDA) COM ADIÇÃO DE PLASTIFICANTE PARA EMBOÇO/MASSA ÚNICA/ASSENTAMENTO DE ALVENARIA DE VEDAÇÃO, PREPARO MECÂNICO COM MISTURADOR DE EIXO HORIZONTAL DE 300 KG. AF_08/2019 | M3 | 478.01 | 97.51 | 380.5 | 370.73 | 6.83 | 0 | 2.94
87330 | ARGAMASSA TRAÇO 1:6 (EM VOLUME DE CIMENTO E AREIA MÉDIA ÚMIDA) COM ADIÇÃO DE PLASTIFICANTE PARA EMBOÇO/MASSA ÚNICA/ASSENTAMENTO DE ALVENARIA DE VEDAÇÃO, PREPARO MECÂNICO COM MISTURADOR DE EIXO HORIZONTAL DE 600 KG. AF_08/2019 | M3 | 412.43 | 52.06 | 360.37 | 354.82 | 3.6 | 0 | 1.95
87331 | ARGAMASSA TRAÇO 1:1:6 (EM VOLUME DE CIMENTO, CAL E AREIA MÉDIA ÚMIDA) PARA EMBOÇO/MASSA ÚNICA/ASSENTAMENTO DE ALVENARIA DE VEDAÇÃO, PREPARO MECÂNICO COM MISTURADOR DE EIXO HORIZONTAL DE 300 KG. AF_08/2019 | M3 | 548.39 | 95.66 | 452.73 | 443.11 | 6.72 | 0 | 2.9
87332 | ARGAMASSA TRAÇO 1:1:6 (EM VOLUME DE CIMENTO, CAL E AREIA MÉDIA ÚMIDA) PARA EMBOÇO/MASSA ÚNICA/ASSENTAMENTO DE ALVENARIA DE VEDAÇÃO, PREPARO MECÂNICO COM MISTURADOR DE EIXO HORIZONTAL DE 600 KG. AF_08/2019 | M3 | 488.09 | 52.81 | 435.28 | 429.68 | 3.62 | 0 | 1.98
87333 | ARGAMASSA TRAÇO 1:1,5:7,5 (EM VOLUME DE CIMENTO, CAL E AREIA MÉDIA ÚMIDA) PARA EMBOÇO/MASSA ÚNICA/ASSENTAMENTO DE ALVENARIA DE VEDAÇÃO, PREPARO MECÂNICO COM MISTURADOR DE EIXO HORIZONTAL DE 300 KG. AF_08/2019 | M3 | 509.19 | 82.69 | 426.5 | 418.19 | 5.81 | 0 | 2.5
87334 | ARGAMASSA TRAÇO 1:1,5:7,5 (EM VOLUME DE CIMENTO, CAL E AREIA MÉDIA ÚMIDA) PARA EMBOÇO/MASSA ÚNICA/ASSENTAMENTO DE ALVENARIA DE VEDAÇÃO, PREPARO MECÂNICO COM MISTURADOR DE EIXO HORIZONTAL DE 600 KG. AF_08/2019 | M3 | 472.82 | 56.67 | 416.15 | 410.09 | 3.93 | 0 | 2.13
87335 | ARGAMASSA TRAÇO 1:2:8 (EM VOLUME DE CIMENTO, CAL E AREIA MÉDIA ÚMIDA) PARA EMBOÇO/MASSA ÚNICA/ASSENTAMENTO DE ALVENARIA DE VEDAÇÃO, PREPARO MECÂNICO COM MISTURADOR DE EIXO HORIZONTAL DE 300 KG. AF_08/2019 | M3 | 501.93 | 76.53 | 425.4 | 417.72 | 5.36 | 0 | 2.32
87336 | ARGAMASSA TRAÇO 1:2:8 (EM VOLUME DE CIMENTO, CAL E AREIA MÉDIA ÚMIDA) PARA EMBOÇO/MASSA ÚNICA/ASSENTAMENTO DE ALVENARIA DE VEDAÇÃO, PREPARO MECÂNICO COM MISTURADOR DE EIXO HORIZONTAL DE 600 KG. AF_08/2019 | M3 | 483.36 | 54.35 | 429.01 | 423.21 | 3.76 | 0 | 2.04
87337 | ARGAMASSA TRAÇO 1:2:9 (EM VOLUME DE CIMENTO, CAL E AREIA MÉDIA ÚMIDA) PARA EMBOÇO/MASSA ÚNICA/ASSENTAMENTO DE ALVENARIA DE VEDAÇÃO, PREPARO MECÂNICO COM MISTURADOR DE EIXO HORIZONTAL DE 300 KG. AF_08/2019 | M3 | 492.25 | 75.29 | 416.96 | 409.41 | 5.27 | 0 | 2.28
87338 | ARGAMASSA TRAÇO 1:3:12 (EM VOLUME DE CIMENTO, CAL E AREIA MÉDIA ÚMIDA) PARA EMBOÇO/MASSA ÚNICA/ASSENTAMENTO DE ALVENARIA DE VEDAÇÃO, PREPARO MECÂNICO COM MISTURADOR DE EIXO HORIZONTAL DE 600 KG. AF_08/2019 | M3 | 470.64 | 66.82 | 403.82 | 396.56 | 4.71 | 0 | 2.55
87339 | ARGAMASSA TRAÇO 1:3 (EM VOLUME DE CIMENTO E AREIA MÉDIA ÚMIDA) PARA CONTRAPISO, PREPARO MECÂNICO COM MISTURADOR DE EIXO HORIZONTAL DE 160 KG. AF_08/2019 | M3 | 761.57 | 159.7 | 601.87 | 588.51 | 10.47 | 0 | 2.89
87340 | ARGAMASSA TRAÇO 1:3 (EM VOLUME DE CIMENTO E AREIA MÉDIA ÚMIDA) PARA CONTRAPISO, PREPARO MECÂNICO COM MISTURADOR DE EIXO HORIZONTAL DE 300 KG. AF_08/2019 | M3 | 638.5 | 73.75 | 564.75 | 557.34 | 5.17 | 0 | 2.24
87341 | ARGAMASSA TRAÇO 1:3 (EM VOLUME DE CIMENTO E AREIA MÉDIA ÚMIDA) PARA CONTRAPISO, PREPARO MECÂNICO COM MISTURADOR DE EIXO HORIZONTAL DE 600 KG. AF_08/2019 | M3 | 608.06 | 51.74 | 556.32 | 550.78 | 3.59 | 0 | 1.95
87342 | ARGAMASSA TRAÇO 1:4 (EM VOLUME DE CIMENTO E AREIA MÉDIA ÚMIDA) PARA CONTRAPISO, PREPARO MECÂNICO COM MISTURADOR DE EIXO HORIZONTAL DE 160 KG. AF_08/2019 | M3 | 651.07 | 128.83 | 522.24 | 511.46 | 8.44 | 0 | 2.34
87343 | ARGAMASSA TRAÇO 1:4 (EM VOLUME DE CIMENTO E AREIA MÉDIA ÚMIDA) PARA CONTRAPISO, PREPARO MECÂNICO COM MISTURADOR DE EIXO HORIZONTAL DE 300 KG. AF_08/2019 | M3 | 581.25 | 79.92 | 501.33 | 493.32 | 5.59 | 0 | 2.42
87344 | ARGAMASSA TRAÇO 1:4 (EM VOLUME DE CIMENTO E AREIA MÉDIA ÚMIDA) PARA CONTRAPISO, PREPARO MECÂNICO COM MISTURADOR DE EIXO HORIZONTAL DE 600 KG. AF_08/2019 | M3 | 543.33 | 51.59 | 491.74 | 486.23 | 3.56 | 0 | 1.95
87345 | ARGAMASSA TRAÇO 1:5 (EM VOLUME DE CIMENTO E AREIA MÉDIA ÚMIDA) PARA CONTRAPISO, PREPARO MECÂNICO COM MISTURADOR DE EIXO HORIZONTAL DE 160 KG. AF_08/2019 | M3 | 586.34 | 114.79 | 471.55 | 461.95 | 7.52 | 0 | 2.08
87346 | ARGAMASSA TRAÇO 1:5 (EM VOLUME DE CIMENTO E AREIA MÉDIA ÚMIDA) PARA CONTRAPISO, PREPARO MECÂNICO COM MISTURADOR DE EIXO HORIZONTAL DE 300 KG. AF_08/2019 | M3 | 528.7 | 73.9 | 454.8 | 447.38 | 5.18 | 0 | 2.24
87347 | ARGAMASSA TRAÇO 1:5 (EM VOLUME DE CIMENTO E AREIA MÉDIA ÚMIDA) PARA CONTRAPISO, PREPARO MECÂNICO COM MISTURADOR DE EIXO HORIZONTAL DE 600 KG. AF_08/2019 | M3 | 498.66 | 51.9 | 446.76 | 441.21 | 3.6 | 0 | 1.95
87348 | ARGAMASSA TRAÇO 1:6 (EM VOLUME DE CIMENTO E AREIA MÉDIA ÚMIDA) PARA CONTRAPISO, PREPARO MECÂNICO COM MISTURADOR DE EIXO HORIZONTAL DE 160 KG. AF_08/2019 | M3 | 538.04 | 103.38 | 434.66 | 426.03 | 6.76 | 0 | 1.87
87349 | ARGAMASSA TRAÇO 1:6 (EM VOLUME DE CIMENTO E AREIA MÉDIA ÚMIDA) PARA CONTRAPISO, PREPARO MECÂNICO COM MISTURADOR DE EIXO HORIZONTAL DE 600 KG. AF_08/2019 | M3 | 463.15 | 48.81 | 414.34 | 409.16 | 3.35 | 0 | 1.83
87350 | ARGAMASSA TRAÇO 1:5 (EM VOLUME DE CIMENTO E AREIA GROSSA ÚMIDA) PARA CHAPISCO CONVENCIONAL, PREPARO MECÂNICO COM MISTURADOR DE EIXO HORIZONTAL DE 300 KG. AF_08/2019 | M3 | 463.22 | 98.9 | 364.32 | 354.37 | 6.95 | 0 | 3
87351 | ARGAMASSA TRAÇO 1:5 (EM VOLUME DE CIMENTO E AREIA GROSSA ÚMIDA) PARA CHAPISCO CONVENCIONAL, PREPARO MECÂNICO COM MISTURADOR DE EIXO HORIZONTAL DE 600 KG. AF_08/2019 | M3 | 392.74 | 50.53 | 342.21 | 336.91 | 3.47 | 0 | 1.83
87352 | ARGAMASSA TRAÇO 1:3 (EM VOLUME DE CIMENTO E AREIA GROSSA ÚMIDA) PARA CHAPISCO CONVENCIONAL, PREPARO MECÂNICO COM MISTURADOR DE EIXO HORIZONTAL DE 160 KG. AF_08/2019 | M3 | 581.97 | 125.44 | 456.53 | 446.04 | 8.21 | 0 | 2.28
87353 | ARGAMASSA TRAÇO 1:3 (EM VOLUME DE CIMENTO E AREIA GROSSA ÚMIDA) PARA CHAPISCO CONVENCIONAL, PREPARO MECÂNICO COM MISTURADOR DE EIXO HORIZONTAL DE 300 KG. AF_08/2019 | M3 | 505.63 | 73.43 | 432.2 | 424.84 | 5.14 | 0 | 2.22
87354 | ARGAMASSA TRAÇO 1:3 (EM VOLUME DE CIMENTO E AREIA GROSSA ÚMIDA) PARA CHAPISCO CONVENCIONAL, PREPARO MECÂNICO COM MISTURADOR DE EIXO HORIZONTAL DE 600 KG. AF_08/2019 | M3 | 472.04 | 48.05 | 423.99 | 418.86 | 3.33 | 0 | 1.8
87355 | ARGAMASSA TRAÇO 1:4 (EM VOLUME DE CIMENTO E AREIA GROSSA ÚMIDA) PARA CHAPISCO CONVENCIONAL, PREPARO MECÂNICO COM MISTURADOR DE EIXO HORIZONTAL DE 160 KG. AF_08/2019 | M3 | 496.39 | 101.07 | 395.32 | 386.88 | 6.61 | 0 | 1.83
87356 | ARGAMASSA TRAÇO 1:4 (EM VOLUME DE CIMENTO E AREIA GROSSA ÚMIDA) PARA CHAPISCO CONVENCIONAL, PREPARO MECÂNICO COM MISTURADOR DE EIXO HORIZONTAL DE 300 KG. AF_08/2019 | M3 | 444.86 | 64.49 | 380.37 | 373.89 | 4.52 | 0 | 1.96
87357 | ARGAMASSA TRAÇO 1:4 (EM VOLUME DE CIMENTO E AREIA GROSSA ÚMIDA) PARA CHAPISCO CONVENCIONAL, PREPARO MECÂNICO COM MISTURADOR DE EIXO HORIZONTAL DE 600 KG. AF_08/2019 | M3 | 420.39 | 46.83 | 373.56 | 368.56 | 3.23 | 0 | 1.77
87358 | ARGAMASSA TRAÇO 1:5 (EM VOLUME DE CIMENTO E AREIA GROSSA ÚMIDA) COM ADIÇÃO DE EMULSÃO POLIMÉRICA PARA CHAPISCO ROLADO, PREPARO MECÂNICO COM MISTURADOR DE EIXO HORIZONTAL DE 300 KG. AF_08/2019 | M3 | 3193.19 | 82.85 | 3110.34 | 3102.02 | 5.82 | 0 | 2.5
87359 | ARGAMASSA TRAÇO 1:5 (EM VOLUME DE CIMENTO E AREIA GROSSA ÚMIDA) COM ADIÇÃO DE EMULSÃO POLIMÉRICA PARA CHAPISCO ROLADO, PREPARO MECÂNICO COM MISTURADOR DE EIXO HORIZONTAL DE 600 KG. AF_08/2019 | M3 | 3164.85 | 55.29 | 3109.56 | 3103.58 | 3.88 | 0 | 2.1
87360 | ARGAMASSA TRAÇO 1:3 (EM VOLUME DE CIMENTO E AREIA GROSSA ÚMIDA) COM ADIÇÃO DE EMULSÃO POLIMÉRICA PARA CHAPISCO ROLADO, PREPARO MECÂNICO COM MISTURADOR DE EIXO HORIZONTAL DE 160 KG. AF_08/2019 | M3 | 3291.98 | 106.3 | 3185.68 | 3176.79 | 6.96 | 0 | 1.93
87361 | ARGAMASSA TRAÇO 1:3 (EM VOLUME DE CIMENTO E AREIA GROSSA ÚMIDA) COM ADIÇÃO DE EMULSÃO POLIMÉRICA PARA CHAPISCO ROLADO, PREPARO MECÂNICO COM MISTURADOR DE EIXO HORIZONTAL DE 300 KG. AF_08/2019 | M3 | 3247.16 | 63.56 | 3183.6 | 3177.24 | 4.44 | 0 | 1.92
87362 | ARGAMASSA TRAÇO 1:3 (EM VOLUME DE CIMENTO E AREIA GROSSA ÚMIDA) COM ADIÇÃO DE EMULSÃO POLIMÉRICA PARA CHAPISCO ROLADO, PREPARO MECÂNICO COM MISTURADOR DE EIXO HORIZONTAL DE 600 KG. AF_08/2019 | M3 | 3244.91 | 46.52 | 3198.39 | 3193.45 | 3.2 | 0 | 1.74
87363 | ARGAMASSA TRAÇO 1:4 (EM VOLUME DE CIMENTO E AREIA GROSSA ÚMIDA) COM ADIÇÃO DE EMULSÃO POLIMÉRICA PARA CHAPISCO ROLADO, PREPARO MECÂNICO COM MISTURADOR DE EIXO HORIZONTAL DE 300 KG. AF_08/2019 | M3 | 3227.69 | 90.41 | 3137.28 | 3128.2 | 6.34 | 0 | 2.74
87364 | ARGAMASSA TRAÇO 1:4 (EM VOLUME DE CIMENTO E AREIA GROSSA ÚMIDA) COM ADIÇÃO DE EMULSÃO POLIMÉRICA PARA CHAPISCO ROLADO, PREPARO MECÂNICO COM MISTURADOR DE EIXO HORIZONTAL DE 600 KG. AF_08/2019 | M3 | 3198.45 | 48.82 | 3149.63 | 3144.42 | 3.38 | 0 | 1.83
87365 | ARGAMASSA TRAÇO 1:7 (EM VOLUME DE CIMENTO E AREIA MÉDIA ÚMIDA) COM ADIÇÃO DE PLASTIFICANTE PARA EMBOÇO/MASSA ÚNICA/ASSENTAMENTO DE ALVENARIA DE VEDAÇÃO, PREPARO MANUAL. AF_08/2019 | M3 | 558.38 | 162.21 | 396.17 | 396.17 | 0 | 0 | 0
87366 | ARGAMASSA TRAÇO 1:6 (EM VOLUME DE CIMENTO E AREIA MÉDIA ÚMIDA) COM ADIÇÃO DE PLASTIFICANTE PARA EMBOÇO/MASSA ÚNICA/ASSENTAMENTO DE ALVENARIA DE VEDAÇÃO, PREPARO MANUAL. AF_08/2019 | M3 | 586.94 | 167.32 | 419.62 | 419.62 | 0 | 0 | 0
87367 | ARGAMASSA TRAÇO 1:1:6 (EM VOLUME DE CIMENTO, CAL E AREIA MÉDIA ÚMIDA) PARA EMBOÇO/MASSA ÚNICA/ASSENTAMENTO DE ALVENARIA DE VEDAÇÃO, PREPARO MANUAL. AF_08/2019 | M3 | 661.98 | 168.67 | 493.31 | 493.31 | 0 | 0 | 0
87368 | ARGAMASSA TRAÇO 1:1,5:7,5 (EM VOLUME DE CIMENTO, CAL E AREIA MÉDIA ÚMIDA) PARA EMBOÇO/MASSA ÚNICA/ASSENTAMENTO DE ALVENARIA DE VEDAÇÃO, PREPARO MANUAL. AF_08/2019 | M3 | 644.79 | 170.02 | 474.77 | 474.77 | 0 | 0 | 0
87369 | ARGAMASSA TRAÇO 1:2:8 (EM VOLUME DE CIMENTO, CAL E AREIA MÉDIA ÚMIDA) PARA EMBOÇO/MASSA ÚNICA/ASSENTAMENTO DE ALVENARIA DE VEDAÇÃO, PREPARO MANUAL. AF_08/2019 | M3 | 653.7 | 166.73 | 486.97 | 486.97 | 0 | 0 | 0
87370 | ARGAMASSA TRAÇO 1:2:9 (EM VOLUME DE CIMENTO, CAL E AREIA MÉDIA ÚMIDA) PARA EMBOÇO/MASSA ÚNICA/ASSENTAMENTO DE ALVENARIA DE VEDAÇÃO, PREPARO MANUAL. AF_08/2019 | M3 | 633.87 | 167.76 | 466.11 | 466.11 | 0 | 0 | 0
87371 | ARGAMASSA TRAÇO 1:3:12 (EM VOLUME DE CIMENTO, CAL E AREIA MÉDIA ÚMIDA) PARA EMBOÇO/MASSA ÚNICA/ASSENTAMENTO DE ALVENARIA DE VEDAÇÃO, PREPARO MANUAL. AF_08/2019 | M3 | 618.45 | 163.41 | 455.04 | 455.04 | 0 | 0 | 0
87372 | ARGAMASSA TRAÇO 1:3 (EM VOLUME DE CIMENTO E AREIA MÉDIA ÚMIDA) PARA CONTRAPISO, PREPARO MANUAL. AF_08/2019 | M3 | 795.95 | 174.97 | 620.98 | 620.98 | 0 | 0 | 0
87373 | ARGAMASSA TRAÇO 1:4 (EM VOLUME DE CIMENTO E AREIA MÉDIA ÚMIDA) PARA CONTRAPISO, PREPARO MANUAL. AF_08/2019 | M3 | 716.27 | 165.51 | 550.76 | 550.76 | 0 | 0 | 0
87374 | ARGAMASSA TRAÇO 1:5 (EM VOLUME DE CIMENTO E AREIA MÉDIA ÚMIDA) PARA CONTRAPISO, PREPARO MANUAL. AF_08/2019 | M3 | 673.08 | 166.72 | 506.36 | 506.36 | 0 | 0 | 0
87375 | ARGAMASSA TRAÇO 1:6 (EM VOLUME DE CIMENTO E AREIA MÉDIA ÚMIDA) PARA CONTRAPISO, PREPARO MANUAL. AF_08/2019 | M3 | 646.13 | 169.87 | 476.26 | 476.26 | 0 | 0 | 0
87376 | ARGAMASSA TRAÇO 1:5 (EM VOLUME DE CIMENTO E AREIA GROSSA ÚMIDA) PARA CHAPISCO CONVENCIONAL, PREPARO MANUAL. AF_08/2019 | M3 | 562.33 | 162.21 | 400.12 | 400.12 | 0 | 0 | 0
87377 | ARGAMASSA TRAÇO 1:3 (EM VOLUME DE CIMENTO E AREIA GROSSA ÚMIDA) PARA CHAPISCO CONVENCIONAL, PREPARO MANUAL. AF_08/2019 | M3 | 650.39 | 165.51 | 484.88 | 484.88 | 0 | 0 | 0
87378 | ARGAMASSA TRAÇO 1:4 (EM VOLUME DE CIMENTO E AREIA GROSSA ÚMIDA) PARA CHAPISCO CONVENCIONAL, PREPARO MANUAL. AF_08/2019 | M3 | 592.41 | 160.11 | 432.3 | 432.3 | 0 | 0 | 0
87379 | ARGAMASSA TRAÇO 1:5 (EM VOLUME DE CIMENTO E AREIA GROSSA ÚMIDA) COM ADIÇÃO DE EMULSÃO POLIMÉRICA PARA CHAPISCO ROLADO, PREPARO MANUAL. AF_08/2019 | M3 | 3351.07 | 159.95 | 3191.12 | 3191.12 | 0 | 0 | 0
87380 | ARGAMASSA TRAÇO 1:3 (EM VOLUME DE CIMENTO E AREIA GROSSA ÚMIDA) COM ADIÇÃO DE EMULSÃO POLIMÉRICA PARA CHAPISCO ROLADO, PREPARO MANUAL. AF_08/2019 | M3 | 3437.06 | 163.25 | 3273.81 | 3273.81 | 0 | 0 | 0
87381 | ARGAMASSA TRAÇO 1:4 (EM VOLUME DE CIMENTO E AREIA GROSSA ÚMIDA) COM ADIÇÃO DE EMULSÃO POLIMÉRICA PARA CHAPISCO ROLADO, PREPARO MANUAL. AF_08/2019 | M3 | 3380.08 | 157.85 | 3222.23 | 3222.23 | 0 | 0 | 0
87382 | ARGAMASSA INDUSTRIALIZADA MULTIUSO PARA REVESTIMENTOS E ASSENTAMENTO DA ALVENARIA, PREPARO COM MISTURADOR DE EIXO HORIZONTAL DE 160 KG. AF_08/2019 | M3 | 1557.72 | 68.8 | 1488.92 | 1483.19 | 4.49 | 0 | 1.24
87383 | ARGAMASSA INDUSTRIALIZADA MULTIUSO PARA REVESTIMENTOS E ASSENTAMENTO DA ALVENARIA, PREPARO COM MISTURADOR DE EIXO HORIZONTAL DE 300 KG. AF_08/2019 | M3 | 1550.9 | 54 | 1496.9 | 1491.48 | 3.78 | 0 | 1.64
87384 | ARGAMASSA INDUSTRIALIZADA MULTIUSO PARA REVESTIMENTOS E ASSENTAMENTO DA ALVENARIA, PREPARO COM MISTURADOR DE EIXO HORIZONTAL DE 600 KG. AF_08/2019 | M3 | 1541.72 | 40.81 | 1500.91 | 1496.66 | 2.75 | 0 | 1.5
87385 | ARGAMASSA PRONTA PARA CONTRAPISO, PREPARO COM MISTURADOR DE EIXO HORIZONTAL DE 160 KG. AF_08/2019 | M3 | 1814.44 | 82.08 | 1732.36 | 1725.52 | 5.36 | 0 | 1.48
87386 | ARGAMASSA PRONTA PARA CONTRAPISO, PREPARO COM MISTURADOR DE EIXO HORIZONTAL DE 300 KG. AF_08/2019 | M3 | 1802.16 | 62.02 | 1740.14 | 1733.92 | 4.34 | 0 | 1.88
87387 | ARGAMASSA PRONTA PARA CONTRAPISO, PREPARO COM MISTURADOR DE EIXO HORIZONTAL DE 600 KG. AF_08/2019 | M3 | 1794.77 | 47.87 | 1746.9 | 1741.97 | 3.19 | 0 | 1.74
87388 | ARGAMASSA PARA REVESTIMENTO DECORATIVO MONOCAMADA (MONOCAPA), PREPARO COM MISTURADOR DE EIXO HORIZONTAL DE 160 KG. AF_08/2019 | M3 | 4327.09 | 69.27 | 4257.82 | 4252.03 | 4.53 | 0 | 1.26
87389 | ARGAMASSA PARA REVESTIMENTO DECORATIVO MONOCAMADA (MONOCAPA), PREPARO COM MISTURADOR DE EIXO HORIZONTAL DE 300 KG. AF_08/2019 | M3 | 4339.78 | 53.54 | 4286.24 | 4280.88 | 3.74 | 0 | 1.62
87390 | ARGAMASSA PARA REVESTIMENTO DECORATIVO MONOCAMADA (MONOCAPA), PREPARO COM MISTURADOR DE EIXO HORIZONTAL DE 600 KG. AF_08/2019 | M3 | 4359.28 | 40.81 | 4318.47 | 4314.22 | 2.75 | 0 | 1.5
87391 | ARGAMASSA INDUSTRIALIZADA PARA CHAPISCO ROLADO, PREPARO COM MISTURADOR DE EIXO HORIZONTAL DE 160 KG. AF_08/2019 | M3 | 4808.62 | 89.79 | 4718.83 | 4711.33 | 5.87 | 0 | 1.63
87393 | ARGAMASSA INDUSTRIALIZADA PARA CHAPISCO ROLADO, PREPARO COM MISTURADOR DE EIXO HORIZONTAL DE 300 KG. AF_08/2019 | M3 | 4846.84 | 72.82 | 4774.02 | 4766.72 | 5.1 | 0 | 2.2
87394 | ARGAMASSA INDUSTRIALIZADA PARA CHAPISCO ROLADO, PREPARO COM MISTURADOR DE EIXO HORIZONTAL DE 600 KG. AF_08/2019 | M3 | 4886.71 | 59.03 | 4827.68 | 4821.72 | 3.86 | 0 | 2.1
87395 | ARGAMASSA INDUSTRIALIZADA PARA CHAPISCO COLANTE, PREPARO COM MISTURADOR DE EIXO HORIZONTAL DE 160 KG. AF_08/2019 | M3 | 3049.15 | 89.79 | 2959.36 | 2951.86 | 5.87 | 0 | 1.63
87396 | ARGAMASSA INDUSTRIALIZADA PARA CHAPISCO COLANTE, PREPARO COM MISTURADOR DE EIXO HORIZONTAL DE 300 KG. AF_08/2019 | M3 | 3063.74 | 72.82 | 2990.92 | 2983.62 | 5.1 | 0 | 2.2
87397 | ARGAMASSA INDUSTRIALIZADA PARA CHAPISCO COLANTE, PREPARO COM MISTURADOR DE EIXO HORIZONTAL DE 600 KG. AF_08/2019 | M3 | 3081.03 | 59.03 | 3022 | 3016.04 | 3.86 | 0 | 2.1
87398 | ARGAMASSA INDUSTRIALIZADA MULTIUSO PARA REVESTIMENTOS E ASSENTAMENTO DA ALVENARIA, PREPARO MANUAL. AF_08/2019 | M3 | 1779.14 | 189.09 | 1590.05 | 1590.05 | 0 | 0 | 0
87399 | ARGAMASSA PRONTA PARA CONTRAPISO, PREPARO MANUAL. AF_08/2019 | M3 | 2039.9 | 203.21 | 1836.69 | 1836.69 | 0 | 0 | 0
87401 | ARGAMASSA INDUSTRIALIZADA PARA CHAPISCO ROLADO, PREPARO MANUAL. AF_08/2019 | M3 | 5126.57 | 237 | 4889.57 | 4889.57 | 0 | 0 | 0
87402 | ARGAMASSA INDUSTRIALIZADA PARA CHAPISCO COLANTE, PREPARO MANUAL. AF_08/2019 | M3 | 3331.07 | 237 | 3094.07 | 3094.07 | 0 | 0 | 0
87404 | ARGAMASSA PARA REVESTIMENTO DECORATIVO MONOCAMADA (MONOCAPA), MISTURA E PROJEÇÃO DE 1,5 M3/H DE ARGAMASSA. AF_08/2019 | M3 | 4503.87 | 96.89 | 4406.98 | 4367.34 | 39.2 | 0 | 0.44
87405 | ARGAMASSA PARA REVESTIMENTO DECORATIVO MONOCAMADA (MONOCAPA), MISTURA E PROJEÇÃO DE 2 M3/H DE ARGAMASSA. AF_06/2014 | M3 | 4508.41 | 72.67 | 4435.74 | 4396.49 | 38.92 | 0 | 0.33
87407 | ARGAMASSA INDUSTRIALIZADA PARA REVESTIMENTOS, MISTURA E PROJEÇÃO DE 1,5 M³/H DE ARGAMASSA. AF_08/2019 | M3 | 1589.13 | 65.42 | 1523.71 | 1495.45 | 27.82 | 0 | 0.44
87408 | ARGAMASSA INDUSTRIALIZADA PARA REVESTIMENTOS, MISTURA E PROJEÇÃO DE 2 M³/H DE ARGAMASSA. AF_06/2014 | M3 | 1574.58 | 49.06 | 1525.52 | 1497.57 | 27.62 | 0 | 0.33
87410 | ARGAMASSA À BASE DE GESSO, MISTURA E PROJEÇÃO DE 1,5 M³/H DE ARGAMASSA. AF_08/2019 | M3 | 825.04 | 91.18 | 733.86 | 696.28 | 37.14 | 0 | 0.44
88626 | ARGAMASSA TRAÇO 1:0,5:4,5 (EM VOLUME DE CIMENTO, CAL E AREIA MÉDIA ÚMIDA), PREPARO MECÂNICO COM BETONEIRA 400 L. AF_08/2019 | M3 | 512.06 | 59.86 | 452.2 | 449.97 | 1.51 | 0 | 0.72
88627 | ARGAMASSA TRAÇO 1:0,5:4,5 (EM VOLUME DE CIMENTO, CAL E AREIA MÉDIA ÚMIDA) PARA ASSENTAMENTO DE ALVENARIA, PREPARO MANUAL. AF_08/2019 | M3 | 623.48 | 131.86 | 491.62 | 491.62 | 0 | 0 | 0
88628 | ARGAMASSA TRAÇO 1:3 (EM VOLUME DE CIMENTO E AREIA MÉDIA ÚMIDA), PREPARO MECÂNICO COM BETONEIRA 400 L. AF_08/2019 | M3 | 533.29 | 52.76 | 480.53 | 478.55 | 1.34 | 0 | 0.64
88629 | ARGAMASSA TRAÇO 1:3 (EM VOLUME DE CIMENTO E AREIA MÉDIA ÚMIDA), PREPARO MANUAL. AF_08/2019 | M3 | 649.84 | 128.71 | 521.13 | 521.13 | 0 | 0 | 0
88630 | ARGAMASSA TRAÇO 1:4 (CIMENTO E AREIA MÉDIA), PREPARO MECÂNICO COM BETONEIRA 400 L. AF_08/2014 | M3 | 459.36 | 51.83 | 407.53 | 405.6 | 1.31 | 0 | 0.62
88631 | ARGAMASSA TRAÇO 1:4 (EM VOLUME DE CIMENTO E AREIA MÉDIA ÚMIDA), PREPARO MANUAL. AF_08/2019 | M3 | 586.83 | 124.51 | 462.32 | 462.32 | 0 | 0 | 0
88715 | ARGAMASSA TRAÇO 1:2:9 (EM VOLUME DE CIMENTO, CAL E AREIA MÉDIA ÚMIDA) PARA EMBOÇO/MASSA ÚNICA/ASSENTAMENTO DE ALVENARIA DE VEDAÇÃO, PREPARO MECÂNICO COM BETONEIRA 400 L. AF_08/2019 | M3 | 483.98 | 65.72 | 418.26 | 415.81 | 1.66 | 0 | 0.79
95563 | ARGAMASSA TRAÇO 1:1,93 (EM VOLUME DE CIMENTO E AREIA MÉDIA ÚMIDA), FCK 20 MPA, PREPARO MECÂNICO COM MISTURADOR DUPLO HORIZONTAL DE ALTA TURBULÊNCIA. AF_03/2020 | M3 | 785.73 | 123.08 | 662.65 | 643.09 | 16.56 | 0 | 3
100464 | ARGAMASSA TRAÇO 1:0,5:4,5 (EM VOLUME DE CIMENTO, CAL E AREIA MÉDIA ÚMIDA), PREPARO MECÂNICO COM MISTURADOR DE EIXO HORIZONTAL DE 160 KG. AF_08/2019 | M3 | 537.49 | 82.08 | 455.41 | 448.57 | 5.36 | 0 | 1.48
100465 | ARGAMASSA TRAÇO 1:0,5:4,5 (EM VOLUME DE CIMENTO, CAL E AREIA MÉDIA ÚMIDA), PREPARO MECÂNICO COM MISTURADOR DE EIXO HORIZONTAL DE 300 KG. AF_08/2019 | M3 | 499.19 | 54.15 | 445.04 | 439.61 | 3.79 | 0 | 1.64
100466 | ARGAMASSA TRAÇO 1:0,5:4,5 (EM VOLUME DE CIMENTO, CAL E AREIA MÉDIA ÚMIDA), PREPARO MECÂNICO COM MISTURADOR DE EIXO HORIZONTAL DE 600 KG. AF_08/2019 | M3 | 480.96 | 40.17 | 440.79 | 436.72 | 2.63 | 0 | 1.44
100468 | ARGAMASSA TRAÇO 1:3 (EM VOLUME DE CIMENTO E AREIA MÉDIA ÚMIDA), PREPARO MECÂNICO COM MISTURADOR DE EIXO HORIZONTAL DE 160 KG. AF_08/2019 | M3 | 639.76 | 104.76 | 535 | 487.79 | 45.32 | 0 | 1.89
100469 | ARGAMASSA TRAÇO 1:3 (EM VOLUME DE CIMENTO E AREIA MÉDIA ÚMIDA), PREPARO MECÂNICO COM MISTURADOR DE EIXO HORIZONTAL DE 300 KG. AF_08/2019 | M3 | 523.26 | 50.14 | 473.12 | 468.1 | 3.5 | 0 | 1.52
100470 | ARGAMASSA TRAÇO 1:3 (EM VOLUME DE CIMENTO E AREIA MÉDIA ÚMIDA), PREPARO MECÂNICO COM MISTURADOR DE EIXO HORIZONTAL DE 600 KG. AF_08/2019 | M3 | 476.51 | 50.14 | 426.37 | 419.9 | 4.19 | 0 | 2.28
100472 | ARGAMASSA TRAÇO 1:4 (EM VOLUME DE CIMENTO E AREIA MÉDIA ÚMIDA), PREPARO MECÂNICO COM MISTURADOR DE EIXO HORIZONTAL DE 160 KG. AF_08/2019 | M3 | 522.17 | 88.56 | 433.61 | 426.21 | 5.8 | 0 | 1.6
100473 | ARGAMASSA TRAÇO 1:4 (EM VOLUME DE CIMENTO E AREIA MÉDIA ÚMIDA), PREPARO MECÂNICO COM MISTURADOR DE EIXO HORIZONTAL DE 300 KG. AF_08/2019 | M3 | 473.73 | 54.45 | 419.28 | 413.84 | 3.8 | 0 | 1.64
100474 | ARGAMASSA TRAÇO 1:4 (EM VOLUME DE CIMENTO E AREIA MÉDIA ÚMIDA), PREPARO MECÂNICO COM MISTURADOR DE EIXO HORIZONTAL DE 600 KG. AF_08/2019 | M3 | 453.29 | 38.32 | 414.97 | 411.14 | 2.48 | 0 | 1.35
100475 | ARGAMASSA TRAÇO 1:3 (EM VOLUME DE CIMENTO E AREIA MÉDIA ÚMIDA) COM ADIÇÃO DE IMPERMEABILIZANTE, PREPARO MECÂNICO COM BETONEIRA 400 L. AF_08/2019 | M3 | 679.37 | 57.85 | 621.52 | 619.37 | 1.46 | 0 | 0.69
100477 | ARGAMASSA TRAÇO 1:3 (EM VOLUME DE CIMENTO E AREIA MÉDIA ÚMIDA) COM ADIÇÃO DE IMPERMEABILIZANTE, PREPARO MECÂNICO COM MISTURADOR DE EIXO HORIZONTAL DE 160 KG. AF_08/2019 | M3 | 740.7 | 109.85 | 630.85 | 621.67 | 7.19 | 0 | 1.99
100478 | ARGAMASSA TRAÇO 1:3 (EM VOLUME DE CIMENTO E AREIA MÉDIA ÚMIDA) COM ADIÇÃO DE IMPERMEABILIZANTE, PREPARO MECÂNICO COM MISTURADOR DE EIXO HORIZONTAL DE 300 KG. AF_08/2019 | M3 | 665.83 | 55.23 | 610.6 | 605.07 | 3.87 | 0 | 1.66
100479 | ARGAMASSA TRAÇO 1:3 (EM VOLUME DE CIMENTO E AREIA MÉDIA ÚMIDA) COM ADIÇÃO DE IMPERMEABILIZANTE, PREPARO MECÂNICO COM MISTURADOR DE EIXO HORIZONTAL DE 600 KG. AF_08/2019 | M3 | 650.59 | 42.92 | 607.67 | 603.42 | 2.75 | 0 | 1.5
100480 | ARGAMASSA TRAÇO 1:3 (EM VOLUME DE CIMENTO E AREIA MÉDIA ÚMIDA) COM ADIÇÃO DE IMPERMEABILIZANTE, PREPARO MANUAL. AF_08/2019 | M3 | 795.15 | 133.67 | 661.48 | 661.48 | 0 | 0 | 0
100481 | ARGAMASSA TRAÇO 1:4 (EM VOLUME DE CIMENTO E AREIA MÉDIA ÚMIDA) COM ADIÇÃO DE IMPERMEABILIZANTE, PREPARO MECÂNICO COM BETONEIRA 400 L. AF_08/2019 | M3 | 589.12 | 54.15 | 534.97 | 532.95 | 1.37 | 0 | 0.65
100483 | ARGAMASSA TRAÇO 1:4 (EM VOLUME DE CIMENTO E AREIA MÉDIA ÚMIDA) COM ADIÇÃO DE IMPERMEABILIZANTE, PREPARO MECÂNICO COM MISTURADOR DE EIXO HORIZONTAL DE 160 KG. AF_08/2019 | M3 | 634.8 | 92.73 | 542.07 | 534.32 | 6.07 | 0 | 1.68
100484 | ARGAMASSA TRAÇO 1:4 (EM VOLUME DE CIMENTO E AREIA MÉDIA ÚMIDA) COM ADIÇÃO DE IMPERMEABILIZANTE, PREPARO MECÂNICO COM MISTURADOR DE EIXO HORIZONTAL DE 300 KG. AF_08/2019 | M3 | 587.32 | 58.63 | 528.69 | 522.81 | 4.1 | 0 | 1.78
100485 | ARGAMASSA TRAÇO 1:4 (EM VOLUME DE CIMENTO E AREIA MÉDIA ÚMIDA) COM ADIÇÃO DE IMPERMEABILIZANTE, PREPARO MECÂNICO COM MISTURADOR DE EIXO HORIZONTAL DE 600 KG. AF_08/2019 | M3 | 568.94 | 42.75 | 526.19 | 521.96 | 2.73 | 0 | 1.5
100486 | ARGAMASSA TRAÇO 1:4 (EM VOLUME DE CIMENTO E AREIA MÉDIA ÚMIDA) COM ADIÇÃO DE IMPERMEABILIZANTE, PREPARO MANUAL. AF_08/2019 | M3 | 708.94 | 128.41 | 580.53 | 580.53 | 0 | 0 | 0
100487 | ARGAMASSA TRAÇO 1:2:9 (EM VOLUME DE CIMENTO, CAL E AREIA MÉDIA ÚMIDA) PARA EMBOÇO/MASSA ÚNICA/ASSENTAMENTO DE ALVENARIA DE VEDAÇÃO, PREPARO MECÂNICO COM MISTURADOR DE EIXO HORIZONTAL DE 600 KG. AF_08/2019 | M3 | 459.47 | 52.35 | 407.12 | 401.58 | 3.59 | 0 | 1.95
100488 | ARGAMASSA TRAÇO 1:0,5:4,5 (EM VOLUME DE CIMENTO, CAL E AREIA MÉDIA ÚMIDA), PREPARO MECÂNICO COM BETONEIRA 600 L. AF_08/2019 | M3 | 503.65 | 49.96 | 453.69 | 448.65 | 4.12 | 0 | 0.92
100489 | ARGAMASSA TRAÇO 1:3 (EM VOLUME DE CIMENTO E AREIA MÉDIA ÚMIDA), PREPARO MECÂNICO COM BETONEIRA 600 L. AF_08/2019 | M3 | 531.64 | 48.9 | 482.74 | 477.79 | 4.04 | 0 | 0.91
100490 | ARGAMASSA TRAÇO 1:4 (EM VOLUME DE CIMENTO E AREIA MÉDIA ÚMIDA), PREPARO MECÂNICO COM BETONEIRA 600 L. AF_08/2019 | M3 | 471.71 | 46.13 | 425.58 | 420.9 | 3.82 | 0 | 0.86
100491 | ARGAMASSA TRAÇO 1:3 (EM VOLUME DE CIMENTO E AREIA MÉDIA ÚMIDA) COM ADIÇÃO DE IMPERMEABILIZANTE, PREPARO MECÂNICO COM BETONEIRA 600 L. AF_08/2019 | M3 | 678.96 | 54.55 | 624.41 | 618.99 | 4.43 | 0 | 0.99
100492 | ARGAMASSA TRAÇO 1:4 (EM VOLUME DE CIMENTO E AREIA MÉDIA ÚMIDA) COM ADIÇÃO DE IMPERMEABILIZANTE, PREPARO MECÂNICO COM BETONEIRA 600 L. AF_08/2019 | M3 | 589.11 | 50.56 | 538.55 | 533.5 | 4.13 | 0 | 0.92
92121 | PENEIRAMENTO DE AREIA COM PENEIRA ELÉTRICA. AF_11/2015 | M3 | 32.08 | 19.85 | 12.23 | 10.13 | 1.76 | 0 | 0.34
92122 | PENEIRAMENTO DE AREIA COM PENEIRA MANUAL. AF_11/2015 | M3 | 54.48 | 36.04 | 18.44 | 18.44 | 0 | 0 | 0
92123 | ENSACAMENTO DE AREIA. AF_11/2015 | M3 | 52.11 | 23.16 | 28.95 | 28.51 | 0.44 | 0 | 0
100195 | TRANSPORTE HORIZONTAL MANUAL, DE SACOS DE 50 KG (UNIDADE: KGXKM). AF_07/2019 | KGXKM | 0.83 | 0.57 | 0.26 | 0.26 | 0 | 0 | 0
100196 | TRANSPORTE HORIZONTAL MANUAL, DE SACOS DE 30 KG (UNIDADE: KGXKM). AF_07/2019 | KGXKM | 1.39 | 0.94 | 0.45 | 0.45 | 0 | 0 | 0
100197 | TRANSPORTE HORIZONTAL MANUAL, DE SACOS DE 20 KG (UNIDADE: KGXKM). AF_07/2019 | KGXKM | 2.08 | 1.4 | 0.68 | 0.68 | 0 | 0 | 0
100198 | TRANSPORTE HORIZONTAL COM CARRINHO PLATAFORMA, DE SACOS DE 50 KG (UNIDADE: KGXKM). AF_07/2019 | KGXKM | 0.29 | 0.21 | 0.08 | 0.08 | 0 | 0 | 0
100199 | TRANSPORTE HORIZONTAL COM CARRINHO PLATAFORMA, DE SACOS DE 30 KG (UNIDADE: KGXKM). AF_07/2019 | KGXKM | 0.34 | 0.25 | 0.09 | 0.09 | 0 | 0 | 0
100200 | TRANSPORTE HORIZONTAL COM CARRINHO PLATAFORMA, DE SACOS DE 20 KG (UNIDADE: KGXKM). AF_07/2019 | KGXKM | 0.42 | 0.29 | 0.13 | 0.13 | 0 | 0 | 0
100201 | TRANSPORTE HORIZONTAL COM CARRINHO DE MÃO, DE SACOS DE 50 KG (UNIDADE: KGXKM). AF_07/2019 | KGXKM | 0.84 | 0.57 | 0.27 | 0.27 | 0 | 0 | 0
100202 | TRANSPORTE HORIZONTAL COM CARRINHO DE MÃO, DE SACOS DE 30 KG (UNIDADE: KGXKM). AF_07/2019 | KGXKM | 0.99 | 0.68 | 0.31 | 0.31 | 0 | 0 | 0
100203 | TRANSPORTE HORIZONTAL COM CARRINHO DE MÃO, DE SACOS DE 20 KG (UNIDADE: KGXKM). AF_07/2019 | KGXKM | 1.17 | 0.79 | 0.38 | 0.38 | 0 | 0 | 0
100204 | TRANSPORTE HORIZONTAL COM MANIPULADOR TELESCÓPICO, DE PÁLETE DE SACOS (UNIDADE: KGXKM). AF_07/2019 | KGXKM | 0.1 | 0.02 | 0.08 | 0.01 | 0.07 | 0 | 0
100205 | TRANSPORTE HORIZONTAL COM JERICA DE 60 L, DE MASSA/ GRANEL (UNIDADE: M3XKM). AF_07/2019 | M3XKM | 1551.92 | 1025.97 | 525.95 | 525.95 | 0 | 0 | 0
100206 | TRANSPORTE HORIZONTAL COM JERICA DE 90 L, DE MASSA/ GRANEL (UNIDADE: M3XKM). AF_07/2019 | M3XKM | 1121.77 | 741.61 | 380.16 | 380.16 | 0 | 0 | 0
100207 | TRANSPORTE HORIZONTAL COM CARREGADEIRA, DE MASSA/ GRANEL (UNIDADE: M3XKM). AF_07/2019 | M3XKM | 427.79 | 138.91 | 288.88 | 105.79 | 183.09 | 0 | 0
100208 | TRANSPORTE HORIZONTAL MANUAL, DE BLOCOS VAZADOS DE CONCRETO OU CERÂMICO DE 19X19X39CM (UNIDADE: BLOCOXKM). AF_07/2019 | UNXKM | 20.53 | 13.59 | 6.94 | 6.94 | 0 | 0 | 0
100209 | TRANSPORTE HORIZONTAL MANUAL, DE BLOCOS CERÂMICOS FURADOS NA HORIZONTAL DE 9X19X19CM (UNIDADE: BLOCOXKM). AF_07/2019 | UNXKM | 10.26 | 6.8 | 3.46 | 3.46 | 0 | 0 | 0
100210 | TRANSPORTE HORIZONTAL COM CARRINHO DE MÃO, DE BLOCOS VAZADOS DE CONCRETO OU CERÂMICO DE 19X19X39CM (UNIDADE: BLOCOXKM). AF_07/2019 | UNXKM | 18.91 | 12.52 | 6.39 | 6.39 | 0 | 0 | 0
100211 | TRANSPORTE HORIZONTAL COM CARRINHO DE MÃO, DE BLOCOS CERÂMICOS FURADOS NA HORIZONTAL DE 9X19X19CM (UNIDADE: BLOCOXKM). AF_07/2019 | UNXKM | 7.29 | 4.84 | 2.45 | 2.45 | 0 | 0 | 0
100212 | TRANSPORTE HORIZONTAL COM CARRINHO PLATAFORMA, DE BLOCOS VAZADOS DE CONCRETO OU CERÂMICO DE 19X19X39CM (UNIDADE: BLOCOXKM). AF_07/2019 | UNXKM | 8.06 | 5.35 | 2.71 | 2.71 | 0 | 0 | 0
100213 | TRANSPORTE HORIZONTAL COM CARRINHO PLATAFORMA, DE BLOCOS CERÂMICOS FURADOS NA HORIZONTAL DE 9X19X19CM (UNIDADE: BLOCOXKM). AF_07/2019 | UNXKM | 2.89 | 1.94 | 0.95 | 0.95 | 0 | 0 | 0
100214 | TRANSPORTE HORIZONTAL COM CARRINHO MINI PÁLETES, DE BLOCOS VAZADOS DE CONCRETO DE 19X19X39CM (UNIDADE: BLOCOXKM). AF_07/2019 | UNXKM | 4.44 | 2.95 | 1.49 | 1.49 | 0 | 0 | 0
100215 | TRANSPORTE HORIZONTAL COM CARRINHO MINI PÁLETES, DE BLOCOS CERÂMICOS FURADOS NA VERTICAL DE 19X19X39CM (UNIDADE: BLOCOXKM). AF_07/2019 | UNXKM | 3.81 | 2.54 | 1.27 | 1.27 | 0 | 0 | 0
100216 | TRANSPORTE HORIZONTAL COM CARRINHO MINI PÁLETES, DE BLOCOS CERÂMICOS FURADOS NA HORIZONTAL DE 9X19X19CM (UNIDADE: BLOCOXKM). AF_07/2019 | UNXKM | 1.02 | 0.7 | 0.32 | 0.32 | 0 | 0 | 0
100217 | TRANSPORTE HORIZONTAL COM MANIPULADOR TELESCÓPICO, DE BLOCOS VAZADOS DE CONCRETO DE 19X19X39CM (UNIDADE: BLOCOXKM). AF_07/2019 | UNXKM | 2.87 | 0.75 | 2.12 | 0.64 | 1.48 | 0 | 0
100218 | TRANSPORTE HORIZONTAL COM MANIPULADOR TELESCÓPICO, DE BLOCOS CERÂMICOS FURADOS NA VERTICAL DE 19X19X39CM (UNIDADE: BLOCOXKM). AF_07/2019 | UNXKM | 1.96 | 0.51 | 1.45 | 0.42 | 1.03 | 0 | 0
100219 | TRANSPORTE HORIZONTAL COM MANIPULADOR TELESCÓPICO, DE BLOCOS CERÂMICOS FURADOS NA HORIZONTAL DE 9X19X19CM (UNIDADE: BLOCOXKM). AF_07/2019 | UNXKM | 0.43 | 0.12 | 0.31 | 0.08 | 0.23 | 0 | 0
100220 | TRANSPORTE HORIZONTAL MANUAL, DE CAIXA COM REVESTIMENTO CERÂMICO (UNIDADE: M2XKM). AF_07/2019 | M2XKM | 29.49 | 19.51 | 9.98 | 9.98 | 0 | 0 | 0
100221 | TRANSPORTE HORIZONTAL COM CARRINHO DE MÃO, DE CAIXA COM REVESTIMENTO CERÂMICO (UNIDADE: M2XKM). AF_07/2019 | M2XKM | 33.43 | 22.13 | 11.3 | 11.3 | 0 | 0 | 0
100222 | TRANSPORTE HORIZONTAL COM CARRINHO PLATAFORMA, DE CAIXA COM REVESTIMENTO CERÂMICO (UNIDADE: M2XKM). AF_07/2019 | M2XKM | 12.66 | 8.4 | 4.26 | 4.26 | 0 | 0 | 0
100223 | TRANSPORTE HORIZONTAL COM CARRINHO MINI PÁLETES, DE CAIXA COM REVESTIMENTO CERÂMICO (UNIDADE: M2XKM). AF_07/2019 | M2XKM | 5.92 | 3.94 | 1.98 | 1.98 | 0 | 0 | 0
100224 | TRANSPORTE HORIZONTAL COM MANIPULADOR TELESCÓPICO, DE CAIXA COM REVESTIMENTO CERÂMICO (UNIDADE: M2XKM). AF_07/2019 | M2XKM | 2.87 | 0.75 | 2.12 | 0.64 | 1.48 | 0 | 0
100225 | TRANSPORTE HORIZONTAL MANUAL, DE LATA DE 18 LITROS (UNIDADE: LXKM). AF_07/2019 | LXKM | 2.31 | 1.55 | 0.76 | 0.76 | 0 | 0 | 0
100226 | TRANSPORTE HORIZONTAL COM CARRINHO PLATAFORMA, DE LATA DE 18 LITROS (UNIDADE: LXKM). AF_07/2019 | LXKM | 0.72 | 0.5 | 0.22 | 0.22 | 0 | 0 | 0
100227 | TRANSPORTE HORIZONTAL COM CARRINHO RACIONAL, DE LATA DE 18 LITROS (UNIDADE: LXKM). AF_07/2019 | LXKM | 1.07 | 0.73 | 0.34 | 0.34 | 0 | 0 | 0
100228 | TRANSPORTE HORIZONTAL COM MANIPULADOR TELESCÓPICO, DE LATA DE 18 LITROS (UNIDADE: LXKM). AF_07/2019 | LXKM | 0.28 | 0.08 | 0.2 | 0.04 | 0.16 | 0 | 0
100229 | TRANSPORTE VERTICAL MANUAL, 1 PAVIMENTO, DE SACOS DE 50 KG (UNIDADE: KG). AF_07/2019 | KG | 0.01 | 0.01 | 0 | 0 | 0 | 0 | 0
100230 | TRANSPORTE VERTICAL MANUAL, 1 PAVIMENTO, DE SACOS DE 30 KG (UNIDADE: KG). AF_07/2019 | KG | 0.02 | 0.02 | 0 | 0 | 0 | 0 | 0
100231 | TRANSPORTE VERTICAL MANUAL, 1 PAVIMENTO, DE SACOS DE 20 KG (UNIDADE: KG). AF_07/2019 | KG | 0.04 | 0.04 | 0 | 0 | 0 | 0 | 0
100232 | TRANSPORTE VERTICAL MANUAL, 1 PAVIMENTO, DE BLOCOS VAZADOS DE CONCRETO OU CERÂMICO DE 19X19X39CM (UNIDADE: BLOCO). AF_07/2019 | UN | 0.39 | 0.28 | 0.11 | 0.11 | 0 | 0 | 0
100233 | TRANSPORTE VERTICAL MANUAL, 1 PAVIMENTO, DE BLOCOS CERÂMICOS FURADOS NA HORIZONTAL DE 9X19X19CM (UNIDADE: BLOCO). AF_07/2019 | UN | 0.19 | 0.15 | 0.04 | 0.04 | 0 | 0 | 0
100234 | TRANSPORTE VERTICAL MANUAL, 1 PAVIMENTO, DE CAIXA COM REVESTIMENTO CERÂMICO (UNIDADE: M2). AF_07/2019 | M2 | 0.58 | 0.4 | 0.18 | 0.18 | 0 | 0 | 0
100235 | TRANSPORTE VERTICAL MANUAL, 1 PAVIMENTO, DE LATA DE 18 LITROS (UNIDADE: L). AF_07/2019 | L | 0.04 | 0.04 | 0 | 0 | 0 | 0 | 0
100236 | TRANSPORTE HORIZONTAL MANUAL, DE TUBO DE PVC SOLDÁVEL COM DIÂMETRO MENOR OU IGUAL A 60 MM (UNIDADE: MXKM). AF_07/2019 | MXKM | 2.94 | 1.97 | 0.97 | 0.97 | 0 | 0 | 0
100237 | TRANSPORTE HORIZONTAL MANUAL, DE TUBO DE PVC SOLDÁVEL COM DIÂMETRO MAIOR QUE 60 MM E MENOR OU IGUAL A 85 MM (UNIDADE: MXKM). AF_07/2019 | MXKM | 3.52 | 2.34 | 1.18 | 1.18 | 0 | 0 | 0
100238 | TRANSPORTE HORIZONTAL MANUAL, DE TUBO DE CPVC COM DIÂMETRO MENOR OU IGUAL A 73 MM (UNIDADE: MXKM). AF_07/2019 | MXKM | 5.64 | 3.74 | 1.9 | 1.9 | 0 | 0 | 0
100239 | TRANSPORTE HORIZONTAL MANUAL, DE TUBO DE CPVC COM DIÂMETRO MAIOR QUE 73 MM E MENOR OU IGUAL A 89 MM (UNIDADE: MXKM). AF_07/2019 | MXKM | 7.05 | 4.68 | 2.37 | 2.37 | 0 | 0 | 0
100240 | TRANSPORTE HORIZONTAL MANUAL, DE TUBO DE PPR - PN12 OU PN25 - COM DIÂMETRO MENOR OU IGUAL A 50 MM (UNIDADE: MXKM). AF_07/2019 | MXKM | 4.23 | 2.81 | 1.42 | 1.42 | 0 | 0 | 0
100241 | TRANSPORTE HORIZONTAL MANUAL, DE TUBO DE PPR - PN12 OU PN25 - COM DIÂMETRO MAIOR QUE 50 MM E MENOR OU IGUAL A 75 MM (UNIDADE: MXKM). AF_07/2019 | MXKM | 7.05 | 4.68 | 2.37 | 2.37 | 0 | 0 | 0
100242 | TRANSPORTE HORIZONTAL MANUAL, DE TUBO DE PPR - PN12 OU PN25 - COM DIÂMETRO MAIOR QUE 75 MM E MENOR OU IGUAL A 110 MM (UNIDADE: MXKM). AF_07/2019 | MXKM | 20.85 | 13.81 | 7.04 | 7.04 | 0 | 0 | 0
100243 | TRANSPORTE HORIZONTAL MANUAL, DE TUBO DE COBRE - CLASSE E - COM DIÂMETRO MENOR OU IGUAL A 54 MM (UNIDADE: MXKM). AF_07/2019 | MXKM | 3.38 | 2.26 | 1.12 | 1.12 | 0 | 0 | 0
100244 | TRANSPORTE HORIZONTAL MANUAL, DE TUBO DE COBRE - CLASSE E - COM DIÂMETRO MAIOR QUE 54 MM E MENOR OU IGUAL A 79 MM (UNIDADE: MXKM). AF_07/2019 | MXKM | 4.23 | 2.81 | 1.42 | 1.42 | 0 | 0 | 0
100245 | TRANSPORTE HORIZONTAL MANUAL, DE TUBO DE COBRE - CLASSE E - COM DIÂMETRO MAIOR QUE 79 MM E MENOR OU IGUAL A 104 MM (UNIDADE: MXKM). AF_07/2019 | MXKM | 8.46 | 5.61 | 2.85 | 2.85 | 0 | 0 | 0
100246 | TRANSPORTE HORIZONTAL MANUAL, DE TUBO DE PVC SÉRIE NORMAL - ESGOTO PREDIAL, OU REFORÇADO PARA ESGOTO OU ÁGUAS PLUVIAIS PREDIAL, COM DIÂMETRO MENOR OU IGUAL A 75 MM (UNIDADE: MXKM). AF_07/2019 | MXKM | 2.82 | 1.88 | 0.94 | 0.94 | 0 | 0 | 0
100247 | TRANSPORTE HORIZONTAL MANUAL, DE TUBO DE PVC SÉRIE NORMAL - ESGOTO PREDIAL, OU REFORÇADO PARA ESGOTO OU ÁGUAS PLUVIAIS PREDIAL, COM DIÂMETRO MAIOR QUE 75 MM E MENOR OU IGUAL A 100 MM (UNIDADE: MXKM). AF_07/2019 | MXKM | 3.52 | 2.34 | 1.18 | 1.18 | 0 | 0 | 0
100248 | TRANSPORTE HORIZONTAL MANUAL, DE TUBO DE PVC SÉRIE NORMAL - ESGOTO PREDIAL, OU REFORÇADO PARA ESGOTO OU ÁGUAS PLUVIAIS PREDIAL, COM DIÂMETRO MAIOR QUE 100 MM E MENOR OU IGUAL A 150 MM (UNIDADE: MXKM). AF_07/2019 | MXKM | 13.9 | 9.21 | 4.69 | 4.69 | 0 | 0 | 0
100249 | TRANSPORTE HORIZONTAL MANUAL, DE TUBO DE AÇO CARBONO LEVE OU MÉDIO, PRETO OU GALVANIZADO, COM DIÂMETRO MENOR OU IGUAL A 20 MM (UNIDADE: MXKM). AF_07/2019 | MXKM | 2.82 | 1.88 | 0.94 | 0.94 | 0 | 0 | 0
100250 | TRANSPORTE HORIZONTAL MANUAL, DE TUBO DE AÇO CARBONO LEVE OU MÉDIO, PRETO OU GALVANIZADO, COM DIÂMETRO MAIOR QUE 20 MM E MENOR OU IGUAL A 32 MM (UNIDADE: MXKM). AF_07/2019 | MXKM | 4.7 | 3.13 | 1.57 | 1.57 | 0 | 0 | 0
100251 | TRANSPORTE HORIZONTAL MANUAL, DE TUBO DE AÇO CARBONO LEVE OU MÉDIO, PRETO OU GALVANIZADO, COM DIÂMETRO MAIOR QUE 32 MM E MENOR OU IGUAL A 65 MM (UNIDADE: MXKM). AF_07/2019 | MXKM | 13.9 | 9.21 | 4.69 | 4.69 | 0 | 0 | 0
100252 | TRANSPORTE HORIZONTAL MANUAL, DE TUBO DE AÇO CARBONO LEVE OU MÉDIO, PRETO OU GALVANIZADO, COM DIÂMETRO MAIOR QUE 65 MM E MENOR OU IGUAL A 90 MM (UNIDADE: MXKM). AF_07/2019 | MXKM | 20.85 | 13.81 | 7.04 | 7.04 | 0 | 0 | 0
100253 | TRANSPORTE HORIZONTAL MANUAL, DE TUBO DE AÇO CARBONO LEVE OU MÉDIO, PRETO OU GALVANIZADO, COM DIÂMETRO MAIOR QUE 90 MM E MENOR OU IGUAL A 125 MM (UNIDADE: MXKM). AF_07/2019 | MXKM | 27.8 | 18.4 | 9.4 | 9.4 | 0 | 0 | 0
100254 | TRANSPORTE HORIZONTAL MANUAL, DE TUBO DE AÇO CARBONO LEVE OU MÉDIO, PRETO OU GALVANIZADO, COM DIÂMETRO MAIOR QUE 125 MM E MENOR OU IGUAL A 150 MM (UNIDADE: MXKM). AF_07/2019 | MXKM | 41.7 | 27.59 | 14.11 | 14.11 | 0 | 0 | 0
100255 | TRANSPORTE HORIZONTAL MANUAL, DE TÁBUAS DE MADEIRA COM SEÇÃO TRANSVERSAL DE 2,5 X 25 CM E 2,5 X 30 CM (UNIDADE: MXKM). AF_07/2019 | MXKM | 14.11 | 9.35 | 4.76 | 4.76 | 0 | 0 | 0
100256 | TRANSPORTE HORIZONTAL MANUAL, DE CAIBROS DE MADEIRA COM SEÇÃO TRANSVERSAL DE 7,5 X 6 CM E 6 X 8 CM (UNIDADE: MXKM). AF_07/2019 | MXKM | 9.4 | 6.24 | 3.16 | 3.16 | 0 | 0 | 0
100257 | TRANSPORTE HORIZONTAL MANUAL, DE RIPAS DE MADEIRA COM SEÇÃO TRANSVERSAL DE 1 X 5 CM E 2 X 5 CM (UNIDADE: MXKM). AF_07/2019 | MXKM | 5.64 | 3.74 | 1.9 | 1.9 | 0 | 0 | 0
100258 | TRANSPORTE HORIZONTAL MANUAL, DE VIGAS DE MADEIRA COM SEÇÃO TRANSVERSAL DE 5 X 12 CM (UNIDADE: MXKM). AF_07/2019 | MXKM | 14.11 | 9.35 | 4.76 | 4.76 | 0 | 0 | 0
100259 | TRANSPORTE HORIZONTAL MANUAL, DE VIGAS DE MADEIRA COM SEÇÃO TRANSVERSAL DE 6 X 16 CM (UNIDADE: MXKM). AF_07/2019 | MXKM | 27.8 | 18.4 | 9.4 | 9.4 | 0 | 0 | 0
100260 | TRANSPORTE HORIZONTAL MANUAL, DE VERGALHÕES DE AÇO COM DIÂMETRO DE 5 MM (UNIDADE: KGXKM). AF_07/2019 | KGXKM | 9.16 | 6.08 | 3.08 | 3.08 | 0 | 0 | 0
100261 | TRANSPORTE HORIZONTAL MANUAL, DE VERGALHÕES DE AÇO COM DIÂMETRO DE 6,3 MM (UNIDADE: KGXKM). AF_07/2019 | KGXKM | 5.75 | 3.83 | 1.92 | 1.92 | 0 | 0 | 0
100262 | TRANSPORTE HORIZONTAL MANUAL, DE VERGALHÕES DE AÇO COM DIÂMETRO DE 8 MM (UNIDADE: KGXKM). AF_07/2019 | KGXKM | 3.57 | 2.39 | 1.18 | 1.18 | 0 | 0 | 0
100263 | TRANSPORTE HORIZONTAL MANUAL, DE VERGALHÕES DE AÇO COM DIÂMETRO DE 10 MM; 12,5 MM; 16 MM; 20 MM; 25 MM OU 32 MM (UNIDADE: KGXKM). AF_07/2019 | KGXKM | 2.28 | 1.54 | 0.74 | 0.74 | 0 | 0 | 0
100264 | TRANSPORTE HORIZONTAL MANUAL, DE JANELA (UNIDADE: M2XKM). AF_07/2019 | M2XKM | 41.63 | 27.54 | 14.09 | 14.09 | 0 | 0 | 0
100265 | TRANSPORTE VERTICAL MANUAL, 1 PAVIMENTO, DE JANELA (UNIDADE: M2). AF_07/2019 | M2 | 0.87 | 0.6 | 0.27 | 0.27 | 0 | 0 | 0
100266 | TRANSPORTE HORIZONTAL MANUAL, DE PORTA (UNIDADE: UNIDXKM). AF_07/2019 | UNXKM | 88.48 | 58.52 | 29.96 | 29.96 | 0 | 0 | 0
100267 | TRANSPORTE VERTICAL MANUAL, 1 PAVIMENTO, DE PORTA (UNIDADE: UNID). AF_07/2019 | UN | 1.75 | 1.18 | 0.57 | 0.57 | 0 | 0 | 0
100268 | TRANSPORTE HORIZONTAL MANUAL, DE BANCADA DE MÁRMORE OU GRANITO PARA COZINHA/LAVATÓRIO OU MÁRMORE SINTÉTICO COM CUBA INTEGRADA (UNIDADE: UNIDXKM). AF_07/2019 | UNXKM | 88.48 | 58.52 | 29.96 | 29.96 | 0 | 0 | 0
100269 | TRANSPORTE VERTICAL, BANCADA DE MÁRMORE OU GRANITO PARA COZINHA/LAVATÓRIO OU MÁRMORE SINTÉTICO COM CUBA INTEGRADA, MANUAL, 1 PAVIMENTO, (UNIDADE: UNID). AF_07/2019 | UN | 1.75 | 1.18 | 0.57 | 0.57 | 0 | 0 | 0
100270 | TRANSPORTE HORIZONTAL COM CARRINHO PLATAFORMA, DE BANCADA DE MÁRMORE OU GRANITO PARA COZINHA/LAVATÓRIO OU MÁRMORE SINTÉTICO COM CUBA INTEGRADA (UNIDADE: UNIDXKM). AF_07/2019 | UNXKM | 66.32 | 43.86 | 22.46 | 22.46 | 0 | 0 | 0
100271 | TRANSPORTE HORIZONTAL MANUAL, DE VIDRO (UNIDADE: M2XKM). AF_07/2019 | M2XKM | 66.36 | 43.88 | 22.48 | 22.48 | 0 | 0 | 0
100272 | TRANSPORTE VERTICAL MANUAL, 1 PAVIMENTO, DE VIDRO (UNIDADE: M2). AF_07/2019 | M2 | 1.31 | 0.89 | 0.42 | 0.42 | 0 | 0 | 0
100273 | TRANSPORTE HORIZONTAL MANUAL, DE TELA DE AÇO (UNIDADE: KGXKM). AF_07/2019 | KGXKM | 3.46 | 2.3 | 1.16 | 1.16 | 0 | 0 | 0
100274 | TRANSPORTE HORIZONTAL MANUAL, DE COMPENSADO DE MADEIRA (UNIDADE: M2XKM). AF_07/2019 | M2XKM | 29.51 | 19.52 | 9.99 | 9.99 | 0 | 0 | 0
100275 | TRANSPORTE HORIZONTAL MANUAL, DE TELHA TERMOACÚSTICA OU TELHA DE AÇO ZINCADO (UNIDADE: M2XKM). AF_07/2019 | M2XKM | 19.08 | 12.64 | 6.44 | 6.44 | 0 | 0 | 0
100276 | TRANSPORTE HORIZONTAL MANUAL, DE TELHA DE FIBROCIMENTO OU TELHA ESTRUTURAL DE FIBROCIMENTO, CANALETE 90 OU KALHETÃO (UNIDADE: M2XKM). AF_07/2019 | M2XKM | 34.81 | 23.04 | 11.77 | 11.77 | 0 | 0 | 0
100277 | TRANSPORTE HORIZONTAL COM MANIPULADOR TELESCÓPICO, DE TELHAS TERMOACÚSTICAS, FIBROCIMENTO, AÇO ZINCADO, FIBROCIMENTO ESTRUTURAL, CANALETE 90 OU KALHETÃO (UNIDADE: M2XKM). AF_07/2019 | M2XKM | 1.83 | 0.48 | 1.35 | 0.4 | 0.95 | 0 | 0
100278 | TRANSPORTE HORIZONTAL MANUAL, DE BACIA SANITÁRIA, CAIXA ACOPLADA, TANQUE OU PIA (UNIDADE: UNIDXKM). AF_07/2019 | UNXKM | 42.33 | 28 | 14.33 | 14.33 | 0 | 0 | 0
100279 | TRANSPORTE VERTICAL MANUAL, 1 PAVIMENTO, DE BACIA SANITÁRIA, CAIXA ACOPLADA, TANQUE OU PIA (UNIDADE: UNID). AF_07/2019 | UN | 0.82 | 0.56 | 0.26 | 0.26 | 0 | 0 | 0
100280 | TRANSPORTE HORIZONTAL COM CARRINHO PLATAFORMA, DE BACIA SANITÁRIA, CAIXA ACOPLADA, TANQUE OU PIA (UNIDADE: UNIDXKM). AF_07/2019 | UNXKM | 19.44 | 12.88 | 6.56 | 6.56 | 0 | 0 | 0
100281 | TRANSPORTE HORIZONTAL COM MANIPULADOR TELESCÓPICO, DE BACIA SANITÁRIA, CAIXA ACOPLADA, TANQUE OU PIA (UNIDADE: UNIDXKM). AF_07/2019 | UNXKM | 3.51 | 0.91 | 2.6 | 0.8 | 1.8 | 0 | 0
100282 | TRANSPORTE HORIZONTAL MANUAL, DE TELHA DE CONCRETO OU CERÂMICA (UNIDADE: M2XKM). AF_07/2019 | M2XKM | 165.78 | 109.61 | 56.17 | 56.17 | 0 | 0 | 0
100283 | TRANSPORTE HORIZONTAL COM CARRINHO PLATAFORMA, DE TELHA DE CONCRETO OU CERÂMICA (UNIDADE: M2XKM). AF_07/2019 | M2XKM | 26.78 | 17.72 | 9.06 | 9.06 | 0 | 0 | 0
100284 | TRANSPORTE HORIZONTAL COM MANIPULADOR TELESCÓPICO, DE TELHA DE CONCRETO OU CERÂMICA (UNIDADE: M2XKM). AF_07/2019 | M2XKM | 10.27 | 2.67 | 7.6 | 2.44 | 5.16 | 0 | 0
100285 | TRANSPORTE HORIZONTAL MANUAL, DE BARRAMENTO BLINDADO (UNIDADE: MXKM). AF_07/2019 | MXKM | 44.54 | 29.46 | 15.08 | 15.08 | 0 | 0 | 0
100286 | TRANSPORTE HORIZONTAL COM CARRINHO PLATAFORMA, DE BARRAMENTO BLINDADO (UNIDADE: MXKM). AF_07/2019 | MXKM | 14.51 | 9.62 | 4.89 | 4.89 | 0 | 0 | 0
100287 | TRANSPORTE HORIZONTAL MANUAL, DE CALHA QUADRADA NÚMERO 24  CORTE 33 (UNIDADE: MXKM). AF_07/2019 | MXKM | 13.9 | 9.21 | 4.69 | 4.69 | 0 | 0 | 0
99802 | LIMPEZA DE PISO CERÂMICO OU PORCELANATO COM VASSOURA A SECO. AF_04/2019 | M2 | 0.56 | 0.39 | 0.17 | 0.17 | 0 | 0 | 0
99803 | LIMPEZA DE PISO CERÂMICO OU PORCELANATO COM PANO ÚMIDO. AF_04/2019 | M2 | 2.2 | 1.48 | 0.72 | 0.72 | 0 | 0 | 0
99804 | LIMPEZA DE PISO CERÂMICO OU PORCELANATO UTILIZANDO DETERGENTE NEUTRO E ESCOVAÇÃO MANUAL. AF_04/2019 | M2 | 5.71 | 3.74 | 1.97 | 1.97 | 0 | 0 | 0
99805 | LIMPEZA DE PISO CERÂMICO OU COM PEDRAS RÚSTICAS UTILIZANDO ÁCIDO MURIÁTICO. AF_04/2019 | M2 | 11.95 | 7.42 | 4.53 | 4.53 | 0 | 0 | 0
99806 | LIMPEZA DE REVESTIMENTO CERÂMICO EM PAREDE COM PANO ÚMIDO AF_04/2019 | M2 | 0.9 | 0.61 | 0.29 | 0.29 | 0 | 0 | 0
99807 | LIMPEZA DE REVESTIMENTO CERÂMICO EM PAREDE UTILIZANDO DETERGENTE NEUTRO E ESCOVAÇÃO MANUAL. AF_04/2019 | M2 | 1.73 | 1.11 | 0.62 | 0.62 | 0 | 0 | 0
99808 | LIMPEZA DE REVESTIMENTO CERÂMICO EM PAREDE UTILIZANDO ÁCIDO MURIÁTICO. AF_04/2019 | M2 | 4.22 | 2.3 | 1.92 | 1.92 | 0 | 0 | 0
99809 | LIMPEZA DE PISO DE LADRILHO HIDRÁULICO COM PANO ÚMIDO. AF_04/2019 | M2 | 6.27 | 4.17 | 2.1 | 2.1 | 0 | 0 | 0
99810 | LIMPEZA DE PISO DE MÁRMORE/GRANITO UTILIZANDO DETERGENTE NEUTRO E ESCOVAÇÃO MANUAL. AF_04/2019 | M2 | 7.8 | 5.12 | 2.68 | 2.68 | 0 | 0 | 0
99811 | LIMPEZA DE CONTRAPISO COM VASSOURA A SECO. AF_04/2019 | M2 | 3.74 | 2.49 | 1.25 | 1.25 | 0 | 0 | 0
99812 | LIMPEZA DE LADRILHO HIDRÁULICO EM PAREDE COM PANO ÚMIDO. AF_04/2019 | M2 | 1.2 | 0.81 | 0.39 | 0.39 | 0 | 0 | 0
99813 | LIMPEZA DE MÁRMORE/GRANITO EM PAREDE UTILIZANDO DETERGENTE NEUTRO E ESCOVAÇÃO MANUAL. AF_04/2019 | M2 | 1.03 | 0.65 | 0.38 | 0.38 | 0 | 0 | 0
99814 | LIMPEZA DE SUPERFÍCIE COM JATO DE ALTA PRESSÃO. AF_04/2019 | M2 | 2.04 | 1.36 | 0.68 | 0.67 | 0 | 0 | 0.01
99815 | LIMPEZA DE PIA INOX COM BANCADA DE PEDRA, INCLUSIVE METAIS CORRESPONDENTES. AF_04/2019 | UN | 9.37 | 4.1 | 5.27 | 5.27 | 0 | 0 | 0
99816 | LIMPEZA DE TANQUE OU LAVATÓRIO DE LOUÇA ISOLADO, INCLUSIVE METAIS CORRESPONDENTES. AF_04/2019 | UN | 9.94 | 4.48 | 5.46 | 5.46 | 0 | 0 | 0
99817 | LIMPEZA DE LAVATÓRIO DE LOUÇA COM BANCADA DE PEDRA, INCLUSIVE METAIS CORRESPONDENTES. AF_04/2019 | UN | 5.98 | 1.86 | 4.12 | 4.12 | 0 | 0 | 0
99818 | LIMPEZA DE BACIA SANITÁRIA, BIDÊ OU MICTÓRIO EM LOUÇA, INCLUSIVE METAIS CORRESPONDENTES. AF_04/2019 | UN | 5.98 | 1.86 | 4.12 | 4.12 | 0 | 0 | 0
99819 | LIMPEZA DE BANCADA DE PEDRA (MÁRMORE OU GRANITO). AF_04/2019 | M2 | 17.86 | 11.69 | 6.17 | 6.17 | 0 | 0 | 0
99820 | LIMPEZA DE JANELA INTEIRAMENTE DE VIDRO. AF_04/2019 | M2 | 2.12 | 0.95 | 1.17 | 1.17 | 0 | 0 | 0
99821 | LIMPEZA DE JANELA DE VIDRO COM CAIXILHO EM AÇO/ALUMÍNIO/PVC. AF_04/2019 | M2 | 3.29 | 1.39 | 1.9 | 1.9 | 0 | 0 | 0
99822 | LIMPEZA DE PORTA DE MADEIRA. AF_04/2019 | M2 | 1.06 | 0.73 | 0.33 | 0.33 | 0 | 0 | 0
99823 | LIMPEZA DE PORTA INTEIRAMENTE DE VIDRO. AF_04/2019 | M2 | 2.48 | 1.19 | 1.29 | 1.29 | 0 | 0 | 0
99824 | LIMPEZA DE PORTA EM AÇO/ALUMÍNIO. AF_04/2019 | M2 | 2.7 | 1.41 | 1.29 | 1.29 | 0 | 0 | 0
99825 | LIMPEZA DE PORTA DE VIDRO COM CAIXILHO EM AÇO/ ALUMÍNIO/ PVC. AF_04/2019 | M2 | 3.83 | 1.75 | 2.08 | 2.08 | 0 | 0 | 0
99826 | LIMPEZA DE FORRO REMOVÍVEL COM PANO ÚMIDO. AF_04/2019 | M2 | 1.63 | 1.09 | 0.54 | 0.54 | 0 | 0 | 0
97010 | GUARDA-CORPO FIXADO EM FÔRMA DE MADEIRA COM TRAVESSÕES EM MADEIRA PREGADA E FECHAMENTO EM TELA DE POLIPROPILENO PARA EDIFICAÇÕES COM ATÉ 2 PAVIMENTOS. AF_11/2017 | M | 84.81 | 13.28 | 71.53 | 71.53 | 0 | 0 | 0
97011 | GUARDA-CORPO FIXADO EM FÔRMA DE MADEIRA COM TRAVESSÕES EM MADEIRA PREGADA E FECHAMENTO EM TELA DE POLIPROPILENO PARA EDIFICAÇÕES COM 3 PAVIMENTOS. AF_11/2017 | M | 63.84 | 13.28 | 50.56 | 50.56 | 0 | 0 | 0
97012 | GUARDA-CORPO FIXADO EM FÔRMA DE MADEIRA COM TRAVESSÕES EM MADEIRA PREGADA E FECHAMENTO EM TELA DE POLIPROPILENO PARA EDIFICAÇÕES COM ALTURA IGUAL OU SUPERIOR A 4 PAVIMENTOS. AF_11/2017 | M | 53.34 | 13.29 | 40.05 | 40.05 | 0 | 0 | 0
97013 | GUARDA-CORPO FIXADO EM FÔRMA DE MADEIRA COM TRAVESSÕES EM MADEIRA PREGADA E FECHAMENTO EM PAINEL COMPENSADO PARA EDIFICAÇÕES COM ATÉ 2 PAVIMENTOS. AF_11/2017 | M | 104.87 | 14.09 | 90.78 | 90.78 | 0 | 0 | 0
97014 | GUARDA-CORPO FIXADO EM FÔRMA DE MADEIRA COM TRAVESSÕES EM MADEIRA PREGADA E FECHAMENTO EM PAINEL COMPENSADO PARA EDIFICAÇÕES COM 3 PAVIMENTOS. AF_11/2017 | M | 77.5 | 14.09 | 63.41 | 63.41 | 0 | 0 | 0
97015 | GUARDA-CORPO FIXADO EM FÔRMA DE MADEIRA COM TRAVESSÕES EM MADEIRA PREGADA E FECHAMENTO EM PAINEL COMPENSADO PARA EDIFICAÇÕES COM ALTURA IGUAL OU SUPERIOR A 4 PAVIMENTOS. AF_11/2017 | M | 63.65 | 14.09 | 49.56 | 49.56 | 0 | 0 | 0
97016 | GUARDA-CORPO FIXADO EM FÔRMA DE MADEIRA COM TRAVESSÕES EM MADEIRA PREGADA PRÉ-MONTADA E ENCAIXE NA FÔRMA. PARA EDIFICAÇÕES COM ATÉ 2 PAVIMENTOS. AF_11/2017 | M | 76.36 | 8.27 | 68.09 | 68.09 | 0 | 0 | 0
97017 | GUARDA-CORPO FIXADO EM FÔRMA DE MADEIRA COM TRAVESSÕES EM MADEIRA PREGADA PRÉ-MONTADA E ENCAIXE NA FÔRMA PARA EDIFICAÇÕES COM 3 PAVIMENTOS. AF_11/2017 | M | 56.38 | 8.27 | 48.11 | 48.11 | 0 | 0 | 0
97018 | GUARDA-CORPO FIXADO EM FÔRMA DE MADEIRA COM TRAVESSÕES EM MADEIRA PREGADA PRÉ-MONTADA E ENCAIXE NA FÔRMA. PARA EDIFICAÇÕES COM ALTURA IGUAL OU SUPERIOR A 4 PAVIMENTOS. AF_11/2017 | M | 46 | 8.27 | 37.73 | 37.73 | 0 | 0 | 0
97031 | GUARDA-CORPO EM LAJE PÓS-DESFÔRMA, PARA ESTRUTURAS EM CONCRETO, COM ESCORAS DE MADEIRA ESTRONCADAS NA ESTRUTURA, TRAVESSÕES DE MADEIRA PREGADOS E FECHAMENTO EM TELA DE POLIPROPILENO PARA EDIFICAÇÕES COM ALTURA ATÉ 4 PAVIMENTOS (1 MONTAGEM POR OBRA). AF_11/2017 | M | 112.47 | 13.43 | 99.04 | 99.04 | 0 | 0 | 0
97032 | GUARDA-CORPO EM LAJE PÓS-DESFÔRMA, PARA ESTRUTURAS EM CONCRETO, COM ESCORAS DE MADEIRA ESTRONCADAS NA ESTRUTURA, TRAVESSÕES DE MADEIRA PREGADOS E FECHAMENTO EM TELA DE POLIPROPILENO PARA EDIFICAÇÕES ACIMA DE 4 PAV. (2 MONTAGENS POR OBRA). AF_11/2017 | M | 67.89 | 13.44 | 54.45 | 54.45 | 0 | 0 | 0
97033 | GUARDA-CORPO EM LAJE PÓS-DESFORMA, PARA ESTRUTURAS EM CONCRETO, COM ESCORAS METÁLICAS ESTRONCADAS NA ESTRUTURA, TRAVESSÕES DE MADEIRA E FECHAMENTO EM TELA DE POLIPROPILENO PARA EDIFICAÇÕES COM ALTURA ATÉ 4 PAVIMENTOS (1 MONTAGEM POR OBRA). AF_11/2017 | M | 143.71 | 12.68 | 131.03 | 83.69 | 47.34 | 0 | 0
97034 | GUARDA-CORPO EM LAJE PÓS-DESFORMA, PARA ESTRUTURAS EM CONCRETO, COM ESCORAS METÁLICAS ESTRONCADAS NA ESTRUTURA, TRAVESSÕES DE MADEIRA E FECHAMENTO EM TELA DE POLIPROPILENO PARA EDIFICAÇÕES ACIMA DE 4 PAVIMENTOS (2 MONTAGENS POR OBRA). AF_11/2017 | M | 82.44 | 12.68 | 69.76 | 46.09 | 23.67 | 0 | 0
97039 | FECHAMENTO REMOVÍVEL DE VÃO DE PORTAS, EM MADEIRA (VÃO DO ELEVADOR)  1 MONTAGEM EM OBRA. AF_11/2017 | M2 | 44.89 | 13.07 | 31.82 | 31.81 | 0 | 0 | 0.01
97040 | FECHAMENTO REMOVÍVEL DE ABERTURA DE CAIXILHO, EM MADEIRA  4 MONTAGENS EM OBRA. AF_11/2017 | M2 | 16.59 | 8.05 | 8.54 | 8.52 | 0 | 0 | 0.02
97041 | FECHAMENTO REMOVÍVEL DE ABERTURA NO PISO, EM MADEIRA  1 MONTAGEM EM OBRA. AF_11/2017 | M2 | 348.09 | 21.54 | 326.55 | 326.5 | 0 | 0 | 0.05
97046 | PONTEIRAS DE PROTEÇÃO DE VERGALHÕES EXPOSTOS EM FUNDAÇÕES. AF_11/2017 | M2 | 0.38 | 0.06 | 0.32 | 0.32 | 0 | 0 | 0
97047 | PONTEIRAS DE PROTEÇÃO DE VERGALHÕES EXPOSTOS EM ESTRUTURAS DE CONCRETO ARMADO CONVENCIONAL. AF_11/2017 | M2 | 0.14 | 0.02 | 0.12 | 0.12 | 0 | 0 | 0
97048 | PONTEIRAS DE PROTEÇÃO DE VERGALHÕES EXPOSTOS EM ALVENARIA ESTRUTURAL. AF_11/2017 | M2 | 0.1 | 0.01 | 0.09 | 0.09 | 0 | 0 | 0
97054 | INSTALAÇÃO DE SINALIZADOR NOTURNO LED. AF_11/2017 | UN | 27.28 | 8.4 | 18.88 | 18.88 | 0 | 0 | 0
97062 | COLOCAÇÃO DE TELA EM ANDAIME FACHADEIRO. AF_11/2017 | M2 | 6.51 | 2.68 | 3.83 | 3.83 | 0 | 0 | 0
97063 | MONTAGEM E DESMONTAGEM DE ANDAIME MODULAR FACHADEIRO, COM PISO METÁLICO, PARA EDIFICAÇÕES COM MÚLTIPLOS PAVIMENTOS (EXCLUSIVE ANDAIME E LIMPEZA). AF_11/2017 | M2 | 11.48 | 8.32 | 3.16 | 3.16 | 0 | 0 | 0
97064 | MONTAGEM E DESMONTAGEM DE ANDAIME TUBULAR TIPO TORRE (EXCLUSIVE ANDAIME E LIMPEZA). AF_11/2017 | M | 21.11 | 15.18 | 5.93 | 5.93 | 0 | 0 | 0
97065 | MONTAGEM E DESMONTAGEM DE ANDAIME MULTIDIRECIONAL (EXCLUSIVE ANDAIME E LIMPEZA). AF_11/2017 | M3 | 7.27 | 5.18 | 2.09 | 2.09 | 0 | 0 | 0
97066 | COBERTURA PARA PROTEÇÃO DE PEDESTRES SOBRE ESTRUTURA DE ANDAIME, INCLUSIVE MONTAGEM E DESMONTAGEM. AF_11/2017 | M2 | 96.56 | 22.88 | 73.68 | 73.68 | 0 | 0 | 0
97067 | PLATAFORMA DE PROTEÇÃO PRINCIPAL PARA ALVENARIA ESTRUTURAL PARA SER APOIADA EM ANDAIME, INCLUSIVE MONTAGEM E DESMONTAGEM. AF_11/2017 | M | 898.11 | 214.37 | 683.74 | 683.74 | 0 | 0 | 0
97621 | DEMOLIÇÃO DE ALVENARIA DE BLOCO FURADO, DE FORMA MANUAL, COM REAPROVEITAMENTO. AF_12/2017 | M3 | 121.81 | 81.5 | 40.31 | 40.31 | 0 | 0 | 0
97622 | DEMOLIÇÃO DE ALVENARIA DE BLOCO FURADO, DE FORMA MANUAL, SEM REAPROVEITAMENTO. AF_12/2017 | M3 | 59.36 | 39.73 | 19.63 | 19.63 | 0 | 0 | 0
97623 | DEMOLIÇÃO DE ALVENARIA DE TIJOLO MACIÇO, DE FORMA MANUAL, COM REAPROVEITAMENTO. AF_12/2017 | M3 | 181.87 | 121.66 | 60.21 | 60.21 | 0 | 0 | 0
97624 | DEMOLIÇÃO DE ALVENARIA DE TIJOLO MACIÇO, DE FORMA MANUAL, SEM REAPROVEITAMENTO. AF_12/2017 | M3 | 111.63 | 74.69 | 36.94 | 36.94 | 0 | 0 | 0
97625 | DEMOLIÇÃO DE ALVENARIA PARA QUALQUER TIPO DE BLOCO, DE FORMA MECANIZADA, SEM REAPROVEITAMENTO. AF_12/2017 | M3 | 57.41 | 7.7 | 49.71 | 10.82 | 38.89 | 0 | 0
97626 | DEMOLIÇÃO DE PILARES E VIGAS EM CONCRETO ARMADO, DE FORMA MANUAL, SEM REAPROVEITAMENTO. AF_12/2017 | M3 | 637.07 | 409.4 | 227.67 | 227.67 | 0 | 0 | 0
97627 | DEMOLIÇÃO DE PILARES E VIGAS EM CONCRETO ARMADO, DE FORMA MECANIZADA COM MARTELETE, SEM REAPROVEITAMENTO. AF_12/2017 | M3 | 302.75 | 183.55 | 119.2 | 108.37 | 10.83 | 0 | 0
97628 | DEMOLIÇÃO DE LAJES, DE FORMA MANUAL, SEM REAPROVEITAMENTO. AF_12/2017 | M3 | 293.41 | 196.24 | 97.17 | 97.17 | 0 | 0 | 0
97629 | DEMOLIÇÃO DE LAJES, DE FORMA MECANIZADA COM MARTELETE, SEM REAPROVEITAMENTO. AF_12/2017 | M3 | 133.17 | 88.02 | 45.15 | 39.97 | 5.18 | 0 | 0
97631 | DEMOLIÇÃO DE ARGAMASSAS, DE FORMA MANUAL, SEM REAPROVEITAMENTO. AF_12/2017 | M2 | 3.48 | 2.4 | 1.08 | 1.08 | 0 | 0 | 0
97632 | DEMOLIÇÃO DE RODAPÉ CERÂMICO, DE FORMA MANUAL, SEM REAPROVEITAMENTO. AF_12/2017 | M | 2.71 | 1.88 | 0.83 | 0.83 | 0 | 0 | 0
97633 | DEMOLIÇÃO DE REVESTIMENTO CERÂMICO, DE FORMA MANUAL, SEM REAPROVEITAMENTO. AF_12/2017 | M2 | 23.74 | 16.24 | 7.5 | 7.5 | 0 | 0 | 0
97634 | DEMOLIÇÃO DE REVESTIMENTO CERÂMICO, DE FORMA MECANIZADA COM MARTELETE, SEM REAPROVEITAMENTO. AF_12/2017 | M2 | 12.88 | 8.79 | 4.09 | 3.85 | 0.24 | 0 | 0
97635 | DEMOLIÇÃO DE PAVIMENTO INTERTRAVADO, DE FORMA MANUAL, COM REAPROVEITAMENTO. AF_12/2017 | M2 | 15.41 | 10.62 | 4.79 | 4.79 | 0 | 0 | 0
97636 | DEMOLIÇÃO PARCIAL DE PAVIMENTO ASFÁLTICO, DE FORMA MECANIZADA, SEM REAPROVEITAMENTO. AF_12/2017 | M2 | 18.1 | 5.55 | 12.55 | 3.68 | 8.87 | 0 | 0
97637 | REMOÇÃO DE TAPUME/ CHAPAS METÁLICAS E DE MADEIRA, DE FORMA MANUAL, SEM REAPROVEITAMENTO. AF_12/2017 | M2 | 2.89 | 2.03 | 0.86 | 0.86 | 0 | 0 | 0
97638 | REMOÇÃO DE CHAPAS E PERFIS DE DRYWALL, DE FORMA MANUAL, SEM REAPROVEITAMENTO. AF_12/2017 | M2 | 8.43 | 5.88 | 2.55 | 2.55 | 0 | 0 | 0
97639 | REMOÇÃO DE PLACAS E PILARETES DE CONCRETO, DE FORMA MANUAL, SEM REAPROVEITAMENTO. AF_12/2017 | M2 | 20.98 | 14.5 | 6.48 | 6.48 | 0 | 0 | 0
97640 | REMOÇÃO DE FORROS DE DRYWALL, PVC E FIBROMINERAL, DE FORMA MANUAL, SEM REAPROVEITAMENTO. AF_12/2017 | M2 | 1.83 | 1.3 | 0.53 | 0.53 | 0 | 0 | 0
97641 | REMOÇÃO DE FORRO DE GESSO, DE FORMA MANUAL, SEM REAPROVEITAMENTO. AF_12/2017 | M2 | 5.17 | 3.56 | 1.61 | 1.61 | 0 | 0 | 0
97642 | REMOÇÃO DE TRAMA METÁLICA OU DE MADEIRA PARA FORRO, DE FORMA MANUAL, SEM REAPROVEITAMENTO. AF_12/2017 | M2 | 3.27 | 2.31 | 0.96 | 0.96 | 0 | 0 | 0
97643 | REMOÇÃO DE PISO DE MADEIRA (ASSOALHO E BARROTE), DE FORMA MANUAL, SEM REAPROVEITAMENTO. AF_12/2017 | M2 | 25.69 | 17.75 | 7.94 | 7.94 | 0 | 0 | 0
97644 | REMOÇÃO DE PORTAS, DE FORMA MANUAL, SEM REAPROVEITAMENTO. AF_12/2017 | M2 | 9.69 | 6.71 | 2.98 | 2.98 | 0 | 0 | 0
97645 | REMOÇÃO DE JANELAS, DE FORMA MANUAL, SEM REAPROVEITAMENTO. AF_12/2017 | M2 | 35.49 | 18.51 | 16.98 | 16.98 | 0 | 0 | 0
97647 | REMOÇÃO DE TELHAS, DE FIBROCIMENTO, METÁLICA E CERÂMICA, DE FORMA MANUAL, SEM REAPROVEITAMENTO. AF_12/2017 | M2 | 3.6 | 2.52 | 1.08 | 1.08 | 0 | 0 | 0
97648 | REMOÇÃO DE PROTEÇÃO TÉRMICA PARA COBERTURA EM EPS, DE FORMA MANUAL, SEM REAPROVEITAMENTO. AF_12/2017 | M2 | 2.08 | 1.47 | 0.61 | 0.61 | 0 | 0 | 0
97649 | REMOÇÃO DE TELHAS DE FIBROCIMENTO, METÁLICA E CERÂMICA, DE FORMA MECANIZADA, COM USO DE GUINDASTE, SEM REAPROVEITAMENTO. AF_12/2017 | M2 | 4.59 | 2.88 | 1.71 | 1.16 | 0.55 | 0 | 0
97650 | REMOÇÃO DE TRAMA DE MADEIRA PARA COBERTURA, DE FORMA MANUAL, SEM REAPROVEITAMENTO. AF_12/2017 | M2 | 7.75 | 5.36 | 2.39 | 2.39 | 0 | 0 | 0
97651 | REMOÇÃO DE TESOURAS DE MADEIRA, COM VÃO MENOR QUE 8M, DE FORMA MANUAL, SEM REAPROVEITAMENTO. AF_12/2017 | UN | 85.87 | 59.1 | 26.77 | 26.77 | 0 | 0 | 0
97652 | REMOÇÃO DE TESOURAS DE MADEIRA, COM VÃO MAIOR OU IGUAL A 8M, DE FORMA MANUAL, SEM REAPROVEITAMENTO. AF_12/2017 | UN | 194.65 | 133.96 | 60.69 | 60.69 | 0 | 0 | 0
97653 | REMOÇÃO DE TESOURAS DE MADEIRA, COM VÃO MENOR QUE 8M, DE FORMA MECANIZADA, COM REAPROVEITAMENTO. AF_12/2017 | UN | 141.64 | 44.04 | 97.6 | 11.02 | 85.87 | 0 | 0.71
97654 | REMOÇÃO DE TESOURAS DE MADEIRA, COM VÃO MAIOR OU IGUAL A 8M, DE FORMA MECANIZADA, COM REAPROVEITAMENTO. AF_12/2017 | UN | 171.43 | 64.54 | 106.89 | 20.32 | 85.86 | 0 | 0.71
97655 | REMOÇÃO DE TRAMA METÁLICA PARA COBERTURA, DE FORMA MANUAL, SEM REAPROVEITAMENTO. AF_12/2017 | M2 | 33.86 | 12.02 | 21.84 | 21.7 | 0.14 | 0 | 0
97656 | REMOÇÃO DE TESOURAS METÁLICAS, COM VÃO MENOR QUE 8M, DE FORMA MANUAL, SEM REAPROVEITAMENTO. AF_12/2017 | UN | 314.31 | 127.74 | 186.57 | 185.31 | 1.26 | 0 | 0
97657 | REMOÇÃO DE TESOURAS METÁLICAS, COM VÃO MAIOR OU IGUAL A 8M, DE FORMA MANUAL, SEM REAPROVEITAMENTO. AF_12/2017 | UN | 622.99 | 253.17 | 369.82 | 367.33 | 2.49 | 0 | 0
97658 | REMOÇÃO DE TESOURAS METÁLICAS, COM VÃO MENOR QUE 8M, DE FORMA MECANIZADA, COM REAPROVEITAMENTO. AF_12/2017 | UN | 218.68 | 74.83 | 143.85 | 56.99 | 86.15 | 0 | 0.71
97659 | REMOÇÃO DE TESOURAS METÁLICAS, COM VÃO MAIOR OU IGUAL A 8M, DE FORMA MECANIZADA, COM REAPROVEITAMENTO. AF_12/2017 | UN | 300.26 | 112.92 | 187.34 | 100.24 | 86.39 | 0 | 0.71
97660 | REMOÇÃO DE INTERRUPTORES/TOMADAS ELÉTRICAS, DE FORMA MANUAL, SEM REAPROVEITAMENTO. AF_12/2017 | UN | 0.7 | 0.51 | 0.19 | 0.19 | 0 | 0 | 0
97661 | REMOÇÃO DE CABOS ELÉTRICOS, DE FORMA MANUAL, SEM REAPROVEITAMENTO. AF_12/2017 | M | 0.7 | 0.51 | 0.19 | 0.19 | 0 | 0 | 0
97662 | REMOÇÃO DE TUBULAÇÕES (TUBOS E CONEXÕES) DE ÁGUA FRIA, DE FORMA MANUAL, SEM REAPROVEITAMENTO. AF_12/2017 | M | 0.51 | 0.4 | 0.11 | 0.11 | 0 | 0 | 0
97663 | REMOÇÃO DE LOUÇAS, DE FORMA MANUAL, SEM REAPROVEITAMENTO. AF_12/2017 | UN | 12.81 | 8.93 | 3.88 | 3.88 | 0 | 0 | 0
97664 | REMOÇÃO DE ACESSÓRIOS, DE FORMA MANUAL, SEM REAPROVEITAMENTO. AF_12/2017 | UN | 1.59 | 1.15 | 0.44 | 0.44 | 0 | 0 | 0
97665 | REMOÇÃO DE LUMINÁRIAS, DE FORMA MANUAL, SEM REAPROVEITAMENTO. AF_12/2017 | UN | 1.34 | 0.95 | 0.39 | 0.39 | 0 | 0 | 0
97666 | REMOÇÃO DE METAIS SANITÁRIOS, DE FORMA MANUAL, SEM REAPROVEITAMENTO. AF_12/2017 | UN | 9.34 | 6.53 | 2.81 | 2.81 | 0 | 0 | 0
95967 | SERVIÇOS TÉCNICOS ESPECIALIZADOS PARA ACOMPANHAMENTO DE EXECUÇÃO DE FUNDAÇÕES PROFUNDAS E ESTRUTURAS DE CONTENÇÃO | H | 145.01 | 140.59 | 4.42 | 4.42 | 0 | 0 | 0
99058 | LOCAÇÃO DE PONTO PARA REFERÊNCIA TOPOGRÁFICA. AF_10/2018 | UN | 7.72 | 6.07 | 1.65 | 1.26 | 0.39 | 0 | 0
99059 | LOCACAO CONVENCIONAL DE OBRA, UTILIZANDO GABARITO DE TÁBUAS CORRIDAS PONTALETADAS A CADA 2,00M - 2 UTILIZAÇÕES. AF_10/2018 | M | 64.64 | 24.5 | 40.14 | 40.14 | 0 | 0 | 0
99060 | LOCAÇÃO COM CAVALETE COM ALTURA DE 1,00 M - 2 UTILIZAÇÕES. AF_10/2018 | UN | 179.3 | 67.42 | 111.88 | 111.87 | 0 | 0 | 0.01
99061 | LOCAÇÃO COM CAVALETE COM ALTURA DE 0,50 M - 2 UTILIZAÇÕES. AF_10/2018 | UN | 117 | 49.57 | 67.43 | 67.43 | 0 | 0 | 0
99062 | MARCAÇÃO DE PONTOS EM GABARITO OU CAVALETE. AF_10/2018 | UN | 2.67 | 1.92 | 0.75 | 0.75 | 0 | 0 | 0
99063 | LOCAÇÃO DE REDE DE ÁGUA OU ESGOTO. AF_10/2018 | M | 5.85 | 2.51 | 3.34 | 3.34 | 0 | 0 | 0
99064 | LOCAÇÃO DE PAVIMENTAÇÃO. AF_10/2018 | M | 0.38 | 0.33 | 0.05 | 0.04 | 0.01 | 0 | 0
93588 | TRANSPORTE COM CAMINHÃO BASCULANTE DE 10 M³, EM VIA URBANA EM LEITO NATURAL (UNIDADE: M3XKM). AF_07/2020 | M3XKM | 2.77 | 0.33 | 2.44 | 1.24 | 1.2 | 0 | 0
93589 | TRANSPORTE COM CAMINHÃO BASCULANTE DE 10 M³, EM VIA URBANA EM REVESTIMENTO PRIMÁRIO (UNIDADE: M3XKM). AF_07/2020 | M3XKM | 2.38 | 0.28 | 2.1 | 1.08 | 1.02 | 0 | 0
93590 | TRANSPORTE COM CAMINHÃO BASCULANTE DE 10 M³, EM VIA URBANA PAVIMENTADA, ADICIONAL PARA DMT EXCEDENTE A 30 KM (UNIDADE: M3XKM). AF_07/2020 | M3XKM | 0.86 | 0.11 | 0.75 | 0.41 | 0.34 | 0 | 0
93591 | TRANSPORTE COM CAMINHÃO BASCULANTE DE 14 M³, EM VIA URBANA EM LEITO NATURAL (UNIDADE: M3XKM). AF_07/2020 | M3XKM | 2.44 | 0.24 | 2.2 | 1.08 | 1.12 | 0 | 0
93592 | TRANSPORTE COM CAMINHÃO BASCULANTE DE 14 M³, EM VIA URBANA EM REVESTIMENTO PRIMÁRIO (UNIDADE: M3XKM). AF_07/2020 | M3XKM | 2.11 | 0.2 | 1.91 | 0.94 | 0.97 | 0 | 0
93593 | TRANSPORTE COM CAMINHÃO BASCULANTE DE 14 M³, EM VIA URBANA PAVIMENTADA, ADICIONAL PARA DMT EXCEDENTE A 30 KM (UNIDADE: M3XKM). AF_07/2020 | M3XKM | 0.77 | 0.07 | 0.7 | 0.36 | 0.34 | 0 | 0
93594 | TRANSPORTE COM CAMINHÃO BASCULANTE DE 10 M³, EM VIA URBANA EM LEITO NATURAL (UNIDADE: TXKM). AF_07/2020 | TXKM | 1.85 | 0.22 | 1.63 | 0.84 | 0.79 | 0 | 0
93595 | TRANSPORTE COM CAMINHÃO BASCULANTE DE 10 M³, EM VIA URBANA EM REVESTIMENTO PRIMÁRIO (UNIDADE: TXKM). AF_07/2020 | TXKM | 1.61 | 0.19 | 1.42 | 0.73 | 0.69 | 0 | 0
93596 | TRANSPORTE COM CAMINHÃO BASCULANTE DE 10 M³, EM VIA URBANA PAVIMENTADA, ADICIONAL PARA DMT EXCEDENTE A 30 KM (UNIDADE: TXKM). AF_07/2020 | TXKM | 0.58 | 0.07 | 0.51 | 0.28 | 0.23 | 0 | 0
93597 | TRANSPORTE COM CAMINHÃO BASCULANTE DE 14 M³, EM VIA URBANA EM LEITO NATURAL (UNIDADE: TXKM). AF_07/2020 | TXKM | 1.61 | 0.15 | 1.46 | 0.72 | 0.74 | 0 | 0
93598 | TRANSPORTE COM CAMINHÃO BASCULANTE DE 14 M³, EM VIA URBANA EM REVESTIMENTO PRIMÁRIO (UNIDADE: TXKM). AF_07/2020 | TXKM | 1.4 | 0.14 | 1.26 | 0.62 | 0.64 | 0 | 0
93599 | TRANSPORTE COM CAMINHÃO BASCULANTE DE 14 M³, EM VIA URBANA PAVIMENTADA, ADICIONAL PARA DMT EXCEDENTE A 30 KM (UNIDADE: TXKM). AF_07/2020 | TXKM | 0.51 | 0.04 | 0.47 | 0.26 | 0.21 | 0 | 0
95425 | TRANSPORTE COM CAMINHÃO BASCULANTE DE 18 M³, EM VIA URBANA EM LEITO NATURAL (UNIDADE: M3XKM). AF_07/2020 | M3XKM | 2.07 | 0.18 | 1.89 | 0.97 | 0.92 | 0 | 0
95426 | TRANSPORTE COM CAMINHÃO BASCULANTE DE 18 M³, EM VIA URBANA EM REVESTIMENTO PRIMÁRIO (UNIDADE: M3XKM). AF_07/2020 | M3XKM | 1.78 | 0.15 | 1.63 | 0.85 | 0.78 | 0 | 0
95427 | TRANSPORTE COM CAMINHÃO BASCULANTE DE 18 M³, EM VIA URBANA PAVIMENTADA, ADICIONAL PARA DMT EXCEDENTE A 30 KM (UNIDADE: M3XKM). AF_07/2020 | M3XKM | 0.67 | 0.05 | 0.62 | 0.34 | 0.28 | 0 | 0
95428 | TRANSPORTE COM CAMINHÃO BASCULANTE DE 18 M³, EM VIA URBANA EM LEITO NATURAL (UNIDADE: TXKM). AF_07/2020 | TXKM | 1.39 | 0.12 | 1.27 | 0.68 | 0.59 | 0 | 0
95429 | TRANSPORTE COM CAMINHÃO BASCULANTE DE 18 M³, EM VIA URBANA EM REVESTIMENTO PRIMÁRIO (UNIDADE: TXKM). AF_07/2020 | TXKM | 1.2 | 0.11 | 1.09 | 0.59 | 0.5 | 0 | 0
95430 | TRANSPORTE COM CAMINHÃO BASCULANTE DE 18 M³, EM VIA URBANA PAVIMENTADA, ADICIONAL PARA DMT EXCEDENTE A 30 KM (UNIDADE: TXKM). AF_07/2020 | TXKM | 0.42 | 0.03 | 0.39 | 0.23 | 0.16 | 0 | 0
95875 | TRANSPORTE COM CAMINHÃO BASCULANTE DE 10 M³, EM VIA URBANA PAVIMENTADA, DMT ATÉ 30 KM (UNIDADE: M3XKM). AF_07/2020 | M3XKM | 2.19 | 0.26 | 1.93 | 0.99 | 0.94 | 0 | 0
95876 | TRANSPORTE COM CAMINHÃO BASCULANTE DE 14 M³, EM VIA URBANA PAVIMENTADA, DMT ATÉ 30 KM (UNIDADE: M3XKM). AF_07/2020 | M3XKM | 1.92 | 0.18 | 1.74 | 0.85 | 0.89 | 0 | 0
95877 | TRANSPORTE COM CAMINHÃO BASCULANTE DE 18 M³, EM VIA URBANA PAVIMENTADA, DMT ATÉ 30 KM (UNIDADE: M3XKM). AF_07/2020 | M3XKM | 1.63 | 0.14 | 1.49 | 0.78 | 0.71 | 0 | 0
95878 | TRANSPORTE COM CAMINHÃO BASCULANTE DE 10 M³, EM VIA URBANA PAVIMENTADA, DMT ATÉ 30 KM (UNIDADE: TXKM). AF_07/2020 | TXKM | 1.48 | 0.18 | 1.3 | 0.67 | 0.63 | 0 | 0
95879 | TRANSPORTE COM CAMINHÃO BASCULANTE DE 14 M³, EM VIA URBANA PAVIMENTADA, DMT ATÉ 30 KM (UNIDADE: TXKM). AF_07/2020 | TXKM | 1.29 | 0.12 | 1.17 | 0.6 | 0.57 | 0 | 0
95880 | TRANSPORTE COM CAMINHÃO BASCULANTE DE 18 M³, EM VIA URBANA PAVIMENTADA, DMT ATÉ 30 KM (UNIDADE: TXKM). AF_07/2020 | TXKM | 1.1 | 0.08 | 1.02 | 0.55 | 0.47 | 0 | 0
97912 | TRANSPORTE COM CAMINHÃO BASCULANTE DE 6 M³, EM VIA URBANA EM LEITO NATURAL (UNIDADE: M3XKM). AF_07/2020 | M3XKM | 3.39 | 0.56 | 2.83 | 1.23 | 1.6 | 0 | 0
97913 | TRANSPORTE COM CAMINHÃO BASCULANTE DE 6 M³, EM VIA URBANA EM REVESTIMENTO PRIMÁRIO (UNIDADE: M3XKM). AF_07/2020 | M3XKM | 2.95 | 0.48 | 2.47 | 1.08 | 1.39 | 0 | 0
97914 | TRANSPORTE COM CAMINHÃO BASCULANTE DE 6 M³, EM VIA URBANA PAVIMENTADA, DMT ATÉ 30 KM (UNIDADE: M3XKM). AF_07/2020 | M3XKM | 2.7 | 0.44 | 2.26 | 1 | 1.26 | 0 | 0
97915 | TRANSPORTE COM CAMINHÃO BASCULANTE DE 6 M³, EM VIA URBANA PAVIMENTADA, ADICIONAL PARA DMT EXCEDENTE A 30 KM (UNIDADE: M3XKM). AF_07/2020 | M3XKM | 1.07 | 0.18 | 0.89 | 0.38 | 0.51 | 0 | 0
100937 | TRANSPORTE COM CAMINHÃO BASCULANTE DE 6 M³, EM VIA INTERNA (DENTRO DO CANTEIRO - UNIDADE: M3XKM). AF_07/2020 | M3XKM | 8.09 | 1.33 | 6.76 | 2.98 | 3.78 | 0 | 0
100938 | TRANSPORTE COM CAMINHÃO BASCULANTE DE 10 M³, EM VIA INTERNA (DENTRO DO CANTEIRO - UNIDADE: M3XKM). AF_07/2020 | M3XKM | 6.61 | 0.79 | 5.82 | 2.95 | 2.87 | 0 | 0
100939 | TRANSPORTE COM CAMINHÃO BASCULANTE DE 14 M³, EM VIA INTERNA (DENTRO DO CANTEIRO - UNIDADE:M3XKM). AF_07/2020 | M3XKM | 5.84 | 0.57 | 5.27 | 2.57 | 2.7 | 0 | 0
100940 | TRANSPORTE COM CAMINHÃO BASCULANTE DE 18 M³, EM VIA INTERNA (DENTRO DO CANTEIRO - UNIDADE: M3XKM). AF_07/2020 | M3XKM | 4.96 | 0.44 | 4.52 | 2.31 | 2.21 | 0 | 0
100941 | TRANSPORTE COM CAMINHÃO BASCULANTE DE 6 M³, EM VIA INTERNA (DENTRO DO CANTEIRO - UNIDADE: TXKM). AF_07/2020 | TXKM | 5.39 | 0.88 | 4.51 | 1.98 | 2.53 | 0 | 0
100942 | TRANSPORTE COM CAMINHÃO BASCULANTE DE 10 M³, EM VIA INTERNA A OBRA (UNIDADE: TXKM). AF_07/2020 | TXKM | 4.41 | 0.52 | 3.89 | 1.98 | 1.91 | 0 | 0
100943 | TRANSPORTE COM CAMINHÃO BASCULANTE DE 14 M³, EM VIA INTERNA (DENTRO DO CANTEIRO - UNIDADE: TXKM). AF_07/2020 | TXKM | 3.88 | 0.38 | 3.5 | 1.71 | 1.79 | 0 | 0
100944 | TRANSPORTE COM CAMINHÃO BASCULANTE DE 18 M³, EM VIA INTERNA (DENTRO DO CANTEIRO - UNIDADE: TXKM). AF_07/2020 | TXKM | 3.32 | 0.29 | 3.03 | 1.55 | 1.48 | 0 | 0
100945 | TRANSPORTE COM CAMINHÃO CARROCERIA 9T, EM VIA URBANA EM LEITO NATURAL (UNIDADE: TXKM). AF_07/2020 | TXKM | 2.48 | 0.35 | 2.13 | 1.16 | 0.97 | 0 | 0
100946 | TRANSPORTE COM CAMINHÃO CARROCERIA 9T, EM VIA URBANA EM REVESTIMENTO PRIMÁRIO (UNIDADE: TXKM). AF_07/2020 | TXKM | 2.14 | 0.31 | 1.83 | 1 | 0.83 | 0 | 0
100947 | TRANSPORTE COM CAMINHÃO CARROCERIA 9T, EM VIA URBANA PAVIMENTADA, DMT ATÉ 30KM (UNIDADE: TXKM). AF_07/2020 | TXKM | 1.97 | 0.28 | 1.69 | 0.93 | 0.76 | 0 | 0
100948 | TRANSPORTE COM CAMINHÃO CARROCERIA 9T, EM VIA URBANA PAVIMENTADA, ADICIONAL PARA DMT EXCEDENTE A 30 KM (UNIDADE: TXKM). AF_07/2020 | TXKM | 0.78 | 0.11 | 0.67 | 0.38 | 0.29 | 0 | 0
100949 | TRANSPORTE COM CAMINHÃO CARROCERIA 9T, EM VIA INTERNA (DENTRO DO CANTEIRO - UNIDADE: TXKM). AF_07/2020 | TXKM | 5.9 | 0.85 | 5.05 | 2.75 | 2.3 | 0 | 0
100950 | TRANSPORTE COM CAMINHÃO CARROCERIA COM GUINDAUTO (MUNCK), MOMENTO MÁXIMO DE CARGA 11,7 TM, EM VIA URBANA EM LEITO NATURAL (UNIDADE: TXKM). AF_07/2020 | TXKM | 3.1 | 0.39 | 2.71 | 1.56 | 1.15 | 0 | 0
100951 | TRANSPORTE COM CAMINHÃO CARROCERIA COM GUINDAUTO (MUNCK), MOMENTO MÁXIMO DE CARGA 11,7 TM, EM VIA URBANA EM REVESTIMENTO PRIMÁRIO (UNIDADE: TXKM). AF_07/2020 | TXKM | 2.67 | 0.35 | 2.32 | 1.33 | 0.99 | 0 | 0
100952 | TRANSPORTE COM CAMINHÃO CARROCERIA COM GUINDAUTO (MUNCK), MOMENTO MÁXIMO DE CARGA 11,7 TM, EM VIA URBANA PAVIMENTADA, DMT ATÉ 30KM (UNIDADE: TXKM). AF_07/2020 | TXKM | 2.46 | 0.32 | 2.14 | 1.23 | 0.91 | 0 | 0
100953 | TRANSPORTE COM CAMINHÃO CARROCERIA COM GUINDAUTO (MUNCK), MOMENTO MÁXIMO DE CARGA 11,7 TM, EM VIA URBANA PAVIMENTADA, ADICIONAL PARA DMT EXCEDENTE A 30 KM (UNIDADE: TXKM). AF_07/2020 | TXKM | 0.97 | 0.12 | 0.85 | 0.5 | 0.35 | 0 | 0
100954 | TRANSPORTE COM CAMINHÃO CARROCERIA COM GUINDAUTO (MUNCK), MOMENTO MÁXIMO DE CARGA 11,7 TM, EM VIA INTERNA (DENTRO DO CANTEIRO - UNIDADE: TXKM). AF_07/2020 | TXKM | 7.37 | 0.96 | 6.41 | 3.63 | 2.78 | 0 | 0
100955 | TRANSPORTE COM CAMINHÃO PIPA DE 6 M³, EM VIA URBANA EM LEITO NATURAL (UNIDADE: M3XKM). AF_07/2020 | M3XKM | 4.22 | 0.53 | 3.69 | 2.29 | 1.4 | 0 | 0
100956 | TRANSPORTE COM CAMINHÃO PIPA DE 6 M³, EM VIA URBANA EM REVESTIMENTO PRIMÁRIO (UNIDADE: M3XKM). AF_07/2020 | M3XKM | 3.66 | 0.46 | 3.2 | 2 | 1.2 | 0 | 0
100957 | TRANSPORTE COM CAMINHÃO PIPA DE 6 M³, EM VIA URBANA PAVIMENTADA, DMT ATÉ 30KM (UNIDADE: M3XKM). AF_07/2020 | M3XKM | 3.35 | 0.42 | 2.93 | 1.84 | 1.09 | 0 | 0
100958 | TRANSPORTE COM CAMINHÃO PIPA DE 6 M³, EM VIA URBANA PAVIMENTADA, ADICIONAL PARA DMT EXCEDENTE A 30 KM (UNIDADE: M3XKM). AF_07/2020 | M3XKM | 1.34 | 0.17 | 1.17 | 0.75 | 0.42 | 0 | 0
100959 | TRANSPORTE COM CAMINHÃO PIPA DE 6 M³, EM VIA INTERNA (DENTRO DO CANTEIRO - UNIDADE: M3XKM). AF_07/2020 | M3XKM | 10.06 | 1.27 | 8.79 | 5.43 | 3.36 | 0 | 0
100960 | TRANSPORTE COM CAMINHÃO PIPA DE 10 M³, EM VIA URBANA EM LEITO NATURAL (UNIDADE: M3XKM). AF_07/2020 | M3XKM | 3.14 | 0.32 | 2.82 | 1.66 | 1.16 | 0 | 0
100961 | TRANSPORTE COM CAMINHÃO PIPA DE 10 M³, EM VIA URBANA EM REVESTIMENTO PRIMÁRIO (UNIDADE: M3XKM). AF_07/2020 | M3XKM | 2.72 | 0.28 | 2.44 | 1.45 | 0.99 | 0 | 0
100962 | TRANSPORTE COM CAMINHÃO PIPA DE 10 M³, EM VIA URBANA PAVIMENTADA, DMT ATÉ 30KM (UNIDADE: M3XKM). AF_07/2020 | M3XKM | 2.47 | 0.25 | 2.22 | 1.31 | 0.91 | 0 | 0
100963 | TRANSPORTE COM CAMINHÃO PIPA DE 10 M³, EM VIA URBANA PAVIMENTADA, ADICIONAL PARA DMT EXCEDENTE A 30 KM (UNIDADE: M3XKM). AF_07/2020 | M3XKM | 0.98 | 0.09 | 0.89 | 0.55 | 0.34 | 0 | 0
100964 | TRANSPORTE COM CAMINHÃO PIPA DE 10 M³, EM VIA INTERNA (DENTRO DO CANTEIRO - UNIDADE: M3XKM). AF_07/2020 | M3XKM | 7.53 | 0.76 | 6.77 | 3.95 | 2.82 | 0 | 0
100973 | CARGA, MANOBRA E DESCARGA DE SOLOS E MATERIAIS GRANULARES EM CAMINHÃO BASCULANTE 6 M³ - CARGA COM PÁ CARREGADEIRA (CAÇAMBA DE 1,7 A 2,8 M³ / 128 HP) E DESCARGA LIVRE (UNIDADE: M3). AF_07/2020 | M3 | 8.51 | 1.52 | 6.99 | 2.37 | 4.62 | 0 | 0
100974 | CARGA, MANOBRA E DESCARGA DE SOLOS E MATERIAIS GRANULARES EM CAMINHÃO BASCULANTE 10 M³ - CARGA COM PÁ CARREGADEIRA (CAÇAMBA DE 1,7 A 2,8 M³ / 128 HP) E DESCARGA LIVRE (UNIDADE: M3). AF_07/2020 | M3 | 8.03 | 1.12 | 6.91 | 2.73 | 4.18 | 0 | 0
100975 | CARGA, MANOBRA E DESCARGA DE SOLOS E MATERIAIS GRANULARES EM CAMINHÃO BASCULANTE 14 M³ - CARGA COM PÁ CARREGADEIRA (CAÇAMBA DE 1,7 A 2,8 M³ / 128 HP) E DESCARGA LIVRE (UNIDADE: M3). AF_07/2020 | M3 | 8.08 | 0.96 | 7.12 | 2.81 | 4.31 | 0 | 0
100965 | TRANSPORTE COM CAMINHÃO TANQUE DE TRANSPORTE DE MATERIAL ASFÁLTICO DE 30000 L, EM VIA URBANA EM LEITO NATURAL (UNIDADE: TXKM). AF_07/2020 | TXKM | 1.5 | 0.12 | 1.38 | 0.87 | 0.51 | 0 | 0
100966 | TRANSPORTE COM CAMINHÃO TANQUE DE TRANSPORTE DE MATERIAL ASFÁLTICO DE 30000 L, EM VIA URBANA EM REVESTIMENTO PRIMÁRIO (UNIDADE: TXKM). AF_07/2020 | TXKM | 1.28 | 0.1 | 1.18 | 0.76 | 0.42 | 0 | 0
100969 | TRANSPORTE COM CAMINHÃO TANQUE DE TRANSPORTE DE MATERIAL ASFÁLTICO DE 20000 L, EM VIA URBANA EM LEITO NATURAL (UNIDADE: TXKM). AF_07/2020 | TXKM | 1.95 | 0.21 | 1.74 | 1.2 | 0.54 | 0 | 0
100970 | TRANSPORTE COM CAMINHÃO TANQUE DE TRANSPORTE DE MATERIAL ASFÁLTICO DE 20000 L, EM VIA URBANA EM REVESTIMENTO PRIMÁRIO (UNIDADE: TXKM). AF_07/2020 | TXKM | 1.65 | 0.17 | 1.48 | 1.02 | 0.46 | 0 | 0
102330 | TRANSPORTE COM CAMINHÃO TANQUE DE TRANSPORTE DE MATERIAL ASFÁLTICO DE 30000 L, EM VIA URBANA PAVIMENTADA, DMT ATÉ 30KM (UNIDADE: TXKM). AF_07/2020 | TXKM | 1.19 | 0.1 | 1.09 | 0.7 | 0.39 | 0 | 0
102331 | TRANSPORTE COM CAMINHÃO TANQUE DE TRANSPORTE DE MATERIAL ASFÁLTICO DE 30000 L, EM VIA URBANA PAVIMENTADA, ADICIONAL PARA DMT EXCEDENTE A 30 KM (UNIDADE: TXKM). AF_07/2020 | TXKM | 0.47 | 0.03 | 0.44 | 0.31 | 0.13 | 0 | 0
102332 | TRANSPORTE COM CAMINHÃO TANQUE DE TRANSPORTE DE MATERIAL ASFÁLTICO DE 20000 L, EM VIA URBANA PAVIMENTADA, DMT ATÉ 30KM (UNIDADE: TXKM). AF_07/2020 | TXKM | 1.54 | 0.16 | 1.38 | 0.96 | 0.42 | 0 | 0
102333 | TRANSPORTE COM CAMINHÃO TANQUE DE TRANSPORTE DE MATERIAL ASFÁLTICO DE 20000 L, EM VIA URBANA PAVIMENTADA, ADICIONAL PARA DMT EXCEDENTE A 30 KM (UNIDADE: TXKM). AF_07/2020 | TXKM | 0.62 | 0.05 | 0.57 | 0.42 | 0.15 | 0 | 0
101019 | CARGA, MANOBRA E DESCARGA MANUAL DE TUBOS PLÁSTICOS, DN MENOR OU IGUAL A 100 MM, EM CAMINHÃO CARROCERIA 9T. AF_07/2020 | T | 531.84 | 162.98 | 368.86 | 225.04 | 143.82 | 0 | 0
101479 | CARGA, MANOBRA E DESCARGA MANUAL DE TUBOS PLÁSTICOS, DN 200 MM, EM CAMINHÃO CARROCERIA 9T. AF_07/2020 | T | 154.95 | 47.5 | 107.45 | 65.58 | 41.87 | 0 | 0
102568 | CARGA, MANOBRA E DESCARGA MANUAL DE TUBOS PLÁSTICOS, DN 150 MM, EM CAMINHÃO CARROCERIA 9T. AF_06/2021 | T | 263.97 | 80.91 | 183.06 | 111.68 | 71.38 | 0 | 0
100976 | CARGA, MANOBRA E DESCARGA DE SOLOS E MATERIAIS GRANULARES EM CAMINHÃO BASCULANTE 18 M³ - CARGA COM PÁ CARREGADEIRA (CAÇAMBA DE 1,7 A 2,8 M³ / 128 HP) E DESCARGA LIVRE (UNIDADE: M3). AF_07/2020 | M3 | 7.89 | 0.86 | 7.03 | 2.89 | 4.14 | 0 | 0
100977 | CARGA, MANOBRA E DESCARGA DE SOLOS E MATERIAIS GRANULARES EM CAMINHÃO BASCULANTE 6 M³ - CARGA COM ESCAVADEIRA HIDRÁULICA (CAÇAMBA DE 1,20 M³ / 155 HP) E DESCARGA LIVRE (UNIDADE: M3). AF_07/2020 | M3 | 7.03 | 1.28 | 5.75 | 2.04 | 3.71 | 0 | 0
100978 | CARGA, MANOBRA E DESCARGA DE SOLOS E MATERIAIS GRANULARES EM CAMINHÃO BASCULANTE 10 M³ - CARGA COM ESCAVADEIRA HIDRÁULICA (CAÇAMBA DE 1,20 M³ / 155 HP) E DESCARGA LIVRE (UNIDADE: M3). AF_07/2020 | M3 | 6.24 | 0.89 | 5.35 | 2.22 | 3.13 | 0 | 0
100979 | CARGA, MANOBRA E DESCARGA DE SOLOS E MATERIAIS GRANULARES EM CAMINHÃO BASCULANTE 14 M³ - CARGA COM ESCAVADEIRA HIDRÁULICA (CAÇAMBA DE 1,20 M³ / 155 HP) E DESCARGA LIVRE (UNIDADE: M3). AF_07/2020 | M3 | 5.99 | 0.72 | 5.27 | 2.19 | 3.08 | 0 | 0
100980 | CARGA, MANOBRA E DESCARGA DE SOLOS E MATERIAIS GRANULARES EM CAMINHÃO BASCULANTE 18 M³ - CARGA COM ESCAVADEIRA HIDRÁULICA (CAÇAMBA DE 1,20 M³ / 155 HP) E DESCARGA LIVRE (UNIDADE: M3). AF_07/2020 | M3 | 5.65 | 0.62 | 5.03 | 2.16 | 2.87 | 0 | 0
100981 | CARGA, MANOBRA E DESCARGA DE ENTULHO EM CAMINHÃO BASCULANTE 6 M³ - CARGA COM ESCAVADEIRA HIDRÁULICA (CAÇAMBA DE 0,80 M³ / 111 HP) E DESCARGA LIVRE (UNIDADE: M3). AF_07/2020 | M3 | 8.57 | 1.56 | 7.01 | 2.5 | 4.51 | 0 | 0
100982 | CARGA, MANOBRA E DESCARGA DE ENTULHO EM CAMINHÃO BASCULANTE 10 M³ - CARGA COM ESCAVADEIRA HIDRÁULICA (CAÇAMBA DE 0,80 M³ / 111 HP) E DESCARGA LIVRE (UNIDADE: M3). AF_07/2020 | M3 | 8.07 | 1.14 | 6.93 | 2.86 | 4.07 | 0 | 0
100983 | CARGA, MANOBRA E DESCARGA DE ENTULHO EM CAMINHÃO BASCULANTE 14 M³ - CARGA COM ESCAVADEIRA HIDRÁULICA (CAÇAMBA DE 0,80 M³ / 111 HP) E DESCARGA LIVRE (UNIDADE: M3). AF_07/2020 | M3 | 8.11 | 0.98 | 7.13 | 2.94 | 4.19 | 0 | 0
100984 | CARGA, MANOBRA E DESCARGA DE ENTULHO EM CAMINHÃO BASCULANTE 18 M³ - CARGA COM ESCAVADEIRA HIDRÁULICA (CAÇAMBA DE 0,80 M³ / 111 HP) E DESCARGA LIVRE (UNIDADE: M3). AF_07/2020 | M3 | 7.92 | 0.88 | 7.04 | 3.02 | 4.02 | 0 | 0
100985 | CARGA DE MISTURA ASFÁLTICA EM CAMINHÃO BASCULANTE 6 M³ (UNIDADE: M3). AF_07/2020 | M3 | 6.86 | 1.24 | 5.62 | 2.37 | 3.25 | 0 | 0
100986 | CARGA DE MISTURA ASFÁLTICA EM CAMINHÃO BASCULANTE 10 M³ (UNIDADE: M3). AF_07/2020 | M3 | 8.05 | 1.04 | 7.01 | 3.44 | 3.57 | 0 | 0
100987 | CARGA DE MISTURA ASFÁLTICA EM CAMINHÃO BASCULANTE 14 M³ (UNIDADE: M3). AF_07/2020 | M3 | 9.28 | 0.95 | 8.33 | 3.98 | 4.35 | 0 | 0
100988 | CARGA DE MISTURA ASFÁLTICA EM CAMINHÃO BASCULANTE 18 M³ (UNIDADE: M3). AF_07/2020 | M3 | 9.79 | 0.9 | 8.89 | 4.42 | 4.47 | 0 | 0
100989 | CARGA, MANOBRA E DESCARGA DE SOLOS E MATERIAIS GRANULARES EM CAMINHÃO BASCULANTE 6 M³ - CARGA COM PÁ CARREGADEIRA (CAÇAMBA DE 1,7 A 2,8 M³ / 128 HP) E DESCARGA LIVRE (UNIDADE: T). AF_07/2020 | T | 5.67 | 1.02 | 4.65 | 1.58 | 3.07 | 0 | 0
100990 | CARGA, MANOBRA E DESCARGA DE SOLOS E MATERIAIS GRANULARES EM CAMINHÃO BASCULANTE 10 M³ - CARGA COM PÁ CARREGADEIRA (CAÇAMBA DE 1,7 A 2,8 M³ / 128 HP) E DESCARGA LIVRE (UNIDADE: T). AF_07/2020 | T | 5.36 | 0.76 | 4.6 | 1.83 | 2.77 | 0 | 0
100991 | CARGA, MANOBRA E DESCARGA DE SOLOS E MATERIAIS GRANULARES EM CAMINHÃO BASCULANTE 14 M³ - CARGA COM PÁ CARREGADEIRA (CAÇAMBA DE 1,7 A 2,8 M³ / 128 HP) E DESCARGA LIVRE (UNIDADE: T). AF_07/2020 | T | 5.41 | 0.65 | 4.76 | 1.87 | 2.89 | 0 | 0
100992 | CARGA, MANOBRA E DESCARGA DE SOLOS E MATERIAIS GRANULARES EM CAMINHÃO BASCULANTE 18 M³ - CARGA COM PÁ CARREGADEIRA (CAÇAMBA DE 1,7 A 2,8 M³ / 128 HP) E DESCARGA LIVRE (UNIDADE: T). AF_07/2020 | T | 5.26 | 0.56 | 4.7 | 1.91 | 2.79 | 0 | 0
100993 | CARGA, MANOBRA E DESCARGA DE SOLOS E MATERIAIS GRANULARES EM CAMINHÃO BASCULANTE 6 M³ - CARGA COM ESCAVADEIRA HIDRÁULICA (CAÇAMBA DE 1,20 M³ / 155 HP) E DESCARGA LIVRE (UNIDADE: T). AF_07/2020 | T | 4.68 | 0.86 | 3.82 | 1.35 | 2.47 | 0 | 0
100994 | CARGA, MANOBRA E DESCARGA DE SOLOS E MATERIAIS GRANULARES EM CAMINHÃO BASCULANTE 10 M³ - CARGA COM ESCAVADEIRA HIDRÁULICA (CAÇAMBA DE 1,20 M³ / 155 HP) E DESCARGA LIVRE (UNIDADE: T). AF_07/2020 | T | 4.12 | 0.59 | 3.53 | 1.46 | 2.07 | 0 | 0
100995 | CARGA, MANOBRA E DESCARGA DE SOLOS E MATERIAIS GRANULARES EM CAMINHÃO BASCULANTE 14 M³ - CARGA COM ESCAVADEIRA HIDRÁULICA (CAÇAMBA DE 1,20 M³ / 155 HP) E DESCARGA LIVRE (UNIDADE: T). AF_07/2020 | T | 4 | 0.47 | 3.53 | 1.45 | 2.08 | 0 | 0
100996 | CARGA, MANOBRA E DESCARGA DE SOLOS E MATERIAIS GRANULARES EM CAMINHÃO BASCULANTE 18 M³ - CARGA COM ESCAVADEIRA HIDRÁULICA (CAÇAMBA DE 1,20 M³ / 155 HP) E DESCARGA LIVRE (UNIDADE: T). AF_07/2020 | T | 3.75 | 0.41 | 3.34 | 1.45 | 1.89 | 0 | 0
100997 | CARGA, MANOBRA E DESCARGA DE ENTULHO EM CAMINHÃO BASCULANTE 6 M³ - CARGA COM ESCAVADEIRA HIDRÁULICA (CAÇAMBA DE 0,80 M³ / 111 HP) E DESCARGA LIVRE (UNIDADE: T). AF_07/2020 | T | 5.71 | 1.04 | 4.67 | 1.67 | 3 | 0 | 0
100998 | CARGA, MANOBRA E DESCARGA DE ENTULHO EM CAMINHÃO BASCULANTE 10 M³ - CARGA COM ESCAVADEIRA HIDRÁULICA (CAÇAMBA DE 0,80 M³ / 111 HP) E DESCARGA LIVRE (UNIDADE: T). AF_07/2020 | T | 5.39 | 0.77 | 4.62 | 1.92 | 2.7 | 0 | 0
100999 | CARGA, MANOBRA E DESCARGA DE ENTULHO EM CAMINHÃO BASCULANTE 14 M³ - CARGA COM ESCAVADEIRA HIDRÁULICA (CAÇAMBA DE 0,80 M³ / 111 HP) E DESCARGA LIVRE (UNIDADE: T). AF_07/2020 | T | 5.43 | 0.66 | 4.77 | 1.96 | 2.81 | 0 | 0
101000 | CARGA, MANOBRA E DESCARGA DE ENTULHO EM CAMINHÃO BASCULANTE 18 M³ - CARGA COM ESCAVADEIRA HIDRÁULICA (CAÇAMBA DE 0,80 M³ / 111 HP) E DESCARGA LIVRE (UNIDADE: T). AF_07/2020 | T | 5.27 | 0.58 | 4.69 | 2 | 2.69 | 0 | 0
101001 | CARGA DE MISTURA ASFÁLTICA EM CAMINHÃO BASCULANTE 6 M³ (UNIDADE: T). AF_07/2020 | T | 4.58 | 0.83 | 3.75 | 1.58 | 2.17 | 0 | 0
101002 | CARGA DE MISTURA ASFÁLTICA EM CAMINHÃO BASCULANTE 10 M³ (UNIDADE: T). AF_07/2020 | T | 5.35 | 0.69 | 4.66 | 2.3 | 2.36 | 0 | 0
101003 | CARGA DE MISTURA ASFÁLTICA EM CAMINHÃO BASCULANTE 14 M³ (UNIDADE: T). AF_07/2020 | T | 6.17 | 0.64 | 5.53 | 2.63 | 2.9 | 0 | 0
101004 | CARGA DE MISTURA ASFÁLTICA EM CAMINHÃO BASCULANTE 18 M³ (UNIDADE: T). AF_07/2020 | T | 6.52 | 0.61 | 5.91 | 2.93 | 2.98 | 0 | 0
101005 | CARGA, MANOBRA E DESCARGA DE ÁGUA EM CAMINHÃO PIPA 6 M³. AF_07/2020 | M3 | 16.05 | 2.02 | 14.03 | 8.67 | 5.36 | 0 | 0
101006 | CARGA, MANOBRA E DESCARGA DE ÁGUA EM CAMINHÃO PIPA 10 M³. AF_07/2020 | M3 | 17.87 | 1.82 | 16.05 | 9.33 | 6.72 | 0 | 0
101007 | CARGA DE ÁGUA EM CAMINHÃO PIPA 6 M³. AF_07/2020 | M3 | 4.65 | 0.59 | 4.06 | 2.52 | 1.54 | 0 | 0
101008 | CARGA DE ÁGUA EM CAMINHÃO PIPA 10 M³. AF_07/2020 | M3 | 4.73 | 0.48 | 4.25 | 2.48 | 1.77 | 0 | 0
101009 | CARGA, MANOBRA E DESCARGA DE POSTE DE CONCRETO EM CAMINHÃO CARROCERIA COM GUINDAUTO (MUNCK) 11,7 TM. AF_07/2020 | T | 37.31 | 4.88 | 32.43 | 18.27 | 14.16 | 0 | 0
101010 | CARGA, MANOBRA E DESCARGA DE PERFIL METÁLICO EM CAMINHÃO CARROCERIA COM GUINDAUTO (MUNCK) 11,7 TM. AF_07/2020 | T | 23.49 | 3.06 | 20.43 | 11.53 | 8.9 | 0 | 0
101013 | CARGA, MANOBRA E DESCARGA DE TUBOS DE CONCRETO, DN MENOR OU IGUAL A 300 MM, EM CAMINHÃO CARROCERIA COM GUINDAUTO (MUNCK) 11,7 TM. AF_07/2020 | T | 40.57 | 9.55 | 31.02 | 18.66 | 12.36 | 0 | 0
101014 | CARGA, MANOBRA E DESCARGA DE TUBOS DE CONCRETO, DN 400 MM, EM CAMINHÃO CARROCERIA COM GUINDAUTO (MUNCK) 11,7 TM. AF_07/2020 | T | 37.17 | 8.76 | 28.41 | 17.08 | 11.33 | 0 | 0
101015 | CARGA, MANOBRA E DESCARGA DE TUBOS DE CONCRETO, DN 500 MM, EM CAMINHÃO CARROCERIA COM GUINDAUTO (MUNCK) 11,7 TM. AF_07/2020 | T | 30.52 | 7.17 | 23.35 | 14.05 | 9.3 | 0 | 0
101016 | CARGA, MANOBRA E DESCARGA DE TUBOS METÁLICOS, DN MENOR OU IGUAL A 150 MM, EM CAMINHÃO CARROCERIA COM GUINDAUTO (MUNCK) 11,7 TM. AF_07/2020 | T | 35.35 | 8.31 | 27.04 | 16.27 | 10.77 | 0 | 0
101017 | CARGA, MANOBRA E DESCARGA DE TUBOS METÁLICOS, DN 200 MM, EM CAMINHÃO CARROCERIA COM GUINDAUTO (MUNCK) 11,7 TM. AF_07/2020 | T | 26.8 | 6.32 | 20.48 | 12.32 | 8.16 | 0 | 0
101018 | CARGA, MANOBRA E DESCARGA DE TUBOS METÁLICOS, DN 250 MM, EM CAMINHÃO CARROCERIA COM GUINDAUTO (MUNCK) 11,7 TM. AF_07/2020 | T | 22.01 | 5.19 | 16.82 | 10.13 | 6.69 | 0 | 0
101463 | CARGA, MANOBRA E DESCARGA DE TUBOS DE CONCRETO, DN 600 MM, EM CAMINHÃO CARROCERIA COM GUINDAUTO (MUNCK) 11,7 TM. AF_07/2020 | T | 40.69 | 9.58 | 31.11 | 18.73 | 12.38 | 0 | 0
101464 | CARGA, MANOBRA E DESCARGA DE TUBOS DE CONCRETO, DN 700 MM, EM CAMINHÃO CARROCERIA COM GUINDAUTO (MUNCK) 11,7 TM. AF_07/2020 | T | 31.25 | 7.35 | 23.9 | 14.37 | 9.53 | 0 | 0
101465 | CARGA, MANOBRA E DESCARGA DE TUBOS DE CONCRETO, DN 800 MM, EM CAMINHÃO CARROCERIA COM GUINDAUTO (MUNCK) 11,7 TM. AF_07/2020 | T | 23.89 | 5.63 | 18.26 | 10.98 | 7.28 | 0 | 0
101466 | CARGA, MANOBRA E DESCARGA DE TUBOS DE CONCRETO, DN 900 MM, EM CAMINHÃO CARROCERIA COM GUINDAUTO (MUNCK) 11,7 TM. AF_07/2020 | T | 19.43 | 4.58 | 14.85 | 8.96 | 5.89 | 0 | 0
101467 | CARGA, MANOBRA E DESCARGA DE TUBOS DE CONCRETO, DN 1000 MM, EM CAMINHÃO CARROCERIA COM GUINDAUTO (MUNCK) 11,7 TM. AF_07/2020 | T | 16.27 | 3.84 | 12.43 | 7.5 | 4.93 | 0 | 0
101468 | CARGA, MANOBRA E DESCARGA DE TUBOS DE CONCRETO, DN 1200 MM, EM CAMINHÃO CARROCERIA COM GUINDAUTO (MUNCK) 11,7 TM. AF_07/2020 | T | 14.87 | 3.5 | 11.37 | 6.86 | 4.51 | 0 | 0
101469 | CARGA, MANOBRA E DESCARGA DE TUBOS METÁLICOS, DN 300 MM, EM CAMINHÃO CARROCERIA COM GUINDAUTO (MUNCK) 11,7 TM. AF_07/2020 | T | 33.3 | 7.84 | 25.46 | 15.32 | 10.14 | 0 | 0
101470 | CARGA, MANOBRA E DESCARGA DE TUBOS METÁLICOS, DN 350 MM, EM CAMINHÃO CARROCERIA COM GUINDAUTO (MUNCK) 11,7 TM. AF_07/2020 | T | 26.44 | 6.23 | 20.21 | 12.16 | 8.05 | 0 | 0
101471 | CARGA, MANOBRA E DESCARGA DE TUBOS METÁLICOS, DN 400 MM, EM CAMINHÃO CARROCERIA COM GUINDAUTO (MUNCK) 11,7 TM. AF_07/2020 | T | 22.68 | 5.35 | 17.33 | 10.43 | 6.9 | 0 | 0
101472 | CARGA, MANOBRA E DESCARGA DE TUBOS METÁLICOS, DN 500 MM, EM CAMINHÃO CARROCERIA COM GUINDAUTO (MUNCK) 11,7 TM. AF_07/2020 | T | 17.65 | 4.14 | 13.51 | 8.14 | 5.37 | 0 | 0
101473 | CARGA, MANOBRA E DESCARGA DE TUBOS METÁLICOS, DN 600 MM, EM CAMINHÃO CARROCERIA COM GUINDAUTO (MUNCK) 11,7 TM. AF_07/2020 | T | 25.41 | 5.99 | 19.42 | 11.68 | 7.74 | 0 | 0
101474 | CARGA, MANOBRA E DESCARGA DE TUBOS METÁLICOS, DN 700 MM, EM CAMINHÃO CARROCERIA COM GUINDAUTO (MUNCK) 11,7 TM. AF_07/2020 | T | 18.18 | 4.29 | 13.89 | 8.36 | 5.53 | 0 | 0
101475 | CARGA, MANOBRA E DESCARGA DE TUBOS METÁLICOS, DN 800 MM, EM CAMINHÃO CARROCERIA COM GUINDAUTO (MUNCK) 11,7 TM. AF_07/2020 | T | 16.12 | 3.79 | 12.33 | 7.43 | 4.9 | 0 | 0
101476 | CARGA, MANOBRA E DESCARGA DE TUBOS METÁLICOS, DN 900 MM, EM CAMINHÃO CARROCERIA COM GUINDAUTO (MUNCK) 11,7 TM. AF_07/2020 | T | 14.37 | 3.38 | 10.99 | 6.63 | 4.36 | 0 | 0
101477 | CARGA, MANOBRA E DESCARGA DE TUBOS METÁLICOS, DN 1000 MM, EM CAMINHÃO CARROCERIA COM GUINDAUTO (MUNCK) 11,7 TM. AF_07/2020 | T | 11.77 | 2.78 | 8.99 | 5.42 | 3.57 | 0 | 0
101478 | CARGA, MANOBRA E DESCARGA DE TUBOS METÁLICOS, DN 1200 MM, EM CAMINHÃO CARROCERIA COM GUINDAUTO (MUNCK) 11,7 TM. AF_07/2020 | T | 10.02 | 2.36 | 7.66 | 4.61 | 3.05 | 0 | 0
101480 | CARGA, MANOBRA E DESCARGA DE TUBOS PLÁSTICOS, DN 250 MM, EM CAMINHÃO CARROCERIA COM GUINDAUTO (MUNCK) 11,7 TM. AF_07/2020 | T | 59.55 | 14.01 | 45.54 | 27.39 | 18.15 | 0 | 0
101481 | CARGA, MANOBRA E DESCARGA DE TUBOS PLÁSTICOS, DN 300 MM, EM CAMINHÃO CARROCERIA COM GUINDAUTO (MUNCK) 11,7 TM. AF_07/2020 | T | 43.01 | 10.13 | 32.88 | 19.77 | 13.11 | 0 | 0
101482 | CARGA, MANOBRA E DESCARGA DE TUBOS PLÁSTICOS, DN 400 MM, EM CAMINHÃO CARROCERIA COM GUINDAUTO (MUNCK) 11,7 TM. AF_07/2020 | T | 32.15 | 7.56 | 24.59 | 14.79 | 9.8 | 0 | 0
101483 | CARGA, MANOBRA E DESCARGA DE TUBOS PLÁSTICOS, DN 500 MM, EM CAMINHÃO CARROCERIA COM GUINDAUTO (MUNCK) 11,7 TM. AF_07/2020 | T | 33.36 | 7.85 | 25.51 | 15.35 | 10.16 | 0 | 0
101484 | CARGA, MANOBRA E DESCARGA DE TUBOS PLÁSTICOS, DN 600 MM, EM CAMINHÃO CARROCERIA COM GUINDAUTO (MUNCK) 11,7 TM. AF_07/2020 | T | 172.92 | 40.67 | 132.25 | 79.53 | 52.72 | 0 | 0
101485 | CARGA, MANOBRA E DESCARGA DE TUBOS PLÁSTICOS, DN 750 MM, EM CAMINHÃO CARROCERIA COM GUINDAUTO (MUNCK) 11,7 TM. AF_07/2020 | T | 132.73 | 31.22 | 101.51 | 61.04 | 40.47 | 0 | 0
101486 | CARGA, MANOBRA E DESCARGA DE TUBOS PLÁSTICOS, DN 900 MM, EM CAMINHÃO CARROCERIA COM GUINDAUTO (MUNCK) 11,7 TM. AF_07/2020 | T | 119.57 | 28.12 | 91.45 | 55 | 36.45 | 0 | 0
101487 | CARGA, MANOBRA E DESCARGA DE TUBOS PLÁSTICOS, DN 1000 MM, EM CAMINHÃO CARROCERIA COM GUINDAUTO (MUNCK) 11,7 TM. AF_07/2020 | T | 87.55 | 20.59 | 66.96 | 40.26 | 26.7 | 0 | 0
101488 | CARGA, MANOBRA E DESCARGA DE TUBOS PLÁSTICOS, DN 1200 MM, EM CAMINHÃO CARROCERIA COM GUINDAUTO (MUNCK) 11,7 TM. AF_07/2020 | T | 75.74 | 17.82 | 57.92 | 34.84 | 23.08 | 0 | 0
101188 | RECOMPOSIÇÃO PARCIAL DE ARAME FARPADO Nº 14 CLASSE 250, FIXADO EM CERCA COM MOURÕES DE CONCRETO - FORNECIMENTO E INSTALAÇÃO. AF_05/2020 | M | 6.67 | 3.39 | 3.28 | 3.28 | 0 | 0 | 0
101189 | CERCA COM MOURÕES DE CONCRETO, RETO, H=3,00 M, ESPAÇAMENTO DE 2,5 M, CRAVADOS 0,5 M, COM 4 FIOS DE ARAME FARPADO Nº 14 CLASSE 250 - FORNECIMENTO E INSTALAÇÃO. AF_05/2020 | M | 59.1 | 19.69 | 39.41 | 39.41 | 0 | 0 | 0
101190 | CERCA COM MOURÕES DE CONCRETO, RETO, H=3,00 M, ESPAÇAMENTO DE 2,5 M, CRAVADOS 0,5 M, COM 4 FIOS DE ARAME DE AÇO OVALADO 15X17 - FORNECIMENTO E INSTALAÇÃO. AF_05/2020 | M | 58.25 | 19.69 | 38.56 | 38.56 | 0 | 0 | 0
101191 | CERCA COM MOURÕES DE CONCRETO, RETO, H=3,00 M, ESPAÇAMENTO DE 2,5 M, CRAVADOS 0,5 M, COM 4 FIOS DE ARAME MISTO - FORNECIMENTO E INSTALAÇÃO. AF_05/2020 | M | 58.67 | 19.69 | 38.98 | 38.98 | 0 | 0 | 0
101192 | CERCA COM MOURÕES DE CONCRETO, RETO, H=2,30 M, ESPAÇAMENTO DE 2,5 M, CRAVADOS 0,5 M, COM 4 FIOS DE ARAME FARPADO Nº 14 CLASSE 250 - FORNECIMENTO E INSTALAÇÃO. AF_05/2020 | M | 62.49 | 19.69 | 42.8 | 42.8 | 0 | 0 | 0
101193 | CERCA COM MOURÕES DE CONCRETO, RETO, H=2,30 M, ESPAÇAMENTO DE 2,5 M, CRAVADOS 0,5 M, COM 4 FIOS DE ARAME DE AÇO OVALADO 15X17 - FORNECIMENTO E INSTALAÇÃO. AF_05/2020 | M | 54.47 | 19.69 | 34.78 | 34.78 | 0 | 0 | 0
101194 | CERCA COM MOURÕES DE CONCRETO, RETO, H=2,30 M, ESPAÇAMENTO DE 2,5 M, CRAVADOS 0,5 M, COM 4 FIOS DE ARAME MISTO - FORNECIMENTO E INSTALAÇÃO. AF_05/2020 | M | 54.89 | 19.69 | 35.2 | 35.2 | 0 | 0 | 0
101197 | CERCA COM MOURÕES DE CONCRETO, SEÇÃO "T" PONTA INCLINADA, 10X10 CM, ESPAÇAMENTO DE 2,5 M, CRAVADOS 0,5 M, COM 11 FIOS DE ARAME FARPADO Nº 14 - FORNECIMENTO E INSTALAÇÃO. AF_05/2020 | M | 118.13 | 36.16 | 81.97 | 81.88 | 0.04 | 0 | 0.05
101198 | CERCA COM MOURÕES DE CONCRETO, SEÇÃO "T" PONTA INCLINADA, 10X10 CM, ESPAÇAMENTO DE 2,5 M, CRAVADOS 0,5 M, COM 11 FIOS DE ARAME DE AÇO OVALADO 15X17 - FORNECIMENTO E INSTALAÇÃO. AF_05/2020 | M | 86.31 | 31.46 | 54.85 | 54.85 | 0 | 0 | 0
101199 | CERCA COM MOURÕES DE CONCRETO, SEÇÃO "T" PONTA INCLINADA, 10X10CM, ESPAÇAMENTO DE 2,5M, CRAVADOS 0,5M, COM 11 FIOS DE ARAME MISTO - FORNECIMENTO E INSTALAÇÃO. AF_05/2020 | M | 87.36 | 31.46 | 55.9 | 55.9 | 0 | 0 | 0
101200 | CERCA COM MOURÕES DE MADEIRA, 7,5X7,5 CM, ESPAÇAMENTO DE 2,5 M, ALTURA LIVRE DE 2 M, CRAVADOS 0,5 M, COM 4 FIOS DE ARAME FARPADO Nº 14 CLASSE 250 - FORNECIMENTO E INSTALAÇÃO. AF_05/2020 | M | 68.87 | 18.38 | 50.49 | 50.49 | 0 | 0 | 0
101201 | CERCA COM MOURÕES DE MADEIRA, 7,5X7,5 CM, ESPAÇAMENTO DE 2,5 M, ALTURA LIVRE DE 2 M, CRAVADOS 0,5 M, COM 8 FIOS DE ARAME FARPADO Nº 14 CLASSE 250 - FORNECIMENTO E INSTALAÇÃO. AF_05/2020 | M | 83.53 | 23.87 | 59.66 | 59.66 | 0 | 0 | 0
101202 | CERCA COM MOURÕES DE MADEIRA ROLIÇA, DIÂMETRO 11 CM, ESPAÇAMENTO DE 2,5 M, ALTURA LIVRE DE 1,7 M, CRAVADOS 0,5 M, COM 5 FIOS DE ARAME FARPADO Nº 14 CLASSE 250 - FORNECIMENTO E INSTALAÇÃO. AF_05/2020 | M | 46.16 | 19.76 | 26.4 | 26.4 | 0 | 0 | 0
101203 | CERCA COM MOURÕES DE MADEIRA ROLIÇA, DIÂMETRO 11 CM, ESPAÇAMENTO DE 2,5 M, ALTURA LIVRE DE 1,7 M, CRAVADOS 0,5 M, COM 5 FIOS DE ARAME DE AÇO OVALADO 15X17 - FORNECIMENTO E INSTALAÇÃO. AF_05/2020 | M | 45.1 | 19.76 | 25.34 | 25.34 | 0 | 0 | 0
101204 | CERCA COM MOURÕES DE MADEIRA ROLIÇA, DIÂMETRO 11 CM, ESPAÇAMENTO DE 2,5 M, ALTURA LIVRE DE 1,7 M, CRAVADOS 0,5 M, COM 5 FIOS DE ARAME MISTO - FORNECIMENTO E INSTALAÇÃO. AF_05/2020 | M | 45.52 | 19.76 | 25.76 | 25.76 | 0 | 0 | 0
101205 | PORTÃO COM MOURÕES DE MADEIRA ROLIÇA, DIÂMETRO 11 CM, COM 5 FIOS DE ARAME FARPADO Nº 14 CLASSE 250, SEM DOBRADIÇAS - FORNECIMENTO E INSTALAÇÃO. AF_05/2020 | M | 46.16 | 19.76 | 26.4 | 26.4 | 0 | 0 | 0
102362 | ALAMBRADO PARA QUADRA POLIESPORTIVA, ESTRUTURADO POR TUBOS DE ACO GALVANIZADO, (MONTANTES COM DIAMETRO 2", TRAVESSAS E ESCORAS COM DIÂMETRO 1 ¼), COM TELA DE ARAME GALVANIZADO, FIO 14 BWG E MALHA QUADRADA 5X5CM (EXCETO MURETA). AF_03/2021 | M2 | 168.32 | 35.83 | 132.49 | 132.49 | 0 | 0 | 0
102363 | ALAMBRADO PARA QUADRA POLIESPORTIVA, ESTRUTURADO POR TUBOS DE ACO GALVANIZADO, (MONTANTES COM DIAMETRO 2", TRAVESSAS E ESCORAS COM DIÂMETRO 1 ¼), COM TELA DE ARAME GALVANIZADO, FIO 12 BWG E MALHA QUADRADA 5X5CM (EXCETO MURETA). AF_03/2021 | M2 | 181.93 | 35.52 | 146.41 | 146.41 | 0 | 0 | 0
102364 | ALAMBRADO PARA QUADRA POLIESPORTIVA, ESTRUTURADO POR TUBOS DE ACO GALVANIZADO, (MONTANTES COM DIAMETRO 2", TRAVESSAS E ESCORAS COM DIÂMETRO 1 ¼), COM TELA DE ARAME GALVANIZADO, FIO 10 BWG E MALHA QUADRADA 5X5CM (EXCETO MURETA). AF_03/2021 | M2 | 206.79 | 35.52 | 171.27 | 171.27 | 0 | 0 | 0
98509 | PLANTIO DE ARBUSTO OU CERCA VIVA. AF_05/2018 | UN | 32.66 | 1.92 | 30.74 | 30.74 | 0 | 0 | 0
98510 | PLANTIO DE ÁRVORE ORNAMENTAL COM ALTURA DE MUDA MENOR OU IGUAL A 2,00 M. AF_05/2018 | UN | 56.32 | 13.78 | 42.54 | 42.54 | 0 | 0 | 0
98511 | PLANTIO DE ÁRVORE ORNAMENTAL COM ALTURA DE MUDA MAIOR QUE 2,00 M E MENOR OU IGUAL A 4,00 M. AF_05/2018 | UN | 102.71 | 19.71 | 83 | 83 | 0 | 0 | 0
98516 | PLANTIO DE PALMEIRA COM ALTURA DE MUDA MENOR OU IGUAL A 2,00 M. AF_05/2018 | UN | 331.27 | 119.8 | 211.47 | 154.87 | 56.6 | 0 | 0
98519 | REVOLVIMENTO E LIMPEZA MANUAL DE SOLO. AF_05/2018 | M2 | 2.16 | 1.47 | 0.69 | 0.69 | 0 | 0 | 0
98520 | APLICAÇÃO DE ADUBO EM SOLO. AF_05/2018 | M2 | 5.26 | 1.19 | 4.07 | 4.07 | 0 | 0 | 0
98521 | APLICAÇÃO DE CALCÁRIO PARA CORREÇÃO DO PH DO SOLO. AF_05/2018 | M2 | 0.38 | 0.27 | 0.11 | 0.11 | 0 | 0 | 0
98522 | ALAMBRADO EM MOURÕES DE CONCRETO, COM TELA DE ARAME GALVANIZADO (INCLUSIVE MURETA EM CONCRETO). AF_05/2018 | M | 169.97 | 42.11 | 127.86 | 127.86 | 0 | 0 | 0
98524 | LIMPEZA MANUAL DE VEGETAÇÃO EM TERRENO COM ENXADA.AF_05/2018 | M2 | 3.32 | 2.23 | 1.09 | 1.09 | 0 | 0 | 0
98503 | PLANTIO DE GRAMA EM PAVIMENTO CONCREGRAMA. AF_05/2018 | M2 | 18.06 | 3.64 | 14.42 | 14.42 | 0 | 0 | 0
98504 | PLANTIO DE GRAMA BATATAIS EM PLACAS. AF_05/2018 | M2 | 10.54 | 2.96 | 7.58 | 7.58 | 0 | 0 | 0
98505 | PLANTIO DE FORRAÇÃO. AF_05/2018 | M2 | 47.78 | 3.98 | 43.8 | 43.8 | 0 | 0 | 0
103946 | PLANTIO DE GRAMA ESMERALDA OU SÃO CARLOS OU CURITIBANA, EM PLACAS. AF_05/2022 | M2 | 12.97 | 2.96 | 10.01 | 10.01 | 0 | 0 | 0
103185 | INSTALAÇÃO DE ESQUI TRIPLO, EM TUBO DE AÇO CARBONO - EQUIPAMENTO DE GINÁSTICA PARA ACADEMIA AO AR LIVRE / ACADEMIA DA TERCEIRA IDADE - ATI, INSTALADO SOBRE PISO DE CONCRETO EXISTENTE. AF_10/2021 | UN | 6160.91 | 96.51 | 6064.4 | 6064.4 | 0 | 0 | 0
103186 | INSTALAÇÃO DE MULTIEXERCITADOR COM SEIS FUNÇÕES, EM TUBO DE AÇO CARBONO - EQUIPAMENTO DE GINÁSTICA PARA ACADEMIA AO AR LIVRE / ACADEMIA DA TERCEIRA IDADE - ATI, INSTALADO SOBRE PISO DE CONCRETO EXISTENTE. AF_10/2021 | UN | 6489.86 | 39.52 | 6450.34 | 6450.34 | 0 | 0 | 0
103187 | INSTALAÇÃO DE SIMULADOR DE CAMINHADA TRIPLO, EM TUBO DE AÇO CARBONO - EQUIPAMENTO DE GINÁSTICA PARA ACADEMIA AO AR LIVRE / ACADEMIA DA TERCEIRA IDADE - ATI, INSTALADO SOBRE PISO DE CONCRETO EXISTENTE. AF_10/2021 | UN | 4882.08 | 66.01 | 4816.07 | 4816.07 | 0 | 0 | 0
103188 | INSTALAÇÃO DE SIMULADOR DE CAVALGADA TRIPLO, EM TUBO DE AÇO CARBONO - EQUIPAMENTO DE GINÁSTICA PARA ACADEMIA AO AR LIVRE / ACADEMIA DA TERCEIRA IDADE - ATI, INSTALADO SOBRE PISO DE CONCRETO EXISTENTE. AF_10/2021 | UN | 5246.84 | 50.77 | 5196.07 | 5196.07 | 0 | 0 | 0
103189 | INSTALAÇÃO DE SIMULADOR DE REMO INDIVIDUAL, EM TUBO DE AÇO CARBONO - EQUIPAMENTO DE GINÁSTICA PARA ACADEMIA AO AR LIVRE / ACADEMIA DA TERCEIRA IDADE - ATI, INSTALADO SOBRE PISO DE CONCRETO EXISTENTE. AF_10/2021 | UN | 2630.76 | 35.5 | 2595.26 | 2595.26 | 0 | 0 | 0
103190 | INSTALAÇÃO DE PRESSÃO DE PERNAS TRIPLO, EM TUBO DE AÇO CARBONO - EQUIPAMENTO DE GINÁSTICA PARA ACADEMIA AO AR LIVRE / ACADEMIA DA TERCEIRA IDADE - ATI, INSTALADO SOBRE SOLO. AF_10/2021 | UN | 4082.84 | 66.84 | 4016 | 4016 | 0 | 0 | 0
103191 | INSTALAÇÃO DE ALONGADOR COM TRÊS ALTURAS, EM TUBO DE AÇO CARBONO - EQUIPAMENTO DE GINASTICA PARA ACADEMIA AO AR LIVRE / ACADEMIA DA TERCEIRA IDADE - ATI, INSTALADO SOBRE SOLO. AF_10/2021 | UN | 2379.03 | 54.81 | 2324.22 | 2324.22 | 0 | 0 | 0
103192 | INSTALAÇÃO DE ROTAÇÃO DIAGONAL DUPLA, APARELHO TRIPLO, EM TUBO DE AÇO CARBONO - EQUIPAMENTO DE GINÁSTICA PARA ACADEMIA AO AR LIVRE / ACADEMIA DA TERCEIRA IDADE - ATI, INSTALADO SOBRE SOLO. AF_10/2021 | UN | 2532.67 | 54.81 | 2477.86 | 2477.86 | 0 | 0 | 0
103193 | INSTALAÇÃO DE ROTAÇÃO VERTICAL DUPLO, EM TUBO DE AÇO CARBONO - EQUIPAMENTO DE GINÁSTICA PARA ACADEMIA AO AR LIVRE / ACADEMIA DA TERCEIRA IDADE - ATI, INSTALADO SOBRE SOLO. AF_10/2021 | UN | 1951.4 | 54.81 | 1896.59 | 1896.59 | 0 | 0 | 0
103194 | INSTALAÇÃO DE SURF DUPLO, EM TUBO DE AÇO CARBONO - EQUIPAMENTO DE GINÁSTICA PARA ACADEMIA AO AR LIVRE / ACADEMIA DA TERCEIRA IDADE - ATI, INSTALADO SOBRE SOLO. AF_10/2021 | UN | 2809.37 | 54.81 | 2754.56 | 2754.56 | 0 | 0 | 0
103195 | INSTALAÇÃO DE PLACA ORIENTATIVA SOBRE EXERCÍCIOS, 2,00M X 1,00M, EM TUBO DE AÇO CARBONO - PARA ACADEMIA AO AR LIVRE / ACADEMIA DA TERCEIRA IDADE - ATI, INSTALADO SOBRE SOLO. AF_10/2021 | UN | 2194.53 | 56.33 | 2138.2 | 2138.2 | 0 | 0 | 0
103205 | INSTALAÇÃO DE PRESSÃO DE PERNAS TRIPLO, EM TUBO DE AÇO CARBONO - EQUIPAMENTO DE GINÁSTICA PARA ACADEMIA AO AR LIVRE / ACADEMIA DA TERCEIRA IDADE - ATI, INSTALADO SOBRE PISO DE CONCRETO EXISTENTE. AF_10/2021 | UN | 4098.57 | 83.89 | 4014.68 | 4013.64 | 1.04 | 0 | 0
103206 | INSTALAÇÃO DE ALONGADOR COM TRÊS ALTURAS, EM TUBO DE AÇO CARBONO - EQUIPAMENTO DE GINÁSTICA PARA ACADEMIA AO AR LIVRE / ACADEMIA DA TERCEIRA IDADE - ATI, INSTALADO SOBRE PISO DE CONCRETO EXISTENTE. AF_10/2021 | UN | 2394.76 | 71.83 | 2322.93 | 2321.89 | 1.04 | 0 | 0
103207 | INSTALAÇÃO DE ROTAÇÃO DIAGONAL DUPLA, APARELHO TRIPLO, EM TUBO DE AÇO CARBONO - EQUIPAMENTO DE GINÁSTICA PARA ACADEMIA AO AR LIVRE / ACADEMIA DA TERCEIRA IDADE - ATI, INSTALADO SOBRE PISO DE CONCRETO EXISTENTE. AF_10/2021 | UN | 2548.4 | 71.83 | 2476.57 | 2475.53 | 1.04 | 0 | 0
103208 | INSTALAÇÃO DE ROTAÇÃO VERTICAL DUPLO, EM TUBO DE ACO CARBONO - EQUIPAMENTO DE GINASTICA PARA ACADEMIA AO AR LIVRE / ACADEMIA DA TERCEIRA IDADE - ATI, INSTALADO SOBRE PISO DE CONCRETO EXISTENTE. AF_10/2021 | UN | 1967.13 | 71.83 | 1895.3 | 1894.26 | 1.04 | 0 | 0
103209 | INSTALAÇÃO DE SURF DUPLO, EM TUBO DE AÇO CARBONO - EQUIPAMENTO DE GINÁSTICA PARA ACADEMIA AO AR LIVRE / ACADEMIA DA TERCEIRA IDADE - ATI, INSTALADO SOBRE PISO DE CONCRETO EXISTENTE. AF_10/2021 | UN | 2825.1 | 71.83 | 2753.27 | 2752.23 | 1.04 | 0 | 0
103210 | INSTALAÇÃO DE PLACA ORIENTATIVA SOBRE EXERCÍCIOS, 2,00M X 1,00M, EM TUBO DE AÇO CARBONO - PARA ACADEMIA AO AR LIVRE / ACADEMIA DA TERCEIRA IDADE - ATI, INSTALADO SOBRE PISO DE CONCRETO EXISTENTE. AF_10/2021 | UN | 2301.63 | 129.92 | 2171.71 | 2169.61 | 2.1 | 0 | 0
103304 | INSTALAÇÃO DE BANCO METÁLICO COM ENCOSTO, 1,60 M DE COMPRIMENTO, EM TUBO DE AÇO CARBONO COM PINTURA ELETROSTÁTICA, SOBRE PISO DE CONCRETO EXISTENTE. AF_11/2021 | UN | 1250.78 | 30.32 | 1220.46 | 1220.46 | 0 | 0 | 0
103307 | INSTALAÇÃO DE LIXEIRA METÁLICA DUPLA, CAPACIDADE DE 60 L, EM TUBO DE AÇO CARBONO E CESTOS EM CHAPA DE AÇO COM PINTURA ELETROSTÁTICA, SOBRE PISO DE CONCRETO EXISTENTE. AF_11/2021 | UN | 1339.74 | 65.64 | 1274.1 | 1273.54 | 0.56 | 0 | 0
103310 | INSTALAÇÃO DE LIXEIRA METÁLICA DUPLA, CAPACIDADE DE 60 L, EM TUBO DE AÇO CARBONO E CESTOS EM CHAPA DE AÇO COM PINTURA ELETROSTÁTICA, SOBRE SOLO. AF_11/2021 | UN | 1286.84 | 29.21 | 1257.63 | 1257.63 | 0 | 0 | 0
103314 | INSTALAÇÃO DE PERGOLADO DE MADEIRA, EM MAÇARANDUBA, ANGELIM OU EQUIVALENTE DA REGIÃO, FIXADO COM CONCRETO SOBRE PISO DE CONCRETO EXISTENTE. AF_11/2021 | M2 | 347.15 | 23.2 | 323.95 | 323.84 | 0.11 | 0 | 0
103315 | INSTALAÇÃO DE PERGOLADO DE MADEIRA, EM MAÇARANDUBA, ANGELIM OU EQUIVALENTE DA REGIÃO, FIXADO COM CONCRETO SOBRE SOLO. AF_11/2021 | M2 | 338.46 | 17.6 | 320.86 | 320.86 | 0 | 0 | 0
103769 | PAR DE TABELAS DE BASQUETE DE COMPENSADO NAVAL, COM AROS E REDES - FORNECIMENTO E INSTALAÇÃO. AF_03/2022 | UN | 3132.11 | 320.6 | 2811.51 | 2810.74 | 0.77 | 0 | 0
98525 | LIMPEZA MECANIZADA DE CAMADA VEGETAL, VEGETAÇÃO E PEQUENAS ÁRVORES (DIÂMETRO DE TRONCO MENOR QUE 0,20 M), COM TRATOR DE ESTEIRAS.AF_05/2018 | M2 | 0.39 | 0.17 | 0.22 | 0.04 | 0.18 | 0 | 0
98526 | REMOÇÃO DE RAÍZES REMANESCENTES DE TRONCO DE ÁRVORE COM DIÂMETRO MAIOR OU IGUAL A 0,20 M E MENOR QUE 0,40 M.AF_05/2018 | UN | 79.16 | 35.59 | 43.57 | 20.17 | 23.4 | 0 | 0
98527 | REMOÇÃO DE RAÍZES REMANESCENTES DE TRONCO DE ÁRVORE COM DIÂMETRO MAIOR OU IGUAL A 0,40 M E MENOR QUE 0,60 M.AF_05/2018 | UN | 170.44 | 76.56 | 93.88 | 43.55 | 50.33 | 0 | 0
98528 | REMOÇÃO DE RAÍZES REMANESCENTES DE TRONCO DE ÁRVORE COM DIÂMETRO MAIOR OU IGUAL A 0,60 M.AF_05/2018 | UN | 249.25 | 111.97 | 137.28 | 63.69 | 73.59 | 0 | 0
98529 | CORTE RASO E RECORTE DE ÁRVORE COM DIÂMETRO DE TRONCO MAIOR OU IGUAL A 0,20 M E MENOR QUE 0,40 M.AF_05/2018 | UN | 71.58 | 47.58 | 24 | 24 | 0 | 0 | 0
98530 | CORTE RASO E RECORTE DE ÁRVORE COM DIÂMETRO DE TRONCO MAIOR OU IGUAL A 0,40 M E MENOR QUE 0,60 M.AF_05/2018 | UN | 127.53 | 84.74 | 42.79 | 42.79 | 0 | 0 | 0
98531 | CORTE RASO E RECORTE DE ÁRVORE COM DIÂMETRO DE TRONCO MAIOR OU IGUAL A 0,60 M.AF_05/2018 | UN | 310.52 | 161.65 | 148.87 | 67.97 | 80.9 | 0 | 0
98532 | PODA EM ALTURA DE ÁRVORE COM DIÂMETRO DE TRONCO MENOR QUE 0,20 M.AF_05/2018 | UN | 113.66 | 38.17 | 75.49 | 39.97 | 35.52 | 0 | 0
98533 | PODA EM ALTURA DE ÁRVORE COM DIÂMETRO DE TRONCO MAIOR OU IGUAL A 0,20 M E MENOR QUE 0,40 M.AF_05/2018 | UN | 316.23 | 119.03 | 197.2 | 97.27 | 99.93 | 0 | 0
98534 | PODA EM ALTURA DE ÁRVORE COM DIÂMETRO DE TRONCO MAIOR OU IGUAL A 0,40 M E MENOR QUE 0,60 M.AF_05/2018 | UN | 804.28 | 287.56 | 516.72 | 263.87 | 252.85 | 0 | 0
98535 | PODA EM ALTURA DE ÁRVORE COM DIÂMETRO DE TRONCO MAIOR OU IGUAL A 0,60 M.AF_05/2018 | UN | 1283.02 | 484.67 | 798.35 | 392.74 | 405.61 | 0 | 0
88238 | AJUDANTE DE ARMADOR COM ENCARGOS COMPLEMENTARES | H | 22.72 | 14.85 | 7.87 | 7.87 | 0 | 0 | 0
88239 | AJUDANTE DE CARPINTEIRO COM ENCARGOS COMPLEMENTARES | H | 23.86 | 16.17 | 7.69 | 7.69 | 0 | 0 | 0
88240 | AJUDANTE DE ESTRUTURA METÁLICA COM ENCARGOS COMPLEMENTARES | H | 20.76 | 14.07 | 6.69 | 6.69 | 0 | 0 | 0
88241 | AJUDANTE DE OPERAÇÃO EM GERAL COM ENCARGOS COMPLEMENTARES | H | 23.99 | 16.12 | 7.87 | 7.87 | 0 | 0 | 0
88242 | AJUDANTE DE PEDREIRO COM ENCARGOS COMPLEMENTARES | H | 22.77 | 14.9 | 7.87 | 7.87 | 0 | 0 | 0
88243 | AJUDANTE ESPECIALIZADO COM ENCARGOS COMPLEMENTARES | H | 23.82 | 16.12 | 7.7 | 7.7 | 0 | 0 | 0
88245 | ARMADOR COM ENCARGOS COMPLEMENTARES | H | 28.94 | 21.07 | 7.87 | 7.87 | 0 | 0 | 0
88246 | ASSENTADOR DE TUBOS COM ENCARGOS COMPLEMENTARES | H | 26.23 | 19.54 | 6.69 | 6.69 | 0 | 0 | 0
88247 | AUXILIAR DE ELETRICISTA COM ENCARGOS COMPLEMENTARES | H | 24.41 | 16.55 | 7.86 | 7.86 | 0 | 0 | 0
88248 | AUXILIAR DE ENCANADOR OU BOMBEIRO HIDRÁULICO COM ENCARGOS COMPLEMENTARES | H | 23.42 | 16.23 | 7.19 | 7.19 | 0 | 0 | 0
88249 | AUXILIAR DE LABORATÓRIO COM ENCARGOS COMPLEMENTARES | H | 24.43 | 22.41 | 2.02 | 2.02 | 0 | 0 | 0
88250 | AUXILIAR DE MECÂNICO COM ENCARGOS COMPLEMENTARES | H | 20.71 | 14.02 | 6.69 | 6.69 | 0 | 0 | 0
88251 | AUXILIAR DE SERRALHEIRO COM ENCARGOS COMPLEMENTARES | H | 23.99 | 16.12 | 7.87 | 7.87 | 0 | 0 | 0
88252 | AUXILIAR DE SERVIÇOS GERAIS COM ENCARGOS COMPLEMENTARES | H | 22.57 | 14.87 | 7.7 | 7.7 | 0 | 0 | 0
88253 | AUXILIAR DE TOPÓGRAFO COM ENCARGOS COMPLEMENTARES | H | 11.39 | 9.43 | 1.96 | 1.96 | 0 | 0 | 0
88255 | AUXILIAR TÉCNICO DE ENGENHARIA COM ENCARGOS COMPLEMENTARES | H | 35.28 | 33.35 | 1.93 | 1.93 | 0 | 0 | 0
88256 | AZULEJISTA OU LADRILHISTA COM ENCARGOS COMPLEMENTARES | H | 29.01 | 21.14 | 7.87 | 7.87 | 0 | 0 | 0
88257 | BLASTER, DINAMITADOR OU CABO DE FOGO COM ENCARGOS COMPLEMENTARES | H | 25.49 | 18.8 | 6.69 | 6.69 | 0 | 0 | 0
88258 | CADASTRISTA DE REDES DE AGUA E ESGOTO COM ENCARGOS COMPLEMENTARES | H | 18.88 | 16.86 | 2.02 | 2.02 | 0 | 0 | 0
88260 | CALCETEIRO COM ENCARGOS COMPLEMENTARES | H | 25.75 | 17.88 | 7.87 | 7.87 | 0 | 0 | 0
88261 | CARPINTEIRO DE ESQUADRIA COM ENCARGOS COMPLEMENTARES | H | 27.59 | 19.9 | 7.69 | 7.69 | 0 | 0 | 0
88262 | CARPINTEIRO DE FORMAS COM ENCARGOS COMPLEMENTARES | H | 28.76 | 21.07 | 7.69 | 7.69 | 0 | 0 | 0
88263 | CAVOUQUEIRO OU OPERADOR PERFURATRIZ/ROMPEDOR COM ENCARGOS COMPLEMENTARES | H | 20.48 | 13.79 | 6.69 | 6.69 | 0 | 0 | 0
88264 | ELETRICISTA COM ENCARGOS COMPLEMENTARES | H | 29.49 | 21.63 | 7.86 | 7.86 | 0 | 0 | 0
88265 | ELETRICISTA INDUSTRIAL COM ENCARGOS COMPLEMENTARES | H | 31.59 | 23.73 | 7.86 | 7.86 | 0 | 0 | 0
88266 | ELETROTÉCNICO COM ENCARGOS COMPLEMENTARES | H | 34.89 | 27.03 | 7.86 | 7.86 | 0 | 0 | 0
88267 | ENCANADOR OU BOMBEIRO HIDRÁULICO COM ENCARGOS COMPLEMENTARES | H | 28.4 | 21.21 | 7.19 | 7.19 | 0 | 0 | 0
88269 | GESSEIRO COM ENCARGOS COMPLEMENTARES | H | 27.95 | 20.08 | 7.87 | 7.87 | 0 | 0 | 0
88270 | IMPERMEABILIZADOR COM ENCARGOS COMPLEMENTARES | H | 29.15 | 21.28 | 7.87 | 7.87 | 0 | 0 | 0
88272 | MACARIQUEIRO COM ENCARGOS COMPLEMENTARES | H | 29.95 | 21.24 | 8.71 | 8.71 | 0 | 0 | 0
88273 | MARCENEIRO COM ENCARGOS COMPLEMENTARES | H | 27.06 | 19.37 | 7.69 | 7.69 | 0 | 0 | 0
88274 | MARMORISTA/GRANITEIRO COM ENCARGOS COMPLEMENTARES | H | 31.87 | 24 | 7.87 | 7.87 | 0 | 0 | 0
88275 | MECÃNICO DE EQUIPAMENTOS PESADOS COM ENCARGOS COMPLEMENTARES | H | 31.14 | 24.45 | 6.69 | 6.69 | 0 | 0 | 0
88277 | MONTADOR (TUBO AÇO/EQUIPAMENTOS) COM ENCARGOS COMPLEMENTARES | H | 31.23 | 24.54 | 6.69 | 6.69 | 0 | 0 | 0
88278 | MONTADOR DE ESTRUTURA METÁLICA COM ENCARGOS COMPLEMENTARES | H | 26.52 | 19.83 | 6.69 | 6.69 | 0 | 0 | 0
88279 | MONTADOR ELETROMECÃNICO COM ENCARGOS COMPLEMENTARES | H | 35.05 | 27.19 | 7.86 | 7.86 | 0 | 0 | 0
88281 | MOTORISTA DE BASCULANTE COM ENCARGOS COMPLEMENTARES | H | 28.93 | 22.24 | 6.69 | 6.69 | 0 | 0 | 0
88282 | MOTORISTA DE CAMINHÃO COM ENCARGOS COMPLEMENTARES | H | 28.1 | 21.41 | 6.69 | 6.69 | 0 | 0 | 0
88283 | MOTORISTA DE CAMINHÃO E CARRETA COM ENCARGOS COMPLEMENTARES | H | 33.32 | 26.63 | 6.69 | 6.69 | 0 | 0 | 0
88284 | MOTORISTA DE VEIÍCULO LEVE COM ENCARGOS COMPLEMENTARES | H | 25.7 | 19.01 | 6.69 | 6.69 | 0 | 0 | 0
88285 | MOTORISTA DE VEÍCULO PESADO COM ENCARGOS COMPLEMENTARES | H | 26.63 | 19.94 | 6.69 | 6.69 | 0 | 0 | 0
88286 | MOTORISTA OPERADOR DE MUNCK COM ENCARGOS COMPLEMENTARES | H | 30.99 | 24.3 | 6.69 | 6.69 | 0 | 0 | 0
88288 | NIVELADOR COM ENCARGOS COMPLEMENTARES | H | 14.01 | 12.05 | 1.96 | 1.96 | 0 | 0 | 0
88291 | OPERADOR DE BETONEIRA (CAMINHÃO) COM ENCARGOS COMPLEMENTARES | H | 22.68 | 15.99 | 6.69 | 6.69 | 0 | 0 | 0
88292 | OPERADOR DE COMPRESSOR OU COMPRESSORISTA COM ENCARGOS COMPLEMENTARES | H | 24.12 | 17.43 | 6.69 | 6.69 | 0 | 0 | 0
88293 | OPERADOR DE DEMARCADORA DE FAIXAS COM ENCARGOS COMPLEMENTARES | H | 26.39 | 19.7 | 6.69 | 6.69 | 0 | 0 | 0
88294 | OPERADOR DE ESCAVADEIRA COM ENCARGOS COMPLEMENTARES | H | 28.34 | 21.65 | 6.69 | 6.69 | 0 | 0 | 0
88295 | OPERADOR DE GUINCHO COM ENCARGOS COMPLEMENTARES | H | 26.66 | 19.97 | 6.69 | 6.69 | 0 | 0 | 0
88296 | OPERADOR DE GUINDASTE COM ENCARGOS COMPLEMENTARES | H | 55.97 | 49.28 | 6.69 | 6.69 | 0 | 0 | 0
88297 | OPERADOR DE MÁQUINAS E EQUIPAMENTOS COM ENCARGOS COMPLEMENTARES | H | 27.98 | 21.29 | 6.69 | 6.69 | 0 | 0 | 0
88298 | OPERADOR DE MARTELETE OU MARTELETEIRO COM ENCARGOS COMPLEMENTARES | H | 23.76 | 17.07 | 6.69 | 6.69 | 0 | 0 | 0
88299 | OPERADOR DE MOTO-ESCREIPER COM ENCARGOS COMPLEMENTARES | H | 26.72 | 20.03 | 6.69 | 6.69 | 0 | 0 | 0
88300 | OPERADOR DE MOTONIVELADORA COM ENCARGOS COMPLEMENTARES | H | 31.27 | 24.58 | 6.69 | 6.69 | 0 | 0 | 0
88301 | OPERADOR DE PÁ CARREGADEIRA COM ENCARGOS COMPLEMENTARES | H | 27 | 20.31 | 6.69 | 6.69 | 0 | 0 | 0
88302 | OPERADOR DE PAVIMENTADORA COM ENCARGOS COMPLEMENTARES | H | 27.36 | 20.67 | 6.69 | 6.69 | 0 | 0 | 0
88303 | OPERADOR DE ROLO COMPACTADOR COM ENCARGOS COMPLEMENTARES | H | 24.7 | 18.01 | 6.69 | 6.69 | 0 | 0 | 0
88304 | OPERADOR DE USINA DE ASFALTO, DE SOLOS OU DE CONCRETO COM ENCARGOS COMPLEMENTARES | H | 24.44 | 17.75 | 6.69 | 6.69 | 0 | 0 | 0
88306 | OPERADOR JATO DE AREIA OU JATISTA COM ENCARGOS COMPLEMENTARES | H | 26.07 | 19.38 | 6.69 | 6.69 | 0 | 0 | 0
88307 | OPERADOR PARA BATE ESTACAS COM ENCARGOS COMPLEMENTARES | H | 26.02 | 19.33 | 6.69 | 6.69 | 0 | 0 | 0
88308 | PASTILHEIRO COM ENCARGOS COMPLEMENTARES | H | 29.01 | 21.14 | 7.87 | 7.87 | 0 | 0 | 0
88309 | PEDREIRO COM ENCARGOS COMPLEMENTARES | H | 29.15 | 21.28 | 7.87 | 7.87 | 0 | 0 | 0
88310 | PINTOR COM ENCARGOS COMPLEMENTARES | H | 30.36 | 21.14 | 9.22 | 9.22 | 0 | 0 | 0
88311 | PINTOR DE LETREIROS COM ENCARGOS COMPLEMENTARES | H | 29.73 | 20.51 | 9.22 | 9.22 | 0 | 0 | 0
88312 | PINTOR PARA TINTA EPÓXI COM ENCARGOS COMPLEMENTARES | H | 30.36 | 21.14 | 9.22 | 9.22 | 0 | 0 | 0
88313 | POCEIRO COM ENCARGOS COMPLEMENTARES | H | 22.44 | 15.75 | 6.69 | 6.69 | 0 | 0 | 0
88314 | RASTELEIRO COM ENCARGOS COMPLEMENTARES | H | 20.62 | 13.93 | 6.69 | 6.69 | 0 | 0 | 0
88315 | SERRALHEIRO COM ENCARGOS COMPLEMENTARES | H | 28.94 | 21.07 | 7.87 | 7.87 | 0 | 0 | 0
88316 | SERVENTE COM ENCARGOS COMPLEMENTARES | H | 22.72 | 15.02 | 7.7 | 7.7 | 0 | 0 | 0
88317 | SOLDADOR COM ENCARGOS COMPLEMENTARES | H | 30.36 | 21.65 | 8.71 | 8.71 | 0 | 0 | 0
88318 | SOLDADOR A (PARA SOLDA A SER TESTADA COM RAIOS "X") COM ENCARGOS COMPLEMENTARES | H | 26.23 | 17.52 | 8.71 | 8.71 | 0 | 0 | 0
88320 | TAQUEADOR OU TAQUEIRO COM ENCARGOS COMPLEMENTARES | H | 28.76 | 21.07 | 7.69 | 7.69 | 0 | 0 | 0
88321 | TÉCNICO DE LABORATÓRIO COM ENCARGOS COMPLEMENTARES | H | 32.73 | 30.71 | 2.02 | 2.02 | 0 | 0 | 0
88322 | TÉCNICO DE SONDAGEM COM ENCARGOS COMPLEMENTARES | H | 24.48 | 22.44 | 2.04 | 2.04 | 0 | 0 | 0
88323 | TELHADISTA COM ENCARGOS COMPLEMENTARES | H | 28.49 | 20.8 | 7.69 | 7.69 | 0 | 0 | 0
88324 | TRATORISTA COM ENCARGOS COMPLEMENTARES | H | 29.52 | 22.83 | 6.69 | 6.69 | 0 | 0 | 0
88325 | VIDRACEIRO COM ENCARGOS COMPLEMENTARES | H | 29.31 | 21.44 | 7.87 | 7.87 | 0 | 0 | 0
88326 | VIGIA NOTURNO COM ENCARGOS COMPLEMENTARES | H | 27.94 | 20.24 | 7.7 | 7.7 | 0 | 0 | 0
88377 | OPERADOR DE BETONEIRA ESTACIONÁRIA/MISTURADOR COM ENCARGOS COMPLEMENTARES | H | 22.12 | 15.43 | 6.69 | 6.69 | 0 | 0 | 0
88441 | JARDINEIRO COM ENCARGOS COMPLEMENTARES | H | 23.64 | 15.77 | 7.87 | 7.87 | 0 | 0 | 0
88597 | DESENHISTA DETALHISTA COM ENCARGOS COMPLEMENTARES | H | 34.34 | 32.38 | 1.96 | 1.96 | 0 | 0 | 0
90766 | ALMOXARIFE COM ENCARGOS COMPLEMENTARES | H | 22.95 | 20.93 | 2.02 | 2.02 | 0 | 0 | 0
90767 | APONTADOR OU APROPRIADOR COM ENCARGOS COMPLEMENTARES | H | 20.79 | 18.77 | 2.02 | 2.02 | 0 | 0 | 0
90768 | ARQUITETO DE OBRA JUNIOR COM ENCARGOS COMPLEMENTARES | H | 72.86 | 70.93 | 1.93 | 1.93 | 0 | 0 | 0
90769 | ARQUITETO DE OBRA PLENO COM ENCARGOS COMPLEMENTARES | H | 102.68 | 100.75 | 1.93 | 1.93 | 0 | 0 | 0
90770 | ARQUITETO DE OBRA SENIOR COM ENCARGOS COMPLEMENTARES | H | 135.13 | 133.2 | 1.93 | 1.93 | 0 | 0 | 0
90771 | AUXILIAR DE DESENHISTA COM ENCARGOS COMPLEMENTARES | H | 16.43 | 14.47 | 1.96 | 1.96 | 0 | 0 | 0
90772 | AUXILIAR DE ESCRITORIO COM ENCARGOS COMPLEMENTARES | H | 18.76 | 16.74 | 2.02 | 2.02 | 0 | 0 | 0
90773 | DESENHISTA COPISTA COM ENCARGOS COMPLEMENTARES | H | 12.61 | 10.65 | 1.96 | 1.96 | 0 | 0 | 0
90775 | DESENHISTA PROJETISTA COM ENCARGOS COMPLEMENTARES | H | 19.11 | 17.15 | 1.96 | 1.96 | 0 | 0 | 0
90776 | ENCARREGADO GERAL COM ENCARGOS COMPLEMENTARES | H | 32.82 | 30.33 | 2.49 | 2.49 | 0 | 0 | 0
90777 | ENGENHEIRO CIVIL DE OBRA JUNIOR COM ENCARGOS COMPLEMENTARES | H | 98.81 | 96.88 | 1.93 | 1.93 | 0 | 0 | 0
90778 | ENGENHEIRO CIVIL DE OBRA PLENO COM ENCARGOS COMPLEMENTARES | H | 112.19 | 110.26 | 1.93 | 1.93 | 0 | 0 | 0
90779 | ENGENHEIRO CIVIL DE OBRA SENIOR COM ENCARGOS COMPLEMENTARES | H | 152.66 | 150.73 | 1.93 | 1.93 | 0 | 0 | 0
90780 | MESTRE DE OBRAS COM ENCARGOS COMPLEMENTARES | H | 54.43 | 51.94 | 2.49 | 2.49 | 0 | 0 | 0
90781 | TOPOGRAFO COM ENCARGOS COMPLEMENTARES | H | 22.96 | 21 | 1.96 | 1.96 | 0 | 0 | 0
91677 | ENGENHEIRO ELETRICISTA COM ENCARGOS COMPLEMENTARES | H | 99.33 | 97.4 | 1.93 | 1.93 | 0 | 0 | 0
91678 | ENGENHEIRO SANITARISTA COM ENCARGOS COMPLEMENTARES | H | 67.46 | 65.53 | 1.93 | 1.93 | 0 | 0 | 0
93558 | MOTORISTA DE CAMINHAO COM ENCARGOS COMPLEMENTARES | MES | 5003.42 | 3743.61 | 1259.81 | 1259.81 | 0 | 0 | 0
93559 | DESENHISTA DETALHISTA COM ENCARGOS COMPLEMENTARES | MES | 6032.18 | 5661.85 | 370.33 | 370.33 | 0 | 0 | 0
93560 | DESENHISTA COPISTA COM ENCARGOS COMPLEMENTARES | MES | 2235.54 | 1865.21 | 370.33 | 370.33 | 0 | 0 | 0
93561 | DESENHISTA PROJETISTA COM ENCARGOS COMPLEMENTARES | MES | 3369.5 | 2999.17 | 370.33 | 370.33 | 0 | 0 | 0
93562 | AUXILIAR DE DESENHISTA COM ENCARGOS COMPLEMENTARES | MES | 2903.06 | 2532.73 | 370.33 | 370.33 | 0 | 0 | 0
93563 | ALMOXARIFE COM ENCARGOS COMPLEMENTARES | MES | 4037.89 | 3658.15 | 379.74 | 379.74 | 0 | 0 | 0
93564 | APONTADOR OU APROPRIADOR COM ENCARGOS COMPLEMENTARES | MES | 3648.94 | 3269.2 | 379.74 | 379.74 | 0 | 0 | 0
93565 | ENGENHEIRO CIVIL DE OBRA JUNIOR COM ENCARGOS COMPLEMENTARES | MES | 17254.46 | 16890.02 | 364.44 | 364.44 | 0 | 0 | 0
93566 | AUXILIAR DE ESCRITORIO COM ENCARGOS COMPLEMENTARES | MES | 3310.62 | 2930.88 | 379.74 | 379.74 | 0 | 0 | 0
93567 | ENGENHEIRO CIVIL DE OBRA PLENO COM ENCARGOS COMPLEMENTARES | MES | 19588.76 | 19224.32 | 364.44 | 364.44 | 0 | 0 | 0
93568 | ENGENHEIRO CIVIL DE OBRA SENIOR COM ENCARGOS COMPLEMENTARES | MES | 26643.57 | 26279.13 | 364.44 | 364.44 | 0 | 0 | 0
93569 | ARQUITETO JUNIOR COM ENCARGOS COMPLEMENTARES | MES | 12751.45 | 12387.01 | 364.44 | 364.44 | 0 | 0 | 0
93570 | ARQUITETO PLENO COM ENCARGOS COMPLEMENTARES | MES | 17959.14 | 17594.7 | 364.44 | 364.44 | 0 | 0 | 0
93571 | ARQUITETO SENIOR COM ENCARGOS COMPLEMENTARES | MES | 23626.2 | 23261.76 | 364.44 | 364.44 | 0 | 0 | 0
93572 | ENCARREGADO GERAL DE OBRAS COM ENCARGOS COMPLEMENTARES | MES | 5750.33 | 5278.88 | 471.45 | 471.45 | 0 | 0 | 0
94295 | MESTRE DE OBRAS COM ENCARGOS COMPLEMENTARES | MES | 9512.52 | 9041.07 | 471.45 | 471.45 | 0 | 0 | 0
94296 | TOPOGRAFO COM ENCARGOS COMPLEMENTARES | MES | 4037.77 | 3667.44 | 370.33 | 370.33 | 0 | 0 | 0
95308 | CURSO DE CAPACITAÇÃO PARA AJUDANTE DE ARMADOR (ENCARGOS COMPLEMENTARES) - HORISTA | H | 0.17 | 0.17 | 0 | 0 | 0 | 0 | 0
95309 | CURSO DE CAPACITAÇÃO PARA AJUDANTE DE CARPINTEIRO (ENCARGOS COMPLEMENTARES) - HORISTA | H | 0.24 | 0.24 | 0 | 0 | 0 | 0 | 0
95310 | CURSO DE CAPACITAÇÃO PARA AJUDANTE DE ESTRUTURA METÁLICA (ENCARGOS COMPLEMENTARES) - HORISTA | H | 0.16 | 0.16 | 0 | 0 | 0 | 0 | 0
95311 | CURSO DE CAPACITAÇÃO PARA AJUDANTE DE OPERAÇÃO EM GERAL (ENCARGOS COMPLEMENTARES) - HORISTA | H | 0.19 | 0.19 | 0 | 0 | 0 | 0 | 0
95312 | CURSO DE CAPACITAÇÃO PARA AJUDANTE DE PEDREIRO (ENCARGOS COMPLEMENTARES) - HORISTA | H | 0.22 | 0.22 | 0 | 0 | 0 | 0 | 0
95313 | CURSO DE CAPACITAÇÃO PARA AJUDANTE ESPECIALIZADO (ENCARGOS COMPLEMENTARES) - HORISTA | H | 0.19 | 0.19 | 0 | 0 | 0 | 0 | 0
95314 | CURSO DE CAPACITAÇÃO PARA ARMADOR (ENCARGOS COMPLEMENTARES) - HORISTA | H | 0.25 | 0.25 | 0 | 0 | 0 | 0 | 0
95315 | CURSO DE CAPACITAÇÃO PARA ASSENTADOR DE TUBOS (ENCARGOS COMPLEMENTARES) - HORISTA | H | 0.29 | 0.29 | 0 | 0 | 0 | 0 | 0
95316 | CURSO DE CAPACITAÇÃO PARA AUXILIAR DE ELETRICISTA (ENCARGOS COMPLEMENTARES) - HORISTA | H | 0.62 | 0.62 | 0 | 0 | 0 | 0 | 0
95317 | CURSO DE CAPACITAÇÃO PARA AUXILIAR DE ENCANADOR OU BOMBEIRO HIDRÁULICO (ENCARGOS COMPLEMENTARES) - HORISTA | H | 0.3 | 0.3 | 0 | 0 | 0 | 0 | 0
95318 | CURSO DE CAPACITAÇÃO PARA AUXILIAR DE LABORATÓRIO (ENCARGOS COMPLEMENTARES) - HORISTA | H | 0.19 | 0.19 | 0 | 0 | 0 | 0 | 0
95319 | CURSO DE CAPACITAÇÃO PARA AUXILIAR DE MECÂNICO (ENCARGOS COMPLEMENTARES) - HORISTA | H | 0.16 | 0.16 | 0 | 0 | 0 | 0 | 0
95320 | CURSO DE CAPACITAÇÃO PARA AUXILIAR DE SERRALHEIRO (ENCARGOS COMPLEMENTARES) - HORISTA | H | 0.19 | 0.19 | 0 | 0 | 0 | 0 | 0
95321 | CURSO DE CAPACITAÇÃO PARA AUXILIAR DE SERVIÇOS GERAIS (ENCARGOS COMPLEMENTARES) - HORISTA | H | 0.17 | 0.17 | 0 | 0 | 0 | 0 | 0
95322 | CURSO DE CAPACITAÇÃO PARA AUXILIAR DE TOPÓGRAFO (ENCARGOS COMPLEMENTARES) - HORISTA | H | 0.08 | 0.08 | 0 | 0 | 0 | 0 | 0
95323 | CURSO DE CAPACITAÇÃO PARA AUXILIAR TÉCNICO DE ENGENHARIA (ENCARGOS COMPLEMENTARES) - HORISTA | H | 0.28 | 0.28 | 0 | 0 | 0 | 0 | 0
95324 | CURSO DE CAPACITAÇÃO PARA AZULEJISTA OU LADRILHISTA (ENCARGOS COMPLEMENTARES) - HORISTA | H | 0.32 | 0.32 | 0 | 0 | 0 | 0 | 0
95325 | CURSO DE CAPACITAÇÃO PARA BLASTER, DINAMITADOR OU CABO DE FOGO (ENCARGOS COMPLEMENTARES) - HORISTA | H | 0.34 | 0.34 | 0 | 0 | 0 | 0 | 0
95326 | CURSO DE CAPACITAÇÃO PARA CADASTRISTA DE REDES DE AGUA E ESGOTO (ENCARGOS COMPLEMENTARES) - HORISTA | H | 0.08 | 0.08 | 0 | 0 | 0 | 0 | 0
95328 | CURSO DE CAPACITAÇÃO PARA CALCETEIRO (ENCARGOS COMPLEMENTARES) - HORISTA | H | 0.21 | 0.21 | 0 | 0 | 0 | 0 | 0
95329 | CURSO DE CAPACITAÇÃO PARA CARPINTEIRO DE ESQUADRIA (ENCARGOS COMPLEMENTARES) - HORISTA | H | 0.3 | 0.3 | 0 | 0 | 0 | 0 | 0
95330 | CURSO DE CAPACITAÇÃO PARA CARPINTEIRO DE FÔRMAS (ENCARGOS COMPLEMENTARES) - HORISTA | H | 0.25 | 0.25 | 0 | 0 | 0 | 0 | 0
95331 | CURSO DE CAPACITAÇÃO PARA CAVOUQUEIRO OU OPERADOR PERFURATRIZ/ROMPEDOR (ENCARGOS COMPLEMENTARES) - HORISTA | H | 0.16 | 0.16 | 0 | 0 | 0 | 0 | 0
95332 | CURSO DE CAPACITAÇÃO PARA ELETRICISTA (ENCARGOS COMPLEMENTARES) - HORISTA | H | 0.81 | 0.81 | 0 | 0 | 0 | 0 | 0
95333 | CURSO DE CAPACITAÇÃO PARA ELETRICISTA INDUSTRIAL (ENCARGOS COMPLEMENTARES) - HORISTA | H | 0.89 | 0.89 | 0 | 0 | 0 | 0 | 0
95334 | CURSO DE CAPACITAÇÃO PARA ELETROTÉCNICO (ENCARGOS COMPLEMENTARES) - HORISTA | H | 0.84 | 0.84 | 0 | 0 | 0 | 0 | 0
95335 | CURSO DE CAPACITAÇÃO PARA ENCANADOR OU BOMBEIRO HIDRÁULICO (ENCARGOS COMPLEMENTARES) - HORISTA | H | 0.39 | 0.39 | 0 | 0 | 0 | 0 | 0
95337 | CURSO DE CAPACITAÇÃO PARA GESSEIRO (ENCARGOS COMPLEMENTARES) - HORISTA | H | 0.24 | 0.24 | 0 | 0 | 0 | 0 | 0
95338 | CURSO DE CAPACITAÇÃO PARA IMPERMEABILIZADOR (ENCARGOS COMPLEMENTARES) - HORISTA | H | 0.46 | 0.46 | 0 | 0 | 0 | 0 | 0
95339 | CURSO DE CAPACITAÇÃO PARA MAÇARIQUEIRO (ENCARGOS COMPLEMENTARES) - HORISTA | H | 0.39 | 0.39 | 0 | 0 | 0 | 0 | 0
95340 | CURSO DE CAPACITAÇÃO PARA MARCENEIRO (ENCARGOS COMPLEMENTARES) - HORISTA | H | 0.29 | 0.29 | 0 | 0 | 0 | 0 | 0
95341 | CURSO DE CAPACITAÇÃO PARA MARMORISTA/GRANITEIRO (ENCARGOS COMPLEMENTARES) - HORISTA | H | 0.36 | 0.36 | 0 | 0 | 0 | 0 | 0
95342 | CURSO DE CAPACITAÇÃO PARA MECÂNICO DE EQUIPAMENTOS PESADOS (ENCARGOS COMPLEMENTARES) - HORISTA | H | 0.21 | 0.21 | 0 | 0 | 0 | 0 | 0
95343 | CURSO DE CAPACITAÇÃO PARA MONTADOR DE TUBO AÇO/EQUIPAMENTOS (ENCARGOS COMPLEMENTARES) - HORISTA | H | 0.37 | 0.37 | 0 | 0 | 0 | 0 | 0
95344 | CURSO DE CAPACITAÇÃO PARA MONTADOR DE ESTRUTURA METÁLICA (ENCARGOS COMPLEMENTARES) - HORISTA | H | 0.23 | 0.23 | 0 | 0 | 0 | 0 | 0
95345 | CURSO DE CAPACITAÇÃO PARA MONTADOR ELETROMECÂNICO (ENCARGOS COMPLEMENTARES) - HORISTA | H | 0.85 | 0.85 | 0 | 0 | 0 | 0 | 0
95346 | CURSO DE CAPACITAÇÃO PARA MOTORISTA DE BASCULANTE (ENCARGOS COMPLEMENTARES) - HORISTA | H | 0.11 | 0.11 | 0 | 0 | 0 | 0 | 0
95347 | CURSO DE CAPACITAÇÃO PARA MOTORISTA DE CAMINHÃO (ENCARGOS COMPLEMENTARES) - HORISTA | H | 0.11 | 0.11 | 0 | 0 | 0 | 0 | 0
95348 | CURSO DE CAPACITAÇÃO PARA MOTORISTA DE CAMINHÃO E CARRETA (ENCARGOS COMPLEMENTARES) - HORISTA | H | 0.14 | 0.14 | 0 | 0 | 0 | 0 | 0
95349 | CURSO DE CAPACITAÇÃO PARA MOTORISTA DE VEÍCULO LEVE (ENCARGOS COMPLEMENTARES) - HORISTA | H | 0.1 | 0.1 | 0 | 0 | 0 | 0 | 0
95350 | CURSO DE CAPACITAÇÃO PARA MOTORISTA DE VEÍCULO PESADO (ENCARGOS COMPLEMENTARES) - HORISTA | H | 0.1 | 0.1 | 0 | 0 | 0 | 0 | 0
95351 | CURSO DE CAPACITAÇÃO PARA MOTORISTA OPERADOR DE MUNCK (ENCARGOS COMPLEMENTARES) - HORISTA | H | 0.41 | 0.41 | 0 | 0 | 0 | 0 | 0
95352 | CURSO DE CAPACITAÇÃO PARA NIVELADOR (ENCARGOS COMPLEMENTARES) - HORISTA | H | 0.1 | 0.1 | 0 | 0 | 0 | 0 | 0
95354 | CURSO DE CAPACITAÇÃO PARA OPERADOR DE BETONEIRA (CAMINHÃO) (ENCARGOS COMPLEMENTARES) - HORISTA | H | 0.13 | 0.13 | 0 | 0 | 0 | 0 | 0
95355 | CURSO DE CAPACITAÇÃO PARA OPERADOR DE COMPRESSOR OU COMPRESSORISTA (ENCARGOS COMPLEMENTARES) - HORISTA | H | 0.15 | 0.15 | 0 | 0 | 0 | 0 | 0
95356 | CURSO DE CAPACITAÇÃO PARA OPERADOR DE DEMARCADORA DE FAIXAS (ENCARGOS COMPLEMENTARES) - HORISTA | H | 0.17 | 0.17 | 0 | 0 | 0 | 0 | 0
95357 | CURSO DE CAPACITAÇÃO PARA OPERADOR DE ESCAVADEIRA (ENCARGOS COMPLEMENTARES) - HORISTA | H | 0.25 | 0.25 | 0 | 0 | 0 | 0 | 0
95358 | CURSO DE CAPACITAÇÃO PARA OPERADOR DE GUINCHO (ENCARGOS COMPLEMENTARES) - HORISTA | H | 0.33 | 0.33 | 0 | 0 | 0 | 0 | 0
95359 | CURSO DE CAPACITAÇÃO PARA OPERADOR DE GUINDASTE (ENCARGOS COMPLEMENTARES) - HORISTA | H | 0.83 | 0.83 | 0 | 0 | 0 | 0 | 0
95360 | CURSO DE CAPACITAÇÃO PARA OPERADOR DE MÁQUINAS E EQUIPAMENTOS (ENCARGOS COMPLEMENTARES) - HORISTA | H | 0.25 | 0.25 | 0 | 0 | 0 | 0 | 0
95361 | CURSO DE CAPACITAÇÃO PARA OPERADOR DE MARTELETE OU MARTELETEIRO (ENCARGOS COMPLEMENTARES) - HORISTA | H | 0.14 | 0.14 | 0 | 0 | 0 | 0 | 0
95362 | CURSO DE CAPACITAÇÃO PARA OPERADOR DE MOTO-ESCREIPER (ENCARGOS COMPLEMENTARES) - HORISTA | H | 0.17 | 0.17 | 0 | 0 | 0 | 0 | 0
95363 | CURSO DE CAPACITAÇÃO PARA OPERADOR DE MOTONIVELADORA (ENCARGOS COMPLEMENTARES) - HORISTA | H | 0.21 | 0.21 | 0 | 0 | 0 | 0 | 0
95364 | CURSO DE CAPACITAÇÃO PARA OPERADOR DE PÁ CARREGADEIRA (ENCARGOS COMPLEMENTARES) - HORISTA | H | 0.17 | 0.17 | 0 | 0 | 0 | 0 | 0
95365 | CURSO DE CAPACITAÇÃO PARA OPERADOR DE PAVIMENTADORA (ENCARGOS COMPLEMENTARES) - HORISTA | H | 0.17 | 0.17 | 0 | 0 | 0 | 0 | 0
95366 | CURSO DE CAPACITAÇÃO PARA OPERADOR DE ROLO COMPACTADOR (ENCARGOS COMPLEMENTARES) - HORISTA | H | 0.15 | 0.15 | 0 | 0 | 0 | 0 | 0
95367 | CURSO DE CAPACITAÇÃO PARA OPERADOR DE USINA DE ASFALTO, DE SOLOS OU DE CONCRETO (ENCARGOS COMPLEMENTARES) - HORISTA | H | 0.15 | 0.15 | 0 | 0 | 0 | 0 | 0
95368 | CURSO DE CAPACITAÇÃO PARA OPERADOR JATO DE AREIA OU JATISTA (ENCARGOS COMPLEMENTARES) - HORISTA | H | 0.23 | 0.23 | 0 | 0 | 0 | 0 | 0
95369 | CURSO DE CAPACITAÇÃO PARA OPERADOR PARA BATE ESTACAS (ENCARGOS COMPLEMENTARES) - HORISTA | H | 0.16 | 0.16 | 0 | 0 | 0 | 0 | 0
95370 | CURSO DE CAPACITAÇÃO PARA PASTILHEIRO (ENCARGOS COMPLEMENTARES) - HORISTA | H | 0.32 | 0.32 | 0 | 0 | 0 | 0 | 0
95371 | CURSO DE CAPACITAÇÃO PARA PEDREIRO (ENCARGOS COMPLEMENTARES) - HORISTA | H | 0.46 | 0.46 | 0 | 0 | 0 | 0 | 0
95372 | CURSO DE CAPACITAÇÃO PARA PINTOR (ENCARGOS COMPLEMENTARES) - HORISTA | H | 0.32 | 0.32 | 0 | 0 | 0 | 0 | 0
95373 | CURSO DE CAPACITAÇÃO PARA PINTOR DE LETREIROS (ENCARGOS COMPLEMENTARES) - HORISTA | H | 0.31 | 0.31 | 0 | 0 | 0 | 0 | 0
95374 | CURSO DE CAPACITAÇÃO PARA PINTOR PARA TINTA EPÓXI (ENCARGOS COMPLEMENTARES) - HORISTA | H | 0.32 | 0.32 | 0 | 0 | 0 | 0 | 0
95375 | CURSO DE CAPACITAÇÃO PARA POCEIRO (ENCARGOS COMPLEMENTARES) - HORISTA | H | 0.34 | 0.34 | 0 | 0 | 0 | 0 | 0
95376 | CURSO DE CAPACITAÇÃO PARA RASTELEIRO (ENCARGOS COMPLEMENTARES) - HORISTA | H | 0.07 | 0.07 | 0 | 0 | 0 | 0 | 0
95377 | CURSO DE CAPACITAÇÃO PARA SERRALHEIRO (ENCARGOS COMPLEMENTARES) - HORISTA | H | 0.25 | 0.25 | 0 | 0 | 0 | 0 | 0
95378 | CURSO DE CAPACITAÇÃO PARA SERVENTE (ENCARGOS COMPLEMENTARES) - HORISTA | H | 0.32 | 0.32 | 0 | 0 | 0 | 0 | 0
95379 | CURSO DE CAPACITAÇÃO PARA SOLDADOR (ENCARGOS COMPLEMENTARES) - HORISTA | H | 0.25 | 0.25 | 0 | 0 | 0 | 0 | 0
95380 | CURSO DE CAPACITAÇÃO PARA SOLDADOR A (PARA SOLDA A SER TESTADA COM RAIOS X ) (ENCARGOS COMPLEMENTARES) - HORISTA | H | 0.2 | 0.2 | 0 | 0 | 0 | 0 | 0
95382 | CURSO DE CAPACITAÇÃO PARA TAQUEADOR OU TAQUEIRO (ENCARGOS COMPLEMENTARES) - HORISTA | H | 0.25 | 0.25 | 0 | 0 | 0 | 0 | 0
95383 | CURSO DE CAPACITAÇÃO PARA TÉCNICO DE LABORATÓRIO (ENCARGOS COMPLEMENTARES) - HORISTA | H | 0.26 | 0.26 | 0 | 0 | 0 | 0 | 0
95384 | CURSO DE CAPACITAÇÃO PARA TÉCNICO DE SONDAGEM (ENCARGOS COMPLEMENTARES) - HORISTA | H | 0.26 | 0.26 | 0 | 0 | 0 | 0 | 0
95385 | CURSO DE CAPACITAÇÃO PARA TELHADISTA (ENCARGOS COMPLEMENTARES) - HORISTA | H | 0.24 | 0.24 | 0 | 0 | 0 | 0 | 0
95386 | CURSO DE CAPACITAÇÃO PARA TRATORISTA (ENCARGOS COMPLEMENTARES) - HORISTA | H | 0.27 | 0.27 | 0 | 0 | 0 | 0 | 0
95387 | CURSO DE CAPACITAÇÃO PARA VIDRACEIRO (ENCARGOS COMPLEMENTARES) - HORISTA | H | 0.32 | 0.32 | 0 | 0 | 0 | 0 | 0
95388 | CURSO DE CAPACITAÇÃO PARA VIGIA NOTURNO (ENCARGOS COMPLEMENTARES) - HORISTA | H | 0.1 | 0.1 | 0 | 0 | 0 | 0 | 0
95389 | CURSO DE CAPACITAÇÃO PARA OPERADOR DE BETONEIRA ESTACIONÁRIA/MISTURADOR (ENCARGOS COMPLEMENTARES) - HORISTA | H | 0.13 | 0.13 | 0 | 0 | 0 | 0 | 0
95390 | CURSO DE CAPACITAÇÃO PARA JARDINEIRO (ENCARGOS COMPLEMENTARES) - HORISTA | H | 0.08 | 0.08 | 0 | 0 | 0 | 0 | 0
95391 | CURSO DE CAPACITAÇÃO PARA DESENHISTA DETALHISTA (ENCARGOS COMPLEMENTARES) - HORISTA | H | 0.17 | 0.17 | 0 | 0 | 0 | 0 | 0
95392 | CURSO DE CAPACITAÇÃO PARA ALMOXARIFE (ENCARGOS COMPLEMENTARES) - HORISTA | H | 0.11 | 0.11 | 0 | 0 | 0 | 0 | 0
95393 | CURSO DE CAPACITAÇÃO PARA APONTADOR OU APROPRIADOR (ENCARGOS COMPLEMENTARES) - HORISTA | H | 0.4 | 0.4 | 0 | 0 | 0 | 0 | 0
95394 | CURSO DE CAPACITAÇÃO PARA ARQUITETO DE OBRA JÚNIOR (ENCARGOS COMPLEMENTARES) - HORISTA | H | 0.61 | 0.61 | 0 | 0 | 0 | 0 | 0
95395 | CURSO DE CAPACITAÇÃO PARA ARQUITETO DE OBRA PLENO (ENCARGOS COMPLEMENTARES) - HORISTA | H | 0.87 | 0.87 | 0 | 0 | 0 | 0 | 0
95396 | CURSO DE CAPACITAÇÃO PARA ARQUITETO DE OBRA SÊNIOR (ENCARGOS COMPLEMENTARES) - HORISTA | H | 1.15 | 1.15 | 0 | 0 | 0 | 0 | 0
95397 | CURSO DE CAPACITAÇÃO PARA AUXILIAR DE DESENHISTA (ENCARGOS COMPLEMENTARES) - HORISTA | H | 0.07 | 0.07 | 0 | 0 | 0 | 0 | 0
95398 | CURSO DE CAPACITAÇÃO PARA AUXILIAR DE ESCRITÓRIO (ENCARGOS COMPLEMENTARES) - HORISTA | H | 0.08 | 0.08 | 0 | 0 | 0 | 0 | 0
95399 | CURSO DE CAPACITAÇÃO PARA DESENHISTA COPISTA (ENCARGOS COMPLEMENTARES) - HORISTA | H | 0.05 | 0.05 | 0 | 0 | 0 | 0 | 0
95400 | CURSO DE CAPACITAÇÃO PARA DESENHISTA PROJETISTA (ENCARGOS COMPLEMENTARES) - HORISTA | H | 0.09 | 0.09 | 0 | 0 | 0 | 0 | 0
95401 | CURSO DE CAPACITAÇÃO PARA ENCARREGADO GERAL (ENCARGOS COMPLEMENTARES) - HORISTA | H | 0.66 | 0.66 | 0 | 0 | 0 | 0 | 0
95402 | CURSO DE CAPACITAÇÃO PARA ENGENHEIRO CIVIL DE OBRA JÚNIOR (ENCARGOS COMPLEMENTARES) - HORISTA | H | 1.47 | 1.47 | 0 | 0 | 0 | 0 | 0
95403 | CURSO DE CAPACITAÇÃO PARA ENGENHEIRO CIVIL DE OBRA PLENO (ENCARGOS COMPLEMENTARES) - HORISTA | H | 1.68 | 1.68 | 0 | 0 | 0 | 0 | 0
95404 | CURSO DE CAPACITAÇÃO PARA ENGENHEIRO CIVIL DE OBRA SÊNIOR (ENCARGOS COMPLEMENTARES) - HORISTA | H | 2.29 | 2.29 | 0 | 0 | 0 | 0 | 0
95405 | CURSO DE CAPACITAÇÃO PARA MESTRE DE OBRAS (ENCARGOS COMPLEMENTARES) - HORISTA | H | 1.13 | 1.13 | 0 | 0 | 0 | 0 | 0
95406 | CURSO DE CAPACITAÇÃO PARA TOPÓGRAFO (ENCARGOS COMPLEMENTARES) - HORISTA | H | 0.18 | 0.18 | 0 | 0 | 0 | 0 | 0
95407 | CURSO DE CAPACITAÇÃO PARA ENGENHEIRO ELETRICISTA (ENCARGOS COMPLEMENTARES) - HORISTA | H | 3.36 | 3.36 | 0 | 0 | 0 | 0 | 0
95408 | CURSO DE CAPACITAÇÃO PARA MOTORISTA DE CAMINHÃO (ENCARGOS COMPLEMENTARES) - MENSALISTA | MES | 14.98 | 14.98 | 0 | 0 | 0 | 0 | 0
95409 | CURSO DE CAPACITAÇÃO PARA DESENHISTA DETALHISTA (ENCARGOS COMPLEMENTARES) - MENSALISTA | MES | 22.66 | 22.66 | 0 | 0 | 0 | 0 | 0
95410 | CURSO DE CAPACITAÇÃO PARA DESENHISTA COPISTA (ENCARGOS COMPLEMENTARES) - MENSALISTA | MES | 7.46 | 7.46 | 0 | 0 | 0 | 0 | 0
95411 | CURSO DE CAPACITAÇÃO PARA DESENHISTA PROJETISTA (ENCARGOS COMPLEMENTARES) - MENSALISTA | MES | 12 | 12 | 0 | 0 | 0 | 0 | 0
95412 | CURSO DE CAPACITAÇÃO PARA AUXILIAR DE DESENHISTA (ENCARGOS COMPLEMENTARES) - MENSALISTA | MES | 10.14 | 10.14 | 0 | 0 | 0 | 0 | 0
95413 | CURSO DE CAPACITAÇÃO PARA ALMOXARIFE (ENCARGOS COMPLEMENTARES) - MENSALISTA | MES | 14.64 | 14.64 | 0 | 0 | 0 | 0 | 0
95414 | CURSO DE CAPACITAÇÃO PARA APONTADOR OU APROPRIADOR (ENCARGOS COMPLEMENTARES) - MENSALISTA | MES | 53.85 | 53.85 | 0 | 0 | 0 | 0 | 0
95415 | CURSO DE CAPACITAÇÃO PARA ENGENHEIRO CIVIL DE OBRA JÚNIOR (ENCARGOS COMPLEMENTARES) - MENSALISTA | MES | 194.66 | 194.66 | 0 | 0 | 0 | 0 | 0
95416 | CURSO DE CAPACITAÇÃO PARA AUXILIAR DE ESCRITÓRIO (ENCARGOS COMPLEMENTARES) - MENSALISTA | MES | 11.73 | 11.73 | 0 | 0 | 0 | 0 | 0
95417 | CURSO DE CAPACITAÇÃO PARA ENGENHEIRO CIVIL DE OBRA PLENO (ENCARGOS COMPLEMENTARES) - MENSALISTA | MES | 221.57 | 221.57 | 0 | 0 | 0 | 0 | 0
95418 | CURSO DE CAPACITAÇÃO PARA ENGENHEIRO CIVIL DE OBRA SÊNIOR (ENCARGOS COMPLEMENTARES) - MENSALISTA | MES | 302.88 | 302.88 | 0 | 0 | 0 | 0 | 0
95419 | CURSO DE CAPACITAÇÃO PARA ARQUITETO JÚNIOR (ENCARGOS COMPLEMENTARES) - MENSALISTA | MES | 80.85 | 80.85 | 0 | 0 | 0 | 0 | 0
95420 | CURSO DE CAPACITAÇÃO PARA ARQUITETO PLENO (ENCARGOS COMPLEMENTARES) - MENSALISTA | MES | 114.84 | 114.84 | 0 | 0 | 0 | 0 | 0
95421 | CURSO DE CAPACITAÇÃO PARA ARQUITETO SÊNIOR (ENCARGOS COMPLEMENTARES) - MENSALISTA | MES | 151.83 | 151.83 | 0 | 0 | 0 | 0 | 0
95422 | CURSO DE CAPACITAÇÃO PARA ENCARREGADO GERAL DE OBRAS (ENCARGOS COMPLEMENTARES) - MENSALISTA | MES | 86.96 | 86.96 | 0 | 0 | 0 | 0 | 0
95423 | CURSO DE CAPACITAÇÃO PARA MESTRE DE OBRAS (ENCARGOS COMPLEMENTARES) - MENSALISTA | MES | 148.94 | 148.94 | 0 | 0 | 0 | 0 | 0
95424 | CURSO DE CAPACITAÇÃO PARA TOPÓGRAFO (ENCARGOS COMPLEMENTARES) - MENSALISTA | MES | 23.93 | 23.93 | 0 | 0 | 0 | 0 | 0
100288 | CURSO DE CAPACITAÇÃO PARA VIGIA DIURNO (ENCARGOS COMPLEMENTARES) - HORISTA | H | 0.08 | 0.08 | 0 | 0 | 0 | 0 | 0
100289 | VIGIA DIURNO COM ENCARGOS COMPLEMENTARES | H | 22.8 | 15.1 | 7.7 | 7.7 | 0 | 0 | 0
100290 | CURSO DE CAPACITAÇÃO PARA AUXILIAR DE ALMOXARIFE (ENCARGOS COMPLEMENTARES) - HORISTA | H | 0.08 | 0.08 | 0 | 0 | 0 | 0 | 0
100291 | CURSO DE CAPACITAÇÃO PARA AJUDANTE DE PINTOR (ENCARGOS COMPLEMENTARES) - HORISTA | H | 0.24 | 0.24 | 0 | 0 | 0 | 0 | 0
100292 | CURSO DE CAPACITAÇÃO PARA COORDENADOR/GERENTE DE OBRA (ENCARGOS COMPLEMENTARES) - HORISTA | H | 0.74 | 0.74 | 0 | 0 | 0 | 0 | 0
100293 | CURSO DE CAPACITAÇÃO PARA AUXILIAR DE AZULEJISTA (ENCARGOS COMPLEMENTARES) - HORISTA | H | 0.22 | 0.22 | 0 | 0 | 0 | 0 | 0
100294 | CURSO DE CAPACITAÇÃO PARA ARQUITETO PAISAGISTA (ENCARGOS COMPLEMENTARES) - HORISTA | H | 0.36 | 0.36 | 0 | 0 | 0 | 0 | 0
100295 | CURSO DE CAPACITAÇÃO PARA MONTADOR DE ELETROELETRONICOS (ENCARGOS COMPLEMENTARES) - HORISTA | H | 0.57 | 0.57 | 0 | 0 | 0 | 0 | 0
100296 | CURSO DE CAPACITAÇÃO PARA ENGENHEIRO CIVIL JUNIOR (ENCARGOS COMPLEMENTARES) - HORISTA | H | 1.17 | 1.17 | 0 | 0 | 0 | 0 | 0
100297 | CURSO DE CAPACITAÇÃO PARA ENGENHEIRO CIVIL PLENO (ENCARGOS COMPLEMENTARES) - HORISTA | H | 1.32 | 1.32 | 0 | 0 | 0 | 0 | 0
100298 | CURSO DE CAPACITAÇÃO PARA MECÂNICO DE REFRIGERAÇÃO (ENCARGOS COMPLEMENTARES) - HORISTA | H | 0.67 | 0.67 | 0 | 0 | 0 | 0 | 0
100299 | CURSO DE CAPACITAÇÃO PARA TÉCNICO EM SEGURANÇA DO TRABALHO (ENCARGOS COMPLEMENTARES) - HORISTA | H | 0.52 | 0.52 | 0 | 0 | 0 | 0 | 0
100300 | AUXILIAR DE ALMOXARIFE COM ENCARGOS COMPLEMENTARES | H | 18.03 | 16.01 | 2.02 | 2.02 | 0 | 0 | 0
100301 | AJUDANTE DE PINTOR COM ENCARGOS COMPLEMENTARES | H | 25.39 | 16.17 | 9.22 | 9.22 | 0 | 0 | 0
100302 | COORDENADOR/GERENTE DE OBRA COM ENCARGOS COMPLEMENTARES | H | 142.53 | 140.6 | 1.93 | 1.93 | 0 | 0 | 0
100303 | AUXILIAR DE AZULEJISTA COM ENCARGOS COMPLEMENTARES | H | 22.77 | 14.9 | 7.87 | 7.87 | 0 | 0 | 0
100304 | ARQUITETO PAISAGISTA COM ENCARGOS COMPLEMENTARES | H | 70.36 | 68.43 | 1.93 | 1.93 | 0 | 0 | 0
100305 | ENGENHEIRO CIVIL JUNIOR COM ENCARGOS COMPLEMENTARES | H | 99.89 | 97.96 | 1.93 | 1.93 | 0 | 0 | 0
100306 | ENGENHEIRO CIVIL PLENO COM ENCARGOS COMPLEMENTARES | H | 112.44 | 110.51 | 1.93 | 1.93 | 0 | 0 | 0
100307 | MONTADOR DE ELETROELETRÔNICOS COM ENCARGOS COMPLEMENTARES | H | 26.05 | 18.19 | 7.86 | 7.86 | 0 | 0 | 0
100308 | MECÂNICO DE REFRIGERAÇÃO COM ENCARGOS COMPLEMENTARES | H | 31.65 | 23.79 | 7.86 | 7.86 | 0 | 0 | 0
100309 | TÉCNICO EM SEGURANÇA DO TRABALHO COM ENCARGOS COMPLEMENTARES | H | 30.34 | 28.32 | 2.02 | 2.02 | 0 | 0 | 0
100310 | CURSO DE CAPACITAÇÃO PARA AUXILIAR DE ALMOXARIFE (ENCARGOS COMPLEMENTARES) - MENSALISTA | MES | 11.21 | 11.21 | 0 | 0 | 0 | 0 | 0
100311 | CURSO DE CAPACITAÇÃO PARA COORDENADOR/GERENTE DE OBRA (ENCARGOS COMPLEMENTARES) - MENSALISTA | MES | 98.38 | 98.38 | 0 | 0 | 0 | 0 | 0
100312 | CURSO DE CAPACITAÇÃO PARA ARQUITETO PAISAGISTA (ENCARGOS COMPLEMENTARES) - MENSALISTA | MES | 123.65 | 123.65 | 0 | 0 | 0 | 0 | 0
100313 | CURSO DE CAPACITAÇÃO PARA ENGENHEIRO CIVIL JUNIOR (ENCARGOS COMPLEMENTARES) - MENSALISTA | MES | 154.31 | 154.31 | 0 | 0 | 0 | 0 | 0
100314 | CURSO DE CAPACITAÇÃO PARA ENGENHEIRO CIVIL PLENO (ENCARGOS COMPLEMENTARES) - MENSALISTA | MES | 174.09 | 174.09 | 0 | 0 | 0 | 0 | 0
100315 | CURSO DE CAPACITAÇÃO PARA TÉCNICO EM SEGURANÇA DO TRABALHO (ENCARGOS COMPLEMENTARES) - MENSALISTA | MES | 69.08 | 69.08 | 0 | 0 | 0 | 0 | 0
100316 | AUXILIAR DE ALMOXARIFE COM ENCARGOS COMPLEMENTARES | MES | 3180.39 | 2800.65 | 379.74 | 379.74 | 0 | 0 | 0
100317 | COORDENADOR / GERENTE DE OBRA COM ENCARGOS COMPLEMENTARES | MES | 24936.7 | 24572.26 | 364.44 | 364.44 | 0 | 0 | 0
100318 | ARQUITETO PAISAGISTA COM ENCARGOS COMPLEMENTARES | MES | 12400.89 | 12036.45 | 364.44 | 364.44 | 0 | 0 | 0
100319 | ENGENHEIRO CIVIL JUNIOR COM ENCARGOS COMPLEMENTARES | MES | 17457.66 | 17093.22 | 364.44 | 364.44 | 0 | 0 | 0
100320 | ENGENHEIRO CIVIL PLENO COM ENCARGOS COMPLEMENTARES | MES | 19648.97 | 19284.53 | 364.44 | 364.44 | 0 | 0 | 0
100321 | TÉCNICO EM SEGURANÇA DO TRABALHO COM ENCARGOS COMPLEMENTARES | MES | 5314.1 | 4934.36 | 379.74 | 379.74 | 0 | 0 | 0
100533 | TECNICO DE EDIFICACOES COM ENCARGOS COMPLEMENTARES | H | 18.71 | 16.75 | 1.96 | 1.96 | 0 | 0 | 0
100534 | TECNICO DE EDIFICACOES COM ENCARGOS COMPLEMENTARES | MES | 3299.44 | 2919.7 | 379.74 | 379.74 | 0 | 0 | 0
100535 | CURSO DE CAPACITAÇÃO PARA TECNICO DE EDIFICACOES (ENCARGOS COMPLEMENTARES) - HORISTA | H | 0.31 | 0.31 | 0 | 0 | 0 | 0 | 0
100536 | CURSO DE CAPACITAÇÃO PARA TECNICO DE EDIFICACOES (ENCARGOS COMPLEMENTARES) - MENSALISTA | MES | 40.87 | 40.87 | 0 | 0 | 0 | 0 | 0
101284 | CURSO DE CAPACITAÇÃO PARA ENGENHEIRO CIVIL SENIOR (ENCARGOS COMPLEMENTARES) - HORISTA | H | 1.81 | 1.81 | 0 | 0 | 0 | 0 | 0
101285 | CURSO DE CAPACITAÇÃO PARA ENGENHEIRO SANITARISTA (ENCARGOS COMPLEMENTARES) - HORISTA | H | 0.34 | 0.34 | 0 | 0 | 0 | 0 | 0
101286 | CURSO DE CAPACITAÇÃO PARA AJUDANTE DE ARMADOR (ENCARGOS COMPLEMENTARES) - MENSALISTA | MES | 23.43 | 23.43 | 0 | 0 | 0 | 0 | 0
101287 | CURSO DE CAPACITAÇÃO PARA AJUDANTE DE ELETRICISTA (ENCARGOS COMPLEMENTARES) - MENSALISTA | MES | 82.2 | 82.2 | 0 | 0 | 0 | 0 | 0
101288 | CURSO DE CAPACITAÇÃO PARA AJUDANTE DE ESTRUTURAS METÁLICAS(ENCARGOS COMPLEMENTARES) - MENSALISTA | MES | 22.2 | 22.2 | 0 | 0 | 0 | 0 | 0
101289 | CURSO DE CAPACITAÇÃO PARA AJUDANTE DE OPERAÇÃO EM GERAL (ENCARGOS COMPLEMENTARES) - MENSALISTA | MES | 25.41 | 25.41 | 0 | 0 | 0 | 0 | 0
101290 | CURSO DE CAPACITAÇÃO PARA AJUDANTE DE PINTOR (ENCARGOS COMPLEMENTARES) - MENSALISTA | MES | 32.52 | 32.52 | 0 | 0 | 0 | 0 | 0
101291 | CURSO DE CAPACITAÇÃO PARA AJUDANTE DE SERRALHEIRO (ENCARGOS COMPLEMENTARES) - MENSALISTA | MES | 25.41 | 25.41 | 0 | 0 | 0 | 0 | 0
101292 | CURSO DE CAPACITAÇÃO PARA AJUDANTE ESPECIALIZADO (ENCARGOS COMPLEMENTARES) - MENSALISTA | MES | 25.41 | 25.41 | 0 | 0 | 0 | 0 | 0
101293 | CURSO DE CAPACITAÇÃO PARA ARMADOR (ENCARGOS COMPLEMENTARES) - MENSALISTA | MES | 33.19 | 33.19 | 0 | 0 | 0 | 0 | 0
101294 | CURSO DE CAPACITAÇÃO PARA ASSENTADOR DE MANILHA (ENCARGOS COMPLEMENTARES) - MENSALISTA | MES | 39.3 | 39.3 | 0 | 0 | 0 | 0 | 0
101295 | CURSO DE CAPACITAÇÃO PARA AUXILIAR DE AZULEJISTA (ENCARGOS COMPLEMENTARES) - MENSALISTA | MES | 29.99 | 29.99 | 0 | 0 | 0 | 0 | 0
101296 | CURSO DE CAPACITAÇÃO PARA AUXILIAR DE ENCANADOR OU BOMBEIRO HIDRÁULICO (ENCARGOS COMPLEMENTARES) - MENSALISTA | MES | 39.61 | 39.61 | 0 | 0 | 0 | 0 | 0
101297 | CURSO DE CAPACITAÇÃO PARA AUXILIAR DE LABORATORISTA (ENCARGOS COMPLEMENTARES) - MENSALISTA | MES | 25.57 | 25.57 | 0 | 0 | 0 | 0 | 0
101298 | CURSO DE CAPACITAÇÃO PARA AUXILIAR DE MECANICO (ENCARGOS COMPLEMENTARES) - MENSALISTA | MES | 22.11 | 22.11 | 0 | 0 | 0 | 0 | 0
101299 | CURSO DE CAPACITAÇÃO PARA AUXILIAR DE PEDREIRO (ENCARGOS COMPLEMENTARES) - MENSALISTA | MES | 29.99 | 29.99 | 0 | 0 | 0 | 0 | 0
101300 | CURSO DE CAPACITAÇÃO PARA AUXILIAR DE SERVIÇOS GERAIS (ENCARGOS COMPLEMENTARES) - MENSALISTA | MES | 23.44 | 23.44 | 0 | 0 | 0 | 0 | 0
101301 | CURSO DE CAPACITAÇÃO PARA AUXILIAR DE TOPÓGRAFO (ENCARGOS COMPLEMENTARES) - MENSALISTA | MES | 10.77 | 10.77 | 0 | 0 | 0 | 0 | 0
101302 | CURSO DE CAPACITAÇÃO PARA AUXILIAR TÉCNICO DE ENGENHARIA (ENCARGOS COMPLEMENTARES) - MENSALISTA | MES | 38.04 | 38.04 | 0 | 0 | 0 | 0 | 0
101303 | CURSO DE CAPACITAÇÃO PARA MONTADOR DE ELETROELETRONICOS(ENCARGOS COMPLEMENTARES) - MENSALISTA | MES | 75.22 | 75.22 | 0 | 0 | 0 | 0 | 0
101304 | CURSO DE CAPACITAÇÃO PARA AZULEJISTA OU LADRILHISTA (ENCARGOS COMPLEMENTARES) - MENSALISTA | MES | 42.48 | 42.48 | 0 | 0 | 0 | 0 | 0
101305 | CURSO DE CAPACITAÇÃO PARA BLASTER, DINAMITADOR OU CABO DE FORÇA (ENCARGOS COMPLEMENTARES) - MENSALISTA | MES | 45.9 | 45.9 | 0 | 0 | 0 | 0 | 0
101307 | CURSO DE CAPACITAÇÃO PARA CALCETEIRO (ENCARGOS COMPLEMENTARES) - MENSALISTA | MES | 28.2 | 28.2 | 0 | 0 | 0 | 0 | 0
101308 | CURSO DE CAPACITAÇÃO PARA MONTADOR DE ESTRUTURAS METALICAS (ENCARGOS COMPLEMENTARES) - MENSALISTA | MES | 31.25 | 31.25 | 0 | 0 | 0 | 0 | 0
101309 | CURSO DE CAPACITAÇÃO PARA CARPINTEIRO AUXILIAR (ENCARGOS COMPLEMENTARES) - MENSALISTA | MES | 32.52 | 32.52 | 0 | 0 | 0 | 0 | 0
101310 | CURSO DE CAPACITAÇÃO PARA CARPINTEIRO DE ESQUADRIAS (ENCARGOS COMPLEMENTARES) - MENSALISTA | MES | 40 | 40 | 0 | 0 | 0 | 0 | 0
101311 | CURSO DE CAPACITAÇÃO PARA CARPINTEIRO DE FORMAS (ENCARGOS COMPLEMENTARES) - MENSALISTA | MES | 33.19 | 33.19 | 0 | 0 | 0 | 0 | 0
101312 | CURSO DE CAPACITAÇÃO PARA CAVOUQUEIRO OU OPERADOR DE PERFURATRIZ (ENCARGOS COMPLEMENTARES) - MENSALISTA | MES | 21.76 | 21.76 | 0 | 0 | 0 | 0 | 0
101313 | CURSO DE CAPACITAÇÃO PARA ELETRICISTA (ENCARGOS COMPLEMENTARES) - MENSALISTA | MES | 107.37 | 107.37 | 0 | 0 | 0 | 0 | 0
101314 | CURSO DE CAPACITAÇÃO PARA ELETRICISTA DE MANUTENÇÃO INDUSTRIAL (ENCARGOS COMPLEMENTARES) - MENSALISTA | MES | 117.8 | 117.8 | 0 | 0 | 0 | 0 | 0
101315 | CURSO DE CAPACITAÇÃO PARA ELETROTÉCNICO (ENCARGOS COMPLEMENTARES) - MENSALISTA | MES | 111.76 | 111.76 | 0 | 0 | 0 | 0 | 0
101316 | CURSO DE CAPACITAÇÃO PARA ENCANADOR OU BOMBEIRO HIDRÁULICO (ENCARGOS COMPLEMENTARES) - MENSALISTA | MES | 51.73 | 51.73 | 0 | 0 | 0 | 0 | 0
101317 | CURSO DE CAPACITAÇÃO PARA ENGENHEIRO CIVIL SENIOR (ENCARGOS COMPLEMENTARES) - MENSALISTA | MES | 238.58 | 238.58 | 0 | 0 | 0 | 0 | 0
101318 | CURSO DE CAPACITAÇÃO PARA ENGENHEIRO ELETRICISTA (ENCARGOS COMPLEMENTARES) - MENSALISTA | MES | 443.23 | 443.23 | 0 | 0 | 0 | 0 | 0
101319 | CURSO DE CAPACITAÇÃO PARA ENGENHEIRO SANITARISTA (ENCARGOS COMPLEMENTARES) - MENSALISTA | MES | 45.87 | 45.87 | 0 | 0 | 0 | 0 | 0
101320 | CURSO DE CAPACITAÇÃO PARA MONTADOR DE MAQUINAS (ENCARGOS COMPLEMENTARES) - MENSALISTA | MES | 30.29 | 30.29 | 0 | 0 | 0 | 0 | 0
101322 | CURSO DE CAPACITAÇÃO PARA GESSEIRO (ENCARGOS COMPLEMENTARES) - MENSALISTA | MES | 31.65 | 31.65 | 0 | 0 | 0 | 0 | 0
101323 | CURSO DE CAPACITAÇÃO PARA IMPERMEABILIZADOR (ENCARGOS COMPLEMENTARES) - MENSALISTA | MES | 61.02 | 61.02 | 0 | 0 | 0 | 0 | 0
101324 | CURSO DE CAPACITAÇÃO PARA MOTORISTA DE CAMINHAO-BASCULANTE (ENCARGOS COMPLEMENTARES) - MENSALISTA | MES | 15.57 | 15.57 | 0 | 0 | 0 | 0 | 0
101325 | CURSO DE CAPACITAÇÃO PARA INSTALADOR DE TUBULAÇÕES (ENCARGOS COMPLEMENTARES) - MENSALISTA | MES | 49.33 | 49.33 | 0 | 0 | 0 | 0 | 0
101326 | CURSO DE CAPACITAÇÃO PARA JARDINEIRO (ENCARGOS COMPLEMENTARES) - MENSALISTA | MES | 11.04 | 11.04 | 0 | 0 | 0 | 0 | 0
101327 | CURSO DE CAPACITAÇÃO PARA LEITURISTA OU CADASTRISTA DE REDES DE ÁGUA (ENCARGOS COMPLEMENTARES) - MENSALISTA | MES | 11.8 | 11.8 | 0 | 0 | 0 | 0 | 0
101328 | CURSO DE CAPACITAÇÃO PARA MOTORISTA DE CAMINHAO-CARRETA (ENCARGOS COMPLEMENTARES) - MENSALISTA | MES | 18.64 | 18.64 | 0 | 0 | 0 | 0 | 0
101329 | CURSO DE CAPACITAÇÃO PARA MAÇARIQUEIRO (ENCARGOS COMPLEMENTARES) - MENSALISTA | MES | 51.84 | 51.84 | 0 | 0 | 0 | 0 | 0
101330 | CURSO DE CAPACITAÇÃO PARA MARCENEIRO (ENCARGOS COMPLEMENTARES) - MENSALISTA | MES | 38.97 | 38.97 | 0 | 0 | 0 | 0 | 0
101331 | CURSO DE CAPACITAÇÃO PARA MARMORISTA / GRANITEIRO (ENCARGOS COMPLEMENTARES) - MENSALISTA | MES | 48.28 | 48.28 | 0 | 0 | 0 | 0 | 0
101332 | CURSO DE CAPACITAÇÃO PARA MOTORISTA DE CARRO DE PASSEIO (ENCARGOS COMPLEMENTARES) - MENSALISTA | MES | 13.31 | 13.31 | 0 | 0 | 0 | 0 | 0
101333 | CURSO DE CAPACITAÇÃO PARA MECÂNICO DE EQUIPAMENTOS PESADOS (ENCARGOS COMPLEMENTARES) - MENSALISTA | MES | 27.88 | 27.88 | 0 | 0 | 0 | 0 | 0
101334 | CURSO DE CAPACITAÇÃO PARA MECÂNICO DE REFRIGERAÇÃO (ENCARGOS COMPLEMENTARES) - MENSALISTA | MES | 88.41 | 88.41 | 0 | 0 | 0 | 0 | 0
101335 | CURSO DE CAPACITAÇÃO PARA MOTORISTA DE ONIBUS / MICRO-ONIBUS (ENCARGOS COMPLEMENTARES) - MENSALISTA | MES | 13.97 | 13.97 | 0 | 0 | 0 | 0 | 0
101336 | CURSO DE CAPACITAÇÃO PARA MOTORISTA OPERADOR DE CAMINHAO COM MUNCK (ENCARGOS COMPLEMENTARES) - MENSALISTA | MES | 54.06 | 54.06 | 0 | 0 | 0 | 0 | 0
101337 | CURSO DE CAPACITAÇÃO PARA NIVELADOR (ENCARGOS COMPLEMENTARES) - MENSALISTA | MES | 13.74 | 13.74 | 0 | 0 | 0 | 0 | 0
101338 | CURSO DE CAPACITAÇÃO PARA OPERADOR DE BATE-ESTACAS (ENCARGOS COMPLEMENTARES) - MENSALISTA | MES | 22.05 | 22.05 | 0 | 0 | 0 | 0 | 0
101339 | CURSO DE CAPACITAÇÃO PARA OPERADOR DE BETONEIRA (ENCARGOS COMPLEMENTARES) - MENSALISTA | MES | 18.24 | 18.24 | 0 | 0 | 0 | 0 | 0
101340 | CURSO DE CAPACITAÇÃO PARA OPERADOR DE BETONEIRA ESTACIONARIA / MISTURADOR (ENCARGOS COMPLEMENTARES) - MENSALISTA | MES | 17.61 | 17.61 | 0 | 0 | 0 | 0 | 0
101341 | CURSO DE CAPACITAÇÃO PARA OPERADOR DE COMPRESSOR DE AR OU COMPRESSORISTA (ENCARGOS COMPLEMENTARES) - MENSALISTA | MES | 19.89 | 19.89 | 0 | 0 | 0 | 0 | 0
101342 | CURSO DE CAPACITAÇÃO PARA OPERADOR DE DEMARCADORA DE FAIXAS DE TRAFEGO (ENCARGOS COMPLEMENTARES) - MENSALISTA | MES | 22.46 | 22.46 | 0 | 0 | 0 | 0 | 0
101343 | CURSO DE CAPACITAÇÃO PARA OPERADOR DE ESCAVADEIRA (ENCARGOS COMPLEMENTARES) - MENSALISTA | MES | 34.11 | 34.11 | 0 | 0 | 0 | 0 | 0
101344 | CURSO DE CAPACITAÇÃO PARA OPERADOR DE GUINCHO OU GUINCHEIRO (ENCARGOS COMPLEMENTARES) - MENSALISTA | MES | 44.48 | 44.48 | 0 | 0 | 0 | 0 | 0
101345 | CURSO DE CAPACITAÇÃO PARA OPERADOR DE GUINDASTE (ENCARGOS COMPLEMENTARES) - MENSALISTA | MES | 109.64 | 109.64 | 0 | 0 | 0 | 0 | 0
101346 | CURSO DE CAPACITAÇÃO PARA OPERADOR DE JATO ABRASIVO OU JATISTA (ENCARGOS COMPLEMENTARES) - MENSALISTA | MES | 30.54 | 30.54 | 0 | 0 | 0 | 0 | 0
101347 | CURSO DE CAPACITAÇÃO PARA OPERADOR DE MAQUINAS E TRATORES DIVERSOS (ENCARGOS COMPLEMENTARES) - MENSALISTA | MES | 33.56 | 33.56 | 0 | 0 | 0 | 0 | 0
101348 | CURSO DE CAPACITAÇÃO PARA OPERADOR DE MARTELETE OU MARTELETEIRO (ENCARGOS COMPLEMENTARES) - MENSALISTA | MES | 19.47 | 19.47 | 0 | 0 | 0 | 0 | 0
101349 | CURSO DE CAPACITAÇÃO PARA OPERADOR DE MOTO SCRAPER (ENCARGOS COMPLEMENTARES) - MENSALISTA | MES | 22.84 | 22.84 | 0 | 0 | 0 | 0 | 0
101350 | CURSO DE CAPACITAÇÃO PARA OPERADOR DE MOTONIVELADORA (ENCARGOS COMPLEMENTARES) - MENSALISTA | MES | 28.02 | 28.02 | 0 | 0 | 0 | 0 | 0
101351 | CURSO DE CAPACITAÇÃO PARA OPERADOR DE PA CARREGADEIRA (ENCARGOS COMPLEMENTARES) - MENSALISTA | MES | 23.17 | 23.17 | 0 | 0 | 0 | 0 | 0
101352 | CURSO DE CAPACITAÇÃO PARA OPERADOR DE PAVIMENTADORA / MESA VIBROACABADORA (ENCARGOS COMPLEMENTARES) - MENSALISTA | MES | 23.58 | 23.58 | 0 | 0 | 0 | 0 | 0
101353 | CURSO DE CAPACITAÇÃO PARA OPERADOR DE ROLO COMPACTADOR (ENCARGOS COMPLEMENTARES) - MENSALISTA | MES | 20.55 | 20.55 | 0 | 0 | 0 | 0 | 0
101354 | CURSO DE CAPACITAÇÃO PARA OPERADOR DE TRATOR - EXCLUSIVE AGROPECUARIA (ENCARGOS COMPLEMENTARES) - MENSALISTA | MES | 35.98 | 35.98 | 0 | 0 | 0 | 0 | 0
101355 | CURSO DE CAPACITAÇÃO PARA OPERADOR DE USINA DE ASFALTO, DE SOLOS OU DE CONCRETO (ENCARGOS COMPLEMENTARES) - MENSALISTA | MES | 20.25 | 20.25 | 0 | 0 | 0 | 0 | 0
101356 | CURSO DE CAPACITAÇÃO PARA PASTILHEIRO (ENCARGOS COMPLEMENTARES) - MENSALISTA | MES | 42.48 | 42.48 | 0 | 0 | 0 | 0 | 0
101357 | CURSO DE CAPACITAÇÃO PARA PEDREIRO (ENCARGOS COMPLEMENTARES) - MENSALISTA | MES | 61.02 | 61.02 | 0 | 0 | 0 | 0 | 0
101358 | CURSO DE CAPACITAÇÃO PARA PINTOR (ENCARGOS COMPLEMENTARES) - MENSALISTA | MES | 42.48 | 42.48 | 0 | 0 | 0 | 0 | 0
101359 | CURSO DE CAPACITAÇÃO PARA PINTOR DE LETREIROS (ENCARGOS COMPLEMENTARES) - MENSALISTA | MES | 41.25 | 41.25 | 0 | 0 | 0 | 0 | 0
101360 | CURSO DE CAPACITAÇÃO PARA PINTOR PARA TINTA EPOXI (ENCARGOS COMPLEMENTARES) - MENSALISTA | MES | 42.48 | 42.48 | 0 | 0 | 0 | 0 | 0
101361 | CURSO DE CAPACITAÇÃO PARA POCEIRO / ESCAVADOR DE VALAS E TUBULOES (ENCARGOS COMPLEMENTARES) - MENSALISTA | MES | 45.21 | 45.21 | 0 | 0 | 0 | 0 | 0
101362 | CURSO DE CAPACITAÇÃO PARA RASTELEIRO (ENCARGOS COMPLEMENTARES) - MENSALISTA | MES | 9.76 | 9.76 | 0 | 0 | 0 | 0 | 0
101363 | CURSO DE CAPACITAÇÃO PARA SERRALHEIRO (ENCARGOS COMPLEMENTARES) - MENSALISTA | MES | 33.19 | 33.19 | 0 | 0 | 0 | 0 | 0
101364 | CURSO DE CAPACITAÇÃO PARA SERVENTE DE OBRAS (ENCARGOS COMPLEMENTARES) - MENSALISTA | MES | 43.09 | 43.09 | 0 | 0 | 0 | 0 | 0
101365 | CURSO DE CAPACITAÇÃO PARA SOLDADOR (ENCARGOS COMPLEMENTARES) - MENSALISTA | MES | 34.11 | 34.11 | 0 | 0 | 0 | 0 | 0
101366 | CURSO DE CAPACITAÇÃO PARA SOLDADOR ELETRICO (ENCARGOS COMPLEMENTARES) - MENSALISTA | MES | 27.61 | 27.61 | 0 | 0 | 0 | 0 | 0
101367 | CURSO DE CAPACITAÇÃO PARA TAQUEADOR OU TAQUEIRO (ENCARGOS COMPLEMENTARES) - MENSALISTA | MES | 33.19 | 33.19 | 0 | 0 | 0 | 0 | 0
101368 | CURSO DE CAPACITAÇÃO PARA TECNICO EM LABORATORIO E CAMPO DE CONSTRUCAO CIVIL (ENCARGOS COMPLEMENTARES) - MENSALISTA | MES | 35.01 | 35.01 | 0 | 0 | 0 | 0 | 0
101369 | CURSO DE CAPACITAÇÃO PARA TECNICO EM SONDAGEM (ENCARGOS COMPLEMENTARES) - MENSALISTA | MES | 35.37 | 35.37 | 0 | 0 | 0 | 0 | 0
101370 | CURSO DE CAPACITAÇÃO PARA TELHADOR (ENCARGOS COMPLEMENTARES) - MENSALISTA | MES | 32.79 | 32.79 | 0 | 0 | 0 | 0 | 0
101371 | CURSO DE CAPACITAÇÃO PARA VIDRACEIRO (ENCARGOS COMPLEMENTARES) - MENSALISTA | MES | 43.12 | 43.12 | 0 | 0 | 0 | 0 | 0
101372 | CURSO DE CAPACITAÇÃO PARA VIGIA DIURNO (ENCARGOS COMPLEMENTARES) - MENSALISTA | MES | 10.57 | 10.57 | 0 | 0 | 0 | 0 | 0
101373 | ENGENHEIRO CIVIL SENIOR COM ENCARGOS COMPLEMENTARES | H | 153.4 | 151.47 | 1.93 | 1.93 | 0 | 0 | 0
101374 | AJUDANTE DE ARMADOR COM ENCARGOS COMPLEMENTARES | MES | 4080.45 | 2595.55 | 1484.9 | 1484.9 | 0 | 0 | 0
101375 | AJUDANTE DE ELETRICISTA COM ENCARGOS COMPLEMENTARES | MES | 4353.1 | 2871.64 | 1481.46 | 1481.46 | 0 | 0 | 0
101376 | AJUDANTE DE ESTRUTURAS METÁLICAS COM ENCARGOS COMPLEMENTARES | MES | 3719.2 | 2459.39 | 1259.81 | 1259.81 | 0 | 0 | 0
101377 | AJUDANTE DE OPERAÇÃO EM GERAL COM ENCARGOS COMPLEMENTARES | MES | 4299.75 | 2814.85 | 1484.9 | 1484.9 | 0 | 0 | 0
101378 | AJUDANTE DE PINTOR COM ENCARGOS COMPLEMENTARES | MES | 4559.36 | 2821.96 | 1737.4 | 1737.4 | 0 | 0 | 0
101379 | AJUDANTE DE SERRALHEIRO COM ENCARGOS COMPLEMENTARES | MES | 4299.75 | 2814.85 | 1484.9 | 1484.9 | 0 | 0 | 0
101380 | AJUDANTE ESPECIALIZADO COM ENCARGOS COMPLEMENTARES | MES | 4266.12 | 2814.71 | 1451.41 | 1451.41 | 0 | 0 | 0
101381 | ARMADOR COM ENCARGOS COMPLEMENTARES | MES | 5161.6 | 3676.7 | 1484.9 | 1484.9 | 0 | 0 | 0
101382 | ASSENTADOR DE MANILHAS COM ENCARGOS COMPLEMENTARES | MES | 4670.24 | 3410.43 | 1259.81 | 1259.81 | 0 | 0 | 0
101383 | AUXILIAR DE AZULEJISTA COM ENCARGOS COMPLEMENTARES | MES | 4087.01 | 2602.11 | 1484.9 | 1484.9 | 0 | 0 | 0
101384 | AUXILIAR DE ENCANADOR OU BOMBEIRO HIDRÁULICO COM ENCARGOS COMPLEMENTARES | MES | 4184.6 | 2829.05 | 1355.55 | 1355.55 | 0 | 0 | 0
101385 | AUXILIAR DE LABORATORISTA DE SOLOS E DE CONCRETO COM ENCARGOS COMPLEMENTARES | MES | 4297.53 | 3917.79 | 379.74 | 379.74 | 0 | 0 | 0
101386 | AUXILIAR DE MECÂNICO COM ENCARGOS COMPLEMENTARES | MES | 3709.94 | 2450.13 | 1259.81 | 1259.81 | 0 | 0 | 0
101387 | AUXILIAR DE PEDREIRO COM ENCARGOS COMPLEMENTARES | MES | 4087.01 | 2602.11 | 1484.9 | 1484.9 | 0 | 0 | 0
101388 | AUXILIAR DE SERVIÇOS GERAIS COM ENCARGOS COMPLEMENTARES | MES | 4047.89 | 2596.48 | 1451.41 | 1451.41 | 0 | 0 | 0
101389 | AUXILIAR DE TOPÓGRAFO COM ENCARGOS COMPLEMENTARES | MES | 2020.78 | 1650.45 | 370.33 | 370.33 | 0 | 0 | 0
101390 | AUXILIAR TÉCNICO / ASSISTENTE DE ENGENHARIA COM ENCARGOS COMPLEMENTARES | MES | 6192.68 | 5828.24 | 364.44 | 364.44 | 0 | 0 | 0
101391 | AZULEJISTA OU LADRILHEIRO COM ENCARGOS COMPLEMENTARES | MES | 5170.89 | 3685.99 | 1484.9 | 1484.9 | 0 | 0 | 0
101392 | BLASTER, DINAMITADOR OU CABO DE FORÇA COM ENCARGOS COMPLEMENTARES | MES | 4538.53 | 3278.72 | 1259.81 | 1259.81 | 0 | 0 | 0
101394 | CALCETEIRO COM ENCARGOS COMPLEMENTARES | MES | 4608.64 | 3123.74 | 1484.9 | 1484.9 | 0 | 0 | 0
101395 | CARPINTEIRO AUXILIAR COM ENCARGOS COMPLEMENTARES | MES | 4273.59 | 2821.96 | 1451.63 | 1451.63 | 0 | 0 | 0
101396 | CARPINTEIRO DE ESQUADRIAS COM ENCARGOS COMPLEMENTARES | MES | 4922.54 | 3470.91 | 1451.63 | 1451.63 | 0 | 0 | 0
101397 | CARPINTEIRO DE FORMAS COM ENCARGOS COMPLEMENTARES | MES | 5128.33 | 3676.7 | 1451.63 | 1451.63 | 0 | 0 | 0
101398 | CAVOUQUEIRO OU OPERADOR DE PERFURATRIZ COM ENCARGOS COMPLEMENTARES | MES | 3670.4 | 2410.59 | 1259.81 | 1259.81 | 0 | 0 | 0
101399 | ELETRICISTA COM ENCARGOS COMPLEMENTARES | MES | 5232.34 | 3750.88 | 1481.46 | 1481.46 | 0 | 0 | 0
101400 | ELETRICISTA DE MANUTENÇÃO INDUSTRIAL COM ENCARGOS COMPLEMENTARES | MES | 5596.81 | 4115.35 | 1481.46 | 1481.46 | 0 | 0 | 0
101401 | ELETROTÉCNICO COM ENCARGOS COMPLEMENTARES | MES | 6177.4 | 4695.94 | 1481.46 | 1481.46 | 0 | 0 | 0
101402 | ENCANADOR OU BOMBEIRO HIDRÁULICO COM ENCARGOS COMPLEMENTARES | MES | 5050.79 | 3695.24 | 1355.55 | 1355.55 | 0 | 0 | 0
101403 | ENGENHEIRO CIVIL SENIOR COM ENCARGOS COMPLEMENTARES | MES | 26792.05 | 26427.61 | 364.44 | 364.44 | 0 | 0 | 0
101404 | ENGENHEIRO ELETRICISTA COM ENCARGOS COMPLEMENTARES | MES | 17266.51 | 16902.07 | 364.44 | 364.44 | 0 | 0 | 0
101405 | ENGENHEIRO SANITARISTA COM ENCARGOS COMPLEMENTARES | MES | 11820.99 | 11456.55 | 364.44 | 364.44 | 0 | 0 | 0
101407 | GESSEIRO COM ENCARGOS COMPLEMENTARES | MES | 4990.82 | 3505.92 | 1484.9 | 1484.9 | 0 | 0 | 0
101408 | IMPERMEABILIZADOR COM ENCARGOS COMPLEMENTARES | MES | 5189.43 | 3704.53 | 1484.9 | 1484.9 | 0 | 0 | 0
101409 | INSTALADOR DE TUBULAÇÕES COM ENCARGOS COMPLEMENTARES | MES | 5540.35 | 4280.54 | 1259.81 | 1259.81 | 0 | 0 | 0
101410 | JARDINEIRO COM ENCARGOS COMPLEMENTARES | MES | 4243.9 | 2759 | 1484.9 | 1484.9 | 0 | 0 | 0
101411 | LEITURISTA OU CADASTRISTA DE REDES DE ÁGUA COM ENCARGOS COMPLEMENTARES | MES | 3329.2 | 2949.46 | 379.74 | 379.74 | 0 | 0 | 0
101412 | MAÇARIQUEIRO COM ENCARGOS COMPLEMENTARES | MES | 5346.29 | 3702.6 | 1643.69 | 1643.69 | 0 | 0 | 0
101413 | MARCENEIRO COM ENCARGOS COMPLEMENTARES | MES | 4832.9 | 3381.27 | 1451.63 | 1451.63 | 0 | 0 | 0
101414 | MARMORISTA / GRANITEIRO COM ENCARGOS COMPLEMENTARES | MES | 5674.17 | 4189.27 | 1484.9 | 1484.9 | 0 | 0 | 0
101415 | MECÂNICO DE EQUIPAMENTOS PESADOS COM ENCARGOS COMPLEMENTARES | MES | 5531.88 | 4272.07 | 1259.81 | 1259.81 | 0 | 0 | 0
101416 | MECÂNICO DE REFRIGERAÇÃO COM ENCARGOS COMPLEMENTARES | MES | 5618.07 | 4136.61 | 1481.46 | 1481.46 | 0 | 0 | 0
101417 | MONTADOR DE ELETROELETRÔNICO COM ENCARGOS COMPLEMENTARES | MES | 4642.39 | 3160.93 | 1481.46 | 1481.46 | 0 | 0 | 0
101418 | MONTADOR DE ESTRUTURAS METÁLICAS COM ENCARGOS COMPLEMENTARES | MES | 4721.83 | 3462.02 | 1259.81 | 1259.81 | 0 | 0 | 0
101419 | MONTADOR DE MÁQUINAS COM ENCARGOS COMPLEMENTARES | MES | 6123.28 | 4641.82 | 1481.46 | 1481.46 | 0 | 0 | 0
101420 | MOTORISTA DE CAMINHÃO BASCULANTE COM ENCARGOS COMPLEMENTARES | MES | 5150.19 | 3890.38 | 1259.81 | 1259.81 | 0 | 0 | 0
101421 | MOTORISTA DE CAMINHÃO CARRETA COM ENCARGOS COMPLEMENTARES | MES | 5916.2 | 4656.39 | 1259.81 | 1259.81 | 0 | 0 | 0
101422 | MOTORISTA DE CARRO DE PASSEIO COM ENCARGOS COMPLEMENTARES | MES | 4584.87 | 3325.06 | 1259.81 | 1259.81 | 0 | 0 | 0
101423 | MOTORISTA DE ÔNIBUS / MICRO-ÔNIBUS COM ENCARGOS COMPLEMENTARES | MES | 4750.01 | 3490.2 | 1259.81 | 1259.81 | 0 | 0 | 0
101424 | MOTORISTA OPERADOR DE CAMINHÃO COM MUNCK COM ENCARGOS COMPLEMENTARES | MES | 5495.06 | 4235.25 | 1259.81 | 1259.81 | 0 | 0 | 0
101425 | NIVELADOR COM ENCARGOS COMPLEMENTARES | MES | 2476.15 | 2105.82 | 370.33 | 370.33 | 0 | 0 | 0
101426 | OPERADOR DE BATE-ESTACA COM ENCARGOS COMPLEMENTARES | MES | 4638.74 | 3378.93 | 1259.81 | 1259.81 | 0 | 0 | 0
101427 | OPERADOR DE BETONEIRA (CAMINHÃO) COM ENCARGOS COMPLEMENTARES | MES | 4055.71 | 2795.9 | 1259.81 | 1259.81 | 0 | 0 | 0
101428 | OPERADOR DE BETONEIRA ESTACIONÁRIA COM ENCARGOS COMPLEMENTARES | MES | 3957.96 | 2698.15 | 1259.81 | 1259.81 | 0 | 0 | 0
101429 | OPERADOR DE COMPRESSOR DE AR OU COMPRESSORISTA COM ENCARGOS COMPLEMENTARES | MES | 4307.6 | 3047.79 | 1259.81 | 1259.81 | 0 | 0 | 0
101430 | OPERADOR DE DEMARCADORA DE FAIXAS DE TRÁFEGO COM ENCARGOS COMPLEMENTARES | MES | 4700.93 | 3441.12 | 1259.81 | 1259.81 | 0 | 0 | 0
101431 | OPERADOR DE ESCAVADEIRA COM ENCARGOS COMPLEMENTARES | MES | 5038.91 | 3779.1 | 1259.81 | 1259.81 | 0 | 0 | 0
101432 | OPERADOR DE GUINCHO OU GUINCHEIRO COM ENCARGOS COMPLEMENTARES | MES | 4744.57 | 3484.76 | 1259.81 | 1259.81 | 0 | 0 | 0
101433 | OPERADOR DE GUINDASTE COM ENCARGOS COMPLEMENTARES | MES | 9849.17 | 8589.36 | 1259.81 | 1259.81 | 0 | 0 | 0
101434 | OPERADOR DE JATO ABRASIVO OU JATISTA COM ENCARGOS COMPLEMENTARES | MES | 4642.97 | 3383.16 | 1259.81 | 1259.81 | 0 | 0 | 0
101435 | OPERADOR DE MÁQUINAS E TRATORES DIVERSOS COM ENCARGOS COMPLEMENTARES | MES | 4977.28 | 3717.47 | 1259.81 | 1259.81 | 0 | 0 | 0
101436 | OPERADOR DE MARTELETE OU MARTELETEIRO COM ENCARGOS COMPLEMENTARES | MES | 4244.12 | 2984.31 | 1259.81 | 1259.81 | 0 | 0 | 0
101437 | OPERADOR DE MOTO SCRAPER COM ENCARGOS COMPLEMENTARES | MES | 4759.58 | 3499.77 | 1259.81 | 1259.81 | 0 | 0 | 0
101438 | OPERADOR DE MOTONIVELADORA COM ENCARGOS COMPLEMENTARES | MES | 5553.39 | 4293.58 | 1259.81 | 1259.81 | 0 | 0 | 0
101439 | OPERADOR DE PÁ CARREGADEIRA COM ENCARGOS COMPLEMENTARES | MES | 4809.7 | 3549.89 | 1259.81 | 1259.81 | 0 | 0 | 0
101440 | OPERADOR DE PAVIMENTADORA / MESA VIBROACABADORA COM ENCARGOS COMPLEMENTARES | MES | 4872.98 | 3613.17 | 1259.81 | 1259.81 | 0 | 0 | 0
101441 | OPERADOR DE ROLO COMPACTADOR COM ENCARGOS COMPLEMENTARES | MES | 4409.47 | 3149.66 | 1259.81 | 1259.81 | 0 | 0 | 0
101442 | OPERADOR DE TRATOR - EXCLUSIVE AGROPECUÁRIA COM ENCARGOS COMPLEMENTARES | MES | 5246.07 | 3986.26 | 1259.81 | 1259.81 | 0 | 0 | 0
101443 | OPERADOR DE USINA DE ASFALTO, DE SOLOS OU DE CONCRETO COM ENCARGOS COMPLEMENTARES | MES | 4362.69 | 3102.88 | 1259.81 | 1259.81 | 0 | 0 | 0
101444 | PASTILHEIRO COM ENCARGOS COMPLEMENTARES | MES | 5170.89 | 3685.99 | 1484.9 | 1484.9 | 0 | 0 | 0
101445 | PEDREIRO COM ENCARGOS COMPLEMENTARES | MES | 5189.43 | 3704.53 | 1484.9 | 1484.9 | 0 | 0 | 0
101446 | PINTOR COM ENCARGOS COMPLEMENTARES | MES | 5423.39 | 3685.99 | 1737.4 | 1737.4 | 0 | 0 | 0
101447 | PINTOR DE LETREIROS COM ENCARGOS COMPLEMENTARES | MES | 5316.74 | 3579.34 | 1737.4 | 1737.4 | 0 | 0 | 0
101448 | PINTOR PARA TINTA EPÓXI COM ENCARGOS COMPLEMENTARES | MES | 5423.39 | 3685.99 | 1737.4 | 1737.4 | 0 | 0 | 0
101449 | POCEIRO / ESCAVADOR DE VALAS COM ENCARGOS COMPLEMENTARES | MES | 4004.26 | 2744.45 | 1259.81 | 1259.81 | 0 | 0 | 0
101450 | RASTELEIRO COM ENCARGOS COMPLEMENTARES | MES | 3697.59 | 2437.78 | 1259.81 | 1259.81 | 0 | 0 | 0
101451 | SERRALHEIRO COM ENCARGOS COMPLEMENTARES | MES | 5161.6 | 3676.7 | 1484.9 | 1484.9 | 0 | 0 | 0
101452 | SERVENTE DE OBRAS COM ENCARGOS COMPLEMENTARES | MES | 4067.54 | 2616.13 | 1451.41 | 1451.41 | 0 | 0 | 0
101453 | SOLDADOR COM ENCARGOS COMPLEMENTARES | MES | 5422.79 | 3779.1 | 1643.69 | 1643.69 | 0 | 0 | 0
101454 | SOLDADOR ELÉTRICO COM ENCARGOS COMPLEMENTARES | MES | 4702.89 | 3059.2 | 1643.69 | 1643.69 | 0 | 0 | 0
101455 | TAQUEADOR OU TAQUEIRO COM ENCARGOS COMPLEMENTARES | MES | 5128.33 | 3676.7 | 1451.63 | 1451.63 | 0 | 0 | 0
101456 | TÉCNICO DE LABORATÓRIO E CAMPO DE CONSTRUÇÃO COM ENCARGOS COMPLEMENTARES | MES | 5745.01 | 5365.27 | 379.74 | 379.74 | 0 | 0 | 0
101457 | TÉCNICO EM SONDAGEM COM ENCARGOS COMPLEMENTARES | MES | 5178.08 | 3918.27 | 1259.81 | 1259.81 | 0 | 0 | 0
101458 | TELHADOR COM ENCARGOS COMPLEMENTARES | MES | 5084.62 | 3632.99 | 1451.63 | 1451.63 | 0 | 0 | 0
101459 | VIDRACEIRO COM ENCARGOS COMPLEMENTARES | MES | 5226.92 | 3742.02 | 1484.9 | 1484.9 | 0 | 0 | 0
101460 | VIGIA DIURNO COM ENCARGOS COMPLEMENTARES | MES | 4092.28 | 2640.87 | 1451.41 | 1451.41 | 0 | 0 | 0

## 21 - Curva ABC Serviços Sob dem
SERVIÇO PÚBLICO FEDERAL MJSP - POLÍCIA FEDERAL GRUPO TÉCNICO DE EDIFICAÇÕES GTED/SR/PF/PR |  |  | 21 - CURVA ABC DE SERVIÇOS - SERVIÇOS EVENTUAIS |  |  |  |  | SUMÁRIO
Item | Código | Banco | Descrição | Und | Quant. | Valor Unit com BDI | Total com BDI | Peso Unitário | Peso Acumulado | Classe
2 | 101657 | SINAPI | LUMINÁRIA DE LED PARA ILUMINAÇÃO PÚBLICA, DE 98 W ATÉ 137 W - FORNECIMENTO E INSTALAÇÃO. AF_08/2020 | UN | 27.82 | R$ 737,35 | R$ 20.514,22 | 7.91% | 7.91% | A
1 | SPLIT_SERV_001 | COT. DE MERCADO | SERVIÇO DE MANUTENÇÃO PREVENTIVA E CORRETIVA DE APARELHOS DE AR CONDICIONADO SPLIT ATÉ 9.000 BTUS, COM FORNECIMENTO DE PEÇAS E MATERIAIS (COM EXCEÇÃO DO COMPRESSOR PARA AR CONDICIONADO, MOTOR VENTILADOR DA UNIDADE CONDENSADORA OU EVAPORADORA E PLACA DE COMANDO DA UNIDADE CONDENSADORA OU EVAPORADORA) | UN | 62 | R$ 295,33 | R$ 18.310,61 | 7.06% | 14.96% | A
3 | SPLIT_SERV_002 | COT. DE MERCADO | SERVIÇO DE MANUTENÇÃO PREVENTIVA E CORRETIVA DE APARELHOS DE AR CONDICIONADO SPLIT ACIMA DE 9.000 BTUS ATÉ 12.000 BTUS, COM FORNECIMENTO DE PEÇAS E MATERIAIS (COM EXCEÇÃO DO COMPRESSOR PARA AR CONDICIONADO, MOTOR VENTILADOR DA UNIDADE CONDENSADORA OU EVAPORADORA E PLACA DE COMANDO DA UNIDADE CONDENSADORA OU EVAPORADORA) | UN | 51 | R$ 295,33 | R$ 15.061,95 | 5.81% | 20.77% | A
4 | MAN_PR_035 | PRÓPRIO | LIMPEZA DE CAIXA D'AGUA OU CISTERNA, COM CAPACIDADE DE 2001 A 20000L, INCLUSIVE DESINFECCAO CONFORME NORMAS DA SANEPAR | UN | 12.84 | R$ 1.057,21 | R$ 13.575,34 | 5.23% | 26% | A
7 | 90777 | SINAPI | ENGENHEIRO CIVIL DE OBRA JUNIOR COM ENCARGOS COMPLEMENTARES | H | 80 | R$ 127,61 | R$ 10.208,84 | 3.93% | 29.94% | A
9 | SPLIT_SERV_004 | COT. DE MERCADO | SERVIÇO MENSAL DE MANUTENÇÃO PREVENTIVA E CORRETIVA DE APARELHOS DE AR CONDICIONADO SPLIT ACIMA DE 18.000 BTUS ATÉ 24.000 BTUS, COM FORNECIMENTO DE PEÇAS E MATERIAIS (COM EXCEÇÃO DO COMPRESSOR PARA AR CONDICIONADO, MOTOR VENTILADOR DA UNIDADE CONDENSADORA OU EVAPORADORA E PLACA DE COMANDO DA UNIDADE CONDENSADORA OU EVAPORADORA) | UN | 16 | R$ 413,47 | R$ 6.615,45 | 2.55% | 32.48% | A
5 | SPLIT_SERV_003 | COT. DE MERCADO | SERVIÇO DE MANUTENÇÃO PREVENTIVA E CORRETIVA DE APARELHOS DE AR CONDICIONADO SPLIT ACIMA DE 12.000 BTUS ATÉ 18.000 BTUS, COM FORNECIMENTO DE PEÇAS E MATERIAIS (COM EXCEÇÃO DO COMPRESSOR PARA AR CONDICIONADO, MOTOR VENTILADOR DA UNIDADE CONDENSADORA OU EVAPORADORA E PLACA DE COMANDO DA UNIDADE CONDENSADORA OU EVAPORADORA) | UN | 23 | R$ 354,40 | R$ 8.151,17 | 3.14% | 35.63% | A
8 | COT_MAN_075 | COT. DE MERCADO | EXECUÇÃO DE TESTE HIDROSTÁTICO EM HIDRANTES + ELABORAÇÃO DO RELATÓRIO TÉCNICO/LAUDO E FORNECIMENO DE ART | UN | 2.85 | R$ 2.953,32 | R$ 8.427,27 | 3.25% | 38.87% | A
6 | 100903 | SINAPI | LÂMPADA TUBULAR LED DE 18/20 W, BASE G13 - FORNECIMENTO E INSTALAÇÃO. AF_02/2020_PS | UN | 189.76 | R$ 41,38 | R$ 7.852,10 | 3.03% | 41.9% | A
14 | SPLIT_SERV_012 | COT. DE MERCADO | SERVIÇO DE MANUTENÇÃO PREVENTIVA E CORRETIVA DE APARELHOS DE AR CONDICIONADO TIPO JANELA ACIMA DE 18.000 BTUS ATÉ 27.000 BTUS, COM FORNECIMENTO DE PEÇAS E MATERIAIS (COM EXCEÇÃO DO COMPRESSOR PARA AR CONDICIONADO, MOTOR VENTILADOR DA UNIDADE CONDENSADORA OU EVAPORADORA E PLACA DE COMANDO DA UNIDADE CONDENSADORA OU EVAPORADORA) | UN | 11 | R$ 531,60 | R$ 5.847,58 | 2.25% | 44.15% | A
10 | MAN_PR_034 | PRÓPRIO | TRATAMENTO DE FISSURAS ESTÁVEIS (NÃO ATIVAS) EM ELEMENTO DE CONCRETO | M | 14.27 | R$ 405,48 | R$ 5.785,14 | 2.23% | 46.38% | A
11 | 101654 | SINAPI | LUMINÁRIA DE LED PARA ILUMINAÇÃO PÚBLICA, DE 33 W ATÉ 50 W - FORNECIMENTO E INSTALAÇÃO. AF_08/2020 | UN | 14.98 | R$ 355,20 | R$ 5.321,23 | 2.05% | 48.43% | A
12 | SPLIT_SERV_009 | COT. DE MERCADO | SERVIÇO DE MANUTENÇÃO PREVENTIVA E CORRETIVA DE APARELHOS DE AR CONDICIONADO DO TIPO JANELA ATÉ 9.000 BTUS, COM FORNECIMENTO DE PEÇAS E MATERIAIS (COM EXCEÇÃO DO COMPRESSOR PARA AR CONDICIONADO, MOTOR VENTILADOR DA UNIDADE CONDENSADORA OU EVAPORADORA E PLACA DE COMANDO DA UNIDADE CONDENSADORA OU EVAPORADORA) | UN | 12 | R$ 413,47 | R$ 4.961,58 | 1.91% | 50.35% | A
13 | 101564 | SINAPI | CABO DE COBRE FLEXÍVEL ISOLADO, 50 MM², 0,6/1,0 KV, PARA REDE AÉREA DE DISTRIBUIÇÃO DE ENERGIA ELÉTRICA DE BAIXA TENSÃO - FORNECIMENTO E INSTALAÇÃO. AF_07/2020 | M | 80.25 | R$ 59,89 | R$ 4.806,38 | 1.85% | 52.2% | A
15 | MAN_PR_005 | PRÓPRIO | FORNECIMENTO E INSTALAÇÃO DE BATERIA SELADA 12V - 60 AH | UN | 7.13 | R$ 565,80 | R$ 4.036,27 | 1.56% | 53.75% | A
16 | 98297 | SINAPI | CABO ELETRÔNICO CATEGORIA 6, INSTALADO EM EDIFICAÇÃO INSTITUCIONAL - FORNECIMENTO E INSTALAÇÃO. AF_11/2019 | M | 303.18 | R$ 12,77 | R$ 3.870,85 | 1.49% | 55.25% | A
17 | 97885 | SINAPI | CAIXA ENTERRADA ELÉTRICA RETANGULAR, EM CONCRETO PRÉ-MOLDADO, FUNDO COM BRITA, DIMENSÕES INTERNAS: 1X1X0,5 M. AF_12/2020 | UN | 3.21 | R$ 1.123,56 | R$ 3.606,83 | 1.39% | 56.64% | A
18 | 98101 | SINAPI | SUMIDOURO RETANGULAR, EM ALVENARIA COM BLOCOS DE CONCRETO, DIMENSÕES INTERNAS: 1,6 X 5,8 X H=3,0 M, ÁREA DE INFILTRAÇÃO: 50 M² (PARA 20 CONTRIBUINTES). . AF_12/2020 | UN | 0.36 | R$ 9.849,94 | R$ 3.513,33 | 1.35% | 57.99% | A
19 | SPLIT_SERV_005 | COT. DE MERCADO | SERVIÇO DE MANUTENÇÃO PREVENTIVA E CORRETIVA DE APARELHOS DE AR CONDICIONADO SPLIT ACIMA DE 24.000 BTUS ATÉ 30.000 BTUS, COM FORNECIMENTO DE PEÇAS E MATERIAIS (COM EXCEÇÃO DO COMPRESSOR PARA AR CONDICIONADO, MOTOR VENTILADOR DA UNIDADE CONDENSADORA OU EVAPORADORA E PLACA DE COMANDO DA UNIDADE CONDENSADORA OU EVAPORADORA) | UN | 6 | R$ 472,53 | R$ 2.835,19 | 1.09% | 59.08% | A
20 | 5104 | SINAPI | REBITE DE ALUMINIO VAZADO DE REPUXO, 3,2 X 8 MM (1KG = 1025 UNIDADES) | KG | 35.67 | R$ 86,62 | R$ 3.089,44 | 1.19% | 60.27% | A
21 | 92988 | SINAPI | CABO DE COBRE FLEXÍVEL ISOLADO, 50 MM², ANTI-CHAMA 0,6/1,0 KV, PARA REDE ENTERRADA DE DISTRIBUIÇÃO DE ENERGIA ELÉTRICA - FORNECIMENTO E INSTALAÇÃO. AF_12/2021 | M | 44.59 | R$ 64,07 | R$ 2.856,70 | 1.1% | 61.38% | A
304 | 91677 | SINAPI | ENGENHEIRO MECÂNICO COM ENCARGOS COMPLEMENTARES (REF.: ENGENHEIRO ELETRICISTA SINAPI 91677) | H | 20 | R$ 128,29 | R$ 2.565,85 | 0.99% | 62.36% | A
53 | REFRI. 015 | PRÓPRIO | SERVIÇO DE INSTALAÇÃO DE CONDICIONADOR DE AR TIPO SPLIT PISO-TETO, ACIMA DE 36.000 BTUS ATÉ 48.000 BTUS - CONTEMPLA MATERIAIS, MÃO DE OBRA, SUPORTE E TUBULAÇÃO ATÉ 3,0M | UN | 1 | R$ 2.356,75 | R$ 2.356,75 | 0.91% | 63.27% | A
46 | REFRI. 016 | PRÓPRIO | SERVIÇO DE INSTALAÇÃO DE CONDICIONADOR DE AR TIPO SPLIT PISO-TETO, ACIMA DE 48.000 BTUS ATÉ 60.000 BTUS - CONTEMPLA MATERIAIS, MÃO DE OBRA, SUPORTE E TUBULAÇÃO ATÉ 3,0M | UN | 1 | R$ 2.337,97 | R$ 2.337,97 | 0.9% | 64.17% | A
22 | 103307 | SINAPI | INSTALAÇÃO DE LIXEIRA METÁLICA DUPLA, CAPACIDADE DE 60 L, EM TUBO DE AÇO CARBONO E CESTOS EM CHAPA DE AÇO COM PINTURA ELETROSTÁTICA, SOBRE PISO DE CONCRETO EXISTENTE. AF_11/2021 | UN | 1.43 | R$ 1.577,55 | R$ 2.250,75 | 0.87% | 65.04% | A
23 | MAN_PR_020 | PRÓPRIO | TESTE, LIMPEZA E REAPERTO DOS COMPONENTES PARA QUADROS DE DISTRIBUIÇÃO ATÉ 64 CIRCUITOS | UN | 4.99 | R$ 411,87 | R$ 2.056,71 | 0.79% | 65.83% | A
26 | MAN_PR_004 | PRÓPRIO | FORNECIMENTO E INSTALAÇÃO DE PLACAS DE FORRO DE FIBRA MINERAL - EXCLUSIVE ESTRUTURA DE SUSTENTAÇÃO | UN | 29.25 | R$ 61,48 | R$ 1.798,16 | 0.69% | 66.53% | A
24 | SPLIT_SERV_010 | COT. DE MERCADO | SERVIÇO DE MANUTENÇÃO PREVENTIVA E CORRETIVA DE APARELHOS DE AR CONDICIONADO DO TIPO JANELA ACIMA DE 9.000 BTUS ATÉ 12.000 BTUS, COM FORNECIMENTO DE PEÇAS E MATERIAIS (COM EXCEÇÃO DO COMPRESSOR PARA AR CONDICIONADO, MOTOR VENTILADOR DA UNIDADE CONDENSADORA OU EVAPORADORA E PLACA DE COMANDO DA UNIDADE CONDENSADORA OU EVAPORADORA) | UN | 4 | R$ 295,33 | R$ 1.181,33 | 0.46% | 66.98% | A
25 | MAN_PR_026 | PRÓPRIO | FORNECIMENTO E INSTALAÇÃO DE FECHADURA BIOMÉTRICA PARA PORTA, ABERTURA TIPO SENHA OU CHAVEIRO DE PROXIMIDADE. REF: INTELBRAS FR 320 OU SIMILAR | UN | 1.07 | R$ 1.579,51 | R$ 1.690,17 | 0.65% | 67.63% | A
32 | REFRI. 014 | PRÓPRIO | SERVIÇO DE INSTALAÇÃO DE CONDICIONADOR DE AR TIPO SPLIT PISO-TETO, ACIMA DE 30.000 BTUS ATÉ 36.000 BTUS - CONTEMPLA MATERIAIS, MÃO DE OBRA, SUPORTE E TUBULAÇÃO ATÉ 3,0M | UN | 1 | R$ 1.582,98 | R$ 1.582,98 | 0.61% | 68.24% | A
39 | REFRI. 009 | PRÓPRIO | SERVIÇO DE INSTALAÇÃO DE CONDICIONADOR DE AR TIPO SPLIT HIGH WALL, ACIMA DE 9.000 BTUS ATÉ 30.000 BTUS - CONTEMPLA MATERIAIS, MÃO DE OBRA, SUPORTE E TUBULAÇÃO ATÉ 3,0M | UN | 1.5 | R$ 1.026,58 | R$ 1.539,86 | 0.59% | 68.84% | A
34 | REFRI. 001 | PRÓPRIO | FORNECIMENTO E INSTALAÇÃO DE TUBULAÇÃO EM COBRE P/ INTERLIGAÇÃO DO CONDENSADOR AO EVAPORADOR, INCLUSIVE ISOLAMENTO, ALIMENTAÇÃO ELÉTRICA, CONEXÕES E FIXAÇÕES, P/ CONDICIONADORES DE AR SPLIT SYSTEM ATÉ 9.000 BTUS. | M | 12 | R$ 126,14 | R$ 1.513,73 | 0.58% | 69.42% | A
27 | MAN_PR_032 | PRÓPRIO | ESCADA DO TIPO MARINHEIRO EM AÇO GALVANIZADO COM PROTEÇÃO | M | 1.78 | R$ 893,77 | R$ 1.593,98 | 0.61% | 70.03% | A
37 | SPLIT_SERV_006 | COT. DE MERCADO | SERVIÇO DE MANUTENÇÃO PREVENTIVA E CORRETIVA DE APARELHOS DE AR CONDICIONADO SPLIT ACIMA DE 30.000 BTUS ATÉ 36.000 BTUS, COM FORNECIMENTO DE PEÇAS E MATERIAIS (COM EXCEÇÃO DO COMPRESSOR PARA AR CONDICIONADO, MOTOR VENTILADOR DA UNIDADE CONDENSADORA OU EVAPORADORA E PLACA DE COMANDO DA UNIDADE CONDENSADORA OU EVAPORADORA) | UN | 2 | R$ 496,16 | R$ 992,32 | 0.38% | 70.42% | A
40 | REFRI. 002 | PRÓPRIO | FORNECIMENTO E INSTALAÇÃO DE TUBULAÇÃO EM COBRE P/ INTERLIGAÇÃO DO CONDENSADOR AO EVAPORADOR, INCLUSIVE ISOLAMENTO, ALIMENTAÇÃO ELÉTRICA, CONEXÕES E FIXAÇÕES, P/ CONDICIONADORES DE AR SPLIT SYSTEM ACIMA DE 9.000 BTUS ATÉ 12.000 BTUS. | M | 10 | R$ 141,22 | R$ 1.412,15 | 0.54% | 70.96% | A
42 | REFRI. 013 | PRÓPRIO | SERVIÇO DE INSTALAÇÃO DE CONDICIONADOR DE AR TIPO SPLIT PISO-TETO, ACIMA DE 24.000 BTUS ATÉ 30.000 BTUS - CONTEMPLA MATERIAIS, MÃO DE OBRA, SUPORTE E TUBULAÇÃO ATÉ 3,0M | UN | 1 | R$ 1.700,05 | R$ 1.700,05 | 0.66% | 71.62% | A
28 | 87398 | SINAPI | ARGAMASSA INDUSTRIALIZADA MULTIUSO PARA REVESTIMENTOS E ASSENTAMENTO DA ALVENARIA, PREPARO MANUAL. AF_08/2019 | M3 | 0.71 | R$ 2.126,37 | R$ 1.516,89 | 0.58% | 72.2% | A
29 | 98054 | SINAPI | TANQUE SÉPTICO CIRCULAR, EM CONCRETO PRÉ-MOLDADO, DIÂMETRO INTERNO = 1,88 M, ALTURA INTERNA = 2,50 M, VOLUME ÚTIL: 6245,8 L (PARA 32 CONTRIBUINTES). AF_12/2020_PA | UN | 0.36 | R$ 4.069,20 | R$ 1.451,42 | 0.56% | 72.76% | A
30 | 97587 | SINAPI | LUMINÁRIA TIPO CALHA, DE EMBUTIR, COM 2 LÂMPADAS FLUORESCENTES DE 14 W, COM REATOR DE PARTIDA RÁPIDA - FORNECIMENTO E INSTALAÇÃO. AF_02/2020 | UN | 3.21 | R$ 408,01 | R$ 1.309,79 | 0.5% | 73.27% | A
33 | 98059 | SINAPI | FILTRO ANAERÓBIO CIRCULAR, EM CONCRETO PRÉ-MOLDADO, DIÂMETRO INTERNO = 1,88 M, ALTURA INTERNA = 1,50 M, VOLUME ÚTIL: 3331,1 L (PARA 19 CONTRIBUINTES). AF_12/2020_PA | UN | 0.36 | R$ 3.486,27 | R$ 1.243,50 | 0.48% | 73.74% | A
35 | MAN_PR_006 | PRÓPRIO | FORNECIMENTO E INSTALAÇÃO DE REFLETOR LED, CORPO DE ALUMÍNIO, VIDRO TEMPERADO, POTÊNCIA 30W, BIVOLT, TEMP. COR 3000K, IP-66 | UN | 14.62 | R$ 81,10 | R$ 1.185,94 | 0.46% | 74.2% | A
31 | COT_MAN_074 | COT. DE MERCADO | EXECUÇÃO DO TESTE DE ESTANQUEIDADE PNEUMÁTICO EM CHUVEIRO AUTOMÁTICO SPRINKLER + ELABORAÇÃO DO RELATÓRIO TÉCNICO/LAUDO E FORNECIMENO DE ART | UN | 0.36 | R$ 3.307,72 | R$ 1.179,82 | 0.45% | 74.66% | A
36 | 100742 | SINAPI | PINTURA COM TINTA ALQUÍDICA DE ACABAMENTO (ESMALTE SINTÉTICO ACETINADO) APLICADA A ROLO OU PINCEL SOBRE SUPERFÍCIES METÁLICAS (EXCETO PERFIL) EXECUTADO EM OBRA (POR DEMÃO). AF_01/2020 | M2 | 36.38 | R$ 32,03 | R$ 1.165,23 | 0.45% | 75.11% | A
38 | MAN_PR_028 | PRÓPRIO | SERVIÇO DE LIMPEZA DE FOSSA SÉPTICA OU SUMIDOURO - VIAGEM DE 7M3 | VG | 0.71 | R$ 1.593,00 | R$ 1.136,40 | 0.44% | 75.54% | A
49 | REFRI. 012 | PRÓPRIO | SERVIÇO DE INSTALAÇÃO DE CONDICIONADOR DE AR TIPO SPLIT PISO-TETO, ACIMA DE 18.000 BTUS ATÉ 24.000 BTUS - CONTEMPLA MATERIAIS, MÃO DE OBRA, SUPORTE E TUBULAÇÃO ATÉ 3,0M | UN | 1 | R$ 1.700,05 | R$ 1.700,05 | 0.66% | 76.2% | A
41 | 102520 | SINAPI | PINTURA DE SINALIZAÇÃO VERTICAL DE SEGURANÇA, FAIXAS AMARELA E PRETA, APLICAÇÃO MANUAL, 2 DEMÃOS. AF_05/2021 | M2 | 10.7 | R$ 104,59 | R$ 1.119,20 | 0.43% | 76.63% | A
43 | MAN_PR_002 | PRÓPRIO | FORNECIMENTO E INSTALAÇÃO DE CABO DE AÇO 1/8 REVESTIDO COM PVC, TOTAL 50M, PARA PORTA BANDEIRAS | UN | 1.43 | R$ 772,07 | R$ 1.101,54 | 0.42% | 77.05% | A
44 | 97611 | SINAPI | LÂMPADA COMPACTA FLUORESCENTE DE 15 W, BASE E27 - FORNECIMENTO E INSTALAÇÃO. AF_02/2020 | UN | 37.45 | R$ 32,06 | R$ 1.200,72 | 0.46% | 77.52% | A
45 | 90830 | SINAPI | FECHADURA DE EMBUTIR COM CILINDRO, EXTERNA, COMPLETA, ACABAMENTO PADRÃO MÉDIO, INCLUSO EXECUÇÃO DE FURO - FORNECIMENTO E INSTALAÇÃO. AF_12/2019 | UN | 5.35 | R$ 227,06 | R$ 1.214,83 | 0.47% | 77.99% | A
48 | 92273 | SINAPI | FABRICAÇÃO DE ESCORAS DO TIPO PONTALETE, EM MADEIRA, PARA PÉ-DIREITO SIMPLES. AF_09/2020 | M | 64.2 | R$ 16,32 | R$ 1.047,73 | 0.4% | 78.39% | A
50 | 97600 | SINAPI | REFLETOR EM ALUMÍNIO, DE SUPORTE E ALÇA, COM 1 LÂMPADA VAPOR DE MERCÚRIO DE 125 W, COM REATOR ALTO FATOR DE POTÊNCIA - FORNECIMENTO E INSTALAÇÃO. AF_02/2020 | UN | 2.5 | R$ 429,03 | R$ 1.071,21 | 0.41% | 78.8% | A
51 | MAN_PR_003 | PRÓPRIO | FORNECIMENTO E INSTALAÇÃO DE VENTILADOR DE PAREDE 50CM COM 6 PÁS, 200W, BIVOLT | UN | 3.21 | R$ 304,79 | R$ 978,44 | 0.38% | 79.18% | A
69 | REFRI. 010 | PRÓPRIO | SERVIÇO DE INSTALAÇÃO DE CONDICIONADOR DE AR TIPO SPLIT HIGH WALL, ACIMA DE 30.000 BTUS ATÉ 36.000 BTUS - CONTEMPLA MATERIAIS, MÃO DE OBRA, SUPORTE E TUBULAÇÃO ATÉ 3,0M | UN | 0.5 | R$ 1.807,43 | R$ 903,72 | 0.35% | 79.53% | A
52 | MAN_PR_017 | PRÓPRIO | FORNECIMENTO E INSTALAÇÃO DE KIT MOTOR PPA 1/4HP, 500KG, DESLIZANTE, INCLUÍNDO 2 CONTROLE E 5M DE CREMALHEIRA, NÃO INCLUSO EXECUÇÃO DE BASE DE FIXAÇÃO E GUIA | UN | 1.07 | R$ 891,01 | R$ 953,43 | 0.37% | 79.9% | A
55 | MAN_PR_076 | PRÓPRIO | FORNECIMENTO E INSTALAÇÃO DE CAIXA PARA QUADRO DE COMANDO TIPO CC PLAST 30X20X17CM CINZA/TR | KG | 1.78 | R$ 502,37 | R$ 895,94 | 0.35% | 80.24% | B
56 | 99855 | SINAPI | CORRIMÃO SIMPLES, DIÂMETRO EXTERNO = 1 1/2, EM AÇO GALVANIZADO. AF_04/2019_PS | M | 6.42 | R$ 140,69 | R$ 903,27 | 0.35% | 80.59% | B
58 | 90825 | SINAPI | PORTA DE MADEIRA, MACIÇA (PESADA OU SUPERPESADA), 90X210CM, ESPESSURA DE 3,5CM, INCLUSO DOBRADIÇAS - FORNECIMENTO E INSTALAÇÃO. AF_12/2019 | UN | 1.07 | R$ 793,72 | R$ 849,33 | 0.33% | 80.92% | B
59 | 102608 | SINAPI | CAIXA D´ÁGUA EM POLIETILENO, 1500 LITROS - FORNECIMENTO E INSTALAÇÃO. AF_06/2021 | UN | 0.71 | R$ 1.210,49 | R$ 863,53 | 0.33% | 81.25% | B
71 | REFRI. 008 | PRÓPRIO | SERVIÇO DE INSTALAÇÃO DE CONDICIONADOR DE AR TIPO SPLIT HIGH WALL, ATÉ 9.000 BTU - CONTEMPLA MATERIAIS, MÃO DE OBRA, SUPORTE E TUBULAÇÃO ATÉ 3,0M | UN | 1 | R$ 790,07 | R$ 790,07 | 0.3% | 81.55% | B
72 | COT_MAN_076 | COT. DE MERCADO | EXECUÇÃO DE TESTE EM SISTEMAS DE ALARME DE INCÊNDIO + ELABORAÇÃO DO RELATÓRIO TÉCNICO/LAUDO E FORNECIMENO DE ART | UN | 0.36 | R$ 2.362,66 | R$ 842,73 | 0.32% | 81.88% | B
60 | 88489 | SINAPI | APLICAÇÃO MANUAL DE PINTURA COM TINTA LÁTEX ACRÍLICA EM PAREDES, DUAS DEMÃOS. AF_06/2014 | M2 | 41.38 | R$ 19,61 | R$ 811,32 | 0.31% | 82.19% | B
73 | 88264 | SINAPI | ELETRICISTA COM ENCARGOS COMPLEMENTARES | H | 20 | R$ 37,65 | R$ 753,08 | 0.29% | 82.48% | B
74 | 88309 | SINAPI | PEDREIRO COM ENCARGOS COMPLEMENTARES | H | 20 | R$ 37,21 | R$ 744,13 | 0.29% | 82.77% | B
62 | 98554 | SINAPI | IMPERMEABILIZAÇÃO DE SUPERFÍCIE COM MEMBRANA À BASE DE RESINA ACRÍLICA, 3 DEMÃOS. AF_06/2018 | M2 | 14.27 | R$ 54,60 | R$ 779,07 | 0.3% | 83.07% | B
61 | MAN_PR_070 | PRÓPRIO | FORNECIMENTO E INSTALAÇÃO DE RELÊ TÉRMICO BIMETAL PARA USO EM MOTORES TRIFÁSICOS, TENSÃO 380V, POTÊNCIA DE ATÉ 15 CV, CORRENTE NOMINAL MÁXIMA DE 22A | UN | 4.28 | R$ 175,06 | R$ 749,29 | 0.29% | 83.36% | B
63 | 98296 | SINAPI | CABO ELETRÔNICO CATEGORIA 6, INSTALADO EM EDIFICAÇÃO RESIDENCIAL - FORNECIMENTO E INSTALAÇÃO. AF_11/2019 | M | 53.5 | R$ 14,31 | R$ 765,49 | 0.3% | 83.65% | B
64 | 101913 | SINAPI | CAIXA DE INCÊNDIO 45X75X17CM - FORNECIMENTO E INSTALAÇÃO. AF_10/2020 | UN | 1.43 | R$ 519,02 | R$ 740,51 | 0.29% | 83.94% | B
65 | 98546 | SINAPI | IMPERMEABILIZAÇÃO DE SUPERFÍCIE COM MANTA ASFÁLTICA, UMA CAMADA, INCLUSIVE APLICAÇÃO DE PRIMER ASFÁLTICO, E=3MM. AF_06/2018 | M2 | 5.71 | R$ 129,80 | R$ 740,74 | 0.29% | 84.22% | B
66 | MAN_PR_042 | PRÓPRIO | LIMPEZA E DESOBSTRUÇÃO DE CALHAS DE ZINCO | M | 24.97 | R$ 28,80 | R$ 718,97 | 0.28% | 84.5% | B
47 | COT_MAN_077 | COT. DE MERCADO | TESTE CMAR - ACABAMENTOS E REVESTIMENTOS + ELABORAÇÃO DO RELATÓRIO TÉCNICO/LAUDO E FORNECIMENO DE ART | UN | 0.36 | R$ 2.953,32 | R$ 1.053,41 | 0.41% | 84.91% | B
70 | MAN_PR_040 | PRÓPRIO | LAUDO TECNICO SPDA CONFORME NBR 5419, INCLUSIVE EMISSÃO DE ART | UN | 0.36 | R$ 1.890,13 | R$ 674,18 | 0.26% | 85.17% | B
57 | SPLIT_SERV_011 | COT. DE MERCADO | SERVIÇO DE MANUTENÇÃO PREVENTIVA E CORRETIVA DE APARELHOS DE AR CONDICIONADO TIPO JANELA ACIMA DE 12.000 BTUS ATÉ 18.000 BTUS, COM FORNECIMENTO DE PEÇAS E MATERIAIS (COM EXCEÇÃO DO COMPRESSOR PARA AR CONDICIONADO, MOTOR VENTILADOR DA UNIDADE CONDENSADORA OU EVAPORADORA E PLACA DE COMANDO DA UNIDADE CONDENSADORA OU EVAPORADORA) | UN | 2 | R$ 295,33 | R$ 590,66 | 0.23% | 85.39% | B
75 | 97614 | SINAPI | LÂMPADA COMPACTA DE VAPOR METÁLICO OVOIDE 150 W, BASE E27 - FORNECIMENTO E INSTALAÇÃO. AF_02/2020 | UN | 8.56 | R$ 75,71 | R$ 648,10 | 0.25% | 85.64% | B
76 | 101883 | SINAPI | QUADRO DE DISTRIBUIÇÃO DE ENERGIA EM CHAPA DE AÇO GALVANIZADO, DE EMBUTIR, COM BARRAMENTO TRIFÁSICO, PARA 18 DISJUNTORES DIN 100A - FORNECIMENTO E INSTALAÇÃO. AF_10/2020 | UN | 0.71 | R$ 859,56 | R$ 613,19 | 0.24% | 85.88% | B
67 | SPLIT_SERV_007 | COT. DE MERCADO | SERVIÇO DE MANUTENÇÃO PREVENTIVA E CORRETIVA DE APARELHOS DE AR CONDICIONADO SPLIT ACIMA DE 36.000 BTUS ATÉ 48.000 BTUS, COM FORNECIMENTO DE PEÇAS E MATERIAIS (COM EXCEÇÃO DO COMPRESSOR PARA AR CONDICIONADO, MOTOR VENTILADOR DA UNIDADE CONDENSADORA OU EVAPORADORA E PLACA DE COMANDO DA UNIDADE CONDENSADORA OU EVAPORADORA) | UN | 1 | R$ 555,22 | R$ 555,22 | 0.21% | 86.09% | B
68 | SPLIT_SERV_008 | COT. DE MERCADO | SERVIÇO DE MANUTENÇÃO PREVENTIVA E CORRETIVA DE APARELHOS DE AR CONDICIONADO SPLIT ACIMA DE 48.000 BTUS ATÉ 60.000 BTUS, COM FORNECIMENTO DE PEÇAS E MATERIAIS (COM EXCEÇÃO DO COMPRESSOR PARA AR CONDICIONADO, MOTOR VENTILADOR DA UNIDADE CONDENSADORA OU EVAPORADORA E PLACA DE COMANDO DA UNIDADE CONDENSADORA OU EVAPORADORA) | UN | 1 | R$ 555,22 | R$ 555,22 | 0.21% | 86.31% | B
77 | 96358 | SINAPI | PAREDE COM PLACAS DE GESSO ACARTONADO (DRYWALL), PARA USO INTERNO, COM DUAS FACES SIMPLES E ESTRUTURA METÁLICA COM GUIAS SIMPLES, SEM VÃOS. AF_06/2017_PS | M2 | 4.64 | R$ 118,50 | R$ 549,49 | 0.21% | 86.52% | B
78 | 99634 | SINAPI | VÁLVULA DE RETENÇÃO VERTICAL, DE BRONZE, ROSCÁVEL, 4" - FORNECIMENTO E INSTALAÇÃO. AF_08/2021 | UN | 0.71 | R$ 728,25 | R$ 519,52 | 0.2% | 86.72% | B
79 | MAN_PR_001 | PRÓPRIO | FORNECIMENTO E INSTALAÇÃO DE SUPORTE DE PAREDE FIXO PARA TV E MONITOR DE 32 À 80 POLEGADAS | UN | 2.5 | R$ 217,02 | R$ 541,86 | 0.21% | 86.93% | B
83 | MAN_PR_014 | PRÓPRIO | FORNECIMENTO E INSTALAÇÃO DE EXTENSÃO ELÉTRICA COM CABO DE COBRE PP CORDPLAST 3 X 2,5MM2, ISOLAMENTO 40/750V COM ISOLAÇÃO PP 70ºC, COMPRIMENTO DE 1,5M | UN | 8.92 | R$ 58,41 | R$ 520,84 | 0.2% | 87.13% | B
80 | 100857 | SINAPI | ACABAMENTO MONOCOMANDO PARA CHUVEIRO  FORNECIMENTO E INSTALAÇÃO. AF_01/2020 | UN | 1.07 | R$ 498,63 | R$ 533,56 | 0.21% | 87.33% | B
82 | 88488 | SINAPI | APLICAÇÃO MANUAL DE PINTURA COM TINTA LÁTEX ACRÍLICA EM TETO, DUAS DEMÃOS. AF_06/2014 | M2 | 23.54 | R$ 22,39 | R$ 527,18 | 0.2% | 87.54% | B
81 | 103304 | SINAPI | INSTALAÇÃO DE BANCO METÁLICO COM ENCOSTO, 1,60 M DE COMPRIMENTO, EM TUBO DE AÇO CARBONO COM PINTURA ELETROSTÁTICA, SOBRE PISO DE CONCRETO EXISTENTE. AF_11/2021 | UN | 0.36 | R$ 1.468,97 | R$ 523,96 | 0.2% | 87.74% | B
84 | 94991 | SINAPI | EXECUÇÃO DE PASSEIO (CALÇADA) OU PISO DE CONCRETO COM CONCRETO MOLDADO IN LOCO, USINADO, ACABAMENTO CONVENCIONAL, NÃO ARMADO. AF_08/2022 | M3 | 0.71 | R$ 735,94 | R$ 525,00 | 0.2% | 87.94% | B
85 | MAN_PR_060 | PRÓPRIO | CONECTOR PARA CABOS 4MM2 3 VIAS. REF. WAGO 221-413 OU SIMILAR | UN | 35.67 | R$ 14,68 | R$ 523,61 | 0.2% | 88.14% | B
86 | 5678 | SINAPI | RETROESCAVADEIRA SOBRE RODAS COM CARREGADEIRA, TRAÇÃO 4X4, POTÊNCIA LÍQ. 88 HP, CAÇAMBA CARREG. CAP. MÍN. 1 M3, CAÇAMBA RETRO CAP. 0,26 M3, PESO OPERACIONAL MÍN. 6.674 KG, PROFUNDIDADE ESCAVAÇÃO MÁX. 4,37 M - CHP DIURNO. AF_06/2014 | CHP | 2.85 | R$ 179,10 | R$ 511,06 | 0.2% | 88.34% | B
87 | 104475 | SINAPI | COMPOSIÇÃO PARAMÉTRICA DE PONTO ELÉTRICO DE TOMADA DE USO GERAL 2P+T (10A/250V) EM EDIFÍCIO RESIDENCIAL COM ELETRODUTO EMBUTIDO EM RASGOS NAS PAREDES, INCLUSO TOMADA, ELETRODUTO, CABO, RASGO, QUEBRA E CHUMBAMENTO. AF_11/2022 | UN | 2.85 | R$ 180,95 | R$ 516,32 | 0.2% | 88.54% | B
88 | 101903 | SINAPI | CONTATOR TRIPOLAR I NOMINAL 38A - FORNECIMENTO E INSTALAÇÃO. AF_10/2020 | UN | 1.43 | R$ 320,41 | R$ 457,14 | 0.18% | 88.72% | B
89 | 95547 | SINAPI | SABONETEIRA PLASTICA TIPO DISPENSER PARA SABONETE LIQUIDO COM RESERVATORIO 800 A 1500 ML, INCLUSO FIXAÇÃO. AF_01/2020 | UN | 8.2 | R$ 63,90 | R$ 524,24 | 0.2% | 88.92% | B
90 | MAN_PR_007 | PRÓPRIO | DESENTUPIMENTO DE LOUÇAS | UN | 4.64 | R$ 106,20 | R$ 492,45 | 0.19% | 89.11% | B
91 | 86887 | SINAPI | ENGATE FLEXÍVEL EM INOX, 1/2 X 40CM - FORNECIMENTO E INSTALAÇÃO. AF_01/2020 | UN | 3.92 | R$ 118,47 | R$ 464,81 | 0.18% | 89.29% | B
92 | 91306 | SINAPI | FECHADURA DE EMBUTIR PARA PORTAS INTERNAS, COMPLETA, ACABAMENTO PADRÃO MÉDIO, COM EXECUÇÃO DE FURO - FORNECIMENTO E INSTALAÇÃO. AF_12/2019 | UN | 2.5 | R$ 198,78 | R$ 496,31 | 0.19% | 89.48% | B
93 | MAN_PR_057 | PRÓPRIO | FORNECIMENTO E INSTALAÇÃO DE MOLA HIDRÁULICA AÉREA PARA PORTAS ATÉ 950MM E PESO DE ATÉ 65KG, COM CORPO EM ALUMÍNIO E BRAÇO DE AÇO, SEM BRAÇO DE PARADA | UN | 1.78 | R$ 238,11 | R$ 424,65 | 0.16% | 89.64% | B
94 | 101875 | SINAPI | QUADRO DE DISTRIBUIÇÃO DE ENERGIA EM CHAPA DE AÇO GALVANIZADO, DE EMBUTIR, COM BARRAMENTO TRIFÁSICO, PARA 12 DISJUNTORES DIN 100A - FORNECIMENTO E INSTALAÇÃO. AF_10/2020 | UN | 0.71 | R$ 621,86 | R$ 443,62 | 0.17% | 89.81% | B
95 | MAN_PR_044 | PRÓPRIO | CALIBRADOR ELETRÔNICO PARA PNEUS, BIVOLT, BLINDADO. REF. STOKAIR-M2000 OU SIMILAR - FORNECIMENTO E INSTALAÇÃO | UN | 0.36 | R$ 1.165,26 | R$ 415,63 | 0.16% | 89.97% | B
98 | MAN_PR_059 | PRÓPRIO | FORNECIMENTO E INSTALAÇÃO DE CABO DE COBRE PP CORDPLAST 3 X 2,5MM2, 450/750V | M | 21.76 | R$ 17,38 | R$ 378,22 | 0.15% | 90.12% | C
116 | 88310 | SINAPI | PINTOR COM ENCARGOS COMPLEMENTARES | H | 10 | R$ 38,62 | R$ 386,18 | 0.15% | 90.27% | C
118 | 88325 | SINAPI | VIDRACEIRO COM ENCARGOS COMPLEMENTARES | H | 10 | R$ 37,42 | R$ 374,16 | 0.14% | 90.41% | C
97 | MAN_PR_038 | PRÓPRIO | FORNECIMENTO E INSTALAÇÃO DE REFLETOR LED 400W, CORPO DE ALUMÍNIO, VIDRO TEMPERADO, BIVOLT, TEMP. COR BRANCO FRIO COM PROTEÇÃO IP-67 | UN | 1.07 | R$ 370,70 | R$ 396,67 | 0.15% | 90.56% | C
96 | 4221 | SINAPI | OLEO DIESEL COMBUSTIVEL COMUM | L | 53.5 | R$ 7,43 | R$ 397,56 | 0.15% | 90.72% | C
121 | 88315 | SINAPI | SERRALHEIRO COM ENCARGOS COMPLEMENTARES | H | 10 | R$ 36,93 | R$ 369,31 | 0.14% | 90.86% | C
119 | REFRI. 005 | PRÓPRIO | FORNECIMENTO E INSTALAÇÃO DE TUBULAÇÃO EM COBRE P/ INTERLIGAÇÃO DO CONDENSADOR AO EVAPORADOR, INCLUSIVE ISOLAMENTO, ALIMENTAÇÃO ELÉTRICA, CONEXÕES E FIXAÇÕES, P/ CONDICIONADORES DE AR SPLIT SYSTEM ACIMA DE 24.000 BTUS ATÉ 36.000 BTUS. | M | 2 | R$ 185,82 | R$ 371,64 | 0.14% | 91% | C
122 | 88267 | SINAPI | ENCANADOR OU BOMBEIRO HIDRÁULICO COM ENCARGOS COMPLEMENTARES | H | 10 | R$ 36,31 | R$ 363,11 | 0.14% | 91.14% | C
99 | 102255 | SINAPI | TAPA VISTA DE MICTÓRIO EM GRANITO CINZA POLIDO, ESP = 3CM, ASSENTADO COM ARGAMASSA COLANTE AC III-E . AF_01/2021 | M2 | 0.36 | R$ 1.059,99 | R$ 378,08 | 0.15% | 91.29% | C
100 | MAN_PR_030 | PRÓPRIO | FORNECIMENTO E INSTALAÇÃO DE LIXEIRA EM PLÁSTICO POLIPROPILENO (PP) COM PROTEÇÃO UV, COM CAPACIDADE DE 50L, PARA COLETA SELETIVA COM SUPORTE (POSTE) | UN | 1.43 | R$ 261,70 | R$ 373,38 | 0.14% | 91.43% | C
101 | MAN_PR_018 | PRÓPRIO | FORNECIMENTO E INSTALAÇÃO DE PLACA CENTRAL DE COMANDO UNIVERSAL X2 FULL ST IPEC PARA AUTOMATIZADORES | UN | 3.57 | R$ 103,18 | R$ 368,03 | 0.14% | 91.58% | C
102 | MAN_PR_067 | PRÓPRIO | FORNECIMENTO E INSTALAÇÃO DE CONJUNTO MONTADO DE TOMADA 2P + T, ABNT, DE SOBREPOR, 20A, SISTEMA X | UN | 6.06 | R$ 60,93 | R$ 369,45 | 0.14% | 91.72% | C
125 | 88273 | SINAPI | MARCENEIRO COM ENCARGOS COMPLEMENTARES | H | 10 | R$ 34,49 | R$ 344,89 | 0.13% | 91.85% | C
103 | MAN_PR_027 | PRÓPRIO | SUBSTITUIÇÃO DE PLUGUE 2P+T DE 20A, 250V | UN | 14.98 | R$ 24,24 | R$ 363,18 | 0.14% | 91.99% | C
104 | MAN_PR_041 | PRÓPRIO | FORNECIMENTO E INSTALAÇÃO DE PONTO DE ATERRAMENTO, INCLUÍNDO 1M DE CABO DE COBRE NU 50MM2, HASTE E CAIXA DE INSPEÇÃO | UN | 1.43 | R$ 248,95 | R$ 355,19 | 0.14% | 92.13% | C
105 | 102163 | SINAPI | INSTALAÇÃO DE VIDRO LISO FUME, E = 4 MM, EM ESQUADRIA DE ALUMÍNIO OU PVC, FIXADO COM BAGUETE. AF_01/2021_PS | M2 | 0.71 | R$ 506,08 | R$ 361,02 | 0.14% | 92.27% | C
106 | 86878 | SINAPI | VÁLVULA EM METAL CROMADO TIPO AMERICANA 3.1/2 X 1.1/2 PARA PIA - FORNECIMENTO E INSTALAÇÃO. AF_01/2020 | UN | 2.14 | R$ 159,77 | R$ 341,92 | 0.13% | 92.4% | C
107 | 102167 | SINAPI | INSTALAÇÃO DE VIDRO LISO FUME, E = 6 MM, EM ESQUADRIA DE ALUMÍNIO OU PVC, FIXADO COM BAGUETE. AF_01/2021_PS | M2 | 0.71 | R$ 493,25 | R$ 351,87 | 0.14% | 92.53% | C
108 | MAN_PR_045 | PRÓPRIO | FECHADURA DE SOBREPOR PAR APORTA CORTA FOGO (SEM CHAVE) - FORNECIMENTO E INSTALAÇÃO | UN | 1.78 | R$ 192,66 | R$ 343,59 | 0.13% | 92.67% | C
109 | MAN_PR_008 | PRÓPRIO | RETIRADA E RECOLOCAÇÃO DE DIVISÓRIA NAVAL | M2 | 4.64 | R$ 74,21 | R$ 344,11 | 0.13% | 92.8% | C
110 | MAN_PR_056 | PRÓPRIO | FORNECIMENTO E INSTALAÇÃO DE ADAPTADOR DE PORCELANA PARA LÂMPADA BASE E40 PARA E27 | UN | 14.62 | R$ 23,06 | R$ 337,16 | 0.13% | 92.93% | C
128 | REFRI. 003 | PRÓPRIO | FORNECIMENTO E INSTALAÇÃO DE TUBULAÇÃO EM COBRE P/ INTERLIGAÇÃO DO CONDENSADOR AO EVAPORADOR, INCLUSIVE ISOLAMENTO, ALIMENTAÇÃO ELÉTRICA, CONEXÕES E FIXAÇÕES, P/ CONDICIONADORES DE AR SPLIT SYSTEM ACIMA DE 12.000 BTUS ATÉ 18.000 BTUS. | M | 2 | R$ 158,61 | R$ 317,21 | 0.12% | 93.05% | C
111 | 100702 | SINAPI | PORTA DE CORRER DE ALUMÍNIO, COM DUAS FOLHAS PARA VIDRO, INCLUSO VIDRO LISO INCOLOR, FECHADURA E PUXADOR, SEM ALIZAR. AF_12/2019 | M2 | 0.36 | R$ 970,80 | R$ 346,27 | 0.13% | 93.18% | C
115 | 11186 | SINAPI | ESPELHO CRISTAL E = 4 MM | M2 | 0.71 | R$ 431,78 | R$ 308,02 | 0.12% | 93.3% | C
112 | 96985 | SINAPI | HASTE DE ATERRAMENTO 5/8 PARA SPDA - FORNECIMENTO E INSTALAÇÃO. AF_12/2017 | UN | 2.85 | R$ 108,03 | R$ 308,25 | 0.12% | 93.42% | C
113 | MAN_PR_071 | PRÓPRIO | FORNECIMENTO E INSTALAÇÃO DE REFLETOR LED 5OW DE POTÊNCIA, BRANCO FRIO, 6500K, BIVOLT | UN | 3.57 | R$ 87,59 | R$ 312,43 | 0.12% | 93.54% | C
114 | 97617 | SINAPI | LÂMPADA TUBULAR FLUORESCENTE T10 DE 20/40 W, BASE G13 - FORNECIMENTO E INSTALAÇÃO. AF_02/2020_PS | UN | 3.57 | R$ 86,45 | R$ 308,34 | 0.12% | 93.66% | C
117 | 97585 | SINAPI | LUMINÁRIA TIPO CALHA, DE SOBREPOR, COM 2 LÂMPADAS TUBULARES FLUORESCENTES DE 18 W, COM REATOR DE PARTIDA RÁPIDA - FORNECIMENTO E INSTALAÇÃO. AF_02/2020 | UN | 1.78 | R$ 163,67 | R$ 291,90 | 0.11% | 93.77% | C
120 | 90801 | SINAPI | BATENTE PARA PORTA DE MADEIRA, PADRÃO MÉDIO - FORNECIMENTO E MONTAGEM. AF_12/2019 | UN | 0.71 | R$ 406,35 | R$ 289,88 | 0.11% | 93.89% | C
137 | MAN_PR_039 | PRÓPRIO | FORNECIMENTO E INSTALAÇÃO DE BOX PARA BANHEIRO EM ALUMÍNIO BRANCO E VIDRO TEMPERADO INCOLOR 8MM, INCLUSIVE FERRAGENS, COMPLETO | M2 | 0.71 | R$ 406,16 | R$ 289,75 | 0.11% | 94% | C
123 | 100858 | SINAPI | MICTÓRIO SIFONADO LOUÇA BRANCA  PADRÃO MÉDIO  FORNECIMENTO E INSTALAÇÃO. AF_01/2020 | UN | 0.36 | R$ 780,37 | R$ 278,35 | 0.11% | 94.1% | C
127 | 38140 | SINAPI | DISCO DE CORTE DIAMANTADO SEGMENTADO PARA CONCRETO, DIAMETRO DE 110 MM, FURO DE 20 MM | UN | 8.2 | R$ 33,67 | R$ 276,20 | 0.11% | 94.21% | C
124 | 101915 | SINAPI | CONJUNTO DE MANGUEIRA PARA COMBATE A INCÊNDIO EM FIBRA DE POLIESTER PURA, COM 1.1/2", REVESTIDA INTERNAMENTE, COMPRIMENTO DE 15M - FORNECIMENTO E INSTALAÇÃO. AF_10/2020 | UN | 0.71 | R$ 386,19 | R$ 275,50 | 0.11% | 94.32% | C
126 | 102156 | SINAPI | INSTALAÇÃO DE VIDRO LISO INCOLOR, E = 6 MM, EM ESQUADRIA DE MADEIRA, FIXADO COM BAGUETE. AF_01/2021 | M2 | 1.07 | R$ 248,33 | R$ 265,73 | 0.1% | 94.42% | C
145 | REFRI. 004 | PRÓPRIO | FORNECIMENTO E INSTALAÇÃO DE TUBULAÇÃO EM COBRE P/ INTERLIGAÇÃO DO CONDENSADOR AO EVAPORADOR, INCLUSIVE ISOLAMENTO, ALIMENTAÇÃO ELÉTRICA, CONEXÕES E FIXAÇÕES, P/ CONDICIONADORES DE AR SPLIT SYSTEM DE ACIMA DE 18.000 BTUS ATÉ 24.000 BTUS. | M | 1.5 | R$ 158,61 | R$ 237,91 | 0.09% | 94.51% | C
129 | 104476 | SINAPI | COMPOSIÇÃO PARAMÉTRICA DE PONTO ELÉTRICO DE TOMADA DE USO ESPECÍFICO 2P+T (20A/250V) EM EDIFÍCIO RESIDENCIAL COM ELETRODUTO EMBUTIDO EM RASGOS NAS PAREDES, INCLUSO TOMADA, ELETRODUTO, CABO, RASGO, QUEBRA E CHUMBAMENTO (EXCETO CHUVEIRO). AF_11/2022 | UN | 1.07 | R$ 232,85 | R$ 249,16 | 0.1% | 94.61% | C
130 | 97599 | SINAPI | LUMINÁRIA DE EMERGÊNCIA, COM 30 LÂMPADAS LED DE 2 W, SEM REATOR - FORNECIMENTO E INSTALAÇÃO. AF_02/2020 | UN | 7.13 | R$ 34,52 | R$ 246,27 | 0.09% | 94.7% | C
131 | MAN_PR_025 | PRÓPRIO | FORNECIMENTO E INSTALAÇÃO DE CANALETA EM PVC PARA INSTALAÇÃO ELÉTRICA APARENTE, INCLUSIVE CONEXÕES, DIMENSÕES 20 X 10 MM | M | 8.2 | R$ 30,09 | R$ 246,82 | 0.1% | 94.8% | C
132 | 91929 | SINAPI | CABO DE COBRE FLEXÍVEL ISOLADO, 4 MM², ANTI-CHAMA 0,6/1,0 KV, PARA CIRCUITOS TERMINAIS - FORNECIMENTO E INSTALAÇÃO. AF_12/2015 | M | 28.53 | R$ 8,34 | R$ 237,90 | 0.09% | 94.89% | C
133 | 100860 | SINAPI | CHUVEIRO ELÉTRICO COMUM CORPO PLÁSTICO, TIPO DUCHA  FORNECIMENTO E INSTALAÇÃO. AF_01/2020 | UN | 2.14 | R$ 110,31 | R$ 236,07 | 0.09% | 94.98% | C
134 | 88787 | SINAPI | REVESTIMENTO CERÂMICO PARA PAREDES EXTERNAS EM PASTILHAS DE PORCELANA 2,5 X 2,5 CM (PLACAS DE 30 X 30 CM), ALINHADAS A PRUMO, APLICADO EM PANOS SEM VÃOS. AF_10/2014 | M2 | 0.71 | R$ 342,97 | R$ 244,66 | 0.09% | 95.07% | C
135 | 101914 | SINAPI | CAIXA DE INCÊNDIO 60X90X17CM - FORNECIMENTO E INSTALAÇÃO. AF_10/2020 | UN | 0.36 | R$ 659,06 | R$ 235,08 | 0.09% | 95.16% | C
136 | 103019 | SINAPI | REGISTRO OU VÁLVULA GLOBO ANGULAR EM LATÃO, PARA HIDRANTES EM INSTALAÇÃO PREDIAL DE INCÊNDIO, 45 GRAUS, 2 1/2" - FORNECIMENTO E INSTALAÇÃO. AF_08/2021 | UN | 0.71 | R$ 325,99 | R$ 232,55 | 0.09% | 95.25% | C
138 | MAN_PR_062 | PRÓPRIO | KIT COMPLETO UNIVERSAL PARA REPARO EM CAIXA ACOPLADA - FORNECIMENTO E INSTALAÇÃO | UN | 1.43 | R$ 158,29 | R$ 225,85 | 0.09% | 95.34% | C
139 | MAN_PR_033 | PRÓPRIO | FORNECIMENTO E INSTALAÇÃO DE PORTEIRO ELETRONICO. REF.: INTELBRAS IPR 8010 OU SIMILAR | UN | 0.71 | R$ 309,84 | R$ 221,03 | 0.09% | 95.43% | C
140 | MAN_PR_009 | PRÓPRIO | FORNECIMENTO E INSTALAÇÃO DE PLACA DE SINALIZAÇÃO FOTOLUMINOSCENTE 13x26CM | UN | 8.56 | R$ 25,02 | R$ 214,20 | 0.08% | 95.51% | C
141 | 101895 | SINAPI | DISJUNTOR TERMOMAGNÉTICO TRIPOLAR , CORRENTE NOMINAL DE 125A - FORNECIMENTO E INSTALAÇÃO. AF_10/2020 | UN | 0.36 | R$ 523,16 | R$ 186,60 | 0.07% | 95.58% | C
161 | 88317 | SINAPI | SOLDADOR COM ENCARGOS COMPLEMENTARES | H | 5 | R$ 38,68 | R$ 193,42 | 0.07% | 95.66% | C
142 | 86888 | SINAPI | VASO SANITÁRIO SIFONADO COM CAIXA ACOPLADA LOUÇA BRANCA - FORNECIMENTO E INSTALAÇÃO. AF_01/2020 | UN | 0.36 | R$ 555,76 | R$ 198,23 | 0.08% | 95.73% | C
143 | MAN_PR_016 | PRÓPRIO | VISITA TÉCNICA DE OFICIAL DE ELÉTRICA E AJUDANTE PARA VERIFICAÇÃO DE PROBLEMA GERAL | UN | 1.78 | R$ 114,49 | R$ 204,18 | 0.08% | 95.81% | C
144 | 91795 | SINAPI | (COMPOSIÇÃO REPRESENTATIVA) DO SERVIÇO DE INST. TUBO PVC, SÉRIE N, ESGOTO PREDIAL, 100 MM (INST. RAMAL DESCARGA, RAMAL DE ESG. SANIT., PRUMADA ESG. SANIT., VENTILAÇÃO OU SUB-COLETOR AÉREO), INCL. CONEXÕES E CORTES, FIXAÇÕES, P/ PRÉDIOS. AF_10/2015 | M | 2.14 | R$ 93,26 | R$ 199,60 | 0.08% | 95.89% | C
146 | 99624 | SINAPI | VÁLVULA DE RETENÇÃO HORIZONTAL, DE BRONZE, ROSCÁVEL, 2 1/2" - FORNECIMENTO E INSTALAÇÃO. AF_08/2021 | UN | 0.36 | R$ 492,84 | R$ 175,79 | 0.07% | 95.96% | C
147 | 94975 | SINAPI | CONCRETO FCK = 15MPA, TRAÇO 1:3,4:3,5 (EM MASSA SECA DE CIMENTO/ AREIA MÉDIA/ BRITA 1) - PREPARO MANUAL. AF_05/2021 | M3 | 0.36 | R$ 534,83 | R$ 190,77 | 0.07% | 96.03% | C
148 | MAN_PR_013 | PRÓPRIO | FORNECIMENTO E INSTALAÇÃO DE PERSIANA EM PVC BRANCO, LÂMINA COM LARGURA DE 89MM, SEM BANDÔ | M2 | 1.07 | R$ 171,29 | R$ 183,29 | 0.07% | 96.1% | C
149 | 100849 | SINAPI | ASSENTO SANITÁRIO CONVENCIONAL - FORNECIMENTO E INSTALACAO. AF_01/2020 | UN | 3.57 | R$ 52,91 | R$ 188,71 | 0.07% | 96.17% | C
150 | 87811 | SINAPI | EMBOÇO OU MASSA ÚNICA EM ARGAMASSA TRAÇO 1:2:8, PREPARO MANUAL, APLICADA MANUALMENTE EM SUPERFÍCIES EXTERNAS DA SACADA, ESPESSURA DE 25 MM, SEM USO DE TELA METÁLICA DE REFORÇO CONTRA FISSURAÇÃO. AF_08/2022 | M2 | 1.78 | R$ 101,84 | R$ 181,63 | 0.07% | 96.24% | C
151 | 101632 | SINAPI | RELÉ FOTOELÉTRICO PARA COMANDO DE ILUMINAÇÃO EXTERNA 1000 W - FORNECIMENTO E INSTALAÇÃO. AF_08/2020 | UN | 3.21 | R$ 53,65 | R$ 172,24 | 0.07% | 96.31% | C
152 | 101537 | SINAPI | APARELHO SINALIZADOR DE SAÍDA DE GARAGEM, COM CÉLULA FOTOELÉTRICA - FORNECIMENTO E INSTALAÇÃO. AF_07/2020 | UN | 1.07 | R$ 166,79 | R$ 178,47 | 0.07% | 96.38% | C
153 | 1599 | SINAPI | CONECTOR DE ALUMINIO TIPO PRENSA CABO, BITOLA 3/4", PARA CABOS DE DIAMETRO DE 17,5 A 20 MM | UN | 11.06 | R$ 15,44 | R$ 170,72 | 0.07% | 96.44% | C
154 | 92008 | SINAPI | TOMADA BAIXA DE EMBUTIR (2 MÓDULOS), 2P+T 10 A, INCLUINDO SUPORTE E PLACA - FORNECIMENTO E INSTALAÇÃO. AF_12/2015 | UN | 2.85 | R$ 60,34 | R$ 172,18 | 0.07% | 96.51% | C
155 | 86881 | SINAPI | SIFÃO DO TIPO GARRAFA EM METAL CROMADO 1 X 1.1/2 - FORNECIMENTO E INSTALAÇÃO. AF_01/2020 | UN | 0.36 | R$ 456,50 | R$ 162,83 | 0.06% | 96.57% | C
156 | 86935 | SINAPI | CUBA DE EMBUTIR DE AÇO INOXIDÁVEL MÉDIA, INCLUSO VÁLVULA TIPO AMERICANA EM METAL CROMADO E SIFÃO FLEXÍVEL EM PVC - FORNECIMENTO E INSTALAÇÃO. AF_01/2020 | UN | 0.36 | R$ 468,24 | R$ 167,01 | 0.06% | 96.64% | C
157 | 91928 | SINAPI | CABO DE COBRE FLEXÍVEL ISOLADO, 4 MM², ANTI-CHAMA 450/750 V, PARA CIRCUITOS TERMINAIS - FORNECIMENTO E INSTALAÇÃO. AF_12/2015 | M | 21.4 | R$ 7,84 | R$ 167,81 | 0.06% | 96.7% | C
158 | 98110 | SINAPI | CAIXA DE GORDURA PEQUENA (CAPACIDADE: 19 L), CIRCULAR, EM PVC, DIÂMETRO INTERNO= 0,3 M. AF_12/2020 | UN | 0.36 | R$ 466,60 | R$ 166,43 | 0.06% | 96.77% | C
159 | 104479 | SINAPI | COMPOSIÇÃO PARAMÉTRICA DE PONTO ELÉTRICO DE TOMADA DE USO GERAL 2P+T (10A/250V) EM EDIFÍCIO RESIDENCIAL COM ELETRODUTO EMBUTIDO SEM NECESSIDADE DE RASGOS, INCLUSO TOMADA, ELETRODUTO, CABO E QUEBRA. AF_11/2022 | UN | 1.07 | R$ 156,82 | R$ 167,81 | 0.06% | 96.83% | C
160 | MAN_PR_072 | PRÓPRIO | FORNECIMENTO E INSTALAÇÃO DE DISPOSITIVO DE PROTEÇÃO CONTRA SURTO DE TENSÃO DPS 20KA - 175V | UN | 1.43 | R$ 101,81 | R$ 145,26 | 0.06% | 96.89% | C
162 | 86906 | SINAPI | TORNEIRA CROMADA DE MESA, 1/2 OU 3/4, PARA LAVATÓRIO, PADRÃO POPULAR - FORNECIMENTO E INSTALAÇÃO. AF_01/2020 | UN | 2.14 | R$ 71,79 | R$ 153,64 | 0.06% | 96.95% | C
179 | REFRI. 006 | PRÓPRIO | FORNECIMENTO E INSTALAÇÃO DE TUBULAÇÃO EM COBRE P/ INTERLIGAÇÃO DO CONDENSADOR AO EVAPORADOR, INCLUSIVE ISOLAMENTO, ALIMENTAÇÃO ELÉTRICA, CONEXÕES E FIXAÇÕES, P/ CONDICIONADORES DE AR SPLIT SYSTEM DE ACIMA DE 36.000 BUTS ATÉ 48.000 BTUS. | M | 0.5 | R$ 296,69 | R$ 148,34 | 0.06% | 97% | C
180 | REFRI. 007 | PRÓPRIO | FORNECIMENTO E INSTALAÇÃO DE TUBULAÇÃO EM COBRE P/ INTERLIGAÇÃO DO CONDENSADOR AO EVAPORADOR, INCLUSIVE ISOLAMENTO, ALIMENTAÇÃO ELÉTRICA, CONEXÕES E FIXAÇÕES, P/ CONDICIONADORES DE AR SPLIT SYSTEM DE ACIMA DE 48.000 BUTS ATÉ 60.000 BTUS. | M | 0.5 | R$ 296,69 | R$ 148,34 | 0.06% | 97.06% | C
163 | 86883 | SINAPI | SIFÃO DO TIPO FLEXÍVEL EM PVC 1 X 1.1/2 - FORNECIMENTO E INSTALAÇÃO. AF_01/2020 | UN | 10.34 | R$ 14,80 | R$ 153,10 | 0.06% | 97.12% | C
164 | 91926 | SINAPI | CABO DE COBRE FLEXÍVEL ISOLADO, 2,5 MM², ANTI-CHAMA 450/750 V, PARA CIRCUITOS TERMINAIS - FORNECIMENTO E INSTALAÇÃO. AF_12/2015 | M | 29.25 | R$ 5,16 | R$ 150,80 | 0.06% | 97.18% | C
165 | 101901 | SINAPI | CONTATOR TRIPOLAR I NOMINAL 12A - FORNECIMENTO E INSTALAÇÃO. AF_10/2020 | UN | 1.07 | R$ 124,16 | R$ 132,85 | 0.05% | 97.23% | C
166 | 102166 | SINAPI | INSTALAÇÃO DE VIDRO LISO INCOLOR, E = 6 MM, EM ESQUADRIA DE ALUMÍNIO OU PVC, FIXADO COM BAGUETE. AF_01/2021_PS | M2 | 0.36 | R$ 405,39 | R$ 144,60 | 0.06% | 97.28% | C
167 | 101627 | SINAPI | REATOR PARA LÂMPADA VAPOR DE SÓDIO 250 W, USO EXTERNO - FORNECIMENTO E INSTALAÇÃO. AF_08/2020 | UN | 0.36 | R$ 375,02 | R$ 133,76 | 0.05% | 97.34% | C
168 | 98575 | SINAPI | TRATAMENTO DE JUNTA DE DILATAÇÃO, COM TARUGO DE POLIETILENO E SELANTE PU, INCLUSO PREENCHIMENTO COM ESPUMA EXPANSIVA PU. AF_06/2018 | M | 1.07 | R$ 129,45 | R$ 138,52 | 0.05% | 97.39% | C
169 | 100750 | SINAPI | PINTURA COM TINTA ALQUÍDICA DE ACABAMENTO (ESMALTE SINTÉTICO FOSCO) APLICADA A ROLO OU PINCEL SOBRE SUPERFÍCIES METÁLICAS (EXCETO PERFIL) EXECUTADO EM OBRA (POR DEMÃO). AF_01/2020 | M2 | 4.28 | R$ 31,92 | R$ 136,63 | 0.05% | 97.44% | C
170 | 94213 | SINAPI | TELHAMENTO COM TELHA DE AÇO/ALUMÍNIO E = 0,5 MM, COM ATÉ 2 ÁGUAS, INCLUSO IÇAMENTO. AF_07/2019 | M2 | 1.43 | R$ 93,94 | R$ 134,03 | 0.05% | 97.49% | C
171 | 5901 | SINAPI | CAMINHÃO PIPA 10.000 L TRUCADO, PESO BRUTO TOTAL 23.000 KG, CARGA ÚTIL MÁXIMA 15.935 KG, DISTÂNCIA ENTRE EIXOS 4,8 M, POTÊNCIA 230 CV, INCLUSIVE TANQUE DE AÇO PARA TRANSPORTE DE ÁGUA - CHP DIURNO. AF_06/2014 | CHP | 0.36 | R$ 372,83 | R$ 132,98 | 0.05% | 97.54% | C
172 | 90831 | SINAPI | FECHADURA DE EMBUTIR PARA PORTA DE BANHEIRO, COMPLETA, ACABAMENTO PADRÃO MÉDIO, INCLUSO EXECUÇÃO DE FURO - FORNECIMENTO E INSTALAÇÃO. AF_12/2019 | UN | 0.71 | R$ 198,78 | R$ 141,80 | 0.05% | 97.6% | C
173 | 86937 | SINAPI | CUBA DE EMBUTIR OVAL EM LOUÇA BRANCA, 35 X 50CM OU EQUIVALENTE, INCLUSO VÁLVULA EM METAL CROMADO E SIFÃO FLEXÍVEL EM PVC - FORNECIMENTO E INSTALAÇÃO. AF_01/2020 | UN | 0.36 | R$ 338,82 | R$ 120,85 | 0.05% | 97.65% | C
174 | MAN_PR_061 | PRÓPRIO | FORNECIMENTO E INSTALAÇÃO DE CANALETA EM ALUMÍNIO COM DIVISÓRIA PARA INSTALAÇÃO ELÉTRICA EM PISO, INCLUSIVE CONEXÕES, DIMENSÕES 20 X 10 MM | M | 1.07 | R$ 115,96 | R$ 124,08 | 0.05% | 97.69% | C
175 | 38394 | SINAPI | KIT ACESSORIOS PARA COMPRESSOR DE AR, 5 PECAS (PISTOLAS PINTURA, LIMPEZA E PULVERIZACAO, CALIBRADOR E MANGUEIRA) | UN | 0.36 | R$ 346,44 | R$ 123,57 | 0.05% | 97.74% | C
176 | 101902 | SINAPI | CONTATOR TRIPOLAR I NOMINAL 22A - FORNECIMENTO E INSTALAÇÃO. AF_10/2020 | UN | 0.71 | R$ 154,09 | R$ 109,92 | 0.04% | 97.78% | C
177 | 96113 | SINAPI | FORRO EM PLACAS DE GESSO, PARA AMBIENTES COMERCIAIS. AF_05/2017_PS | M2 | 2.5 | R$ 48,68 | R$ 121,55 | 0.05% | 97.83% | C
178 | MAN_PR_029 | PRÓPRIO | TAMPA DE CONCRETO ARMADO PARA CAIXAS DE PASSAGEM 0,60X0,60X0,07M | UN | 2.85 | R$ 41,85 | R$ 119,43 | 0.05% | 97.88% | C
181 | MAN_PR_073 | PRÓPRIO | CONECTOR DE DERIVAÇÃO PERFURANTE 10-95MM2 | UN | 3.57 | R$ 31,89 | R$ 113,75 | 0.04% | 97.92% | C
182 | 86877 | SINAPI | VÁLVULA EM METAL CROMADO 1.1/2 X 1.1/2 PARA TANQUE OU LAVATÓRIO, COM OU SEM LADRÃO - FORNECIMENTO E INSTALAÇÃO. AF_01/2020 | UN | 0.71 | R$ 147,81 | R$ 105,45 | 0.04% | 97.96% | C
183 | 97609 | SINAPI | LÂMPADA COMPACTA DE LED 6 W, BASE E27 - FORNECIMENTO E INSTALAÇÃO. AF_02/2020 | UN | 4.99 | R$ 21,88 | R$ 109,25 | 0.04% | 98% | C
185 | MAN_PR_021 | PRÓPRIO | REPARO DE VAZAMENTO EM BACIAS SANITÁRIAS COM A RETIRADA, COLOCAÇÃO DE NOVAS VEDAÇÕES E REASSENTAMENTO | UN | 0.71 | R$ 153,18 | R$ 109,28 | 0.04% | 98.05% | C
184 | 97615 | SINAPI | LÂMPADA TUBULAR FLUORESCENTE T8 DE 16/18 W, BASE G13 - FORNECIMENTO E INSTALAÇÃO. AF_02/2020_PS | UN | 1.43 | R$ 75,64 | R$ 107,91 | 0.04% | 98.09% | C
186 | MAN_PR_023 | PRÓPRIO | RETIRADA E RECOLOCAÇÃO DE PORTA DE DIVISÓRIA, UM MÓDULO | UN | 0.71 | R$ 145,11 | R$ 103,51 | 0.04% | 98.13% | C
187 | 91927 | SINAPI | CABO DE COBRE FLEXÍVEL ISOLADO, 2,5 MM², ANTI-CHAMA 0,6/1,0 KV, PARA CIRCUITOS TERMINAIS - FORNECIMENTO E INSTALAÇÃO. AF_12/2015 | M | 17.83 | R$ 5,73 | R$ 102,28 | 0.04% | 98.17% | C
188 | 89557 | SINAPI | REDUÇÃO EXCÊNTRICA, PVC, SERIE R, ÁGUA PLUVIAL, DN 100 X 75 MM, JUNTA ELÁSTICA, FORNECIDO E INSTALADO EM RAMAL DE ENCAMINHAMENTO. AF_06/2022 | UN | 2.5 | R$ 39,59 | R$ 98,85 | 0.04% | 98.2% | C
189 | 89969 | SINAPI | KIT DE REGISTRO DE PRESSÃO BRUTO DE LATÃO ½", INCLUSIVE CONEXÕES, ROSCÁVEL, INSTALADO EM RAMAL DE ÁGUA FRIA - FORNECIMENTO E INSTALAÇÃO. AF_12/2014 | UN | 1.78 | R$ 53,58 | R$ 95,56 | 0.04% | 98.24% | C
190 | MAN_PR_064 | PRÓPRIO | FORNECIMENTO E INSTALAÇÃO DE CABO DE COBRE PP CORDPLAST 3 X 4,0MM2, 450/750V | M | 3.57 | R$ 24,61 | R$ 87,79 | 0.03% | 98.27% | C
191 | 96718 | SINAPI | TUBO, PPR, DN 20, CLASSE PN 20, INSTALADO EM RESERVAÇÃO DE ÁGUA DE EDIFICAÇÃO QUE POSSUA RESERVATÓRIO DE FIBRA/FIBROCIMENTO  FORNECIMENTO E INSTALAÇÃO. AF_06/2016 | M | 7.13 | R$ 13,71 | R$ 97,82 | 0.04% | 98.31% | C
192 | 102153 | SINAPI | INSTALAÇÃO DE VIDRO LISO FUME, E = 4 MM, EM ESQUADRIA DE MADEIRA, FIXADO COM BAGUETE. AF_01/2021 | M2 | 0.36 | R$ 257,62 | R$ 91,89 | 0.04% | 98.35% | C
193 | 97583 | SINAPI | LUMINÁRIA TIPO CALHA, DE SOBREPOR, COM 1 LÂMPADA TUBULAR FLUORESCENTE DE 18 W, COM REATOR DE PARTIDA RÁPIDA - FORNECIMENTO E INSTALAÇÃO. AF_02/2020 | UN | 0.71 | R$ 121,40 | R$ 86,60 | 0.03% | 98.38% | C
194 | MAN_PR_011 | PRÓPRIO | TESTE FUNCIONAL EM CIRCUITOS | UN | 2.14 | R$ 41,19 | R$ 88,16 | 0.03% | 98.42% | C
195 | 86910 | SINAPI | TORNEIRA CROMADA TUBO MÓVEL, DE PAREDE, 1/2 OU 3/4, PARA PIA DE COZINHA, PADRÃO MÉDIO - FORNECIMENTO E INSTALAÇÃO. AF_01/2020 | UN | 0.71 | R$ 122,00 | R$ 87,03 | 0.03% | 98.45% | C
196 | 91785 | SINAPI | (COMPOSIÇÃO REPRESENTATIVA) DO SERVIÇO DE INSTALAÇÃO DE TUBOS DE PVC, SOLDÁVEL, ÁGUA FRIA, DN 25 MM (INSTALADO EM RAMAL, SUB-RAMAL, RAMAL DE DISTRIBUIÇÃO OU PRUMADA), INCLUSIVE CONEXÕES, CORTES E FIXAÇÕES, PARA PRÉDIOS. AF_10/2015 | M | 1.43 | R$ 60,73 | R$ 86,65 | 0.03% | 98.48% | C
197 | MAN_PR_051 | PRÓPRIO | SERVIÇO DE MONTAGEM DE MÓVEIS/ARMÁRIOS EM MDF | M2 | 2.5 | R$ 33,51 | R$ 83,66 | 0.03% | 98.51% | C
198 | 89985 | SINAPI | REGISTRO DE PRESSÃO BRUTO, LATÃO, ROSCÁVEL, 3/4", COM ACABAMENTO E CANOPLA CROMADOS - FORNECIMENTO E INSTALAÇÃO. AF_08/2021 | UN | 0.71 | R$ 110,64 | R$ 78,93 | 0.03% | 98.54% | C
200 | MAN_PR_043 | PRÓPRIO | SUBSTITUIÇÃO DE MANGUEIRA PARA COMPRESSOR DO TIPO ENGATE RÁPIDO - FORNECIMENTO E INSTALAÇÃO | UN | 1.07 | R$ 74,22 | R$ 79,42 | 0.03% | 98.58% | C
199 | 38179 | SINAPI | ROLDANA CONCAVA DUPLA, 4 RODAS, PARA PORTA DE CORRER, EM ZAMAC COM CHAPA DE ACO, ROLAMENTO INTERNO BLINDADO DE ACO REVESTIDO EM NYLON | UN | 1.43 | R$ 54,72 | R$ 78,07 | 0.03% | 98.61% | C
201 | 101894 | SINAPI | DISJUNTOR TRIPOLAR TIPO NEMA, CORRENTE NOMINAL DE 60 ATÉ 100A - FORNECIMENTO E INSTALAÇÃO. AF_10/2020 | UN | 0.36 | R$ 195,17 | R$ 69,62 | 0.03% | 98.63% | C
202 | 3777 | SINAPI | LONA PLASTICA PESADA PRETA, E = 150 MICRA | M2 | 35.67 | R$ 2,16 | R$ 77,11 | 0.03% | 98.66% | C
203 | 103323 | SINAPI | ALVENARIA DE VEDAÇÃO DE BLOCOS CERÂMICOS FURADOS NA VERTICAL DE 9X19X39 CM (ESPESSURA 9 CM) E ARGAMASSA DE ASSENTAMENTO COM PREPARO MANUAL. AF_12/2021 | M2 | 1.07 | R$ 73,12 | R$ 78,24 | 0.03% | 98.69% | C
204 | 93666 | SINAPI | DISJUNTOR BIPOLAR TIPO DIN, CORRENTE NOMINAL DE 50A - FORNECIMENTO E INSTALAÇÃO. AF_10/2020 | UN | 0.71 | R$ 91,28 | R$ 65,12 | 0.03% | 98.72% | C
205 | MAN_PR_036 | PRÓPRIO | LIMPEZA DE CAIXA DE PASSAGEM OU DE GORDURA | UN | 2.14 | R$ 34,06 | R$ 72,89 | 0.03% | 98.75% | C
206 | 95248 | SINAPI | VÁLVULA DE ESFERA BRUTA, BRONZE, ROSCÁVEL, 1/2" - FORNECIMENTO E INSTALAÇÃO. AF_08/2021 | UN | 1.07 | R$ 64,09 | R$ 68,58 | 0.03% | 98.77% | C
207 | 92009 | SINAPI | TOMADA BAIXA DE EMBUTIR (2 MÓDULOS), 2P+T 20 A, INCLUINDO SUPORTE E PLACA - FORNECIMENTO E INSTALAÇÃO. AF_12/2015 | UN | 1.07 | R$ 66,36 | R$ 71,01 | 0.03% | 98.8% | C
208 | 103425 | SINAPI | LUVA, EM PEAD LISO PARA REDE DE ÁGUA OU ESGOTO, DIÂMETRO DE 20 MM, JUNTA SOLDADA POR ELETROFUSÃO (NÃO INCLUI A EXECUÇÃO DE SOLDA). AF_12/2021 | UN | 3.57 | R$ 20,39 | R$ 72,74 | 0.03% | 98.83% | C
209 | 104357 | SINAPI | CAP, PVC, SÉRIE NORMAL, ESGOTO PREDIAL, DN 100 MM, JUNTA ELÁSTICA, FORNECIDO E INSTALADO EM SUBCOLETOR AÉREO DE ESGOTO SANITÁRIO. AF_08/2022 | UN | 2.85 | R$ 24,29 | R$ 69,31 | 0.03% | 98.85% | C
210 | 98307 | SINAPI | TOMADA DE REDE RJ45 - FORNECIMENTO E INSTALAÇÃO. AF_11/2019 | UN | 1.07 | R$ 63,36 | R$ 67,80 | 0.03% | 98.88% | C
211 | 86914 | SINAPI | TORNEIRA CROMADA 1/2 OU 3/4 PARA TANQUE, PADRÃO MÉDIO - FORNECIMENTO E INSTALAÇÃO. AF_01/2020 | UN | 0.71 | R$ 94,73 | R$ 67,58 | 0.03% | 98.91% | C
212 | 94498 | SINAPI | REGISTRO DE GAVETA BRUTO, LATÃO, ROSCÁVEL, 2" - FORNECIMENTO E INSTALAÇÃO. AF_08/2021 | UN | 0.36 | R$ 180,47 | R$ 64,37 | 0.02% | 98.93% | C
213 | 100751 | SINAPI | PINTURA COM TINTA EPOXÍDICA DE ACABAMENTO PULVERIZADA SOBRE PERFIL METÁLICO EXECUTADO EM FÁBRICA (02 DEMÃOS). AF_01/2020_PE | M2 | 1.43 | R$ 45,48 | R$ 64,88 | 0.03% | 98.96% | C
214 | 100808 | SINAPI | TUBO, PEX, MULTICAMADA, COM TUBO LUVA, DN 20, INSTALADO EM RAMAL INTERNO DE INSTALAÇÕES DE GÁS - FORNECIMENTO E INSTALAÇÃO. AF_01/2020 | M | 1.43 | R$ 43,60 | R$ 62,20 | 0.02% | 98.98% | C
215 | 94798 | SINAPI | TORNEIRA DE BOIA PARA CAIXA D'ÁGUA, ROSCÁVEL, 1 1/4" - FORNECIMENTO E INSTALAÇÃO. AF_08/2021 | UN | 0.36 | R$ 167,52 | R$ 59,75 | 0.02% | 99% | C
216 | 104480 | SINAPI | COMPOSIÇÃO PARAMÉTRICA DE PONTO ELÉTRICO DE TOMADA DE USO ESPECÍFICO 2P+T (20A/250V) EM EDIFÍCIO RESIDENCIAL COM ELETRODUTO EMBUTIDO SEM NECESSIDADE DE RASGOS, INCLUSO TOMADA, ELETRODUTO, CABO E QUEBRA (EXCETO CHUVEIRO). AF_11/2022 | UN | 0.36 | R$ 180,10 | R$ 64,24 | 0.02% | 99.03% | C
217 | 95305 | SINAPI | TEXTURA ACRÍLICA, APLICAÇÃO MANUAL EM PAREDE, UMA DEMÃO. AF_09/2016 | M2 | 3.57 | R$ 17,82 | R$ 63,55 | 0.02% | 99.05% | C
218 | 91995 | SINAPI | TOMADA MÉDIA DE EMBUTIR (1 MÓDULO), 2P+T 20 A, SEM SUPORTE E SEM PLACA - FORNECIMENTO E INSTALAÇÃO. AF_12/2015 | UN | 1.78 | R$ 34,90 | R$ 62,25 | 0.02% | 99.08% | C
219 | MAN_PR_066 | PRÓPRIO | FORNECIMENTO E INSTALAÇÃO DE CAIXA P/ BOTOEIRA PLÁSTICA 1 FURO 22 mm | UN | 1.43 | R$ 43,04 | R$ 61,41 | 0.02% | 99.1% | C
220 | MAN_PR_046 | PRÓPRIO | BOTOEIRA COM RETENÇÃO PARA QUADRO/PAINEL | UN | 1.07 | R$ 57,03 | R$ 61,02 | 0.02% | 99.12% | C
221 | MAN_PR_058 | PRÓPRIO | FORNECIMENTO E INSTALAÇÃO DE BOBINA PARA CONTATOR CWM9 A CWM25, 380V | UN | 1.07 | R$ 55,25 | R$ 59,12 | 0.02% | 99.15% | C
222 | 92001 | SINAPI | TOMADA BAIXA DE EMBUTIR (1 MÓDULO), 2P+T 20 A, INCLUINDO SUPORTE E PLACA - FORNECIMENTO E INSTALAÇÃO. AF_12/2015 | UN | 1.43 | R$ 40,65 | R$ 57,99 | 0.02% | 99.17% | C
223 | 97064 | SINAPI | MONTAGEM E DESMONTAGEM DE ANDAIME TUBULAR TIPO TORRE (EXCLUSIVE ANDAIME E LIMPEZA). AF_11/2017 | M | 2.14 | R$ 26,80 | R$ 57,35 | 0.02% | 99.19% | C
224 | 93203 | SINAPI | FIXAÇÃO (ENCUNHAMENTO) DE ALVENARIA DE VEDAÇÃO COM ESPUMA DE POLIURETANO EXPANSIVA. AF_03/2016 | M | 3.21 | R$ 17,11 | R$ 54,94 | 0.02% | 99.21% | C
225 | 37400 | SINAPI | PAPELEIRA PLASTICA TIPO DISPENSER PARA PAPEL HIGIENICO ROLAO | UN | 1.07 | R$ 51,59 | R$ 55,20 | 0.02% | 99.23% | C
226 | 93653 | SINAPI | DISJUNTOR MONOPOLAR TIPO DIN, CORRENTE NOMINAL DE 10A - FORNECIMENTO E INSTALAÇÃO. AF_10/2020 | UN | 3.21 | R$ 14,28 | R$ 45,84 | 0.02% | 99.25% | C
227 | 98532 | SINAPI | PODA EM ALTURA DE ÁRVORE COM DIÂMETRO DE TRONCO MENOR QUE 0,20 M.AF_05/2018 | UN | 0.36 | R$ 144,33 | R$ 51,48 | 0.02% | 99.27% | C
228 | MAN_PR_047 | PRÓPRIO | DUCHA HIGIÊNCIA PLÁSTICA COM REGISTRO METÁLICO 1/2" - FORNECIMENTO E INSTALAÇÃO | UN | 0.36 | R$ 140,86 | R$ 50,24 | 0.02% | 99.29% | C
229 | MAN_PR_074 | PRÓPRIO | FORNECIMENTO E INSTALAÇÃO KIT DE PROTECAO ARSTOP PARA AR CONDICIONADO, TOMADA PADRAO 2P+T 20 A, COM DISJUNTOR BIPOLAR DIN 20A | UN | 0.36 | R$ 139,29 | R$ 49,68 | 0.02% | 99.31% | C
230 | 100748 | SINAPI | PINTURA COM TINTA ALQUÍDICA DE ACABAMENTO (ESMALTE SINTÉTICO FOSCO) APLICADA A ROLO OU PINCEL SOBRE PERFIL METÁLICO EXECUTADO EM FÁBRICA (POR DEMÃO). AF_01/2020 | M2 | 3.57 | R$ 13,89 | R$ 49,55 | 0.02% | 99.33% | C
231 | 96803 | SINAPI | KIT CHASSI PEX, PRÉ-FABRICADO, PARA COZINHA COM CUBA SIMPLES E CONEXÕES POR CRIMPAGEM  FORNECIMENTO E INSTALAÇÃO. AF_06/2015 | UN | 0.36 | R$ 145,06 | R$ 51,74 | 0.02% | 99.35% | C
232 | 86915 | SINAPI | TORNEIRA CROMADA DE MESA, 1/2 OU 3/4, PARA LAVATÓRIO, PADRÃO MÉDIO - FORNECIMENTO E INSTALAÇÃO. AF_01/2020 | UN | 0.36 | R$ 136,08 | R$ 48,54 | 0.02% | 99.37% | C
233 | 101633 | SINAPI | SUBSTITUIÇÃO DE RELÉ FOTOELÉTRICO PARA COMANDO DE ILUMINAÇÃO EXTERNA 1000 W - FORNECIMENTO E INSTALAÇÃO. AF_08/2020 | UN | 0.36 | R$ 132,37 | R$ 47,21 | 0.02% | 99.39% | C
234 | MAN_PR_031 | PRÓPRIO | REPARO PARA VÁLVULA DE DESCARGA, COMPLETO - FORNECIMENTO E INSTALAÇÃO | UN | 0.36 | R$ 132,94 | R$ 47,42 | 0.02% | 99.4% | C
235 | 21012 | SINAPI | TUBO ACO GALVANIZADO COM COSTURA, CLASSE LEVE, DN 40 MM ( 1 1/2"), E = 3,00 MM, *3,48* KG/M (NBR 5580) | M | 0.71 | R$ 68,78 | R$ 49,06 | 0.02% | 99.42% | C
236 | 104395 | SINAPI | CONDULETE DE PVC, TIPO E, PARA ELETRODUTO DE PVC SOLDÁVEL DN 20 MM (1/2''), APARENTE - FORNECIMENTO E INSTALAÇÃO. AF_10/2022 | UN | 1.43 | R$ 31,71 | R$ 45,24 | 0.02% | 99.44% | C
237 | COT_MAN_036 | COT. DE MERCADO | CONTROLE PARA PORTÃO ELETRÔNICO 4 VIAS DE LONGO ALCANCE. REF.: INTELBRAS EP 04 OU SIMILAR | UN | 1.07 | R$ 41,12 | R$ 44,00 | 0.02% | 99.46% | C
238 | 3267 | SINAPI | FLANGE SEXTAVADO DE FERRO GALVANIZADO, COM ROSCA BSP, DE 2 1/2" | UN | 0.36 | R$ 122,18 | R$ 43,58 | 0.02% | 99.47% | C
239 | 98115 | SINAPI | TAMPA CIRCULAR PARA ESGOTO E DRENAGEM, EM CONCRETO PRÉ-MOLDADO, DIÂMETRO INTERNO = 0,60 M E ALTURA = 0,10 M. AF_12/2020 | UN | 0.36 | R$ 122,04 | R$ 43,53 | 0.02% | 99.49% | C
240 | MAN_PR_054 | PRÓPRIO | FORNECIMENTO E INSTALAÇÃO DE FUSÍVEL TIPO NH 00 DE 6A ATÉ 125A | UN | 1.07 | R$ 43,26 | R$ 46,29 | 0.02% | 99.51% | C
241 | MAN_PR_019 | PRÓPRIO | DESENTUPIMENTO E LIMPEZA DE BACIAS SANITÁRIAS | UN | 2.5 | R$ 17,28 | R$ 43,14 | 0.02% | 99.52% | C
242 | 39391 | SINAPI | LUMINARIA LED REFLETOR RETANGULAR BIVOLT, LUZ BRANCA, 50 W | UN | 0.71 | R$ 59,47 | R$ 42,42 | 0.02% | 99.54% | C
243 | 103029 | SINAPI | REGISTRO OU REGULADOR DE GÁS DE COZINHA - FORNECIMENTO E INSTALAÇÃO. AF_08/2021 | UN | 0.71 | R$ 56,00 | R$ 39,95 | 0.02% | 99.56% | C
244 | 91971 | SINAPI | INTERRUPTOR SIMPLES (3 MÓDULOS) COM INTERRUPTOR PARALELO (1 MÓDULO), 10A/250V, INCLUINDO SUPORTE E PLACA - FORNECIMENTO E INSTALAÇÃO. AF_12/2015 | UN | 0.36 | R$ 113,26 | R$ 40,40 | 0.02% | 99.57% | C
245 | 156 | SINAPI | ADESIVO ESTRUTURAL A BASE DE RESINA EPOXI, BICOMPONENTE, FLUIDO | KG | 0.71 | R$ 56,73 | R$ 40,47 | 0.02% | 99.59% | C
246 | 91953 | SINAPI | INTERRUPTOR SIMPLES (1 MÓDULO), 10A/250V, INCLUINDO SUPORTE E PLACA - FORNECIMENTO E INSTALAÇÃO. AF_12/2015 | UN | 1.07 | R$ 35,64 | R$ 38,14 | 0.01% | 99.6% | C
247 | MAN_PR_024 | PRÓPRIO | VERIFICAÇÃO DE VAZAMENTO EM INSTALAÇÕES INTERNAS POR RAMAL | UN | 1.07 | R$ 35,25 | R$ 37,72 | 0.01% | 99.62% | C
248 | 11964 | SINAPI | PARAFUSO DE ACO TIPO CHUMBADOR PARABOLT, DIAMETRO 3/8", COMPRIMENTO 75 MM | UN | 14.27 | R$ 2,60 | R$ 37,08 | 0.01% | 99.63% | C
249 | 5795 | SINAPI | MARTELETE OU ROMPEDOR PNEUMÁTICO MANUAL, 28 KG, COM SILENCIADOR - CHP DIURNO. AF_07/2016 | CHP | 1.07 | R$ 33,83 | R$ 36,20 | 0.01% | 99.65% | C
250 | 91952 | SINAPI | INTERRUPTOR SIMPLES (1 MÓDULO), 10A/250V, SEM SUPORTE E SEM PLACA - FORNECIMENTO E INSTALAÇÃO. AF_12/2015 | UN | 1.43 | R$ 24,90 | R$ 35,52 | 0.01% | 99.66% | C
251 | 102137 | SINAPI | CHAVE DE BOIA AUTOMÁTICA SUPERIOR/INFERIOR 15A/250V - FORNECIMENTO E INSTALAÇÃO. AF_12/2020 | UN | 0.36 | R$ 90,58 | R$ 32,31 | 0.01% | 99.67% | C
253 | 567 | SINAPI | CANTONEIRA (ABAS IGUAIS) EM ACO CARBONO, 25,4 MM X 3,17 MM (L X E), 1,27KG/M | M | 2.14 | R$ 15,06 | R$ 32,23 | 0.01% | 99.68% | C
252 | MAN_PR_069 | PRÓPRIO | FORNECIMENTO E INSTALAÇÃO DE LÂMPADA LED BULBO E27, 60W DE POTÊNCIA, COR BRANCO FRIO 6500K | UN | 0.36 | R$ 93,58 | R$ 33,38 | 0.01% | 99.7% | C
254 | MAN_PR_065 | PRÓPRIO | FORNECIMENTO E INSTALAÇÃO DE GRELHA PARA RALO EM PVC, REDONDA, 10CM. REF. TIGRE OU SIMILAR | UN | 2.5 | R$ 12,41 | R$ 30,99 | 0.01% | 99.71% | C
255 | 95545 | SINAPI | SABONETEIRA DE PAREDE EM METAL CROMADO, INCLUSO FIXAÇÃO. AF_01/2020 | UN | 0.36 | R$ 87,00 | R$ 31,03 | 0.01% | 99.72% | C
256 | MAN_PR_075 | PRÓPRIO | PINTURA ADESIVA P/ CONCRETO, A BASE DE RESINA EPOXI ( SIKADUR 32 ) | KG | 0.36 | R$ 85,50 | R$ 30,50 | 0.01% | 99.73% | C
257 | 97638 | SINAPI | REMOÇÃO DE CHAPAS E PERFIS DE DRYWALL, DE FORMA MANUAL, SEM REAPROVEITAMENTO. AF_12/2017 | M2 | 2.85 | R$ 10,70 | R$ 30,53 | 0.01% | 99.74% | C
258 | 102209 | SINAPI | PINTURA TINTA DE ACABAMENTO (PIGMENTADA) ESMALTE SINTÉTICO ACETINADO EM MADEIRA, 1 DEMÃO. AF_01/2021 | M2 | 2.85 | R$ 10,55 | R$ 30,12 | 0.01% | 99.76% | C
259 | 92016 | SINAPI | TOMADA BAIXA DE EMBUTIR (3 MÓDULOS), 2P+T 10 A, INCLUINDO SUPORTE E PLACA - FORNECIMENTO E INSTALAÇÃO. AF_12/2015 | UN | 0.36 | R$ 83,05 | R$ 29,62 | 0.01% | 99.77% | C
260 | MAN_PR_022 | PRÓPRIO | VERIFICAÇÃO E TESTE DE PONTO/CIRCUITO COM EMISSÃO DE RELATÓRIO | UN | 1.43 | R$ 20,60 | R$ 29,39 | 0.01% | 99.78% | C
261 | 98300 | SINAPI | CABO COAXIAL RG6 95% - FORNECIMENTO E INSTALAÇÃO. AF_11/2019 | M | 3.57 | R$ 8,11 | R$ 28,93 | 0.01% | 99.79% | C
262 | 91989 | SINAPI | INTERRUPTOR PULSADOR MINUTERIA (1 MÓDULO), 10A/250V, INCLUINDO SUPORTE E PLACA - FORNECIMENTO E INSTALAÇÃO. AF_09/2017 | UN | 0.71 | R$ 39,68 | R$ 28,31 | 0.01% | 99.8% | C
263 | 87422 | SINAPI | APLICAÇÃO MANUAL DE GESSO DESEMPENADO (SEM TALISCAS) EM PAREDES DE AMBIENTES DE ÁREA MENOR QUE 5M², ESPESSURA DE 1,0CM. AF_06/2014 | M2 | 0.71 | R$ 36,67 | R$ 26,16 | 0.01% | 99.81% | C
264 | 99627 | SINAPI | VÁLVULA DE RETENÇÃO VERTICAL, DE BRONZE, ROSCÁVEL, 1/2" - FORNECIMENTO E INSTALAÇÃO. AF_08/2021 | UN | 0.36 | R$ 65,85 | R$ 23,49 | 0.01% | 99.82% | C
271 | 11267 | SINAPI | ARRUELA LISA, REDONDA, DE LATAO POLIDO, DIAMETRO NOMINAL 5/8", DIAMETRO EXTERNO = 34 MM, DIAMETRO DO FURO = 17 MM, ESPESSURA = *2,5* MM | UN | 14.27 | R$ 1,76 | R$ 25,11 | 0.01% | 99.83% | C
265 | 87411 | SINAPI | APLICAÇÃO MANUAL DE GESSO DESEMPENADO (SEM TALISCAS) EM TETO DE AMBIENTES DE ÁREA MAIOR QUE 10M², ESPESSURA DE 0,5CM. AF_06/2014 | M2 | 1.07 | R$ 21,41 | R$ 22,91 | 0.01% | 99.84% | C
266 | 100749 | SINAPI | PINTURA COM TINTA ALQUÍDICA DE ACABAMENTO (ESMALTE SINTÉTICO FOSCO) PULVERIZADA SOBRE SUPERFÍCIES METÁLICAS (EXCETO PERFIL) EXECUTADO EM OBRA (POR DEMÃO). AF_01/2020_PE | M2 | 0.71 | R$ 30,62 | R$ 21,84 | 0.01% | 99.85% | C
267 | 101648 | SINAPI | LÂMPADA VAPOR DE SÓDIO 150 W - FORNECIMENTO E INSTALAÇÃO. AF_08/2020 | UN | 0.36 | R$ 68,03 | R$ 24,26 | 0.01% | 99.86% | C
268 | 100556 | SINAPI | CAIXA DE PASSAGEM PARA TELEFONE 15X15X10CM (SOBREPOR), FORNECIMENTO E INSTALACAO. AF_11/2019 | UN | 0.36 | R$ 60,21 | R$ 21,48 | 0.01% | 99.86% | C
269 | 86916 | SINAPI | TORNEIRA PLÁSTICA 3/4 PARA TANQUE - FORNECIMENTO E INSTALAÇÃO. AF_01/2020 | UN | 0.71 | R$ 27,79 | R$ 19,82 | 0.01% | 99.87% | C
270 | 102201 | SINAPI | APLICAÇÃO MASSA ACRÍLICA PARA MADEIRA, PARA PINTURA COM TINTA DE ACABAMENTO (PIGMENTADA). AF_01/2021 | M2 | 0.71 | R$ 27,20 | R$ 19,40 | 0.01% | 99.88% | C
272 | 94796 | SINAPI | TORNEIRA DE BOIA PARA CAIXA D'ÁGUA, ROSCÁVEL, 3/4" - FORNECIMENTO E INSTALAÇÃO. AF_08/2021 | UN | 0.36 | R$ 50,33 | R$ 17,95 | 0.01% | 99.89% | C
273 | 91884 | SINAPI | LUVA PARA ELETRODUTO, PVC, ROSCÁVEL, DN 25 MM (3/4"), PARA CIRCUITOS TERMINAIS, INSTALADA EM PAREDE - FORNECIMENTO E INSTALAÇÃO. AF_12/2015 | UN | 1.43 | R$ 12,92 | R$ 18,44 | 0.01% | 99.89% | C
274 | 97062 | SINAPI | COLOCAÇÃO DE TELA EM ANDAIME FACHADEIRO. AF_11/2017 | M2 | 2.14 | R$ 8,51 | R$ 18,22 | 0.01% | 99.9% | C
276 | 95801 | SINAPI | CONDULETE DE ALUMÍNIO, TIPO X, PARA ELETRODUTO DE AÇO GALVANIZADO DN 20 MM (3/4''), APARENTE - FORNECIMENTO E INSTALAÇÃO. AF_10/2022 | UN | 0.36 | R$ 50,03 | R$ 17,84 | 0.01% | 99.91% | C
275 | 11581 | SINAPI | TRILHO PANTOGRAFICO CONCAVO, TIPO U, EM ALUMINIO, COM DIMENSOES DE APROX *35 X 35* MM, PARA ROLDANA DE PORTA DE CORRER | M | 0.71 | R$ 24,26 | R$ 17,31 | 0.01% | 99.91% | C
277 | 98397 | SINAPI | PINTURA ANTICORROSIVA DE DUTO METÁLICO. AF_04/2018 | M2 | 1.07 | R$ 16,03 | R$ 17,15 | 0.01% | 99.92% | C
278 | 89379 | SINAPI | LUVA DE CORRER, PVC, SOLDÁVEL, DN 25MM, INSTALADO EM RAMAL OU SUB-RAMAL DE ÁGUA - FORNECIMENTO E INSTALAÇÃO. AF_12/2014 | UN | 0.71 | R$ 24,60 | R$ 17,55 | 0.01% | 99.93% | C
279 | 91997 | SINAPI | TOMADA MÉDIA DE EMBUTIR (1 MÓDULO), 2P+T 20 A, INCLUINDO SUPORTE E PLACA - FORNECIMENTO E INSTALAÇÃO. AF_12/2015 | UN | 0.36 | R$ 45,65 | R$ 16,28 | 0.01% | 99.93% | C
280 | 91958 | SINAPI | INTERRUPTOR SIMPLES (2 MÓDULOS), 10A/250V, SEM SUPORTE E SEM PLACA - FORNECIMENTO E INSTALAÇÃO. AF_12/2015 | UN | 0.36 | R$ 45,68 | R$ 16,30 | 0.01% | 99.94% | C
281 | MAN_PR_010 | PRÓPRIO | TESTE DE ENERGIZAÇÃO DE CERCA ELÉTRICA | UN | 0.36 | R$ 41,19 | R$ 14,69 | 0.01% | 99.95% | C
282 | 102210 | SINAPI | PINTURA TINTA DE ACABAMENTO (PIGMENTADA) ESMALTE SINTÉTICO BRILHANTE EM MADEIRA, 1 DEMÃO. AF_01/2021 | M2 | 1.43 | R$ 10,12 | R$ 14,43 | 0.01% | 99.95% | C
283 | 93656 | SINAPI | DISJUNTOR MONOPOLAR TIPO DIN, CORRENTE NOMINAL DE 25A - FORNECIMENTO E INSTALAÇÃO. AF_10/2020 | UN | 0.71 | R$ 16,73 | R$ 11,93 | 0% | 99.96% | C
286 | 12892 | SINAPI | LUVA RASPA DE COURO, CANO CURTO (PUNHO *7* CM) | PAR | 0.71 | R$ 15,95 | R$ 11,38 | 0% | 99.96% | C
284 | MAN_PR_063 | PRÓPRIO | CERCA ELÉTRICA INDUSTRIAL INCLUSIVE FIXAÇÃO, CENTRAL DE CHOQUE, BATERIA, SIRENE,HASTES, ATERRAMENTO, FIOS E PLACAS DE ATENÇÃO | M | 0.36 | R$ 30,97 | R$ 11,05 | 0% | 99.96% | C
285 | 100554 | SINAPI | CABO COAXIAL RG59 95% - FORNECIMENTO E INSTALAÇÃO. AF_11/2019 | M | 1.43 | R$ 7,72 | R$ 11,02 | 0% | 99.97% | C
287 | 89724 | SINAPI | JOELHO 90 GRAUS, PVC, SERIE NORMAL, ESGOTO PREDIAL, DN 40 MM, JUNTA SOLDÁVEL, FORNECIDO E INSTALADO EM RAMAL DE DESCARGA OU RAMAL DE ESGOTO SANITÁRIO. AF_08/2022 | UN | 0.71 | R$ 13,66 | R$ 9,75 | 0% | 99.97% | C
288 | 92871 | SINAPI | CAIXA RETANGULAR 4" X 4" MÉDIA (1,30 M DO PISO), METÁLICA, INSTALADA EM PAREDE - FORNECIMENTO E INSTALAÇÃO. AF_12/2015 | UN | 0.36 | R$ 25,73 | R$ 9,18 | 0% | 99.98% | C
289 | 98576 | SINAPI | TRATAMENTO DE JUNTA DE DILATAÇÃO COM MANTA ASFÁLTICA ADERIDA COM MAÇARICO. AF_06/2018 | M | 0.36 | R$ 26,39 | R$ 9,41 | 0% | 99.98% | C
290 | MAN_PR_015 | PRÓPRIO | VEDAÇÃO DE ELEMENTOS COM SILICONE PASTOSO | M | 2.5 | R$ 2,41 | R$ 6,03 | 0% | 99.98% | C
291 | 89381 | SINAPI | LUVA COM BUCHA DE LATÃO, PVC, SOLDÁVEL, DN 25MM X 3/4 , INSTALADO EM RAMAL OU SUB-RAMAL DE ÁGUA - FORNECIMENTO E INSTALAÇÃO. AF_06/2022 | UN | 0.36 | R$ 16,25 | R$ 5,80 | 0% | 99.98% | C
293 | MAN_PR_012 | PRÓPRIO | RETIRADA DE LÂMPADA E ACONDICIONAMENTO EM CAIXA DE PAPELÃO, EXCLUSIVE FORNECIMENTO DA CAIXA | UN | 0.36 | R$ 15,50 | R$ 5,53 | 0% | 99.99% | C
292 | 38105 | SINAPI | TOMADA PARA ANTENA DE TV, CABO COAXIAL DE 9 MM (APENAS MODULO) | UN | 0.36 | R$ 15,07 | R$ 5,38 | 0% | 99.99% | C
294 | 86885 | SINAPI | ENGATE FLEXÍVEL EM PLÁSTICO BRANCO, 1/2 X 40CM - FORNECIMENTO E INSTALAÇÃO. AF_01/2020 | UN | 0.36 | R$ 15,28 | R$ 5,45 | 0% | 99.99% | C
295 | 97662 | SINAPI | REMOÇÃO DE TUBULAÇÕES (TUBOS E CONEXÕES) DE ÁGUA FRIA, DE FORMA MANUAL, SEM REAPROVEITAMENTO. AF_12/2017 | M | 7.13 | R$ 0,65 | R$ 4,67 | 0% | 99.99% | C
296 | 97644 | SINAPI | REMOÇÃO DE PORTAS, DE FORMA MANUAL, SEM REAPROVEITAMENTO. AF_12/2017 | M2 | 0.36 | R$ 12,32 | R$ 4,39 | 0% | 99.99% | C
297 | 1535 | SINAPI | TERMINAL METALICO A PRESSAO PARA 1 CABO DE 6 A 10 MM2, COM 1 FURO DE FIXACAO | UN | 0.71 | R$ 5,62 | R$ 4,01 | 0% | 100% | C
298 | 1550 | SINAPI | CONECTOR METALICO TIPO PARAFUSO FENDIDO (SPLIT BOLT), PARA CABOS ATE 25 MM2 | UN | 0.36 | R$ 8,35 | R$ 2,98 | 0% | 100% | C
299 | 99818 | SINAPI | LIMPEZA DE BACIA SANITÁRIA, BIDÊ OU MICTÓRIO EM LOUÇA, INCLUSIVE METAIS CORRESPONDENTES. AF_04/2019 | UN | 0.36 | R$ 6,83 | R$ 2,44 | 0% | 100% | C
300 | MAN_PR_037 | PRÓPRIO | LUBRIFICAÇÃO DE FERRAGEM | UN | 0.71 | R$ 3,21 | R$ 2,29 | 0% | 100% | C
301 | 11960 | SINAPI | PARAFUSO DE LATAO COM ROSCA SOBERBA, CABECA CHATA E FENDA SIMPLES, DIAMETRO 2,5 MM, COMPRIMENTO 12 MM | UN | 14.27 | R$ 0,15 | R$ 2,19 | 0% | 100% | C
302 | 99824 | SINAPI | LIMPEZA DE PORTA EM AÇO/ALUMÍNIO. AF_04/2019 | M2 | 0.36 | R$ 3,29 | R$ 1,17 | 0% | 100% | C
303 | 97664 | SINAPI | REMOÇÃO DE ACESSÓRIOS, DE FORMA MANUAL, SEM REAPROVEITAMENTO. AF_12/2017 | UN | 0.36 | R$ 2,03 | R$ 0,72 | 0% | 100% | C
304 | 97665 | SINAPI | REMOÇÃO DE LUMINÁRIAS, DE FORMA MANUAL, SEM REAPROVEITAMENTO. AF_12/2017 | UN | 0.36 | R$ 1,71 | R$ 0,61 | 0% | 100% | C
[5 empty] | Total sem BDI |  | R$ 215.750,25
[5 empty] | Total do BDI |  | R$ 43.714,31
[5 empty] | Total Geral |  | R$ 259.464,56
[5 empty] | CLASSE |  | CORTE | ITENS | VALOR
[5 empty] | A |  | 80% | 17.82% | R$ 207.300,10
[5 empty] | B |  | 90% | 13.53% | R$ 26.148,70
[5 empty] | C |  | 100% | 68.65% | R$ 26.015,76

## 22. Curva ABC Insumos Sob Deman
SERVIÇO PÚBLICO FEDERAL MJSP - POLÍCIA FEDERAL GRUPO TÉCNICO DE EDIFICAÇÕES GTED/SR/PF/PR |  |  | 22 - CURVA ABC DE INSUMOS - SERVIÇOS EVENTUAIS | [7 empty] | SUMÁRIO
Item | Código | Fonte | Descrição | Tipo | Und | Quant. | Valor Unit | Valor Unit com BDI | Total sem BDI | Total com BDI | Peso Unitário | Peso Acumulado | Classe
1 | SPLIT_SERV_001 | Próprio | SERVIÇO DE MANUTENÇÃO PREVENTIVA E CORRETIVA DE APARELHOS DE AR CONDICIONADO SPLIT ATÉ 9.000 BTUS, COM FORNECIMENTO DE PEÇAS E MATERIAIS (COM EXCEÇÃO DO COMPRESSOR PARA AR CONDICIONADO, MOTOR VENTILADOR DA UNIDADE CONDENSADORA OU EVAPORADORA E PLACA DE COMANDO DA UNIDADE CONDENSADORA OU EVAPORADORA) | Serviços | UN | 62 | 250 | 295.3324 | 15500 | 18310.6075 | 5.872% | 5.872% | A
2 | SPLIT_SERV_002 | Próprio | SERVIÇO DE MANUTENÇÃO PREVENTIVA E CORRETIVA DE APARELHOS DE AR CONDICIONADO SPLIT ACIMA DE 9.000 BTUS ATÉ 12.000 BTUS, COM FORNECIMENTO DE PEÇAS E MATERIAIS (COM EXCEÇÃO DO COMPRESSOR PARA AR CONDICIONADO, MOTOR VENTILADOR DA UNIDADE CONDENSADORA OU EVAPORADORA E PLACA DE COMANDO DA UNIDADE CONDENSADORA OU EVAPORADORA) | Serviços | UN | 51 | 250 | 295.3324 | 12750 | 15061.9513 | 4.83% | 10.7% | A
3 | 42243 | SINAPI | LUMINARIA DE LED PARA ILUMINACAO PUBLICA, DE 98 W ATE 137 W, INVOLUCRO EM ALUMINIO OU ACO INOX | Material | UN | 26.01 | 476.04 | 562.3601 | 12381.8004 | 14626.9863 | 4.691% | 15.39% | A
4 | SPLIT_SERV_003 | Próprio | SERVIÇO DE MANUTENÇÃO PREVENTIVA E CORRETIVA DE APARELHOS DE AR CONDICIONADO SPLIT ACIMA DE 12.000 BTUS ATÉ 18.000 BTUS, COM FORNECIMENTO DE PEÇAS E MATERIAIS (COM EXCEÇÃO DO COMPRESSOR PARA AR CONDICIONADO, MOTOR VENTILADOR DA UNIDADE CONDENSADORA OU EVAPORADORA E PLACA DE COMANDO DA UNIDADE CONDENSADORA OU EVAPORADORA) | Serviços | UN | 23 | 300 | 354.3989 | 6900 | 8151.1737 | 2.614% | 18.01% | A
5 | 2706 | SINAPI | ENGENHEIRO CIVIL DE OBRA JUNIOR | Mão de Obra | H | 81.1344 | 95.41 | 125.1338 | 7741.0331 | 10152.6535 | 3.256% | 21.26% | A
6 | SPLIT_SERV_004 | Próprio | SERVIÇO MENSAL DE MANUTENÇÃO PREVENTIVA E CORRETIVA DE APARELHOS DE AR CONDICIONADO SPLIT ACIMA DE 18.000 BTUS ATÉ 24.000 BTUS, COM FORNECIMENTO DE PEÇAS E MATERIAIS (COM EXCEÇÃO DO COMPRESSOR PARA AR CONDICIONADO, MOTOR VENTILADOR DA UNIDADE CONDENSADORA OU EVAPORADORA E PLACA DE COMANDO DA UNIDADE CONDENSADORA OU EVAPORADORA) | Material | UN | 16 | 400 | 472.5318 | 6400 | 7560.5089 | 2.424% | 23.69% | A
385 | 1018 | SINAPI | CABO DE COBRE, FLEXIVEL, CLASSE 4 OU 5, ISOLACAO EM PVC/A, ANTICHAMA BWF-B, COBERTURA PVC-ST1, ANTICHAMA BWF-B, 1 CONDUTOR, 0,6/1 KV, SECAO NOMINAL 50 MM2 | Material | M | 120.3541 | 48.52 | 57.3181 | 5839.5787 | 6898.4666 | 2.212% | 25.9% | A
7 | 4750 | SINAPI | PEDREIRO (HORISTA) | Mão de Obra | H | 245.9423 | 20.82 | 27.3062 | 5120.5191 | 6715.7517 | 2.154% | 28.05% | A
8 | SPLIT_SERV_009 | Próprio | SERVIÇO DE MANUTENÇÃO PREVENTIVA E CORRETIVA DE APARELHOS DE AR CONDICIONADO DO TIPO JANELA ATÉ 9.000 BTUS, COM FORNECIMENTO DE PEÇAS E MATERIAIS (COM EXCEÇÃO DO COMPRESSOR PARA AR CONDICIONADO, MOTOR VENTILADOR DA UNIDADE CONDENSADORA OU EVAPORADORA E PLACA DE COMANDO DA UNIDADE CONDENSADORA OU EVAPORADORA) | Serviços | UN | 12 | 350 | 413.4653 | 4200 | 4961.584 | 1.591% | 29.64% | A
13 | 6111 | SINAPI | SERVENTE DE OBRAS | Serviços | H | 311.4062 | 14.7 | 17.3655 | 4577.6719 | 5407.7389 | 1.734% | 31.38% | A
11 | 37370 | SINAPI | ALIMENTACAO - HORISTA (COLETADO CAIXA - ENCARGOS COMPLEMENTARES) | Outros | H | 1271.6716 | 3.79 | 4.4772 | 4819.6352 | 5693.5774 | 1.826% | 33.2% | A
12 | 2436 | SINAPI | ELETRICISTA (HORISTA) | Mão de Obra | H | 205.8941 | 20.82 | 27.3062 | 4286.7153 | 5622.1869 | 1.803% | 35.01% | A
10 | SPLIT_SERV_012 | Próprio | SERVIÇO DE MANUTENÇÃO PREVENTIVA E CORRETIVA DE APARELHOS DE AR CONDICIONADO TIPO JANELA ACIMA DE 18.000 BTUS ATÉ 27.000 BTUS, COM FORNECIMENTO DE PEÇAS E MATERIAIS (COM EXCEÇÃO DO COMPRESSOR PARA AR CONDICIONADO, MOTOR VENTILADOR DA UNIDADE CONDENSADORA OU EVAPORADORA E PLACA DE COMANDO DA UNIDADE CONDENSADORA OU EVAPORADORA) | Serviços | UN | 11 | 370 | 437.0919 | 4070 | 4808.0111 | 1.542% | 36.55% | A
15 | SPLIT_SERV_005 | Próprio | SERVIÇO DE MANUTENÇÃO PREVENTIVA E CORRETIVA DE APARELHOS DE AR CONDICIONADO SPLIT ACIMA DE 24.000 BTUS ATÉ 30.000 BTUS, COM FORNECIMENTO DE PEÇAS E MATERIAIS (COM EXCEÇÃO DO COMPRESSOR PARA AR CONDICIONADO, MOTOR VENTILADOR DA UNIDADE CONDENSADORA OU EVAPORADORA E PLACA DE COMANDO DA UNIDADE CONDENSADORA OU EVAPORADORA) | Serviços | UN | 6 | 450 | 531.5983 | 2700 | 3189.5897 | 1.023% | 37.57% | A
16 | 39599 | SINAPI | CABO DE REDE, PAR TRANCADO UTP, 4 PARES, CATEGORIA 6 (CAT 6), ISOLAMENTO PVC (LSZH) | Material | M | 350.1645 | 8 | 9.4506 | 2801.316 | 3309.2773 | 1.061% | 38.63% | A
17 | 42244 | SINAPI | LUMINARIA DE LED PARA ILUMINACAO PUBLICA, DE 33 W ATE 50 W, INVOLUCRO EM ALUMINIO OU ACO INOX | Material | UN | 14.01 | 193.27 | 228.3156 | 2707.7127 | 3198.7009 | 1.026% | 39.66% | A
9 | COT_MAN_003 | Próprio | BATERIA SELADA 12V 60AH. REF M60GD DA MOURA OU SIMILAR | Mão de Obra | UN | 6.67 | 475.86 | 624.1081 | 3173.9862 | 4162.8012 | 1.335% | 40.99% | A
18 | 39387 | SINAPI | LAMPADA LED TUBULAR BIVOLT 18/20 W, BASE G13 | Material | UN | 177.42 | 14.38 | 16.9875 | 2551.2996 | 3013.9255 | 0.9665% | 41.96% | A
14 | 4251 | SINAPI | OPERADOR DE JATO ABRASIVO OU JATISTA | Material | H | 119.0021 | 19.15 | 22.6225 | 2278.8901 | 2692.1201 | 0.8633% | 42.82% | A
21 | 247 | SINAPI | AJUDANTE DE ELETRICISTA (HORISTA) | Mão de Obra | H | 140.9136 | 15.93 | 20.8928 | 2244.754 | 2944.0786 | 0.9441% | 43.77% | A
20 | 5104 | SINAPI | REBITE DE ALUMINIO VAZADO DE REPUXO, 3,2 X 8 MM (1KG = 1025 UNIDADES) | Mão de Obra | KG | 33.35 | 68.31 | 89.5911 | 2278.1385 | 2987.8636 | 0.9581% | 44.72% | A
22 | 4221 | SINAPI | OLEO DIESEL COMBUSTIVEL COMUM | Material | L | 348.3421 | 4.55 | 5.375 | 1584.9567 | 1872.3561 | 0.6004% | 45.33% | A
19 | 43433 | SINAPI | CAIXA DE CONCRETO ARMADO PRE-MOLDADO, SEM FUNDO, QUADRADA, DIMENSOES DE 1,00 X 1,00 X 0,50 M | Serviços | UN | 3 | 678.31 | 801.3076 | 2034.93 | 2403.9229 | 0.7709% | 46.1% | A
23 | 34783 | SINAPI | ENGENHEIRO ELETRICISTA | Material | H | 20.6552 | 94.04 | 111.0922 | 1942.415 | 2294.6322 | 0.7358% | 46.83% | A
42 | 157 | SINAPI | ADESIVO ESTRUTURAL A BASE DE RESINA EPOXI PARA INJECAO EM TRINCAS, BICOMPONENTE, BAIXA VISCOSIDADE | Serviços | KG | 14.1404 | 145.5 | 171.8834 | 2057.4282 | 2430.5007 | 0.7794% | 47.61% | A
37 | SPLIT_SERV_010 | Próprio | SERVIÇO DE MANUTENÇÃO PREVENTIVA E CORRETIVA DE APARELHOS DE AR CONDICIONADO DO TIPO JANELA ACIMA DE 9.000 BTUS ATÉ 12.000 BTUS, COM FORNECIMENTO DE PEÇAS E MATERIAIS (COM EXCEÇÃO DO COMPRESSOR PARA AR CONDICIONADO, MOTOR VENTILADOR DA UNIDADE CONDENSADORA OU EVAPORADORA E PLACA DE COMANDO DA UNIDADE CONDENSADORA OU EVAPORADORA) | Serviços | UN | 4 | 350 | 413.4653 | 1400 | 1653.8613 | 0.5304% | 48.14% | A
24 | 12295 | SINAPI | SOQUETE DE BAQUELITE BASE E27, PARA LAMPADAS | Material | UN | 411.85 | 3.45 | 4.0756 | 1420.8825 | 1678.5304 | 0.5383% | 48.68% | A
25 | 42440 | SINAPI | LIXEIRA DUPLA, COM CAPACIDADE VOLUMETRICA DE 60L*, FABRICADA EM TUBO DE ACO CARBONO, CESTOS EM CHAPA DE ACO E PINTURA NO PROCESSO ELETROSTATICO - PARA ACADEMIA AO AR LIVRE / ACADEMIA DA TERCEIRA IDADE - ATI | Material | UN | 1.33 | 1235.91 | 1460.017 | 1643.7603 | 1941.8226 | 0.6227% | 49.3% | A
26 | 4783 | SINAPI | PINTOR (HORISTA) | Material | H | 69.3454 | 20.82 | 24.5953 | 1443.7708 | 1705.569 | 0.5469% | 49.85% | A
27 | 37372 | SINAPI | EXAMES - HORISTA (COLETADO CAIXA - ENCARGOS COMPLEMENTARES) | Material | H | 1371.6716 | 1.14 | 1.3467 | 1563.7056 | 1847.2516 | 0.5924% | 50.44% | A
28 | 12565 | SINAPI | ANEL EM CONCRETO ARMADO, LISO, PARA FOSSAS SEPTICAS E SUMIDOUROS, SEM FUNDO, DIAMETRO INTERNO DE 2,00 M E ALTURA DE 0,50 M | Mão de Obra | UN | 2.64 | 500.51 | 656.4375 | 1321.3464 | 1732.9951 | 0.5557% | 51% | A
29 | MAN_COT.026 | Próprio | Instalação de condicionador de ar tipo split piso-teto, 36000 btus- contempla a mão de obra, suporte e tubulação até 3,0m | Outros | UN | 1 | 1606 | 1897.2152 | 1606 | 1897.2152 | 0.6084% | 51.61% | A
31 | COT_MAN_016 | Próprio | ESCADA DE MARINHEIRO EM AÇO GALVANIZADO | Material | M | 1.67 | 799.28 | 944.2131 | 1334.7976 | 1576.8358 | 0.5057% | 52.11% | A
30 | COT_MAN_011 | Próprio | FECHADURA ELETRÔNICA DIGITAL INTELBRAS FR 320 | Serviços | UN | 1 | 1352.84 | 1598.1498 | 1352.84 | 1598.1498 | 0.5125% | 52.62% | A
35 | SPLIT_SERV_006 | Próprio | SERVIÇO DE MANUTENÇÃO PREVENTIVA E CORRETIVA DE APARELHOS DE AR CONDICIONADO SPLIT ACIMA DE 30.000 BTUS ATÉ 36.000 BTUS, COM FORNECIMENTO DE PEÇAS E MATERIAIS (COM EXCEÇÃO DO COMPRESSOR PARA AR CONDICIONADO, MOTOR VENTILADOR DA UNIDADE CONDENSADORA OU EVAPORADORA E PLACA DE COMANDO DA UNIDADE CONDENSADORA OU EVAPORADORA) | Serviços | UN | 2 | 600 | 708.7977 | 1200 | 1417.5954 | 0.4546% | 53.08% | A
32 | MAN_COT.019 | Próprio | Instalação de condicionador de ar tipo split high wall, 24000 btus - contempla a mão de obra, suporte e tubulação até 3,0m | Material | UN | 1.5 | 921 | 1088.0045 | 1381.5 | 1632.0067 | 0.5233% | 53.6% | A
33 | MAN_COT.025 | Próprio | Instalação de condicionador de ar tipo split piso-teto, 30000 btus - contempla a mão de obra, suporte e tubulação até 3,0m | Material | UN | 1 | 1499 | 1770.8129 | 1499 | 1770.8129 | 0.5679% | 54.17% | A
34 | MAN_COT.028 | Próprio | Instalação de condicionador de ar tipo split piso-teto,60000 btus - contempla a mão de obra, suporte e tubulação até 3,0m | Material | UN | 1 | 2099 | 2479.6107 | 2099 | 2479.6107 | 0.7952% | 54.97% | A
36 | 39515 | SINAPI | PLACA DE FIBRA MINERAL PARA FORRO, DE 1250 X 625 MM, E = 15 MM, BORDA RETA, COM PINTURA ANTIMOFO (NAO INCLUI PERFIS) | Material | UN | 28.7175 | 43.22 | 51.0571 | 1241.1704 | 1466.2312 | 0.4702% | 55.44% | A
38 | MAN_COT.024 | Próprio | Instalação de condicionador de ar tipo split piso-teto, 24000 btus - contempla a mão de obra, suporte e tubulação até 3,0m | Serviços | UN | 1 | 1499 | 1770.8129 | 1499 | 1770.8129 | 0.5679% | 56% | A
40 | 37371 | SINAPI | TRANSPORTE - HORISTA (COLETADO CAIXA - ENCARGOS COMPLEMENTARES) | Serviços | H | 1271.6716 | 0.86 | 1.0159 | 1093.6375 | 1291.9463 | 0.4143% | 56.42% | A
41 | 39510 | SINAPI | LUMINARIA DE EMBUTIR EM CHAPA DE ACO PARA 2 LAMPADAS FLUORESCENTES DE 14 W COM REFLETOR E ALETAS EM ALUMINIO, COMPLETA (INCLUI REATOR E LAMPADAS) | Serviços | UN | 3 | 255.42 | 301.7352 | 766.26 | 905.2056 | 0.2903% | 56.71% | A
43 | MAN_COT.027 | Próprio | Instalação de condicionador de ar tipo split piso-teto, 48000 btus - contempla a mão de obra, suporte e tubulação até 3,0m | Serviços | UN | 1 | 2099 | 2479.6107 | 2099 | 2479.6107 | 0.7952% | 57.5% | A
44 | 371 | SINAPI | ARGAMASSA INDUSTRIALIZADA MULTIUSO, PARA REVESTIMENTO INTERNO E EXTERNO E ASSENTAMENTO DE BLOCOS DIVERSOS | Serviços | KG | 1266.3 | 0.79 | 0.93325 | 1000.377 | 1181.7749 | 0.379% | 57.88% | A
45 | COT_MAN_013 | Próprio | SERVIÇO DE LIMPEZA DE FOSSA SÉPTICA OU SUMIDOURO - VIAGEM 7M3 | Serviços | VG | 0.67 | 1364.44 | 1611.8532 | 914.1748 | 1079.9417 | 0.3463% | 58.23% | A
46 | SPLIT_SERV_011 | Próprio | SERVIÇO DE MANUTENÇÃO PREVENTIVA E CORRETIVA DE APARELHOS DE AR CONDICIONADO TIPO JANELA ACIMA DE 12.000 BTUS ATÉ 18.000 BTUS, COM FORNECIMENTO DE PEÇAS E MATERIAIS (COM EXCEÇÃO DO COMPRESSOR PARA AR CONDICIONADO, MOTOR VENTILADOR DA UNIDADE CONDENSADORA OU EVAPORADORA E PLACA DE COMANDO DA UNIDADE CONDENSADORA OU EVAPORADORA) | Serviços | UN | 2 | 270 | 318.959 | 540 | 637.9179 | 0.2046% | 58.43% | A
39 | 2696 | SINAPI | ENCANADOR OU BOMBEIRO HIDRAULICO (HORISTA) | Material | H | 37.976 | 20.82 | 24.5953 | 790.6605 | 934.0306 | 0.2995% | 58.73% | A
47 | SPLIT_SERV_007 | Próprio | SERVIÇO DE MANUTENÇÃO PREVENTIVA E CORRETIVA DE APARELHOS DE AR CONDICIONADO SPLIT ACIMA DE 36.000 BTUS ATÉ 48.000 BTUS, COM FORNECIMENTO DE PEÇAS E MATERIAIS (COM EXCEÇÃO DO COMPRESSOR PARA AR CONDICIONADO, MOTOR VENTILADOR DA UNIDADE CONDENSADORA OU EVAPORADORA E PLACA DE COMANDO DA UNIDADE CONDENSADORA OU EVAPORADORA) | Mão de Obra | UN | 1 | 470 | 616.4225 | 470 | 616.4225 | 0.1977% | 58.93% | A
50 | SPLIT_SERV_008 | Próprio | SERVIÇO DE MANUTENÇÃO PREVENTIVA E CORRETIVA DE APARELHOS DE AR CONDICIONADO SPLIT ACIMA DE 48.000 BTUS ATÉ 60.000 BTUS, COM FORNECIMENTO DE PEÇAS E MATERIAIS (COM EXCEÇÃO DO COMPRESSOR PARA AR CONDICIONADO, MOTOR VENTILADOR DA UNIDADE CONDENSADORA OU EVAPORADORA E PLACA DE COMANDO DA UNIDADE CONDENSADORA OU EVAPORADORA) | Serviços | UN | 1 | 450 | 531.5983 | 450 | 531.5983 | 0.1705% | 59.1% | A
51 | MAN_COT.021 | Próprio | Instalação de condicionador de ar tipo split, 36000 btus - contempla a mão de obra, suporte e tubulação até 3,0m | Equipamento para Aquisição Permanente | UN | 0.5 | 1999 | 2361.4777 | 999.5 | 1180.7389 | 0.3786% | 59.48% | A
52 | MAN_COT.016 | Próprio | Instalação de condicionador de ar tipo split high wall, 9000 btus - contempla a mão de obra, suporte e tubulação até 3,0m | Material | UN | 1 | 699 | 825.7493 | 699 | 825.7493 | 0.2648% | 59.74% | A
53 | COT_MAN_008 | Próprio | KIT MOTOR PPA 1/4HP, 500KG, DESLIZANTE, INCLUÍNDO 2 CONTROLE E 5M DE CREMALHEIRA | Material | UN | 1 | 505.58 | 597.2566 | 505.58 | 597.2566 | 0.1915% | 59.94% | A
430 | 34639 | SINAPI | CAIXA D'AGUA / RESERVATORIO EM POLIETILENO, 1500 LITROS, COM TAMPA | Material | UN | 0.67 | 1093.38 | 1291.6421 | 732.5646 | 865.4002 | 0.2775% | 60.21% | A
54 | 3081 | SINAPI | FECHADURA ESPELHO PARA PORTA EXTERNA, EM ACO INOX (MAQUINA, TESTA E CONTRA-TESTA) E EM ZAMAC (MACANETA, LINGUETA E TRINCOS) COM ACABAMENTO CROMADO, MAQUINA DE 55 MM, INCLUINDO CHAVE TIPO CILINDRO | Material | CJ | 5 | 137.21 | 162.0902 | 686.05 | 810.4511 | 0.2599% | 60.47% | A
55 | 7356 | SINAPI | TINTA LATEX ACRILICA PREMIUM, COR BRANCO FOSCO | Material | L | 24.2977 | 27.55 | 32.5456 | 669.4016 | 790.7839 | 0.2536% | 60.73% | A
56 | 39390 | SINAPI | LUMINARIA LED REFLETOR RETANGULAR BIVOLT, LUZ BRANCA, 30 W | Equipamento para Aquisição Permanente | UN | 13.67 | 39.19 | 46.2963 | 535.7273 | 632.8705 | 0.2029% | 60.93% | A
57 | COT_MAN_002 | Próprio | VENTILADOR DE PAREDE 50CM COM 6 PÁS, 200W BIVOLT | Material | UN | 3 | 215.8 | 254.9309 | 647.4 | 764.7927 | 0.2453% | 61.17% | A
58 | COT_MAN_073 | Próprio | QUADRO DE COMANDO DE PVC TIPO CC PLAST 30X20X17CM COM TAMPA TRANSPARENTE. REF. CEMAR | Material | UN | 1.67 | 375.43 | 443.5065 | 626.9681 | 740.6559 | 0.2375% | 61.41% | A
59 | 25067 | SINAPI | BLOCO DE CONCRETO ESTRUTURAL 19 X 19 X 39 CM, FBK 4,5 MPA (NBR 6136) | Serviços | UN | 134.9788 | 4.35 | 5.1388 | 587.1578 | 693.6269 | 0.2224% | 61.63% | A
66 | 4491 | SINAPI | PONTALETE *7,5 X 7,5* CM EM PINUS, MISTA OU EQUIVALENTE DA REGIAO - BRUTA | Equipamento | M | 78.9154 | 6.94 | 8.1984 | 547.6731 | 646.9824 | 0.2075% | 61.84% | A
64 | COT_MAN_021 | Próprio | LAUDO TECNICO SPDA CONFORME NBR 5419, INCLUSIVE EMISSÃO DE ART | Mão de Obra | UN | 0.33 | 1500 | 1967.3059 | 495 | 649.211 | 0.2082% | 62.05% | A
60 | 1214 | SINAPI | CARPINTEIRO DE ESQUADRIAS (HORISTA) | Serviços | H | 23.796 | 19.6 | 23.1541 | 466.401 | 550.9733 | 0.1767% | 62.23% | A
61 | 39505 | SINAPI | PORTA DE MADEIRA, FOLHA PESADA (NBR 15930) DE 900 X 2100 MM, DE 40 MM A 45 MM DE ESPESSURA, NUCLEO SOLIDO, CAPA LISA EM HDF, ACABAMENTO EM PRIMER PARA PINTURA | Serviços | UN | 1 | 502.81 | 593.9843 | 502.81 | 593.9843 | 0.1905% | 62.42% | A
431 | 37752 | SINAPI | CAMINHAO TOCO, PESO BRUTO TOTAL 16000 KG, CARGA UTIL MAXIMA 11030 KG, DISTANCIA ENTRE EIXOS 5,41 M, POTENCIA 185 CV (INCLUI CABINE E CHASSI, NAO INCLUI CARROCERIA) | Material | UN | 0.0010895 | 588651.54 | 695391.439 | 641.3359 | 757.629 | 0.243% | 62.66% | A
63 | 39662 | SINAPI | TUBO DE COBRE FLEXIVEL, D = 1/4 ", E = 0,79 MM, PARA AR-CONDICIONADO/ INSTALACOES GAS RESIDENCIAIS E COMERCIAIS | Serviços | M | 26.775 | 19.02 | 22.4689 | 509.2605 | 601.6045 | 0.1929% | 62.85% | A
65 | MAN_COT.014 | Próprio | Cabo de cobre PP Cordplast 3 x 2,5 mm2, 450/750v | Material | M | 63.1818 | 8.9 | 10.5138 | 562.318 | 664.2829 | 0.213% | 63.07% | A
67 | 10521 | SINAPI | CAIXA DE INCENDIO/ABRIGO PARA MANGUEIRA, DE EMBUTIR/INTERNA, COM 75 X 45 X 17 CM, EM CHAPA DE ACO, PORTA COM VENTILACAO, VISOR COM A INSCRICAO "INCENDIO", SUPORTE/CESTA INTERNA PARA A MANGUEIRA, PINTURA ELETROSTATICA VERMELHA | Serviços | UN | 1.33 | 353.18 | 417.222 | 469.7294 | 554.9052 | 0.1779% | 63.24% | A
68 | 38191 | SINAPI | LAMPADA FLUORESCENTE COMPACTA 2U BRANCA 15 W, BASE E27 (127/220 V) | Serviços | UN | 35.02 | 14.89 | 17.59 | 521.4478 | 616.0017 | 0.1975% | 63.44% | A
69 | 156 | SINAPI | ADESIVO ESTRUTURAL A BASE DE RESINA EPOXI, BICOMPONENTE, FLUIDO | Material | KG | 10.1042 | 51.8 | 61.1929 | 523.3976 | 618.305 | 0.1983% | 63.64% | A
70 | 1379 | SINAPI | CIMENTO PORTLAND COMPOSTO CP II-32 | Material | KG | 721.228 | 0.7 | 0.82693 | 504.8596 | 596.4055 | 0.1913% | 63.83% | A
62 | 39741 | SINAPI | TUBO DE BORRACHA ELASTOMERICA FLEXIVEL, PRETA, PARA ISOLAMENTO TERMICO DE TUBULACAO, DN 3/8" (10 MM), E= 19 MM, COEFICIENTE DE CONDUTIVIDADE TERMICA 0,036W/mK, VAPOR DE AGUA MAIOR OU IGUAL A 10.000 | Material | M | 26.25 | 12.91 | 15.251 | 338.8875 | 400.3378 | 0.1284% | 63.96% | A
71 | 39664 | SINAPI | TUBO DE COBRE FLEXIVEL, D = 3/8 ", E = 0,79 MM, PARA AR-CONDICIONADO/ INSTALACOES GAS RESIDENCIAIS E COMERCIAIS | Material | M | 15.75 | 29.27 | 34.5775 | 461.0025 | 544.5959 | 0.1746% | 64.13% | A
72 | 13390 | SINAPI | REFLETOR REDONDO EM ALUMINIO ANODIZADO PARA LAMPADA VAPOR DE MERCURIO/SODIO, CORPO EM ALUMINIO COM PINTURA EPOXI, PARA LAMPADA E-27 DE 300 W, COM SUPORTE REDONDO E ALCA REGULAVEL PARA FIXACAO. | Material | UN | 2.33 | 136.92 | 161.7476 | 319.0236 | 376.872 | 0.1209% | 64.26% | A
48 | 13395 | SINAPI | QUADRO DE DISTRIBUICAO COM BARRAMENTO TRIFASICO, DE EMBUTIR, EM CHAPA DE ACO GALVANIZADO, PARA 18 DISJUNTORES DIN, 100 A, INCLUINDO BARRAMENTO | Serviços | UN | 0.67 | 486.53 | 574.7522 | 325.9751 | 385.084 | 0.1235% | 64.38% | A
49 | 12359 | SINAPI | RELE TERMICO BIMETAL PARA USO EM MOTORES TRIFASICOS, TENSAO 380 V, POTENCIA ATE 15 CV, CORRENTE NOMINAL MAXIMA 22 A | Serviços | UN | 4 | 108.83 | 128.5641 | 435.32 | 514.2564 | 0.1649% | 64.54% | A
73 | 10415 | SINAPI | VALVULA DE RETENCAO VERTICAL, DE BRONZE (PN-16), 4", 200 PSI, EXTREMIDADES COM ROSCA | Material | UN | 0.67 | 756.42 | 893.5813 | 506.8014 | 598.6995 | 0.192% | 64.74% | A
74 | 37587 | SINAPI | MISTURADOR MONOCOMANDO PARA CHUVEIRO, BASE BRUTA, METALICO COM ACABAMENTO CROMADO | Material | UN | 1 | 429.89 | 507.8417 | 429.89 | 507.8417 | 0.1629% | 64.9% | A
75 | 39660 | SINAPI | TUBO DE COBRE FLEXIVEL, D = 1/2 ", E = 0,79 MM, PARA AR-CONDICIONADO/ INSTALACOES GAS RESIDENCIAIS E COMERCIAIS | Material | M | 10.5 | 39.7 | 46.8988 | 416.85 | 492.4372 | 0.1579% | 65.06% | A
76 | 42439 | SINAPI | BANCO COM ENCOSTO, 1,60M* DE COMPRIMENTO, EM TUBO DE ACO CARBONO E PINTURA NO PROCESSO ELETROSTATICO - PARA ACADEMIA AO AR LIVRE / ACADEMIA DA TERCEIRA IDADE - ATI | Material | UN | 0.33 | 1207.84 | 1426.857 | 398.5872 | 470.8628 | 0.151% | 65.21% | A
77 | 43484 | SINAPI | EPI - FAMILIA ELETRICISTA - HORISTA (ENCARGOS COMPLEMENTARES - COLETADO CAIXA) | Material | H | 344.1262 | 1.14 | 1.3467 | 392.3039 | 463.4402 | 0.1486% | 65.36% | A
78 | 43491 | SINAPI | EPI - FAMILIA SERVENTE - HORISTA (ENCARGOS COMPLEMENTARES - COLETADO CAIXA) | Material | H | 307.7726 | 1.25 | 1.4767 | 384.7158 | 454.4761 | 0.1457% | 65.5% | A
79 | 6110 | SINAPI | SERRALHEIRO (HORISTA) | Material | H | 16.6795 | 20.82 | 24.5953 | 347.2668 | 410.2366 | 0.1316% | 65.63% | A
80 | 21012 | SINAPI | TUBO ACO GALVANIZADO COM COSTURA, CLASSE LEVE, DN 40 MM ( 1 1/2"), E = 3,00 MM, *3,48* KG/M (NBR 5580) | Equipamento | M | 6.844 | 51.23 | 60.5195 | 350.6181 | 414.1955 | 0.1328% | 65.77% | A
81 | 39376 | SINAPI | LAMPADA VAPOR METALICO OVOIDE 150 W, BASE E27/E40 | Equipamento | UN | 8 | 49.12 | 58.0269 | 392.96 | 464.2152 | 0.1489% | 65.92% | A
83 | 11684 | SINAPI | ENGATE / RABICHO FLEXIVEL INOX 1/2 " X 40 CM | Material | UN | 3.67 | 68.4 | 80.8029 | 251.028 | 296.5468 | 0.0951% | 66.01% | A
84 | 1620 | SINAPI | CONTATOR TRIPOLAR, CORRENTE DE *38* A, TENSAO NOMINAL DE *500* V, CATEGORIA AC-2 E AC-3 | Material | UN | 1.33 | 276.15 | 326.2241 | 367.2795 | 433.8781 | 0.1391% | 66.15% | A
85 | 43489 | SINAPI | EPI - FAMILIA PEDREIRO - HORISTA (ENCARGOS COMPLEMENTARES - COLETADO CAIXA) | Material | H | 298.8626 | 1.17 | 1.3822 | 349.6693 | 413.0746 | 0.1325% | 66.28% | A
86 | 34492 | SINAPI | CONCRETO USINADO BOMBEAVEL, CLASSE DE RESISTENCIA C20, COM BRITA 0 E 1, SLUMP = 100 +/- 20 MM, EXCLUI SERVICO DE BOMBEAMENTO (NBR 8953) | Material | M3 | 0.8251 | 407 | 480.8011 | 335.8177 | 396.7114 | 0.1272% | 66.41% | A
93 | 43147 | SINAPI | MEMBRANA IMPERMEABILIZANTE ACRILICA MONOCOMPONENTE | Mão de Obra | KG | 16.008 | 22.52 | 29.5358 | 360.5002 | 472.8094 | 0.1516% | 66.56% | A
87 | 4014 | SINAPI | MANTA ASFALTICA ELASTOMERICA EM POLIESTER 3 MM, TIPO III, CLASSE B, ACABAMENTO PP (NBR 9952) | Material | M2 | 6.0075 | 57.29 | 67.6784 | 344.1697 | 406.5778 | 0.1304% | 66.69% | A
94 | 1213 | SINAPI | CARPINTEIRO DE FORMAS (HORISTA) | Mão de Obra | H | 14.1557 | 20.82 | 27.3062 | 294.7209 | 386.5374 | 0.124% | 66.81% | A
82 | 36531 | SINAPI | RETROESCAVADEIRA SOBRE RODAS COM CARREGADEIRA, TRACAO 4 X 4, POTENCIA LIQUIDA 88 HP, PESO OPERACIONAL MINIMO DE 6674 KG, CAPACIDADE DA CARREGADEIRA DE 1,00 M3 E DA RETROESCAVADEIRA MINIMA DE 0,26 M3, PROFUNDIDADE DE ESCAVACAO MAXIMA DE 4,37 M | Material | UN | 0.0006387 | 445731.67 | 526555.9781 | 284.6888 | 336.3113 | 0.1078% | 66.92% | A
88 | 3379 | SINAPI | HASTE DE ATERRAMENTO EM ACO COM 3,00 M DE COMPRIMENTO E DN = 5/8", REVESTIDA COM BAIXA CAMADA DE COBRE, SEM CONECTOR | Material | UN | 4 | 63.26 | 74.7309 | 253.04 | 298.9236 | 0.09586% | 67.02% | A
89 | 6157 | SINAPI | VALVULA EM METAL CROMADO PARA PIA AMERICANA 3.1/2 X 1.1/2 " | Equipamento | UN | 2.33 | 93.06 | 109.9345 | 216.8298 | 256.1474 | 0.08214% | 67.1% | A
90 | 11560 | SINAPI | MOLA HIDRAULICA AEREA, PARA PORTAS DE ATE 950 MM E PESO DE ATE 65 KG, COM CORPO EM ALUMINIO E BRACO EM ACO, SEM BRACO DE PARADA | Material | UN | 1.67 | 178.75 | 211.1627 | 298.5125 | 352.6416 | 0.1131% | 67.21% | A
92 | 13393 | SINAPI | QUADRO DE DISTRIBUICAO COM BARRAMENTO TRIFASICO, DE EMBUTIR, EM CHAPA DE ACO GALVANIZADO, PARA 12 DISJUNTORES DIN, 100 A | Material | UN | 0.67 | 347.18 | 410.134 | 232.6106 | 274.7898 | 0.08812% | 67.3% | A
103 | COT_MAN_023 | Próprio | CALIBRADOR ELETRÔNICO PARA PNEUS, BIVOLT, BLINDADO. REF. STOKAIR-M2000 OU SIMILAR | Mão de Obra | UN | 0.33 | 1090.62 | 1430.3888 | 359.9046 | 472.0283 | 0.1514% | 67.45% | A
95 | 11758 | SINAPI | SABONETEIRA PLASTICA TIPO DISPENSER PARA SABONETE LIQUIDO COM RESERVATORIO 800 A 1500 ML | Equipamento | UN | 7.67 | 44.9 | 53.0417 | 344.383 | 406.8298 | 0.1305% | 67.58% | A
96 | 12873 | SINAPI | IMPERMEABILIZADOR (HORISTA) | Material | H | 13.0422 | 20.82 | 24.5953 | 271.5395 | 320.7776 | 0.1029% | 67.69% | A
97 | COT_MAN_004 | Próprio | CABO DE AÇO 1/8 REVESTIDO COM PVC - 50M | Material | UN | 1.33 | 268.43 | 317.1043 | 357.0119 | 421.7487 | 0.1352% | 67.82% | A
98 | MAN_COT.003 | Próprio | Fita em aço 1/2" Fusimec ou similar | Material | M | 85.5 | 2.65 | 3.1305 | 226.575 | 267.6597 | 0.08583% | 67.91% | A
102 | 43460 | SINAPI | FERRAMENTAS - FAMILIA ELETRICISTA - HORISTA (ENCARGOS COMPLEMENTARES - COLETADO CAIXA) | Material | H | 344.1262 | 0.86 | 1.0159 | 295.9486 | 349.6128 | 0.1121% | 68.02% | A
100 | COT_MAN_019 | Próprio | REFLETOR HOLOFOTE DE LED 400W BRANCO FRIO IP67 | Material | UN | 1 | 284.05 | 335.5566 | 284.05 | 335.5566 | 0.1076% | 68.13% | A
91 | 39665 | SINAPI | TUBO DE COBRE FLEXIVEL, D = 5/8 ", E = 0,79 MM, PARA AR-CONDICIONADO/ INSTALACOES GAS RESIDENCIAIS E COMERCIAIS | Material | M | 5.775 | 49.38 | 58.3341 | 285.1695 | 336.8791 | 0.108% | 68.24% | A
104 | 3093 | SINAPI | FECHADURA ROSETA REDONDA PARA PORTA INTERNA, EM ACO INOX (MAQUINA, TESTA E CONTRA-TESTA) E EM ZAMAC (MACANETA, LINGUETA E TRINCOS) COM ACABAMENTO CROMADO, MAQUINA DE 55 MM, INCLUINDO CHAVE TIPO INTERNA | Material | CJ | 2.33 | 124.33 | 146.8747 | 289.6889 | 342.218 | 0.1097% | 68.35% | A
105 | 39374 | SINAPI | REATOR INTERNO/INTEGRADO PARA LAMPADA VAPOR METALICO 400 W, ALTO FATOR DE POTENCIA | Equipamento | UN | 2.33 | 141.05 | 166.6265 | 328.6465 | 388.2398 | 0.1245% | 68.47% | A
106 | 10489 | SINAPI | VIDRACEIRO (HORISTA) | Material | H | 11.7754 | 21.12 | 24.9497 | 248.6971 | 293.7932 | 0.09421% | 68.56% | A
99 | COT_MAN_014 | Próprio | LIXEIXA INDIVIDUAL, EM PLÁSTIVO POLIPROPILENO (PP) COM PROTEÇÃO UV, PARA COLETA SELETIVA 50L COM POSTE | Equipamento para Aquisição Permanente | UN | 1.33 | 200.43 | 236.7739 | 266.5719 | 314.9093 | 0.101% | 68.66% | A
108 | 20259 | SINAPI | PERFIL DE BORRACHA EPDM MACICO *12 X 15* MM PARA ESQUADRIAS | Material | M | 9.4913 | 20.5 | 24.2173 | 194.5714 | 229.853 | 0.07371% | 68.74% | A
109 | 43465 | SINAPI | FERRAMENTAS - FAMILIA PEDREIRO - HORISTA (ENCARGOS COMPLEMENTARES - COLETADO CAIXA) | Material | H | 298.8626 | 0.84 | 0.99232 | 251.0446 | 296.5664 | 0.0951% | 68.83% | A
110 | 11186 | SINAPI | ESPELHO CRISTAL E = 4 MM | Material | M2 | 0.67 | 394.16 | 465.6328 | 264.0872 | 311.974 | 0.1% | 68.93% | A
107 | 10491 | SINAPI | VIDRO LISO INCOLOR 6 MM - SEM COLOCACAO | Material | M2 | 1.33 | 194.79 | 230.1112 | 259.0707 | 306.0479 | 0.09814% | 69.03% | A
117 | COT_MAN_001 | Próprio | Suporte de parede fixo para TV e Monitor Sumay Sm- Spf3280 de 32 à 80 Polegadas | Mão de Obra | UN | 2.33 | 177.06 | 232.2208 | 412.5498 | 541.0744 | 0.1735% | 69.21% | A
111 | COT_MAN_009 | Próprio | Placa Central De Comando Universal X2 Full ST IPEC Para Automatizadores | Material | UN | 3.33 | 66.41 | 78.4521 | 221.1453 | 261.2455 | 0.08378% | 69.29% | A
112 | 44476 | SINAPI | DIVISORIA EM GRANITO, COM DUAS FACES POLIDAS, TIPO ANDORINHA/ QUARTZ/ CASTELO/ CORUMBA OU OUTROS EQUIVALENTES DA REGIAO, E= *3,0* CM | Equipamento | M2 | 0.33 | 669.18 | 790.5221 | 220.8294 | 260.8723 | 0.08366% | 69.37% | A
113 | 4096 | SINAPI | MOTORISTA OPERADOR DE CAMINHAO COM MUNCK (HORISTA) | Material | H | 10.0191 | 23.89 | 28.222 | 239.3571 | 282.7596 | 0.09067% | 69.46% | A
101 | 43059 | SINAPI | ACO CA-60, 4,2 MM, OU 5,0 MM, OU 6,0 MM, OU 7,0 MM, VERGALHAO | Material | KG | 27.7666 | 7.6 | 8.9781 | 211.0264 | 249.2917 | 0.07994% | 69.54% | A
121 | 4922 | SINAPI | PORTA DE CORRER EM ALUMINIO, DUAS FOLHAS MOVEIS COM VIDRO, FECHADURA E PUXADOR EMBUTIDO, ACABAMENTO ANODIZADO NATURAL, SEM GUARNICAO/ALIZAR/VISTA | Mão de Obra | M2 | 0.33 | 712.59 | 934.5883 | 235.1547 | 308.4142 | 0.0989% | 69.64% | A
114 | 21029 | SINAPI | MANGUEIRA DE INCENDIO, TIPO 1, DE 1 1/2", COMPRIMENTO = 15 M, TECIDO EM FIO DE POLIESTER E TUBO INTERNO EM BORRACHA SINTETICA, COM UNIOES ENGATE RAPIDO | Material | UN | 0.67 | 295 | 348.4922 | 197.65 | 233.4898 | 0.07488% | 69.72% | A
129 | 12868 | SINAPI | MARCENEIRO (HORISTA) | Material | H | 10.1418 | 19.08 | 22.5398 | 193.5055 | 228.5938 | 0.07331% | 69.79% | A
115 | 3811 | SINAPI | LUMINARIA DE SOBREPOR EM CHAPA DE ACO PARA 2 LAMPADAS FLUORESCENTES DE *18* W, ALETADA, COMPLETA (LAMPADAS E REATOR INCLUSOS) | Material | UN | 1.67 | 93.46 | 110.4071 | 156.0782 | 184.3798 | 0.05913% | 69.85% | A
118 | 1014 | SINAPI | CABO DE COBRE, FLEXIVEL, CLASSE 4 OU 5, ISOLACAO EM PVC/A, ANTICHAMA BWF-B, 1 CONDUTOR, 450/750 V, SECAO NOMINAL 2,5 MM2 | Material | M | 95.3717 | 2.16 | 2.5517 | 206.0028 | 243.3572 | 0.07804% | 69.93% | A
119 | 38140 | SINAPI | DISCO DE CORTE DIAMANTADO SEGMENTADO PARA CONCRETO, DIAMETRO DE 110 MM, FURO DE 20 MM | Material | UN | 7.67 | 28.59 | 33.7742 | 219.2853 | 259.0482 | 0.08307% | 70.01% | A
122 | 39391 | SINAPI | LUMINARIA LED REFLETOR RETANGULAR BIVOLT, LUZ BRANCA, 50 W | Material | UN | 4 | 44 | 51.9785 | 176 | 207.914 | 0.06667% | 70.08% | A
123 | 3363 | SINAPI | GUINDAUTO HIDRAULICO, CAPACIDADE MAXIMA DE CARGA 6200 KG, MOMENTO MAXIMO DE CARGA 11,7 TM , ALCANCE MAXIMO HORIZONTAL 9,70 M, PARA MONTAGEM SOBRE CHASSI DE CAMINHAO PBT MINIMO 13000 KG (INCLUI MONTAGEM, NAO INCLUI CAMINHAO) | Material | UN | 0.0013412 | 139625 | 164943.1337 | 187.2651 | 221.2217 | 0.07094% | 70.15% | A
116 | 39738 | SINAPI | TUBO DE BORRACHA ELASTOMERICA FLEXIVEL, PRETA, PARA ISOLAMENTO TERMICO DE TUBULACAO, DN 1/4" (6 MM), E= 9 MM, COEFICIENTE DE CONDUTIVIDADE TERMICA 0,036W/mK, VAPOR DE AGUA MAIOR OU IGUAL A 10.000 | Material | M | 26.775 | 5.13 | 6.0602 | 137.3558 | 162.2624 | 0.05203% | 70.2% | A
124 | 4720 | SINAPI | PEDRA BRITADA N. 0, OU PEDRISCO (4,8 A 9,5 MM) POSTO PEDREIRA/FORNECEDOR, SEM FRETE | Material | M3 | 2.6502 | 75.8 | 89.5448 | 200.8856 | 237.3121 | 0.0761% | 70.28% | A
131 | 2438 | SINAPI | ELETROTECNICO (HORISTA) | Mão de Obra | H | 6.3402 | 26.19 | 34.3492 | 166.0497 | 217.7803 | 0.06984% | 70.35% | A
132 | COT_MAN_020 | Próprio | BOX PARA BANHEIRO EM ALUMÍNIO E VIDRO TEMPERADO 8MM DE CORRER OU ABRIR, INCLUSIVE FERRAGENS - FORNECIMENTO E INSTALÇÃO | Mão de Obra | M2 | 0.67 | 394.73 | 517.7031 | 264.4691 | 346.8611 | 0.1112% | 70.46% | A
120 | 44497 | SINAPI | MONTADOR DE ESTRUTURAS METALICAS HORISTA | Material | H | 8.4843 | 19.6 | 23.1541 | 166.2923 | 196.446 | 0.063% | 70.52% | A
125 | 43467 | SINAPI | FERRAMENTAS - FAMILIA SERVENTE - HORISTA (ENCARGOS COMPLEMENTARES - COLETADO CAIXA) | Material | H | 307.7726 | 0.59 | 0.69698 | 181.5858 | 214.5127 | 0.06879% | 70.59% | A
126 | 39413 | SINAPI | PLACA / CHAPA DE GESSO ACARTONADO, STANDARD (ST), COR BRANCA, E = 12,5 MM, 1200 X 2400 MM (L X C) | Material | M2 | 9.14 | 19.49 | 23.0241 | 178.1394 | 210.4413 | 0.06748% | 70.66% | A
127 | 11189 | SINAPI | VIDRO LISO FUME E = 6MM - SEM COLOCACAO | Material | M2 | 0.67 | 275 | 324.8656 | 184.25 | 217.66 | 0.0698% | 70.73% | A
140 | 11188 | SINAPI | VIDRO LISO FUME E = 4MM - SEM COLOCACAO | Mão de Obra | M2 | 1 | 183.33 | 240.4441 | 183.33 | 240.4441 | 0.07711% | 70.8% | A
133 | 10904 | SINAPI | REGISTRO OU VALVULA GLOBO ANGULAR EM LATAO, PARA HIDRANTES EM INSTALACAO PREDIAL DE INCENDIO, 45 GRAUS, DIAMETRO DE 2 1/2", COM VOLANTE, CLASSE DE PRESSAO DE ATE 200 PSI | Material | UN | 0.67 | 255 | 301.239 | 170.85 | 201.8301 | 0.06472% | 70.87% | A
141 | 7311 | SINAPI | TINTA ESMALTE SINTETICO PREMIUM ACETINADO | Mão de Obra | L | 4.5216 | 38.99 | 51.1368 | 176.2965 | 231.2194 | 0.07415% | 70.94% | A
134 | 370 | SINAPI | AREIA MEDIA - POSTO JAZIDA/FORNECEDOR (RETIRADO NA JAZIDA, SEM TRANSPORTE) | Equipamento | M3 | 1.9119 | 109.41 | 129.2493 | 209.1805 | 247.1111 | 0.07924% | 71.02% | A
135 | 246 | SINAPI | AUXILIAR DE ENCANADOR OU BOMBEIRO HIDRAULICO (HORISTA) | Material | H | 9.2001 | 15.93 | 18.8186 | 146.5573 | 173.1324 | 0.05552% | 71.08% | A
136 | 183 | SINAPI | BATENTE / PORTAL / ADUELA / MARCO EM MADEIRA MACICA COM REBAIXO, E = *3* CM, L = *14* CM, PARA PORTAS DE GIRO DE *60 CM A 120* CM X *210* CM, CEDRINHO / ANGELIM COMERCIAL / TAURI / CURUPIXA / PEROBA / CUMARU OU EQUIVALENTE DA REGIAO (NAO INCLUI ALIZARES) | Material | JG | 0.67 | 280 | 330.7723 | 187.6 | 221.6174 | 0.07107% | 71.15% | A
137 | 1087 | SINAPI | REATOR ELETRONICO BIVOLT PARA 1 LAMPADA FLUORESCENTE DE 36/40 W | Material | UN | 3.33 | 34.65 | 40.9331 | 115.3845 | 136.3071 | 0.04371% | 71.19% | A
128 | 2510 | SINAPI | RELE FOTOELETRICO INTERNO E EXTERNO BIVOLT 1000 W, DE CONECTOR, SEM BASE | Equipamento | UN | 3.33 | 34.29 | 40.5078 | 114.1857 | 134.8909 | 0.04326% | 71.24% | A
130 | 10885 | SINAPI | CAIXA DE INCENDIO/ABRIGO PARA MANGUEIRA, DE EMBUTIR/INTERNA, COM 90 X 60 X 17 CM, EM CHAPA DE ACO, PORTA COM VENTILACAO, VISOR COM A INSCRICAO "INCENDIO", SUPORTE/CESTA INTERNA PARA A MANGUEIRA, PINTURA ELETROSTATICA VERMELHA | Material | UN | 0.33 | 446.73 | 527.7353 | 147.4209 | 174.1527 | 0.05585% | 71.29% | A
139 | 1368 | SINAPI | CHUVEIRO COMUM EM PLASTICO BRANCO, COM CANO, 3 TEMPERATURAS, 5500 W (110/220 V) | Material | UN | 2 | 85.54 | 101.0509 | 171.08 | 202.1019 | 0.06481% | 71.36% | A
151 | COT_MAN_007 | Próprio | CONJUNTO PLUGUE MACHO E FÊMEA 2P+T 20A | Mão de Obra | UN | 8.34 | 21.99 | 28.8407 | 183.3966 | 240.5315 | 0.07713% | 71.43% | A
142 | COT_MAN_028 | Próprio | ADAPTADOR SOQUETE EM PORCELANA E40 PARA E27 | Material | UN | 13.67 | 11.25 | 13.29 | 153.7875 | 181.6737 | 0.05826% | 71.49% | A
143 | COT_MAN_005 | Próprio | PERSIANA VERTICAL EM PVC BRANCO 9CM SEM BANDÔ - FORNECIMENTO E INSTALAÇÃO | Material | M2 | 1 | 170 | 200.826 | 170 | 200.826 | 0.0644% | 71.56% | A
144 | 38774 | SINAPI | LUMINARIA DE EMERGENCIA 30 LEDS, POTENCIA 2 W, BATERIA DE LITIO, AUTONOMIA DE 6 HORAS | Material | UN | 6.67 | 18.84 | 22.2562 | 125.6628 | 148.4492 | 0.0476% | 71.6% | A
145 | 4234 | SINAPI | OPERADOR DE ESCAVADEIRA | Material | H | 6.0764 | 21.4 | 25.2805 | 130.035 | 153.6142 | 0.04926% | 71.65% | A
138 | 4396 | SINAPI | PASTILHA CERAMICA/PORCELANA, REVEST INT/EXT E PISCINA, CORES BRANCA OU FRIAS, SOLIDAS, SEM MESCLAGEM/MISTURA, ACABAMENTO LISO *2,5 X 2,5* CM | Material | M2 | 0.7303 | 226.72 | 267.831 | 165.5736 | 195.597 | 0.06272% | 71.72% | A
146 | 1599 | SINAPI | CONECTOR DE ALUMINIO TIPO PRENSA CABO, BITOLA 3/4", PARA CABOS DE DIAMETRO DE 17,5 A 20 MM | Material | UN | 10.34 | 14.93 | 17.6372 | 154.3762 | 182.3692 | 0.05848% | 71.77% | A
147 | 10405 | SINAPI | VALVULA DE RETENCAO HORIZONTAL, DE BRONZE (PN-25), 2 1/2", 400 PSI, TAMPA DE PORCA DE UNIAO, EXTREMIDADES COM ROSCA | Material | UN | 0.33 | 514.44 | 607.7232 | 169.7652 | 200.5486 | 0.06431% | 71.84% | A
149 | COT_MAN_017 | Próprio | Kit Porteiro Eletrônico Residencial IPR 8010 Intelbras | Material | UN | 0.67 | 204.21 | 241.2393 | 136.8207 | 161.6303 | 0.05183% | 71.89% | A
150 | 2391 | SINAPI | DISJUNTOR TERMOMAGNETICO TRIPOLAR 125A | Material | UN | 0.33 | 351.97 | 415.7925 | 116.1501 | 137.2115 | 0.044% | 71.93% | A
152 | 39853 | SINAPI | TUBO DE BORRACHA ELASTOMERICA FLEXIVEL, PRETA, PARA ISOLAMENTO TERMICO DE TUBULACAO, DN 5/8" (15 MM), E= 19 MM, COEFICIENTE DE CONDUTIVIDADE TERMICA 0,036W/MK, VAPOR DE AGUA MAIOR OU IGUAL A 10.000 | Material | M | 5.775 | 16.96 | 20.0353 | 97.944 | 115.7041 | 0.0371% | 71.97% | A
153 | COT_MAN_024 | Próprio | FECHADURA DE SOBREPOR PAR APORTA CORTA FOGO (SEM CHAVE) | Material | UN | 1.67 | 79.9 | 94.3882 | 133.433 | 157.6283 | 0.05055% | 72.02% | A
154 | 6136 | SINAPI | SIFAO EM METAL CROMADO PARA PIA OU LAVATORIO, 1 X 1.1/2 " | Material | UN | 0.33 | 272.5 | 321.9123 | 89.925 | 106.2311 | 0.03407% | 72.06% | A
155 | 10422 | SINAPI | BACIA SANITARIA (VASO) COM CAIXA ACOPLADA, SIFAO APARENTE, DE LOUCA BRANCA (SEM ASSENTO) | Material | UN | 0.33 | 416.1 | 491.5512 | 137.313 | 162.2119 | 0.05202% | 72.11% | A
156 | 1021 | SINAPI | CABO DE COBRE, FLEXIVEL, CLASSE 4 OU 5, ISOLACAO EM PVC/A, ANTICHAMA BWF-B, COBERTURA PVC-ST1, ANTICHAMA BWF-B, 1 CONDUTOR, 0,6/1 KV, SECAO NOMINAL 4 MM2 | Material | M | 31.7492 | 3.94 | 4.6544 | 125.0918 | 147.7747 | 0.04739% | 72.16% | A
157 | COT_MAN_012 | Próprio | PLUGUE MACHO 2P+T 250V 20A | Material | UN | 14.01 | 8.99 | 10.6202 | 125.9499 | 148.7883 | 0.04771% | 72.2% | A
148 | 35277 | SINAPI | CAIXA DE GORDURA EM PVC, DIAMETRO MINIMO 300 MM, DIAMETRO DE SAIDA 100 MM, CAPACIDADE APROXIMADA 18 LITROS, COM TAMPA E CESTO | Material | UN | 0.33 | 368.5 | 435.3199 | 121.605 | 143.6556 | 0.04607% | 72.25% | A
158 | 37588 | SINAPI | VALVULA DE ESCOAMENTO PARA TANQUE, EM METAL CROMADO, 1.1/2 ", SEM LADRAO, COM TAMPAO PLASTICO | Material | UN | 1 | 85.72 | 101.2636 | 85.72 | 101.2636 | 0.03247% | 72.28% | A
159 | 43488 | SINAPI | EPI - FAMILIA OPERADOR ESCAVADEIRA - HORISTA (ENCARGOS COMPLEMENTARES - COLETADO CAIXA) | Material | H | 150.2224 | 0.82 | 0.96869 | 123.1823 | 145.5189 | 0.04666% | 72.33% | A
160 | 377 | SINAPI | ASSENTO SANITARIO DE PLASTICO, TIPO CONVENCIONAL | Material | UN | 3.33 | 39 | 46.0719 | 129.87 | 153.4193 | 0.0492% | 72.38% | A
161 | 10432 | SINAPI | MICTORIO INDICUDUAL, SIFONADO, LOUCA BRANCA, SEM COMPLEMENTOS | Material | UN | 0.33 | 387.58 | 457.8597 | 127.9014 | 151.0937 | 0.04845% | 72.43% | A
162 | 39925 | SINAPI | BOMBA CENTRIFUGA MONOESTAGIO COM MOTOR ELETRICO MONOFASICO, POTENCIA 15 HP, DIAMETRO DO ROTOR *173* MM, HM/Q = *30* MCA / *90* M3/H A *45* MCA / *55* M3/H | Material | UN | 0.009436 | 12831.52 | 15158.2533 | 121.0782 | 143.0333 | 0.04587% | 72.47% | A
163 | 6160 | SINAPI | SOLDADOR (HORISTA) | Material | H | 5.0554 | 21.4 | 25.2805 | 108.1856 | 127.8028 | 0.04098% | 72.51% | A
164 | 43466 | SINAPI | FERRAMENTAS - FAMILIA PINTOR - HORISTA (ENCARGOS COMPLEMENTARES - COLETADO CAIXA) | Material | H | 68.5447 | 1.68 | 1.9846 | 115.1551 | 136.0362 | 0.04362% | 72.56% | A
165 | 43490 | SINAPI | EPI - FAMILIA PINTOR - HORISTA (ENCARGOS COMPLEMENTARES - COLETADO CAIXA) | Equipamento | H | 68.5447 | 1.68 | 1.9846 | 115.1551 | 136.0362 | 0.04362% | 72.6% | A
172 | 13415 | SINAPI | TORNEIRA DE MESA/BANCADA, PARA LAVATORIO, FIXA, METALICA CROMADA, PADRAO POPULAR, 1/2 " OU 3/4 " (REF 1193) | Mão de Obra | UN | 2 | 59.93 | 78.6004 | 119.86 | 157.2009 | 0.05041% | 72.65% | A
167 | 378 | SINAPI | ARMADOR (HORISTA) | Material | H | 4.6979 | 20.82 | 24.5953 | 97.8101 | 115.546 | 0.03705% | 72.69% | A
168 | 39465 | SINAPI | DISPOSITIVO DPS CLASSE II, 1 POLO, TENSAO MAXIMA DE 175 V, CORRENTE MAXIMA DE *20* KA (TIPO AC) | Equipamento | UN | 1.33 | 68.75 | 81.2164 | 91.4375 | 108.0178 | 0.03464% | 72.72% | A
169 | 39422 | SINAPI | PERFIL MONTANTE, FORMATO C, EM ACO ZINCADO, PARA ESTRUTURA PAREDE DRYWALL, E = 0,5 MM, 70 X 3000 MM (L X C) | Material | M | 8.6409 | 10.09 | 11.9196 | 87.1871 | 102.9967 | 0.03303% | 72.76% | A
176 | 1082 | SINAPI | REATOR P/ LAMPADA VAPOR DE SODIO 250W USO EXT | Material | UN | 0.33 | 236.71 | 279.6325 | 78.1143 | 92.2787 | 0.02959% | 72.78% | A
166 | 1623 | SINAPI | CONTATOR TRIPOLAR, CORRENTE DE 12 A, TENSAO NOMINAL DE *500* V, CATEGORIA AC-2 E AC-3 | Material | UN | 1 | 106.91 | 126.2959 | 106.91 | 126.2959 | 0.0405% | 72.83% | A
179 | COT_MAN_032 | Próprio | KIT COMPLETO UNIVERSAL PARA REPARO EM CAIXA ACOPLADA | Mão de Obra | CJ | 1.33 | 131.56 | 172.5458 | 174.9748 | 229.486 | 0.07359% | 72.9% | A
171 | MAN_COT.001 | Próprio | Fita isolante de alta fusão 19 mm x 10 m | Equipamento | UN | 3.42 | 31.92 | 37.708 | 109.1664 | 128.9615 | 0.04136% | 72.94% | A
173 | 39740 | SINAPI | TUBO DE BORRACHA ELASTOMERICA FLEXIVEL, PRETA, PARA ISOLAMENTO TERMICO DE TUBULACAO, DN 3/4" (18 MM), E= 32 MM, COEFICIENTE DE CONDUTIVIDADE TERMICA 0,036W/mK, VAPOR DE AGUA MAIOR OU IGUAL A 10.000 | Material | M | 1.05 | 70.08 | 82.7876 | 73.584 | 86.927 | 0.02788% | 72.97% | A
174 | 252 | SINAPI | AJUDANTE DE SERRALHEIRO (HORISTA) | Material | H | 5.5374 | 15.93 | 18.8186 | 88.2105 | 104.2057 | 0.03342% | 73% | A
175 | 1358 | SINAPI | CHAPA/PAINEL DE MADEIRA COMPENSADA RESINADA (MADEIRITE RESINADO ROSA) PARA FORMA DE CONCRETO, DE 2200 x 1100 MM, E = 17 MM | Material | M2 | 2.0387 | 43.61 | 51.5178 | 88.9093 | 105.0311 | 0.03368% | 73.04% | A
177 | 38394 | SINAPI | KIT ACESSORIOS PARA COMPRESSOR DE AR, 5 PECAS (PISTOLAS PINTURA, LIMPEZA E PULVERIZACAO, CALIBRADOR E MANGUEIRA) | Material | UN | 0.33 | 312.47 | 369.13 | 103.1151 | 121.8129 | 0.03906% | 73.07% | A
170 | 4814 | SINAPI | APARELHO SINALIZADOR LUMINOSO COM LED, PARA SAIDA GARAGEM, COM 2 LENTES EM POLICARBONATO, BIVOLT (INCLUI SUPORTE DE FIXACAO) | Equipamento | UN | 1 | 82.91 | 97.944 | 82.91 | 97.944 | 0.03141% | 73.11% | A
187 | 44945 | SINAPI | SIFAO / TUBO SINFONADO EXTENSIVEL/SANFONADO, UNIVERSAL/ SIMPLES, ENTRE *50 A 70* CM, DE PLASTICO BRANCO | Mão de Obra | UN | 10.33 | 9.49 | 12.4465 | 98.0317 | 128.5722 | 0.04123% | 73.15% | A
180 | 38101 | SINAPI | TOMADA 2P+T 10A, 250V (APENAS MODULO) | Material | UN | 10 | 8.42 | 9.9468 | 84.2 | 99.4679 | 0.0319% | 73.18% | A
181 | COT_MAN_030 | Próprio | CONECTOR DE EMENDA DE CABOS 3 VIAS. REF. WAGO 221-413 OU SIMILAR | Equipamento | UN | 33.35 | 2.74 | 3.2368 | 91.379 | 107.9487 | 0.03462% | 73.21% | A
188 | 7243 | SINAPI | TELHA TRAPEZOIDAL EM ACO ZINCADO, SEM PINTURA, ALTURA DE APROXIMADAMENTE 40 MM, ESPESSURA DE 0,50 MM E LARGURA UTIL DE 980 MM | Mão de Obra | M2 | 1.5508 | 54.49 | 71.4657 | 84.502 | 110.8275 | 0.03554% | 73.25% | A
182 | 4230 | SINAPI | OPERADOR DE MAQUINAS E TRATORES DIVERSOS (TERRAPLANAGEM) | Material | H | 3.8902 | 21.04 | 24.8552 | 81.8507 | 96.6926 | 0.03101% | 73.28% | A
183 | 1625 | SINAPI | CONTATOR TRIPOLAR, CORRENTE DE *22* A, TENSAO NOMINAL DE *500* V, CATEGORIA AC-2 E AC-3 | Material | UN | 0.67 | 131.09 | 154.8605 | 87.8303 | 103.7565 | 0.03327% | 73.31% | A
184 | 981 | SINAPI | CABO DE COBRE, FLEXIVEL, CLASSE 4 OU 5, ISOLACAO EM PVC/A, ANTICHAMA BWF-B, 1 CONDUTOR, 450/750 V, SECAO NOMINAL 4 MM2 | Material | M | 23.8119 | 3.59 | 4.241 | 85.4847 | 100.9856 | 0.03238% | 73.35% | A
185 | 34794 | SINAPI | MECANICO DE REFRIGERACAO (HORISTA) | Material | H | 3.2511 | 23.12 | 27.3123 | 75.1665 | 88.7964 | 0.02848% | 73.37% | A
178 | 39244 | SINAPI | ELETRODUTO PVC FLEXIVEL CORRUGADO, REFORCADO, COR LARANJA, DE 25 MM, PARA LAJES E PISOS | Material | M | 14.4561 | 5.18 | 6.1193 | 74.8824 | 88.4608 | 0.02837% | 73.4% | A
190 | 37373 | SINAPI | SEGURO - HORISTA (COLETADO CAIXA - ENCARGOS COMPLEMENTARES) | Material | H | 1371.6716 | 0.07 | 0.082693 | 96.017 | 113.4277 | 0.03637% | 73.44% | A
192 | 37539 | SINAPI | PLACA DE SINALIZACAO DE SEGURANCA CONTRA INCENDIO, FOTOLUMINESCENTE, RETANGULAR, *13 X 26* CM, EM PVC *2* MM ANTI-CHAMAS (SIMBOLOS, CORES E PICTOGRAMAS CONFORME NBR 16820) | Material | UN | 8 | 10 | 11.8133 | 80 | 94.5064 | 0.03031% | 73.47% | A
186 | 20193 | SINAPI | LOCACAO DE ANDAIME METALICO TIPO FACHADEIRO, PECAS COM APROXIMADAMENTE 1,20 M DE LARGURA E 2,0 M DE ALTURA, INCLUINDO DIAGONAIS EM X, BARRAS DE LIGACAO, SAPATAS E DEMAIS ITENS NECESSARIOS A MONTAGEM (NAO INCLUI INSTALACAO) | Material | M2XMES | 11.9168 | 15 | 17.7199 | 178.752 | 211.165 | 0.06772% | 73.54% | A
191 | 3099 | SINAPI | FECHADURA ROSETA REDONDA PARA PORTA DE BANHEIRO, EM ACO INOX (MAQUINA, TESTA E CONTRA-TESTA) E EM ZAMAC (MACANETA, LINGUETA E TRINCOS) COM ACABAMENTO CROMADO, MAQUINA DE 55 MM, INCLUINDO CHAVE TIPO TRANQUETA | Material | CJ | 0.67 | 124.33 | 146.8747 | 83.3011 | 98.406 | 0.03156% | 73.57% | A
193 | 38102 | SINAPI | TOMADA 2P+T 20A, 250V (APENAS MODULO) | Equipamento | UN | 6.66 | 10.78 | 12.7347 | 71.7948 | 84.8133 | 0.0272% | 73.6% | A
194 | COT_MAN_031 | Próprio | CANALETA DUTO SLIM PISO ALUMÍNIO 1,5M COM TAMPA BRANCA | Material | UN | 0.7 | 125.17 | 147.867 | 87.619 | 103.5069 | 0.03319% | 73.63% | A
195 | 867 | SINAPI | CABO DE COBRE NU 50 MM2 MEIO-DURO | Material | M | 1.463 | 51.02 | 60.2714 | 74.6423 | 88.1771 | 0.02828% | 73.66% | A
196 | 21112 | SINAPI | VALVULA DE DESCARGA EM METAL CROMADO PARA MICTORIO COM ACIONAMENTO POR PRESSAO E FECHAMENTO AUTOMATICO | Taxas | UN | 0.33 | 229.7 | 271.3514 | 75.801 | 89.546 | 0.02872% | 73.69% | A
189 | 1743 | SINAPI | CUBA ACO INOX (AISI 304) DE EMBUTIR COM VALVULA 3 1/2 ", DE *46 X 30 X 12* CM | Material | UN | 0.33 | 217.3 | 256.7029 | 71.709 | 84.712 | 0.02717% | 73.71% | A
197 | 43486 | SINAPI | EPI - FAMILIA ENGENHEIRO CIVIL - HORISTA (ENCARGOS COMPLEMENTARES - COLETADO CAIXA) | Material | H | 100 | 0.71 | 0.83874 | 71 | 83.8744 | 0.0269% | 73.74% | A
198 | 36274 | SINAPI | TUBO PPR PN 20, DN 20 MM, PARA AGUA QUENTE PREDIAL | Material | M | 6.8568 | 10.77 | 12.7229 | 73.8473 | 87.238 | 0.02798% | 73.77% | A
199 | 2432 | SINAPI | DOBRADICA EM ACO/FERRO, 3 1/2" X 3", E= 1,9 A 2 MM, COM ANEL, CROMADO OU ZINCADO, TAMPA BOLA, COM PARAFUSOS | Material | UN | 3 | 21.88 | 25.8475 | 65.64 | 77.5425 | 0.02487% | 73.79% | A
200 | 660 | SINAPI | CANALETA DE CONCRETO 19 X 19 X 19 CM (CLASSE C - NBR 6136) | Material | UN | 25.641 | 2.7 | 3.1896 | 69.2307 | 81.7843 | 0.02623% | 73.82% | A
201 | 43483 | SINAPI | EPI - FAMILIA CARPINTEIRO DE FORMAS - HORISTA (ENCARGOS COMPLEMENTARES - COLETADO CAIXA) | Material | H | 50.7683 | 1.34 | 1.583 | 68.0295 | 80.3653 | 0.02577% | 73.84% | A
202 | 11773 | SINAPI | TORNEIRA METALICA CROMADA DE PAREDE, PARA COZINHA, BICA MOVEL, COM AREJADOR, 1/2 " OU 3/4 " (REF 1167 / 1168) | Material | UN | 0.67 | 103.79 | 122.6102 | 69.5393 | 82.1488 | 0.02634% | 73.87% | A
203 | 38179 | SINAPI | ROLDANA CONCAVA DUPLA, 4 RODAS, PARA PORTA DE CORRER, EM ZAMAC COM CHAPA DE ACO, ROLAMENTO INTERNO BLINDADO DE ACO REVESTIDO EM NYLON | Material | UN | 1.33 | 46.32 | 54.7192 | 61.6056 | 72.7765 | 0.02334% | 73.89% | A
210 | 1564 | SINAPI | GRAMPO PARALELO METALICO PARA CABO DE 6 A 50 MM2, COM 2 PARAFUSOS | Mão de Obra | UN | 3.99 | 12.31 | 16.145 | 49.1169 | 64.4186 | 0.02066% | 73.91% | A
204 | COT_MAN_037 | Próprio | TOMADA 2P + T, ABNT, DE SOBREPOR, 20A, SISTEMA X | Material | UN | 5.67 | 10.9 | 12.8765 | 61.803 | 73.0097 | 0.02341% | 73.94% | A
205 | 39666 | SINAPI | TUBO DE COBRE FLEXIVEL, D = 3/4 ", E = 0,79 MM, PARA AR-CONDICIONADO/ INSTALACOES GAS RESIDENCIAIS E COMERCIAIS | Material | M | 1.05 | 59.72 | 70.549 | 62.706 | 74.0764 | 0.02375% | 73.96% | A
206 | 3788 | SINAPI | LUMINARIA DE SOBREPOR EM CHAPA DE ACO PARA 1 LAMPADA FLUORESCENTE DE *18* W, ALETADA, COMPLETA (LAMPADA E REATOR INCLUSOS) | Material | UN | 0.67 | 67.44 | 79.6689 | 45.1848 | 53.3781 | 0.01712% | 73.98% | A
207 | 3777 | SINAPI | LONA PLASTICA PESADA PRETA, E = 150 MICRA | Equipamento | M2 | 33.35 | 1.62 | 1.9138 | 54.027 | 63.8237 | 0.02047% | 74% | A
208 | COT_MAN_022 | Próprio | MANGUEIRA ESPIRAL 8X5,5MM 7M ESPU 700 COM ENGATE RÁPIDO | Material | UN | 1 | 51.9 | 61.311 | 51.9 | 61.311 | 0.01966% | 74.02% | A
209 | 34643 | SINAPI | CAIXA DE INSPECAO PARA ATERRAMENTO E PARA RAIOS, EM POLIPROPILENO, DIAMETRO = 300 MM X ALTURA = 400 MM | Material | UN | 1.33 | 42.44 | 50.1356 | 56.4452 | 66.6804 | 0.02138% | 74.04% | A
211 | 6024 | SINAPI | REGISTRO PRESSAO COM ACABAMENTO E CANOPLA CROMADA, SIMPLES, BITOLA 3/4 " (REF 1416) | Material | UN | 0.67 | 88.61 | 104.6776 | 59.3687 | 70.134 | 0.02249% | 74.06% | A
212 | 6117 | SINAPI | CARPINTEIRO AUXILIAR (HORISTA) | Material | H | 3.2286 | 15.93 | 18.8186 | 51.4318 | 60.7579 | 0.01948% | 74.08% | A
217 | 11748 | SINAPI | VALVULA DE ESFERA BRUTA EM BRONZE, BITOLA 1/2 " (REF 1552-B) | Mão de Obra | UN | 1 | 54.73 | 71.7804 | 54.73 | 71.7804 | 0.02302% | 74.11% | A
213 | 12214 | SINAPI | LAMPADA VAPOR MERCURIO 125 W (BASE E27) | Material | UN | 2.33 | 23.96 | 28.3047 | 55.8268 | 65.9498 | 0.02115% | 74.13% | A
215 | 1022 | SINAPI | CABO DE COBRE, FLEXIVEL, CLASSE 4 OU 5, ISOLACAO EM PVC/A, ANTICHAMA BWF-B, COBERTURA PVC-ST1, ANTICHAMA BWF-B, 1 CONDUTOR, 0,6/1 KV, SECAO NOMINAL 2,5 MM2 | Material | M | 19.8373 | 2.57 | 3.036 | 50.9819 | 60.2264 | 0.01931% | 74.15% | A
216 | MAN_COT.012 | Próprio | Cabo de cobre PP Cordplast 3 x 4.0 mm2, 450/750v | Material | M | 3.3966 | 14.68 | 17.3419 | 49.8621 | 58.9036 | 0.01889% | 74.17% | A
226 | 38124 | SINAPI | ESPUMA EXPANSIVA DE POLIURETANO, APLICACAO MANUAL - 500 ML | Mão de Obra | UN | 1.716 | 29.41 | 38.5723 | 50.4676 | 66.1901 | 0.02123% | 74.19% | A
214 | 1088 | SINAPI | REATOR ELETRONICO BIVOLT PARA 1 LAMPADA FLUORESCENTE DE 18/20 W | Material | UN | 1.33 | 27.74 | 32.7701 | 36.8942 | 43.5842 | 0.01398% | 74.2% | A
218 | 13417 | SINAPI | TORNEIRA METALICA CROMADA CANO CURTO, SEM BICO, SEM AREJADOR, DE PAREDE, PARA TANQUE E USO GERAL, 1/2 " OU 3/4 " (REF 1143) | Material | UN | 0.67 | 78.05 | 92.2028 | 52.2935 | 61.7759 | 0.01981% | 74.22% | A
219 | 20046 | SINAPI | REDUCAO EXCENTRICA PVC, SERIE R, DN 100 X 75 MM, PARA ESGOTO PREDIAL | Material | UN | 2.33 | 21.02 | 24.8315 | 48.9766 | 57.8575 | 0.01855% | 74.24% | A
220 | 12872 | SINAPI | GESSEIRO (HORISTA) | Material | H | 2.1293 | 19.84 | 23.4376 | 42.2446 | 49.9048 | 0.016% | 74.25% | A
221 | 43485 | SINAPI | EPI - FAMILIA ENCANADOR - HORISTA (ENCARGOS COMPLEMENTARES - COLETADO CAIXA) | Material | H | 46.3747 | 1.01 | 1.1931 | 46.8385 | 55.3317 | 0.01774% | 74.27% | A
222 | 6028 | SINAPI | REGISTRO GAVETA BRUTO EM LATAO FORJADO, BITOLA 2 " (REF 1509) | Material | UN | 0.33 | 145.68 | 172.0961 | 48.0744 | 56.7917 | 0.01821% | 74.29% | A
223 | 34 | SINAPI | ACO CA-50, 10,0 MM, VERGALHAO | Material | KG | 5.4567 | 8.03 | 9.4861 | 43.8177 | 51.7631 | 0.0166% | 74.31% | A
230 | COT_MAN_036 | Próprio | CONTROLE PARA PORTÃO ELETRÔNICO 4 VIAS DE LONGO ALCANCE. REF.: INTELBRAS EP 04 OU SIMILAR | Mão de Obra | UN | 1.33 | 34.48 | 45.2218 | 45.8584 | 60.145 | 0.01929% | 74.33% | A
225 | 242 | SINAPI | AJUDANTE ESPECIALIZADO (HORISTA) | Material | H | 2.6147 | 15.93 | 18.8186 | 41.6524 | 49.2052 | 0.01578% | 74.34% | A
227 | 4721 | SINAPI | PEDRA BRITADA N. 1 (9,5 a 19 MM) POSTO PEDREIRA/FORNECEDOR, SEM FRETE | Material | M3 | 0.7364 | 65.65 | 77.5543 | 48.3445 | 57.1107 | 0.01831% | 74.36% | A
228 | MAN_COT.004 | Próprio | Parafuso de ferro zincado c/rosca 3/8 " x 1 1/2" | Material | UN | 57 | 0.89 | 1.0514 | 50.73 | 59.9288 | 0.01922% | 74.38% | A
240 | 2373 | SINAPI | DISJUNTOR TIPO NEMA, TRIPOLAR 60 ATE 100 A, TENSAO MAXIMA DE 415 V | Mão de Obra | UN | 0.33 | 112.55 | 147.6135 | 37.1415 | 48.7125 | 0.01562% | 74.4% | A
231 | 11764 | SINAPI | TORNEIRA DE BOIA CONVENCIONAL PARA CAIXA D'AGUA, AGUA FRIA, 1.1/4", COM HASTE E TORNEIRA METALICOS E BALAO PLASTICO | Equipamento | UN | 0.33 | 121.49 | 143.5197 | 40.0917 | 47.3615 | 0.01519% | 74.41% | A
232 | 38094 | SINAPI | ESPELHO / PLACA DE 3 POSTOS 4" X 2", PARA INSTALACAO DE TOMADAS E INTERRUPTORES | Material | UN | 12.33 | 3.14 | 3.7094 | 38.7162 | 45.7366 | 0.01467% | 74.43% | A
233 | 38083 | SINAPI | TOMADA RJ45, 8 FIOS, CAT 5E, CONJUNTO MONTADO PARA EMBUTIR 4" X 2" (PLACA + SUPORTE + MODULO) | Material | UN | 1 | 38.51 | 45.493 | 38.51 | 45.493 | 0.01459% | 74.44% | A
234 | 11752 | SINAPI | REGISTRO PRESSAO BRUTO EM LATAO FORJADO, BITOLA 1/2 " (REF 1400) | Material | UN | 1.67 | 25.87 | 30.561 | 43.2029 | 51.0369 | 0.01637% | 74.46% | A
235 | 37666 | SINAPI | OPERADOR DE BETONEIRA ESTACIONARIA / MISTURADOR | Equipamento | H | 2.4601 | 15.3 | 18.0743 | 37.6398 | 44.465 | 0.01426% | 74.47% | A
224 | 37424 | SINAPI | LUVA, PEAD PE 100, DE 20 MM, PARA ELETROFUSAO | Material | UN | 3.33 | 12.35 | 14.5894 | 41.1255 | 48.5828 | 0.01558% | 74.49% | A
236 | 511 | SINAPI | PRIMER PARA MANTA ASFALTICA A BASE DE ASFALTO MODIFICADO DILUIDO EM SOLVENTE, APLICACAO A FRIO | Material | L | 3.3451 | 12 | 14.176 | 40.1418 | 47.4207 | 0.01521% | 74.5% | A
229 | 37400 | SINAPI | PAPELEIRA PLASTICA TIPO DISPENSER PARA PAPEL HIGIENICO ROLAO | Material | UN | 1 | 46.74 | 55.2153 | 46.74 | 55.2153 | 0.01771% | 74.52% | A
238 | 7304 | SINAPI | TINTA EPOXI BASE AGUA PREMIUM, BRANCA | Material | L | 0.55182 | 77.88 | 92.0019 | 42.9755 | 50.7682 | 0.01628% | 74.54% | A
239 | 34623 | SINAPI | DISJUNTOR TIPO DIN/IEC, BIPOLAR 40 ATE 50A | Material | UN | 0.67 | 51.86 | 61.2637 | 34.7462 | 41.0467 | 0.01316% | 74.55% | A
241 | 34653 | SINAPI | DISJUNTOR TIPO DIN/IEC, MONOPOLAR DE 6 ATE 32A | Material | UN | 3.67 | 9.19 | 10.8564 | 33.7273 | 39.8431 | 0.01278% | 74.56% | A
242 | COT_MAN_010 | Próprio | CANALETA EM PVC (LARGURA: 20MM / ALUTRA: 10MM / COMPRIMENTO: 2M) COM FITA DUPLA FACE | Material | UN | 3.835 | 12.25 | 14.4713 | 46.9787 | 55.4974 | 0.0178% | 74.58% | A
243 | 7288 | SINAPI | TINTA ESMALTE SINTETICO PREMIUM FOSCO | Material | L | 1.0617 | 38.27 | 45.2095 | 40.6303 | 47.9978 | 0.01539% | 74.59% | A
244 | COT_MAN_029 | Próprio | BOBINA PARA CONTATOR CWM9 A CWM25, 380V | Material | UN | 1 | 42.51 | 50.2183 | 42.51 | 50.2183 | 0.0161% | 74.61% | A
245 | 9836 | SINAPI | TUBO PVC SERIE NORMAL, DN 100 MM, PARA ESGOTO PREDIAL (NBR 5688) | Material | M | 2.1795 | 17 | 20.0826 | 37.0513 | 43.7698 | 0.01404% | 74.62% | A
246 | 36888 | SINAPI | GUARNICAO / MOLDURA / ARREMATE DE ACABAMENTO PARA ESQUADRIA, EM ALUMINIO PERFIL 25, ACABAMENTO ANODIZADO BRANCO OU BRILHANTE, PARA 1 FACE | Material | M | 0.72666 | 49.13 | 58.0387 | 35.7008 | 42.1744 | 0.01352% | 74.64% | A
254 | 11033 | SINAPI | SUPORTE PARA CALHA DE 150 MM EM FERRO GALVANIZADO | Mão de Obra | UN | 6.546 | 5.23 | 6.8593 | 34.2356 | 44.9012 | 0.0144% | 74.65% | A
247 | 36791 | SINAPI | TORNEIRA METALICA CROMADA DE MESA PARA LAVATORIO, BICA ALTA, COM AREJADOR (REF 1195) | Material | UN | 0.33 | 117.14 | 138.3809 | 38.6562 | 45.6657 | 0.01464% | 74.67% | A
237 | 39419 | SINAPI | PERFIL GUIA, FORMATO U, EM ACO ZINCADO, PARA ESTRUTURA PAREDE DRYWALL, E = 0,5 MM, 70 X 3000 MM (L X C) | Material | M | 3.3001 | 8.89 | 10.502 | 29.3382 | 34.6581 | 0.01111% | 74.68% | A
248 | 4755 | SINAPI | MARMORISTA / GRANITEIRO (HORISTA) | Material | H | 1.3512 | 23.64 | 27.9266 | 31.9416 | 37.7336 | 0.0121% | 74.69% | A
249 | 38193 | SINAPI | LAMPADA LED 6 W BIVOLT BRANCA, FORMATO TRADICIONAL (BASE E27) | Material | UN | 4.67 | 6.52 | 7.7023 | 30.4484 | 35.9696 | 0.01153% | 74.7% | A
250 | 1370 | SINAPI | DUCHA HIGIENICA PLASTICA COM REGISTRO METALICO 1/2 " | Material | UN | 0.33 | 116.48 | 137.6013 | 38.4384 | 45.4084 | 0.01456% | 74.72% | A
251 | 3267 | SINAPI | FLANGE SEXTAVADO DE FERRO GALVANIZADO, COM ROSCA BSP, DE 2 1/2" | Material | UN | 0.33 | 107.57 | 127.0756 | 35.4981 | 41.935 | 0.01345% | 74.73% | A
253 | 39358 | SINAPI | KIT CHASSI COZINHA, CUBA SIMPLES SEM MAQUINA LAVAR LOUCA, INSTAL. PEX, QUADRO METALICO C/ TRAVESSA COM FURO P/ESGOTO DN 50 MM E FUROS SUPERIORES P/AGUA, *340* X *650* MM (L X H), P/ CONEXAO COM CRIMPAGEM (CONJUNTO COMPLETO) | Material | UN | 0.33 | 49.5 | 58.4758 | 16.335 | 19.297 | 0.006188% | 74.74% | A
255 | 20269 | SINAPI | LAVATORIO / CUBA DE EMBUTIR, OVAL, DE LOUCA BRANCA, SEM LADRAO, DIMENSOES *50 X 35* CM (L X C) | Material | UN | 0.33 | 104.73 | 123.7206 | 34.5609 | 40.8278 | 0.01309% | 74.75% | A
256 | 38112 | SINAPI | INTERRUPTOR SIMPLES 10A, 250V (APENAS MODULO) | Material | UN | 3.98 | 7.4 | 8.7418 | 29.452 | 34.7925 | 0.01116% | 74.76% | A
257 | 39432 | SINAPI | FITA DE PAPEL REFORCADA COM LAMINA DE METAL PARA REFORCO DE CANTOS DE CHAPA DE GESSO PARA DRYWALL | Material | M | 11.5259 | 2.7 | 3.1896 | 31.12 | 36.7629 | 0.01179% | 74.77% | A
258 | COT_MAN_025 | Próprio | BOTOEIRA COM RETENÇÃO PARA QUADRO/PAINEL. REF. CEW-BEGM-0100000 DA WEB, LAY5-BS54 DA JNG, METALTEX, MARGIRIUS OU EQUIVALENTE | Material | UN | 1 | 33.53 | 39.61 | 33.53 | 39.61 | 0.0127% | 74.78% | A
252 | COT_MAN_071 | Próprio | CONECTOR DE DERIVAÇÃO PERFURANTE 10 A 95MM² | Material | UN | 3.33 | 9.02 | 10.6556 | 30.0366 | 35.4831 | 0.01138% | 74.8% | A
259 | 5068 | SINAPI | PREGO DE ACO POLIDO COM CABECA 17 X 21 (2 X 11) | Material | KG | 1.5813 | 16.27 | 19.2202 | 25.7276 | 30.3927 | 0.009746% | 74.81% | A
260 | 1200 | SINAPI | CAP PVC, SOLDAVEL, DN 100 MM, SERIE NORMAL, PARA ESGOTO PREDIAL | Material | UN | 2.67 | 11.01 | 13.0064 | 29.3967 | 34.7272 | 0.01114% | 74.82% | A
261 | 123 | SINAPI | ADITIVO IMPERMEABILIZANTE DE PEGA NORMAL PARA ARGAMASSAS E CONCRETOS SEM ARMACAO, LIQUIDO E ISENTO DE CLORETOS | Material | L | 4.5227 | 6.99 | 8.2575 | 31.6138 | 37.3463 | 0.01198% | 74.83% | A
262 | 11964 | SINAPI | PARAFUSO DE ACO TIPO CHUMBADOR PARABOLT, DIAMETRO 3/8", COMPRIMENTO 75 MM | Material | UN | 13.34 | 2.65 | 3.1305 | 35.351 | 41.7612 | 0.01339% | 74.84% | A
263 | 11756 | SINAPI | REGISTRO OU REGULADOR DE GAS COZINHA, VAZAO DE 2 KG/H, 2,8 KPA | Material | UN | 0.67 | 44.87 | 53.0063 | 30.0629 | 35.5142 | 0.01139% | 74.85% | A
265 | 12532 | SINAPI | ANEL EM CONCRETO ARMADO, LISO, PARA POCOS DE INSPECAO, SEM FUNDO, DIAMETRO INTERNO DE 0,60 M E ALTURA DE 0,50 M | Material | UN | 0.33 | 87.09 | 102.882 | 28.7397 | 33.9511 | 0.01089% | 74.86% | A
264 | 3753 | SINAPI | LAMPADA FLUORESCENTE TUBULAR T10, DE 20 OU 40 W, BIVOLT | Material | UN | 3.33 | 9.08 | 10.7265 | 30.2364 | 35.7192 | 0.01145% | 74.88% | A
266 | 37592 | SINAPI | BLOCO CERAMICO / TIJOLO VAZADO PARA ALVENARIA DE VEDACAO, FUROS NA VERTICAL,, 9 X 19 X 39 CM (NBR 15270) | Material | UN | 13.6 | 2.07 | 2.4454 | 28.152 | 33.2568 | 0.01066% | 74.89% | A
267 | 4812 | SINAPI | PLACA DE GESSO PARA FORRO, *60 X 60* CM, ESPESSURA DE 12 MM (SEM COLOCACAO) | Material | M2 | 2.5024 | 10.81 | 12.7702 | 27.0512 | 31.9563 | 0.01025% | 74.9% | A
268 | 4257 | SINAPI | OPERADOR DE MARTELETE OU MARTELETEIRO | Material | H | 1.4575 | 16.93 | 19.9999 | 24.6755 | 29.1499 | 0.009348% | 74.91% | A
275 | 6127 | SINAPI | AUXILIAR DE PEDREIRO (HORISTA) | Mão de Obra | H | 1.6227 | 14.68 | 19.2534 | 23.8211 | 31.2422 | 0.01002% | 74.92% | A
276 | 38829 | SINAPI | TUBO MULTICAMADA PEX, DN 20 MM, PARA INSTALACOES A GAS (AMARELO) | Mão de Obra | M | 1.3587 | 17.7 | 23.2142 | 24.0495 | 31.5418 | 0.01011% | 74.93% | A
269 | 567 | SINAPI | CANTONEIRA (ABAS IGUAIS) EM ACO CARBONO, 25,4 MM X 3,17 MM (L X E), 1,27KG/M | Material | M | 2 | 11.96 | 14.1287 | 23.92 | 28.2574 | 0.009062% | 74.94% | A
270 | 142 | SINAPI | SELANTE ELASTICO MONOCOMPONENTE A BASE DE POLIURETANO (PU) PARA JUNTAS DIVERSAS | Material | 310ML | 0.82102 | 33.52 | 39.5982 | 27.5206 | 32.5109 | 0.01043% | 74.95% | A
273 | COT_MAN_035 | Próprio | CAIXA PLÁSTICA BRANCA PARA BOTÕES SINALEIROS COM UM FURO 22MM. REF. | Material | UN | 1.33 | 19 | 22.4453 | 25.27 | 29.8522 | 0.009573% | 74.96% | A
274 | 43459 | SINAPI | FERRAMENTAS - FAMILIA CARPINTEIRO DE FORMAS - HORISTA (ENCARGOS COMPLEMENTARES - COLETADO CAIXA) | Material | H | 50.7683 | 0.49 | 0.57885 | 24.8765 | 29.3873 | 0.009424% | 74.97% | A
277 | 38877 | SINAPI | MASSA PREMIUM PARA TEXTURA LISA DE BASE ACRILICA, USO INTERNO E EXTERNO | Material | KG | 3.7962 | 6.57 | 7.7613 | 24.941 | 29.4636 | 0.009448% | 74.97% | A
271 | COT_MAN_027 | Próprio | FUSÍVEL NH 00 6A A 125A | Material | UN | 1 | 31.5 | 37.2119 | 31.5 | 37.2119 | 0.01193% | 74.99% | A
278 | COT_MAN_015 | Próprio | REPARO PARA VÁLVULA DE DESCARGA, COMPLETO | Material | UN | 0.33 | 74.11 | 87.5483 | 24.4563 | 28.8909 | 0.009265% | 75% | A
272 | 38099 | SINAPI | SUPORTE DE FIXACAO PARA ESPELHO / PLACA 4" X 2", PARA 3 MODULOS, PARA INSTALACAO DE TOMADAS E INTERRUPTORES (SOMENTE SUPORTE) | Material | UN | 12.33 | 1.63 | 1.9256 | 20.0979 | 23.7422 | 0.007614% | 75% | A
279 | 37758 | SINAPI | CAMINHAO TRUCADO, PESO BRUTO TOTAL 23000 KG, CARGA UTIL MAXIMA 15285 KG, DISTANCIA ENTRE EIXOS 4,80 M, POTENCIA 326 CV (INCLUI CABINE E CHASSI, NAO INCLUI CARROCERIA) | Material | UN | 3.68e-05 | 741887.83 | 876413.9913 | 27.3015 | 32.252 | 0.01034% | 75.01% | A
280 | 39995 | SINAPI | POLIESTIRENO EXPANDIDO/EPS (ISOPOR), TIPO 2F, BLOCO | Material | M3 | 0.048074 | 655.22 | 774.0307 | 31.499 | 37.2107 | 0.01193% | 75.03% | A
281 | 11757 | SINAPI | SABONETEIRA DE PAREDE EM METAL CROMADO | Material | UN | 0.33 | 73.9 | 87.3003 | 24.387 | 28.8091 | 0.009238% | 75.03% | A
282 | COT_MAN_072 | Próprio | KIT DE PROTECAO ARSTOP PARA AR CONDICIONADO, TOMADA PADRAO 2P+T 20 A, COM DISJUNTOR BIPOLAR DIN 20A | Equipamento | UN | 0.33 | 59.8 | 70.6435 | 19.734 | 23.3124 | 0.007476% | 75.04% | A
283 | 7568 | SINAPI | BUCHA DE NYLON SEM ABA S10, COM PARAFUSO DE 6,10 X 65 MM EM ACO ZINCADO COM ROSCA SOBERBA, CABECA CHATA E FENDA PHILLIPS | Material | UN | 21.1956 | 0.73 | 0.86237 | 15.4728 | 18.2785 | 0.005862% | 75.05% | A
284 | 43677 | SINAPI | CHAPA/PAINEL DE MADEIRA COMPENSADA RESINADA (MADEIRITE RESINADO ROSA) PARA FORMA DE CONCRETO, DE 2200 X 1100 MM, E = 20 MM | Material | M2 | 0.32102 | 54.11 | 63.9217 | 17.3706 | 20.5204 | 0.00658% | 75.05% | A
285 | 21092 | SINAPI | VALVULA DE RETENCAO VERTICAL, DE BRONZE (PN-16), 1/2", 200 PSI, EXTREMIDADES COM ROSCA | Material | UN | 0.33 | 67.83 | 80.1296 | 22.3839 | 26.4428 | 0.00848% | 75.06% | A
286 | COT_MAN_006 | Próprio | LÂMPADA LED BULBO E27, 60W DE POTÊNCIA, BRANCO FRIO | Equipamento | UN | 0.33 | 43.33 | 51.187 | 14.2989 | 16.8917 | 0.005417% | 75.07% | A
287 | 39333 | SINAPI | CONDULETE EM PVC, TIPO "E", SEM TAMPA, DE 1/2" | Material | UN | 1.33 | 13.39 | 15.818 | 17.8087 | 21.0379 | 0.006746% | 75.08% | A
288 | 3315 | SINAPI | GESSO EM PO PARA REVESTIMENTOS/MOLDURAS/SANCAS E USO GERAL | Material | KG | 23.4487 | 0.77 | 0.90962 | 18.0555 | 21.3295 | 0.00684% | 75.08% | A
289 | 37596 | SINAPI | ARGAMASSA COLANTE TIPO AC III E | Material | KG | 6.9129 | 2.57 | 3.036 | 17.7662 | 20.9877 | 0.00673% | 75.09% | A
290 | 1872 | SINAPI | CAIXA DE PASSAGEM, EM PVC, DE 4" X 2", PARA ELETRODUTO FLEXIVEL CORRUGADO | Material | UN | 5 | 3.34 | 3.9456 | 16.7 | 19.7282 | 0.006326% | 75.1% | A
291 | 20078 | SINAPI | PASTA LUBRIFICANTE PARA TUBOS E CONEXOES COM JUNTA ELASTICA, EMBALAGEM DE *400* GR (USO EM PVC, ACO, POLIETILENO E OUTROS) | Material | UN | 0.53034 | 28.8 | 34.0223 | 15.2739 | 18.0435 | 0.005786% | 75.1% | A
292 | 43132 | SINAPI | ARAME RECOZIDO 16 BWG, D = 1,65 MM (0,016 KG/M) OU 18 BWG, D = 1,25 MM (0,01 KG/M) | Material | KG | 0.65269 | 27.75 | 32.7819 | 18.1121 | 21.3963 | 0.006861% | 75.11% | A
293 | 4376 | SINAPI | BUCHA DE NYLON SEM ABA S8 | Material | UN | 57 | 0.23 | 0.27171 | 13.11 | 15.4872 | 0.004966% | 75.11% | A
302 | 4760 | SINAPI | AZULEJISTA OU LADRILHEIRO (HORISTA) | Mão de Obra | H | 0.69989 | 20.82 | 27.3062 | 14.5716 | 19.1112 | 0.006129% | 75.12% | A
294 | 6085 | SINAPI | SELADOR ACRILICO OPACO PREMIUM INTERIOR/EXTERIOR | Material | L | 1.6 | 10.14 | 11.9787 | 16.224 | 19.1659 | 0.006146% | 75.13% | A
296 | 12216 | SINAPI | LAMPADA VAPOR DE SODIO OVOIDE 150 W (BASE E40) | Material | UN | 0.33 | 51.89 | 61.2992 | 17.1237 | 20.2287 | 0.006487% | 75.13% | A
295 | COT_MAN_034 | Próprio | GRELHA REDONDA BRANCA PARA RALO DIÂMETRO DE 100MM | Material | UN | 2.33 | 5.9 | 6.9698 | 13.747 | 16.2397 | 0.005208% | 75.14% | A
298 | 11267 | SINAPI | ARRUELA LISA, REDONDA, DE LATAO POLIDO, DIAMETRO NOMINAL 5/8", DIAMETRO EXTERNO = 34 MM, DIAMETRO DO FURO = 17 MM, ESPESSURA = *2,5* MM | Material | UN | 13.34 | 1.56 | 1.8429 | 20.8104 | 24.5839 | 0.007884% | 75.14% | A
299 | 12815 | SINAPI | FITA CREPE ROLO DE 25 MM X 50 M | Material | UN | 1.9 | 8.72 | 10.3012 | 16.568 | 19.5723 | 0.006276% | 75.15% | A
300 | 39434 | SINAPI | MASSA DE REJUNTE EM PO PARA DRYWALL, A BASE DE GESSO, SECAGEM RAPIDA, PARA TRATAMENTO DE JUNTAS DE CHAPA DE GESSO (NECESSITA ADICAO DE AGUA) | Material | KG | 4.4819 | 3.38 | 3.9929 | 15.1489 | 17.8958 | 0.005739% | 75.16% | A
301 | 7588 | SINAPI | AUTOMATICO DE BOIA SUPERIOR / INFERIOR, *15* A / 250 V | Material | UN | 0.33 | 39.6 | 46.7806 | 13.068 | 15.4376 | 0.004951% | 75.16% | A
311 | 1106 | SINAPI | CAL HIDRATADA CH-I PARA ARGAMASSAS | Mão de Obra | KG | 21.0928 | 0.83 | 1.0886 | 17.507 | 22.9611 | 0.007363% | 75.17% | A
303 | 43461 | SINAPI | FERRAMENTAS - FAMILIA ENCANADOR - HORISTA (ENCARGOS COMPLEMENTARES - COLETADO CAIXA) | Material | H | 46.3747 | 0.32 | 0.37803 | 14.8399 | 17.5308 | 0.005622% | 75.17% | A
306 | 11581 | SINAPI | TRILHO PANTOGRAFICO CONCAVO, TIPO U, EM ALUMINIO, COM DIMENSOES DE APROX *35 X 35* MM, PARA ROLDANA DE PORTA DE CORRER | Material | M | 0.67 | 20.54 | 24.2645 | 13.7618 | 16.2572 | 0.005213% | 75.18% | A
305 | 6114 | SINAPI | AJUDANTE DE ARMADOR (HORISTA) | Material | H | 0.87301 | 14.68 | 17.3419 | 12.8158 | 15.1396 | 0.004855% | 75.18% | A
304 | 4222 | SINAPI | GASOLINA COMUM | Material | L | 2.554 | 5.63 | 6.6509 | 14.3792 | 16.9865 | 0.005447% | 75.19% | A
297 | 21127 | SINAPI | FITA ISOLANTE ADESIVA ANTICHAMA, USO ATE 750 V, EM ROLO DE 19 MM X 5 M | Material | UN | 2.3062 | 4.87 | 5.7531 | 11.2312 | 13.2677 | 0.004255% | 75.19% | A
307 | 4384 | SINAPI | PARAFUSO NIQUELADO COM ACABAMENTO CROMADO PARA FIXAR PECA SANITARIA, INCLUI PORCA CEGA, ARRUELA E BUCHA DE NYLON TAMANHO S-10 | Equipamento | UN | 0.66 | 24.93 | 29.4505 | 16.4538 | 19.4374 | 0.006233% | 75.2% | A
309 | 301 | SINAPI | ANEL BORRACHA PARA TUBO ESGOTO PREDIAL, DN 100 MM (NBR 5688) | Material | UN | 5.3738 | 2.65 | 3.1305 | 14.2406 | 16.8228 | 0.005395% | 75.21% | A
310 | 7584 | SINAPI | BUCHA DE NYLON SEM ABA S12, COM PARAFUSO DE 5/16" X 80 MM EM ACO ZINCADO COM ROSCA SOBERBA E CABECA SEXTAVADA | Material | UN | 9.32 | 1.12 | 1.3231 | 10.4384 | 12.3312 | 0.003954% | 75.21% | A
312 | 39017 | SINAPI | ESPACADOR / DISTANCIADOR CIRCULAR COM ENTRADA LATERAL, EM PLASTICO, PARA VERGALHAO *4,2 A 12,5* MM, COBRIMENTO 20 MM | Equipamento | UN | 58.5262 | 0.22 | 0.25989 | 12.8758 | 15.2105 | 0.004878% | 75.21% | A
313 | 4517 | SINAPI | SARRAFO *2,5 X 7,5* CM EM PINUS, MISTA OU EQUIVALENTE DA REGIAO - BRUTA | Material | M | 5.3659 | 2.43 | 2.8706 | 13.0391 | 15.4034 | 0.00494% | 75.22% | A
314 | COT_MAN_018 | Próprio | ÁGUA SANITÁRIA 5L | Material | UN | 0.66055 | 16.59 | 19.5983 | 10.9585 | 12.9456 | 0.004151% | 75.22% | A
308 | 39961 | SINAPI | SILICONE ACETICO USO GERAL INCOLOR 280 G | Material | UN | 0.59005 | 22.15 | 26.1664 | 13.0696 | 15.4395 | 0.004951% | 75.23% | A
315 | 5318 | SINAPI | DILUENTE AGUARRAS | Material | L | 0.60035 | 22.59 | 26.6862 | 13.5618 | 16.0209 | 0.005138% | 75.23% | A
316 | 11831 | SINAPI | TORNEIRA PLASTICA PARA TANQUE 1/2 " OU 3/4 " COM BICO PARA MANGUEIRA | Material | UN | 0.67 | 18.15 | 21.4411 | 12.1605 | 14.3656 | 0.004607% | 75.24% | A
317 | 6138 | SINAPI | ANEL DE VEDACAO, PVC FLEXIVEL, 100 MM, PARA SAIDA DE BACIA / VASO SANITARIO | Material | UN | 1 | 11.23 | 13.2663 | 11.23 | 13.2663 | 0.004254% | 75.24% | A
318 | 1966 | SINAPI | CURVA PVC CURTA 90 GRAUS, DN 100 MM, PARA ESGOTO PREDIAL | Material | UN | 0.4244 | 26.6 | 31.4234 | 11.289 | 13.3361 | 0.004277% | 75.25% | A
319 | 11830 | SINAPI | TORNEIRA DE BOIA CONVENCIONAL PARA CAIXA D'AGUA, AGUA FRIA, 3/4", COM HASTE E TORNEIRA METALICOS E BALAO PLASTICO | Material | UN | 0.33 | 31.7 | 37.4481 | 10.461 | 12.3579 | 0.003963% | 75.25% | A
320 | 4226 | SINAPI | GAS DE COZINHA - GLP | Material | KG | 1.391 | 7.07 | 8.352 | 9.8342 | 11.6174 | 0.003725% | 75.25% | A
321 | 38778 | SINAPI | LAMPADA FLUORESCENTE TUBULAR T8 DE 16/18 W, BIVOLT | Material | UN | 1.33 | 8.88 | 10.4902 | 11.8104 | 13.952 | 0.004474% | 75.26% | A
322 | 4512 | SINAPI | SARRAFO *2,5 X 5* CM EM PINUS, MISTA OU EQUIVALENTE DA REGIAO - BRUTA | Material | M | 6.675 | 1.68 | 1.9846 | 11.214 | 13.2474 | 0.004248% | 75.26% | A
323 | 4351 | SINAPI | PARAFUSO NIQUELADO 3 1/2" COM ACABAMENTO CROMADO PARA FIXAR PECA SANITARIA, INCLUI PORCA CEGA, ARRUELA E BUCHA DE NYLON TAMANHO S-8 | Material | UN | 0.66 | 18.49 | 21.8428 | 12.2034 | 14.4162 | 0.004623% | 75.27% | A
324 | 4823 | SINAPI | MASSA PLASTICA PARA MARMORE/GRANITO | Material | KG | 0.27209 | 37.56 | 44.3707 | 10.2195 | 12.0726 | 0.003871% | 75.27% | A
325 | 425 | SINAPI | GRAMPO METALICO TIPO OLHAL PARA HASTE DE ATERRAMENTO DE 5/8'', CONDUTOR DE *10* A 50 MM2 | Material | UN | 1.33 | 6 | 7.088 | 7.98 | 9.427 | 0.003023% | 75.28% | A
326 | 367 | SINAPI | AREIA GROSSA - POSTO JAZIDA/FORNECEDOR (RETIRADO NA JAZIDA, SEM TRANSPORTE) | Material | M3 | 0.11306 | 110.84 | 130.9386 | 12.5313 | 14.8036 | 0.004747% | 75.28% | A
327 | 20254 | SINAPI | CAIXA DE PASSAGEM METALICA, DE SOBREPOR, COM TAMPA APARAFUSADA, DIMENSOES 15 X 15 X *10* CM | Material | UN | 0.33 | 21.83 | 25.7884 | 7.2039 | 8.5102 | 0.002729% | 75.28% | A
328 | 3855 | SINAPI | LUVA SOLDAVEL COM BUCHA DE LATAO, PVC, 20 MM X 1/2" | Material | UN | 1.67 | 5.41 | 6.391 | 9.0347 | 10.673 | 0.003423% | 75.29% | A
329 | 3873 | SINAPI | LUVA DE CORRER PARA TUBO SOLDAVEL, PVC, 25 MM, PARA AGUA FRIA PREDIAL | Material | UN | 0.67 | 12.93 | 15.2746 | 8.6631 | 10.234 | 0.003282% | 75.29% | A
330 | 12892 | SINAPI | LUVA RASPA DE COURO, CANO CURTO (PUNHO *7* CM) | Material | PAR | 0.67 | 13.5 | 15.9479 | 9.045 | 10.6851 | 0.003426% | 75.29% | A
331 | 20083 | SINAPI | SOLUCAO PREPARADORA / LIMPADORA PARA PVC, FRASCO COM 1000 CM3 | Material | UN | 0.098202 | 79.06 | 93.3959 | 7.7639 | 9.1717 | 0.002941% | 75.3% | A
332 | 43833 | SINAPI | CABO COAXIAL RG6 95% DE MALHA | Material | M | 3.4965 | 1.91 | 2.2563 | 6.6783 | 7.8893 | 0.00253% | 75.3% | A
333 | 43492 | SINAPI | EPI - FAMILIA SOLDADOR - HORISTA (ENCARGOS COMPLEMENTARES - COLETADO CAIXA) | Material | H | 5 | 1.68 | 1.9846 | 8.4 | 9.9232 | 0.003182% | 75.3% | A
334 | 11029 | SINAPI | HASTE RETA PARA GANCHO DE FERRO GALVANIZADO, COM ROSCA 1/4 " X 30 CM PARA FIXACAO DE TELHA METALICA, INCLUI PORCA E ARRUELAS DE VEDACAO | Material | CJ | 5.5195 | 1.41 | 1.6657 | 7.7825 | 9.1937 | 0.002948% | 75.3% | A
335 | 38117 | SINAPI | PULSADOR MINUTERIA 10A, 250V (APENAS MODULO) | Material | UN | 0.67 | 10.56 | 12.4748 | 7.0752 | 8.3581 | 0.00268% | 75.31% | A
336 | 3670 | SINAPI | JUNCAO SIMPLES, PVC, 45 GRAUS, DN 100 X 100 MM, SERIE NORMAL PARA ESGOTO PREDIAL | Material | UN | 0.281 | 27.4 | 32.3684 | 7.6994 | 9.0955 | 0.002917% | 75.31% | A
337 | 37329 | SINAPI | REJUNTE EPOXI, QUALQUER COR | Equipamento | KG | 0.0881 | 90.28 | 106.6504 | 7.9537 | 9.3959 | 0.003013% | 75.31% | A
341 | 39435 | SINAPI | PARAFUSO DRY WALL, EM ACO FOSFATIZADO, CABECA TROMBETA E PONTA AGULHA (TA), COMPRIMENTO 25 MM | Material | UN | 86.8334 | 0.11 | 0.12995 | 9.5517 | 11.2837 | 0.003618% | 75.32% | A
338 | 4509 | SINAPI | SARRAFO *2,5 X 10* CM EM PINUS, MISTA OU EQUIVALENTE DA REGIAO - BRUTA | Material | M | 2.0938 | 3.52 | 4.1583 | 7.37 | 8.7064 | 0.002792% | 75.32% | A
339 | 3899 | SINAPI | LUVA SIMPLES, PVC, SOLDAVEL, DN 100 MM, SERIE NORMAL, PARA ESGOTO PREDIAL | Material | UN | 0.9282 | 7.48 | 8.8363 | 6.9429 | 8.2019 | 0.00263% | 75.32% | A
340 | 299 | SINAPI | ANEL BORRACHA, DN 100 MM, PARA TUBO SERIE REFORCADA ESGOTO PREDIAL | Material | UN | 2.33 | 3.11 | 3.6739 | 7.2463 | 8.5603 | 0.002745% | 75.32% | A
342 | 13896 | SINAPI | VIBRADOR DE IMERSAO, DIAMETRO DA PONTEIRA DE *45* MM, COM MOTOR ELETRICO TRIFASICO DE 2 HP (2 CV) | Material | UN | 0.0018567 | 3498.64 | 4133.0467 | 6.4959 | 7.6738 | 0.002461% | 75.33% | A
343 | 4093 | SINAPI | MOTORISTA DE CAMINHAO (HORISTA) | Material | H | 0.33161 | 21.3 | 25.1623 | 7.0634 | 8.3442 | 0.002676% | 75.33% | A
344 | 9868 | SINAPI | TUBO PVC, SOLDAVEL, DE 25 MM, AGUA FRIA (NBR-5648) | Material | M | 1.3956 | 4.35 | 5.1388 | 6.0707 | 7.1715 | 0.0023% | 75.33% | A
349 | 2580 | SINAPI | CONDULETE DE ALUMINIO TIPO X, PARA ELETRODUTO ROSCAVEL DE 3/4", COM TAMPA CEGA | Mão de Obra | UN | 0.33 | 21.24 | 27.8571 | 7.0092 | 9.1928 | 0.002948% | 75.34% | A
345 | 11621 | SINAPI | MANTA ASFALTICA ELASTOMERICA EM POLIESTER ALUMINIZADA 3 MM, TIPO III, CLASSE B (NBR 9952) | Material | M2 | 0.11154 | 55.37 | 65.4102 | 6.176 | 7.2959 | 0.00234% | 75.34% | A
347 | 1574 | SINAPI | TERMINAL A COMPRESSAO EM COBRE ESTANHADO PARA CABO 10 MM2, 1 FURO E 1 COMPRESSAO, PARA PARAFUSO DE FIXACAO M6 | Material | UN | 3.99 | 1.66 | 1.961 | 6.6234 | 7.8244 | 0.002509% | 75.34% | A
348 | 43468 | SINAPI | FERRAMENTAS - FAMILIA SOLDADOR - HORISTA (ENCARGOS COMPLEMENTARES - COLETADO CAIXA) | Equipamento | H | 5 | 1.17 | 1.3822 | 5.85 | 6.9108 | 0.002216% | 75.34% | A
350 | 7170 | SINAPI | TELA FACHADEIRA EM POLIETILENO, ROLO DE 3 X 100 M (L X C), COR BRANCA, SEM LOGOMARCA - PARA PROTECAO DE OBRAS | Material | M2 | 2.354 | 2.19 | 2.5871 | 5.1553 | 6.0901 | 0.001953% | 75.34% | A
351 | 7307 | SINAPI | FUNDO ANTICORROSIVO PARA METAIS FERROSOS (ZARCAO) | Equipamento | L | 0.144 | 40.72 | 48.1037 | 5.8637 | 6.9269 | 0.002221% | 75.35% | A
346 | 122 | SINAPI | ADESIVO PLASTICO PARA PVC, FRASCO COM *850* GR | Material | UN | 0.072049 | 69.78 | 82.4332 | 5.0276 | 5.9393 | 0.001905% | 75.35% | A
352 | 298 | SINAPI | ANEL BORRACHA, DN 75 MM, PARA TUBO SERIE REFORCADA ESGOTO PREDIAL | Material | UN | 2.33 | 2.39 | 2.8234 | 5.5687 | 6.5785 | 0.00211% | 75.35% | A
353 | 1570 | SINAPI | TERMINAL A COMPRESSAO EM COBRE ESTANHADO PARA CABO 2,5 MM2, 1 FURO E 1 COMPRESSAO, PARA PARAFUSO DE FIXACAO M5 | Material | UN | 6 | 0.99 | 1.1695 | 5.94 | 7.0171 | 0.00225% | 75.35% | A
354 | 43652 | SINAPI | MASSA PARA MADEIRA - INTERIOR E EXTERIOR | Material | KG | 0.25179 | 19.79 | 23.3785 | 4.9828 | 5.8864 | 0.001888% | 75.35% | A
355 | 5330 | SINAPI | DILUENTE EPOXI | Material | L | 0.11039 | 51.49 | 60.8267 | 5.684 | 6.7147 | 0.002153% | 75.36% | A
356 | 37586 | SINAPI | PINO DE ACO COM ARRUELA CONICA, DIAMETRO ARRUELA = *23* MM E COMP HASTE = *27* MM (ACAO INDIRETA) | Material | CENTO | 0.10546 | 45.05 | 53.2189 | 4.7511 | 5.6126 | 0.0018% | 75.36% | A
360 | MAN_COT.005 | Próprio | Arruela lisa de aço galvanizada de Ø 1/4" | Material | UN | 57 | 0.09 | 0.10632 | 5.13 | 6.0602 | 0.001943% | 75.36% | A
357 | 1578 | SINAPI | TERMINAL A COMPRESSAO EM COBRE ESTANHADO PARA CABO 50 MM2, 1 FURO E 1 COMPRESSAO, PARA PARAFUSO DE FIXACAO M8 | Material | UN | 0.99 | 5.34 | 6.3083 | 5.2866 | 6.2452 | 0.002003% | 75.36% | A
358 | 20247 | SINAPI | PREGO DE ACO POLIDO COM CABECA 15 X 15 (1 1/4 X 13) | Material | KG | 0.2239 | 18.02 | 21.2876 | 4.0346 | 4.7662 | 0.001528% | 75.36% | A
359 | 38105 | SINAPI | TOMADA PARA ANTENA DE TV, CABO COAXIAL DE 9 MM (APENAS MODULO) | Material | UN | 0.33 | 11.8 | 13.9397 | 3.894 | 4.6001 | 0.001475% | 75.37% | A
361 | 5069 | SINAPI | PREGO DE ACO POLIDO COM CABECA 17 X 27 (2 1/2 X 11) | Material | KG | 0.2136 | 16.59 | 19.5983 | 3.5436 | 4.1862 | 0.001342% | 75.37% | A
362 | 40331 | SINAPI | ASSENTADOR DE MANILHAS | Material | H | 0.19487 | 19.25 | 22.7406 | 3.7512 | 4.4314 | 0.001421% | 75.37% | A
368 | 41898 | SINAPI | MARTELO DEMOLIDOR PNEUMATICO MANUAL, PESO DE 28 KG, COM SILENCIADOR | Mão de Obra | UN | 0.0001917 | 19533.68 | 25619.1495 | 3.7446 | 4.9112 | 0.001575% | 75.37% | A
363 | 44503 | SINAPI | JARDINEIRO (HORISTA) | Material | H | 0.22951 | 15.69 | 18.5351 | 3.601 | 4.254 | 0.001364% | 75.37% | A
370 | 7091 | SINAPI | TE SANITARIO, PVC, DN 100 X 100 MM, SERIE NORMAL, PARA ESGOTO PREDIAL | Mão de Obra | UN | 0.2152 | 18.25 | 23.9356 | 3.9274 | 5.1509 | 0.001652% | 75.37% | A
364 | 4785 | SINAPI | PINTOR PARA TINTA EPOXI (HORISTA) | Material | H | 0.17131 | 20.82 | 24.5953 | 3.5666 | 4.2133 | 0.001351% | 75.37% | A
372 | 37736 | SINAPI | TANQUE DE ACO CARBONO NAO REVESTIDO, PARA TRANSPORTE DE AGUA COM CAPACIDADE DE 10 M3, COM BOMBA CENTRIFUGA POR TOMADA DE FORCA, VAZAO MAXIMA *75* M3/H (INCLUI MONTAGEM, NAO INCLUI CAMINHAO) | Mão de Obra | UN | 4.52e-05 | 92450 | 121251.6214 | 4.1787 | 5.4806 | 0.001758% | 75.38% | A
366 | COT_MAN_033 | Próprio | KIT CERCA ELÉTRICA INDUSTRIAL, COMPRIMENTO TOTAL PARA 100 METROS, HASTES BIG 1 METRO, C/ CENTRAL DE CHOQUE 12.000 VOLTS COMPLETO. REF.: INTELBRAS IND-100ELC OU SIMILAR | Material | CJ | 0.003465 | 1133.9 | 1339.5095 | 3.929 | 4.6414 | 0.001488% | 75.38% | A
371 | 3146 | SINAPI | FITA VEDA ROSCA EM ROLOS DE 18 MM X 10 M (L X C) | Material | UN | 0.76718 | 4.5 | 5.316 | 3.4523 | 4.0783 | 0.001308% | 75.38% | A
365 | 38113 | SINAPI | INTERRUPTOR PARALELO 10A, 250V (APENAS MODULO) | Equipamento | UN | 0.33 | 9.64 | 11.388 | 3.1812 | 3.758 | 0.001205% | 75.38% | A
367 | 4734 | SINAPI | SEIXO ROLADO PARA APLICACAO EM CONCRETO (POSTO PEDREIRA/FORNECEDOR, SEM FRETE) | Material | M3 | 0.017556 | 215.82 | 254.9545 | 3.789 | 4.476 | 0.001435% | 75.38% | A
369 | 1535 | SINAPI | TERMINAL METALICO A PRESSAO PARA 1 CABO DE 6 A 10 MM2, COM 1 FURO DE FIXACAO | Equipamento | UN | 0.67 | 5.44 | 6.4264 | 3.6448 | 4.3057 | 0.001381% | 75.38% | A
373 | 39431 | SINAPI | FITA DE PAPEL MICROPERFURADO, 50 X 150 MM, PARA TRATAMENTO DE JUNTAS DE CHAPA DE GESSO PARA DRYWALL | Material | M | 10.8617 | 0.3 | 0.3544 | 3.2585 | 3.8494 | 0.001234% | 75.38% | A
374 | 1571 | SINAPI | TERMINAL A COMPRESSAO EM COBRE ESTANHADO PARA CABO 4 MM2, 1 FURO E 1 COMPRESSAO, PARA PARAFUSO DE FIXACAO M5 | Material | UN | 2.68 | 1.29 | 1.5239 | 3.4572 | 4.0841 | 0.00131% | 75.39% | A
375 | 6142 | SINAPI | CONJUNTO DE LIGACAO PARA BACIA SANITARIA AJUSTAVEL, EM PLASTICO BRANCO, COM TUBO, CANOPLA E ESPUDE | Material | UN | 0.33 | 9.33 | 11.0218 | 3.0789 | 3.6372 | 0.001166% | 75.39% | A
376 | 44074 | SINAPI | PRIMER DE POLIURETANO | Material | L | 0.006 | 543.75 | 642.3479 | 3.2625 | 3.8541 | 0.001236% | 75.39% | A
377 | 7292 | SINAPI | TINTA ESMALTE SINTETICO PREMIUM BRILHANTE | Material | L | 0.083258 | 37.75 | 44.5952 | 3.143 | 3.7129 | 0.001191% | 75.39% | A
378 | 43682 | SINAPI | CHAPA/PAINEL DE MADEIRA COMPENSADA RESINADA (MADEIRITE RESINADO ROSA) PARA FORMA DE CONCRETO, DE 2200 X 1100 MM, E = 6 MM | Material | M2 | 0.16484 | 16.59 | 19.5983 | 2.7347 | 3.2306 | 0.001036% | 75.39% | A
379 | 2705 | SINAPI | ENERGIA ELETRICA ATE 2000 KWH INDUSTRIAL, SEM DEMANDA | Material | KWH | 4.4939 | 0.64 | 0.75605 | 2.8761 | 3.3976 | 0.00109% | 75.39% | A
380 | 14250 | SINAPI | ENERGIA ELETRICA COMERCIAL, BAIXA TENSAO, RELATIVA AO CONSUMO DE ATE 100 KWH, INCLUINDO ICMS, PIS/PASEP E COFINS | Material | KWH | 4.226 | 0.65 | 0.76786 | 2.7469 | 3.245 | 0.001041% | 75.39% | A
381 | 12869 | SINAPI | TELHADOR (HORISTA) | Material | H | 0.12237 | 20.56 | 24.2881 | 2.5159 | 2.9722 | 0.0009531% | 75.39% | A
382 | COT_MAN_075 | Próprio | EXECUÇÃO DE TESTE HIDROSTÁTICO EM HIDRANTES + ELABORAÇÃO DO RELATÓRIO TÉCNICO/LAUDO E FORNECIMENO DE ART | Material | UN | 2.67 | 2500 | 2953.3238 | 6675 | 7885.3745 | 2.529% | 77.92% | A
383 | 1576 | SINAPI | TERMINAL A COMPRESSAO EM COBRE ESTANHADO PARA CABO 25 MM2, 1 FURO E 1 COMPRESSAO, PARA PARAFUSO DE FIXACAO M8 | Material | UN | 0.99 | 2.73 | 3.225 | 2.7027 | 3.1928 | 0.001024% | 77.92% | A
389 | 43835 | SINAPI | CABO COAXIAL RG59 95% DE MALHA | Mão de Obra | M | 1.05 | 1.84 | 2.4132 | 1.932 | 2.5339 | 0.0008126% | 77.92% | A
384 | 4718 | SINAPI | PEDRA BRITADA N. 2 (19 A 38 MM) POSTO PEDREIRA/FORNECEDOR, SEM FRETE | Material | M3 | 0.04005 | 66 | 77.9677 | 2.6433 | 3.1226 | 0.001001% | 77.92% | A
386 | 1550 | SINAPI | CONECTOR METALICO TIPO PARAFUSO FENDIDO (SPLIT BOLT), PARA CABOS ATE 25 MM2 | Material | UN | 0.33 | 8.07 | 9.5333 | 2.6631 | 3.146 | 0.001009% | 77.93% | A
387 | 1575 | SINAPI | TERMINAL A COMPRESSAO EM COBRE ESTANHADO PARA CABO 16 MM2, 1 FURO E 1 COMPRESSAO, PARA PARAFUSO DE FIXACAO M6 | Material | UN | 1.34 | 1.97 | 2.3272 | 2.6398 | 3.1185 | 0.001% | 77.93% | A
388 | 3870 | SINAPI | LUVA SOLDAVEL COM BUCHA DE LATAO, PVC, 25 MM X 3/4" | Material | UN | 0.33 | 6.88 | 8.1275 | 2.2704 | 2.6821 | 0.0008601% | 77.93% | A
390 | 36397 | SINAPI | BETONEIRA, CAPACIDADE NOMINAL 600 L, CAPACIDADE DE MISTURA 360L, MOTOR ELETRICO TRIFASICO 220/380V, POTENCIA 4CV, EXCLUSO CARREGADOR | Material | UN | 0.000119 | 19464.4 | 22993.8702 | 2.3163 | 2.7363 | 0.0008775% | 77.93% | A
391 | 38098 | SINAPI | ESPELHO / PLACA DE 6 POSTOS 4" X 4", PARA INSTALACAO DE TOMADAS E INTERRUPTORES | Material | UN | 0.33 | 6.37 | 7.5251 | 2.1021 | 2.4833 | 0.0007963% | 77.93% | A
392 | 11681 | SINAPI | ENGATE/RABICHO FLEXIVEL PLASTICO (PVC OU ABS) BRANCO 1/2 " X 40 CM | Material | UN | 0.33 | 7.24 | 8.5528 | 2.3892 | 2.8224 | 0.0009051% | 77.93% | A
393 | 1891 | SINAPI | LUVA EM PVC RIGIDO ROSCAVEL, DE 3/4", PARA ELETRODUTO | Material | UN | 1.33 | 1.68 | 1.9846 | 2.2344 | 2.6396 | 0.0008465% | 77.93% | A
394 | 345 | SINAPI | ARAME GALVANIZADO 18 BWG, D = 1,24MM (0,009 KG/M) | Material | KG | 0.05825 | 39.58 | 46.757 | 2.3055 | 2.7236 | 0.0008734% | 77.93% | A
395 | 3148 | SINAPI | FITA VEDA ROSCA EM ROLOS DE 18 MM X 50 M (L X C) | Equipamento | UN | 0.11233 | 16.59 | 19.5983 | 1.8635 | 2.2015 | 0.000706% | 77.93% | A
396 | 3524 | SINAPI | JOELHO PVC, SOLDAVEL, COM BUCHA DE LATAO, 90 GRAUS, 25 MM X 3/4", PARA AGUA FRIA PREDIAL | Material | UN | 0.2253 | 8.44 | 9.9704 | 1.9015 | 2.2464 | 0.0007204% | 77.93% | A
397 | 3528 | SINAPI | JOELHO PVC, SOLDAVEL, PB, 45 GRAUS, DN 100 MM, PARA ESGOTO PREDIAL | Material | UN | 0.1832 | 10.43 | 12.3213 | 1.9108 | 2.2573 | 0.0007239% | 77.93% | A
398 | 40547 | SINAPI | PARAFUSO ZINCADO, AUTOBROCANTE, FLANGEADO, 4,2 MM X 19 MM | Material | CENTO | 0.071764 | 30.3 | 35.7943 | 2.1744 | 2.5687 | 0.0008237% | 77.93% | A
399 | 11960 | SINAPI | PARAFUSO DE LATAO COM ROSCA SOBERBA, CABECA CHATA E FENDA SIMPLES, DIAMETRO 2,5 MM, COMPRIMENTO 12 MM | Material | UN | 13.34 | 0.16 | 0.18901 | 2.1344 | 2.5214 | 0.0008086% | 77.94% | A
400 | 3517 | SINAPI | JOELHO PVC, SOLDAVEL, BB, 90 GRAUS, SEM ANEL, DN 40 MM, PARA ESGOTO PREDIAL SECUNDARIO | Material | UN | 0.67 | 2.41 | 2.847 | 1.6147 | 1.9075 | 0.0006117% | 77.94% | A
401 | 3767 | SINAPI | LIXA EM FOLHA PARA PAREDE OU MADEIRA, NUMERO 120, COR VERMELHA | Material | UN | 0.935 | 1.66 | 1.961 | 1.5521 | 1.8335 | 0.000588% | 77.94% | A
402 | 107 | SINAPI | ADAPTADOR PVC SOLDAVEL CURTO COM BOLSA E ROSCA, 20 MM X 1/2", PARA AGUA FRIA | Material | UN | 1.67 | 0.85 | 1.0041 | 1.4195 | 1.6769 | 0.0005377% | 77.94% | A
403 | 2557 | SINAPI | CAIXA DE LUZ "4 X 4" EM ACO ESMALTADA | Material | UN | 0.33 | 3.24 | 3.8275 | 1.0692 | 1.2631 | 0.000405% | 77.94% | A
407 | 34557 | SINAPI | TELA DE ACO SOLDADA GALVANIZADA/ZINCADA PARA ALVENARIA, FIO D = *1,20 A 1,70* MM, MALHA 15 X 15 MM, (C X L) *50 X 7,5* CM | Equipamento | M | 0.42 | 2.4 | 2.8352 | 1.008 | 1.1908 | 0.0003819% | 77.94% | A
404 | 43464 | SINAPI | FERRAMENTAS - FAMILIA OPERADOR ESCAVADEIRA - HORISTA (ENCARGOS COMPLEMENTARES - COLETADO CAIXA) | Material | H | 150.2224 | 0.01 | 0.011813 | 1.5022 | 1.7746 | 0.0005691% | 77.94% | A
405 | 11055 | SINAPI | PARAFUSO ROSCA SOBERBA ZINCADO CABECA CHATA FENDA SIMPLES 3,5 X 25 MM (1 ") | Material | UN | 19.8 | 0.05 | 0.059066 | 0.99 | 1.1695 | 0.000375% | 77.94% | A
406 | 11950 | SINAPI | BUCHA DE NYLON SEM ABA S6, COM PARAFUSO DE 4,20 X 40 MM EM ACO ZINCADO COM ROSCA SOBERBA, CABECA CHATA E FENDA PHILLIPS | Material | UN | 3.32 | 0.24 | 0.28352 | 0.7968 | 0.94128 | 0.0003018% | 77.94% | A
408 | 38100 | SINAPI | SUPORTE DE FIXACAO PARA ESPELHO / PLACA 4" X 4", PARA 6 MODULOS, PARA INSTALACAO DE TOMADAS E INTERRUPTORES (SOMENTE SUPORTE) | Material | UN | 0.33 | 2.66 | 3.1423 | 0.8778 | 1.037 | 0.0003325% | 77.94% | A
409 | 11002 | SINAPI | ELETRODO REVESTIDO AWS - E6013, DIAMETRO IGUAL A 2,50 MM | Material | KG | 0.024 | 31.68 | 37.4245 | 0.76032 | 0.89819 | 0.000288% | 77.94% | A
410 | 43462 | SINAPI | FERRAMENTAS - FAMILIA ENGENHEIRO CIVIL - HORISTA (ENCARGOS COMPLEMENTARES - COLETADO CAIXA) | Material | H | 100 | 0.01 | 0.011813 | 1 | 1.1813 | 0.0003788% | 77.94% | A
411 | 65 | SINAPI | ADAPTADOR PVC SOLDAVEL CURTO COM BOLSA E ROSCA, 25 MM X 3/4", PARA AGUA FRIA | Material | UN | 0.86743 | 0.93 | 1.0986 | 0.80671 | 0.95299 | 0.0003056% | 77.94% | A
412 | 39443 | SINAPI | PARAFUSO DRY WALL, EM ACO ZINCADO, CABECA LENTILHA E PONTA BROCA (LB), LARGURA 4,2 MM, COMPRIMENTO 13 MM | Material | UN | 3.505 | 0.27 | 0.31896 | 0.94635 | 1.1179 | 0.0003585% | 77.94% | A
420 | 3529 | SINAPI | JOELHO PVC, SOLDAVEL, 90 GRAUS, 25 MM, COR MARROM, PARA AGUA FRIA PREDIAL | Material | UN | 0.96944 | 0.76 | 0.89781 | 0.73677 | 0.87037 | 0.0002791% | 77.94% | A
413 | 38383 | SINAPI | LIXA D'AGUA EM FOLHA, GRAO 100 | Material | UN | 0.36541 | 2.13 | 2.5162 | 0.77831 | 0.91945 | 0.0002948% | 77.94% | A
414 | 5073 | SINAPI | PREGO DE ACO POLIDO COM CABECA 17 X 24 (2 1/4 X 11) | Material | KG | 0.035798 | 16.59 | 19.5983 | 0.59389 | 0.70158 | 0.000225% | 77.94% | A
415 | 44073 | SINAPI | TARUGO DELIMITADOR DE PROFUNDIDADE EM ESPUMA DE POLIETILENO DE BAIXA DENSIDADE 10 MM, CINZA | Material | M | 1 | 0.79 | 0.93325 | 0.79 | 0.93325 | 0.0002993% | 77.94% | A
416 | 39026 | SINAPI | PREGO DE ACO POLIDO SEM CABECA 15 X 15 (1 1/4 X 13) | Material | KG | 0.03189 | 18.3 | 21.6183 | 0.58359 | 0.68941 | 0.0002211% | 77.94% | A
417 | 39014 | SINAPI | FIBRA DE ACO PARA REFORCO DO CONCRETO, SOLTA, TIPO A-I, FATOR DE FORMA *50* L / D, COMPRIMENTO DE *30* MM E RESISTENCIA A TRACAO DO ACO MAIOR 1000 MPA | Material | KG | 0.060984 | 10.68 | 12.6166 | 0.65131 | 0.76941 | 0.0002467% | 77.94% | A
418 | 10535 | SINAPI | BETONEIRA CAPACIDADE NOMINAL 400 L, CAPACIDADE DE MISTURA 280 L, MOTOR ELETRICO TRIFASICO 220/380 V POTENCIA 2 CV, SEM CARREGADOR | Material | UN | 0.0001319 | 4785 | 5652.6617 | 0.63114 | 0.74559 | 0.0002391% | 77.94% | A
419 | 7139 | SINAPI | TE SOLDAVEL, PVC, 90 GRAUS, 25 MM, PARA AGUA FRIA PREDIAL (NBR 5648) | Material | UN | 0.40618 | 1.26 | 1.4885 | 0.51179 | 0.60459 | 0.0001939% | 77.94% | A
421 | 44330 | SINAPI | DESINFETANTE PRONTO USO | Material | L | 0.05511 | 10.66 | 12.593 | 0.58747 | 0.694 | 0.0002226% | 77.94% | A
422 | 7136 | SINAPI | TE DE REDUCAO, PVC, SOLDAVEL, 90 GRAUS, 32 MM X 25 MM, PARA AGUA FRIA PREDIAL | Material | UN | 0.071022 | 7 | 8.2693 | 0.49715 | 0.5873 | 0.0001883% | 77.94% | A
423 | 411 | SINAPI | ABRACADEIRA DE NYLON PARA AMARRACAO DE CABOS, COMPRIMENTO DE 200 X *4,6* MM | Equipamento | UN | 1.789 | 0.2 | 0.23627 | 0.3578 | 0.42268 | 0.0001355% | 77.94% | A
424 | 44329 | SINAPI | DETERGENTE NEUTRO USO GERAL, CONCENTRADO | Equipamento | L | 0.03498 | 13.97 | 16.5032 | 0.48867 | 0.57728 | 0.0001851% | 77.94% | A
425 | 14618 | SINAPI | SERRA CIRCULAR DE BANCADA COM MOTOR ELETRICO, POTENCIA DE *1600* W, PARA DISCO DE DIAMETRO DE 10" (250 MM) | Material | UN | 0.000332 | 1465.18 | 1730.8604 | 0.48644 | 0.57465 | 0.0001843% | 77.94% | A
426 | 2692 | SINAPI | DESMOLDANTE PROTETOR PARA FORMAS DE MADEIRA, DE BASE OLEOSA EMULSIONADA EM AGUA | Material | L | 0.053116 | 6.71 | 7.9267 | 0.35641 | 0.42104 | 0.000135% | 77.94% | A
427 | COT_MAN_074 | Próprio | EXECUÇÃO DO TESTE DE ESTANQUEIDADE PNEUMÁTICO EM CHUVEIRO AUTOMÁTICO SPRINKLER + ELABORAÇÃO DO RELATÓRIO TÉCNICO/LAUDO E FORNECIMENO DE ART | Material | UN | 0.33 | 2800 | 3307.7226 | 924 | 1091.5485 | 0.35% | 78.29% | A
428 | COT_MAN_076 | Próprio | EXECUÇÃO DE TESTE EM SISTEMAS DE ALARME DE INCÊNDIO + ELABORAÇÃO DO RELATÓRIO TÉCNICO/LAUDO E FORNECIMENO DE ART | Material | UN | 0.33 | 1500 | 1771.9943 | 495 | 584.7581 | 0.1875% | 78.48% | A
432 | COT_MAN_077 | Próprio | TESTE CMAR - ACABAMENTOS E REVESTIMENTOS + ELABORAÇÃO DO RELATÓRIO TÉCNICO/LAUDO E FORNECIMENO DE ART | Material | UN | 0.33 | 1500 | 1771.9943 | 495 | 584.7581 | 0.1875% | 78.67% | A
433 | 5075 | SINAPI | PREGO DE ACO POLIDO COM CABECA 18 X 30 (2 3/4 X 10) | Material | KG | 0.01608 | 16.27 | 19.2202 | 0.26162 | 0.30906 | 9.911e-05% | 78.67% | A
434 | 20250 | SINAPI | SISAL EM FIBRA / ESTOPA SISAL PARA GESSO | Material | KG | 0.018174 | 15 | 17.7199 | 0.27261 | 0.32204 | 0.0001033% | 78.67% | A
435 | 7137 | SINAPI | TE PVC, SOLDAVEL, COM BUCHA DE LATAO NA BOLSA CENTRAL, 90 GRAUS, 25 MM X 1/2", PARA AGUA FRIA PREDIAL | Material | UN | 0.022344 | 10.48 | 12.3803 | 0.23417 | 0.27663 | 8.871e-05% | 78.67% | A
436 | 3869 | SINAPI | LUVA DE REDUCAO SOLDAVEL, PVC, 32 MM X 25 MM, PARA AGUA FRIA PREDIAL | Material | UN | 0.061313 | 3.25 | 3.8393 | 0.19927 | 0.2354 | 7.549e-05% | 78.67% | A
437 | 4229 | SINAPI | GRAXA LUBRIFICANTE | Material | KG | 0.006097 | 32.85 | 38.8067 | 0.20029 | 0.2366 | 7.587e-05% | 78.67% | A
438 | 37395 | SINAPI | PINO DE ACO COM FURO, HASTE = 27 MM (ACAO DIRETA) | Material | CENTO | 0.005 | 38.74 | 45.7647 | 0.1937 | 0.22882 | 7.338e-05% | 78.67% | A
439 | 5066 | SINAPI | PREGO DE ACO POLIDO COM CABECA 12 X 12 | Equipamento | KG | 0.00737 | 21.44 | 25.3277 | 0.15801 | 0.18667 | 5.986e-05% | 78.67% | A
440 | 13458 | SINAPI | COMPACTADOR DE SOLOS DE PERCURSAO (SOQUETE) COM MOTOR A GASOLINA 4 TEMPOS DE 4 HP (4 CV) | Material | UN | 1.06e-05 | 12637.89 | 14929.5125 | 0.13396 | 0.15825 | 5.075e-05% | 78.67% | A
441 | 3904 | SINAPI | LUVA PVC SOLDAVEL, 25 MM, PARA AGUA FRIA PREDIAL | Material | UN | 0.13872 | 0.86 | 1.0159 | 0.1193 | 0.14093 | 4.519e-05% | 78.67% | A
442 | 4350 | SINAPI | BUCHA DE NYLON, DIAMETRO DO FURO 8 MM, COMPRIMENTO 40 MM, COM PARAFUSO DE ROSCA SOBERBA, CABECA CHATA, FENDA SIMPLES, 4,8 X 50 MM | Material | UN | 0.20399 | 0.7 | 0.82693 | 0.14279 | 0.16868 | 5.409e-05% | 78.67% | A
443 | 14153 | SINAPI | FITA METALICA PERFURADA, L = *18* MM, ROLO DE 30 M, CARGA RECOMENDADA = *30* KGF | Mão de Obra | UN | 0.0013002 | 53.3 | 69.9049 | 0.069301 | 0.09089 | 2.915e-05% | 78.67% | A
444 | 4253 | SINAPI | OPERADOR DE GUINCHO OU GUINCHEIRO | Material | H | 0.002972 | 19.64 | 23.2013 | 0.05837 | 0.068954 | 2.211e-05% | 78.67% | A
445 | 7129 | SINAPI | TE DE REDUCAO, PVC, SOLDAVEL, 90 GRAUS, 50 MM X 25 MM, PARA AGUA FRIA PREDIAL | Material | UN | 0.004123 | 10.66 | 12.593 | 0.043951 | 0.051921 | 1.665e-05% | 78.67% | A
446 | 9835 | SINAPI | TUBO PVC SERIE NORMAL, DN 40 MM, PARA ESGOTO PREDIAL (NBR 5688) | Equipamento | M | 0.0014165 | 7.43 | 8.7773 | 0.010525 | 0.012433 | 3.987e-06% | 78.67% | A
446 | 36487 | SINAPI | GUINCHO ELETRICO DE COLUNA, CAPACIDADE 400 KG, COM MOTO FREIO, MOTOR TRIFASICO DE 1,25 CV | Equipamento | UN | 3e-07 | 4797.4 | 5667.3102 | 0.0014392 | 0.0017002 | 5.452e-07% | 78.67% | A
Observações: |  | O percentual acumulado final não é igual a 100% tendo em vista os arrendondamentos e truncamentos que as quantidades e valores sofrem nas composições.
Totais por Tipo
[7 empty] | Serviços |  |  | 83783.9306
[7 empty] | Material |  |  | 107424.477
[7 empty] | Mão de Obra |  |  | 40156.1153
[7 empty] | Outros |  |  | 7590.7926
[7 empty] | Equipamento para Aquisição Permanente |  |  | 2128.5186
[7 empty] | Equipamento |  |  | 4149.5985
[7 empty] | Taxas |  |  | 89.546
[8 empty] | Total sem BDI |  | 259258.9396
[8 empty] | Total do BDI |  | 52580.0494
[8 empty] | Total Geral |  | 311838.989
[6 empty] | CLASSE |  | CORTE | ITENS | VALOR
[6 empty] | A |  | 80% | 100% | 245322.9786
[6 empty] | B |  | 90% | 0% | 0
[6 empty] | C |  | 100% | 0% | 0

## Planilha_Sintética_Geral
SERVIÇO PÚBLICO FEDERAL MJSP - POLÍCIA FEDERAL GRUPO TÉCNICO DE EDIFICAÇÕES GTED/SR/PF/PR |  |  |  | PLANILHA SINTÉTICA GERAL | [8 empty] | 1281633.118
| 1. Razão Social da Empresa: 2. CNPJ Nº: |  |  |  | Bancos |  |  |  | BDI para Mão de Obra
| 3. Inscrição Estadual: 4. Inscrição Municipal: N/A |  |  |  | SINAPI - 06/2023 - Paraná e Cotações de mercado. |  |  |  | Curitiba | Maringá | Londrina | Ponta Grossa | Guarapuava | Paranaguá
| 5. Endereço: 6. Telefone: | [7 empty] | 31.15% | 28.2% | 28.2% | 31.15% | 31.15% | 29.66%
7. Validade da proposta:
| 8. Prazo de pagamento: Conforme Edital | [7 empty] | BDI para Materiais e Equipamentos
| 9. Banco: _________/ Agência: ______C/c: ______ | [7 empty] | 18.13%
10. Representante da Empresa: 11. Cargo:
12. A unidade da federação na qual será emitido o documento fiscal é:
ITEM | Código | Código da tabela de origem | Tabela de Origem | Descrição | Und | Quant. | Valor Unit |  | Valor Unit com BDI |  |  | Total com BDI
[7 empty] | M.O. | MAT. + EQUIP. + SERV. TERC. + OUTROS | M.O. | MAT. + EQUIP. + SERV. TERC. + OUTROS | TOTAL | M.O. | MAT. + EQUIP. + SERV. TERC. + OUTROS | TOTAL | Peso (%)
1 | SUPERVISÃO TÉCNICA - TODAS AS UNIDADES | [10 empty] | 143291.1433 | 1927.788 | 145218.9313 | 11.33%
1.1.1 | EF_01 |  | EQUIPE_RESIDENTE_SUPERVISÃO | ENGENHEIRO ELETRICISTA - SR/PF/PR | MÊS | 12 | 9104.5286 | 135.99 | 11940.9286 | 160.649 | 12101.5776 | 143291.1433 | 1927.788 | 145218.9313 | 11.33%
2 | EQUIPE RESIDENTE - APENAS CURITIBA | [10 empty] | 353126.1161 | 20954.1867 | 374080.3028 | 29.19%
1.2.1 | EF_02 |  | EQUIPE_RESIDENTE_SUPERVISÃO | OFICIAL DE MANUTENÇÃO ELETRICISTA - SR/PF/PR | MÊS | 12 | 5835.0359 | 376.19 | 7652.8672 | 444.4044 | 8097.2715 | 91834.406 | 5332.8522 | 97167.2582 | 7.582%
1.2.2 | EF_03 |  | EQUIPE_RESIDENTE_SUPERVISÃO | OFICIAL DE MANUTENÇÃO PEDREIRO - SR/PF/PR | MÊS | 12 | 5834.993 | 379.63 | 7652.8108 | 448.4681 | 8101.279 | 91833.73 | 5381.6175 | 97215.3475 | 7.585%
1.2.3 | EF_04 |  | EQUIPE_RESIDENTE_SUPERVISÃO | SERVENTE - SR/PF/PR | MÊS | 12 | 4381.2721 | 346.14 | 5746.2017 | 408.9054 | 6155.1071 | 68954.4202 | 4906.8648 | 73861.285 | 5.763%
1.2.4 | EF_05 |  | EQUIPE_RESIDENTE_SUPERVISÃO | OFICIAL DE MANUTENÇÃO - MECÂNICO DE REFRIGERAÇÃO - SR/PF/PR | MÊS | 12 | 6385.8625 | 376.19 | 8375.2967 | 444.4044 | 8819.701 | 100503.5599 | 5332.8522 | 105836.4122 | 8.258%
3 | SERVIÇOS ESPECIALIZADOS - ROTINAS DE MANUTENÇÃO - TODAS AS UNIDADES | [10 empty] | 0 | 180091.4048 | 180091.4048 | 14.05%
3.1 | Sistema de Geração de Energia - Geradores - SR/PF/PR | [10 empty] | 0 | 42371.9271 | 42371.9271 | 3.306%
.31.1 | SERV_GERAD_001 | PRÓPRIO | COT.MERCADO | SERVIÇO DE MANUTENÇÃO PREVENTIVA, CORRETIVA E EMERGENCIAL PARA GRUPO GERADOR SCANIA 450KVA MAQUIGERAL (WEG GTA 315), MOTOR SCANIA COM FORNECIMENTO DE MATERIAIS E EXECUÇÃO DE ROTINAS DE SERVIÇOS CONFORME TERMO DE REFERÊNCIA. MATERIAIS INCLUSOS: 2 FILTROS DE ÓLEO DIESEL, 2 FILTROS DE ÓLEO LUBRIFICANTE, 2 JUNTAS DO BUJÃO DO CARTER, 2 FILTROS DE AR PRIMÁRIO, 2 FILTROS DE AR SECUNDÁRIO, 2 PRÉ-FILTROS, 4 ARRUELAS DE VEDAÇÃO, 2 BALDES DE ÓLEO DE 20 L, 2 MANGUEIRAS DE PRE AQUECIMENTO DE 5/8 E 8 ABRAÇADEIRAS PRÉ AQUECIMENTO. | MÊS | 12 | 0 | 2989 | 0 | 3530.9939 | 3530.9939 | 0 | 42371.9271 | 42371.9271 | 3.306%
3.2 | Sistema de Energia Ininterrupta - No Breaks - SR/PF/PR | [10 empty] | 0 | 8056.6673 | 8056.6673 | 0.6286%
3.2.1 | SERV_NOBREAK_003 | PRÓPRIO | COT.MERCADO | Serviço de Manutenção Preventiva de Nobreak de 30 KVA, revisão e limpeza geral conforme rotina estipulada em TR | UN | 1 | 0 | 1140 | 0 | 1346.7156 | 1346.7156 | 0 | 1346.7156 | 1346.7156 | 0.1051%
3.2.2 | SERV_NOBREAK_005 | PRÓPRIO | COT.MERCADO | Serviço de Manutenção Preventiva de Nobreak de 60 KVA, revisão e limpeza geral conforme rotina estipulada em TR | UN | 1 | 0 | 2390 | 0 | 2823.3775 | 2823.3775 | 0 | 2823.3775 | 2823.3775 | 0.2203%
3.2.3 | SERV_NOBREAK_006 | PRÓPRIO | COT.MERCADO | Serviço de Manutenção Preventiva de Nobreak de 100 KVA,revisão e limpeza geral conforme rotina estipulada em TR | UN | 1 | 0 | 3290 | 0 | 3886.5741 | 3886.5741 | 0 | 3886.5741 | 3886.5741 | 0.3033%
3.3 | Sistema de Refrigeração - Chiller - SR/PF/PR | [10 empty] | 0 | 80273.786 | 80273.786 | 6.263%
3.3.1 | CHI_SER_001 | PRÓPRIO | COT.MERCADO | SERVIÇO DE MANUTENÇÃO QUADRIMESTRAL contendo: 01 (um) Sistema de climatização central composto por 04 chillers (Marca HITACHI) com as seguintes capacidades: 01 chiller de 260 TR - RCU 260AZ4ATP; 01 chiller de 210 TR - RCU 210AZ4ATP; 02 chillers de 30 TR (apenas um funcionando) - RCU 030AS2ATP e 030AS2ATP; | ANO | 1 | 0 | 67952.07 | 0 | 80273.786 | 80273.786 | 0 | 80273.786 | 80273.786 | 6.263%
3.4 | Sistema de Geração de Energia - Geradores - DPF/LDA/PR | [10 empty] | 0 | 42371.9271 | 42371.9271 | 3.306%
3.4.1 | SERV_GERAD_002 | PRÓPRIO | COT.MERCADO | SERVIÇO DE MANUTENÇÃO PREVENTIVA, CORRETIVA E EMERGENCIAL PARA GRUPO GERADOR STEMAC 150KVA (DS 7320), MOTOR MWM COM FORNECIMENTO DE MATERIAIS E EXECUÇÃO DE ROTINAS DE SERVIÇOS CONFORME TERMO DE REFERÊNCIA. MATERIAIS INCLUSOS: 2 FILTROS DE ÓLEO DIESEL, 2 FILTROS DE ÓLEO LUBRIFICANTE, 2 JUNTAS DO BUJÃO DO CARTER, 2 FILTROS DE AR PRIMÁRIO, 2 FILTROS DE AR SECUNDÁRIO, 2 PRÉ-FILTROS, 4 ARRUELAS DE VEDAÇÃO, 2 BALDES DE ÓLEO DE 20 L, 2 MANGUEIRAS DE PRE AQUECIMENTO DE 5/8 E 8 ABRAÇADEIRAS PRÉ AQUECIMENTO. | MÊS | 12 | 0 | 2989 | 0 | 3530.9939 | 3530.9939 | 0 | 42371.9271 | 42371.9271 | 3.306%
3.5 | Sistema de Energia Ininterrupta - No Breaks - DPF/LDA/PR | [10 empty] | 0 | 1795.6209 | 1795.6209 | 0.1401%
3.5.1 | SERV_NOBREAK_004 | PRÓPRIO | COT.MERCADO | Serviço de Manutenção Preventiva de Nobreak de 40 KVA, revisão e limpeza geral conforme rotina estipulada em TR | UN | 1 | 0 | 1520 | 0 | 1795.6209 | 1795.6209 | 0 | 1795.6209 | 1795.6209 | 0.1401%
3.6 | Sistema de Energia Ininterrupta - No Breaks - DPF/MGA/PR | [10 empty] | 0 | 1488.4752 | 1488.4752 | 0.1161%
3.6.1 | SERV_NOBREAK_001 | PRÓPRIO | COT.MERCADO | Serviço de Manutenção Preventiva de Nobreak até 5 KVA, revisão e limpeza geral conforme rotina estipulada em TR | UN | 1 | 0 | 1260 | 0 | 1488.4752 | 1488.4752 | 0 | 1488.4752 | 1488.4752 | 0.1161%
3.7 | Sistema de Energia Ininterrupta - No Breaks - DPF/PGZ/PR | [10 empty] | 0 | 2610.7382 | 2610.7382 | 0.2037%
3.7.1 | SERV_NOBREAK_001 | PRÓPRIO | COT.MERCADO | Serviço de Manutenção Preventiva de Nobreak até 5 KVA, revisão e limpeza geral conforme rotina estipulada em TR | UN | 1 | 0 | 1260 | 0 | 1488.4752 | 1488.4752 | 0 | 1488.4752 | 1488.4752 | 0.1161%
3.7.2 | SERV_NOBREAK_002 | PRÓPRIO | COT.MERCADO | Serviço de Manutenção Preventiva de Nobreak de 20 KVA, revisão e limpeza geral conforme rotina estipulada em TR | UN | 1 | 0 | 950 | 0 | 1122.263 | 1122.263 | 0 | 1122.263 | 1122.263 | 0.08757%
3.8 | Sistema de Energia Ininterrupta - No Breaks - DPF/PNG/PR | [10 empty] | 0 | 1122.263 | 1122.263 | 0.08757%
3.8.1 | SERV_NOBREAK_002 | PRÓPRIO | COT.MERCADO | Serviço de Manutenção Preventiva de Nobreak de 20 KVA, revisão e limpeza geral conforme rotina estipulada em TR | UN | 1 | 0 | 950 | 0 | 1122.263 | 1122.263 | 0 | 1122.263 | 1122.263 | 0.08757%
4 | SERVIÇOS ESPECIALIZADOS - SOB DEMANDA - TODAS AS UNIDADES | [10 empty] | 0 | 85395.57 | 85395.57 | 6.663%
4.1 | Prevenção contra Incêndios - SR/PF/PR | [10 empty] | 0 | 9637.109 | 9637.109 | 0.7519%
4.1.1 | MAN_COT.030 | PRÓPRIO | COT.MERCADO | Recarga de extintor de gás carbônico (CO2) classe AB - 6Kg | UN | 30 | 0 | 60 | 0 | 70.8798 | 70.8798 | 0 | 2126.3931 | 2126.3931 | 0.1659%
4.1.2 | MAN_COT.031 | PRÓPRIO | COT.MERCADO | Recarga de extintor de gás carbônico (CO2) classe AB - 10Kg | UN | 1 | 0 | 100 | 0 | 118.133 | 118.133 | 0 | 118.133 | 118.133 | 0.009217%
4.1.3 | MAN_COT.032 | PRÓPRIO | COT.MERCADO | Recarga de extintor de gás carbônico (CO2) classe AB - 25Kg | UN | 2 | 0 | 220 | 0 | 259.8925 | 259.8925 | 0 | 519.785 | 519.785 | 0.04056%
4.1.4 | MAN_COT.033 | PRÓPRIO | COT.MERCADO | Recarga de extintor de pó químico seco (PQS) classe ABC - 4Kg | UN | 16 | 0 | 36.4 | 0 | 43.0004 | 43.0004 | 0 | 688.0063 | 688.0063 | 0.05368%
4.1.5 | MAN_COT.035 | PRÓPRIO | COT.MERCADO | Recarga de extintor de pó químico seco (PQS) classe ABC - 6Kg | UN | 56 | 0 | 48 | 0 | 56.7038 | 56.7038 | 0 | 3175.4137 | 3175.4137 | 0.2478%
4.1.6 | MAN_COT.036 | PRÓPRIO | COT.MERCADO | Recarga de extintor de pó químico seco (PQS) classe ABC - 12Kg | UN | 4 | 0 | 80.5 | 0 | 95.097 | 95.097 | 0 | 380.3881 | 380.3881 | 0.02968%
4.1.7 | MAN_COT.037 | PRÓPRIO | COT.MERCADO | Recarga de extintor de pó químico seco (PQS) classe BC - 20Kg | UN | 1 | 0 | 112.75 | 0 | 133.1949 | 133.1949 | 0 | 133.1949 | 133.1949 | 0.01039%
4.1.8 | MAN_COT.038 | PRÓPRIO | COT.MERCADO | Recarga de extintor de pó químico seco (PQS) classe BC - 50Kg | UN | 1 | 0 | 206.5 | 0 | 243.9445 | 243.9445 | 0 | 243.9445 | 243.9445 | 0.01903%
4.1.9 | MAN_COT.039 | PRÓPRIO | COT.MERCADO | Recarga de extintor de espuma mecânica classe AB - 50 L | UN | 1 | 0 | 299 | 0 | 353.2175 | 353.2175 | 0 | 353.2175 | 353.2175 | 0.02756%
4.1.10 | MAN_COT.040 | PRÓPRIO | COT.MERCADO | Recarga de extintor de água pressurizada classe A - 10 L | UN | 56 | 0 | 28.7 | 0 | 33.9042 | 33.9042 | 0 | 1898.6328 | 1898.6328 | 0.1481%
4.2 | Sistema de Energia Ininterrupta - No Breaks - SR/PF/PR | [10 empty] | 0 | 56558.6905 | 56558.6905 | 4.413%
4.2.1 | SERV_NOBREAK_007 | PRÓPRIO | COT.MERCADO | Substituição de banco de baterias composto por 62 unidades de 100 Ah - Mão de obra e Material | UN | 13 | 0 | 2051 | 0 | 2422.9068 | 2422.9068 | 0 | 31497.7889 | 31497.7889 | 2.458%
4.2.2 | SERV_NOBREAK_008 | PRÓPRIO | COT.MERCADO | Substituição de banco de baterias composto por 124 unidades de 18 Ah - Mão de obra e Material | UN | 25 | 0 | 349.99 | 0 | 413.4535 | 413.4535 | 0 | 10336.3379 | 10336.3379 | 0.8065%
4.2.3 | SERV_NOBREAK_009 | PRÓPRIO | COT.MERCADO | Substituição de banco de baterias composto por 336 unidades de 9 Ah - Mão de obra e Material | UN | 68 | 0 | 183.3 | 0 | 216.5377 | 216.5377 | 0 | 14724.5636 | 14724.5636 | 1.149%
4.3 | Prevenção contra Incêndios - DPF/LDA/PR | [10 empty] | 0 | 898.6374 | 898.6374 | 0.07012%
4.3.1 | MAN_COT.030 | PRÓPRIO | COT.MERCADO | Recarga de extintor de gás carbônico (CO2) classe AB - 6Kg | UN | 5 | 0 | 60 | 0 | 70.8798 | 70.8798 | 0 | 354.3989 | 354.3989 | 0.02765%
4.3.2 | MAN_COT.035 | PRÓPRIO | COT.MERCADO | Recarga de extintor de pó químico seco (PQS) classe ABC - 6Kg | UN | 9 | 0 | 48 | 0 | 56.7038 | 56.7038 | 0 | 510.3344 | 510.3344 | 0.03982%
4.3.3 | MAN_COT.040 | PRÓPRIO | COT.MERCADO | Recarga de extintor de água pressurizada classe A - 10 L | UN | 1 | 0 | 28.7 | 0 | 33.9042 | 33.9042 | 0 | 33.9042 | 33.9042 | 0.002645%
4.4 | Sistema de Energia Ininterrupta - No Breaks - DPF/LDA/PR | [10 empty] | 0 | 6472.5517 | 6472.5517 | 0.505%
4.4.1 | SERV_NOBREAK_010 | PRÓPRIO | COT.MERCADO | Substituição de banco de baterias composto por 128 unidades de 9 Ah - Mão de obra e Material | UN | 32 | 0 | 171.22 | 0 | 202.2672 | 202.2672 | 0 | 6472.5517 | 6472.5517 | 0.505%
4.5 | Prevenção contra Incêndios - DPF/MGA/PR | [10 empty] | 0 | 685.5255 | 685.5255 | 0.05349%
4.5.1 | MAN_COT.029 | PRÓPRIO | COT.MERCADO | Recarga de extintor de gás carbônico (CO2) classe AB - 4Kg | UN | 1 | 0 | 45 | 0 | 53.1598 | 53.1598 | 0 | 53.1598 | 53.1598 | 0.004148%
4.5.2 | MAN_COT.033 | PRÓPRIO | COT.MERCADO | Recarga de extintor de pó químico seco (PQS) classe ABC - 4Kg | UN | 7 | 0 | 36.4 | 0 | 43.0004 | 43.0004 | 0 | 301.0028 | 301.0028 | 0.02349%
4.5.3 | MAN_COT.034 | PRÓPRIO | COT.MERCADO | Recarga de extintor de pó químico seco (PQS) classe BC - 4Kg | UN | 5 | 0 | 40 | 0 | 47.2532 | 47.2532 | 0 | 236.2659 | 236.2659 | 0.01843%
4.5.4 | MAN_COT.036 | PRÓPRIO | COT.MERCADO | Recarga de extintor de pó químico seco (PQS) classe ABC - 12Kg | UN | 1 | 0 | 80.5 | 0 | 95.097 | 95.097 | 0 | 95.097 | 95.097 | 0.00742%
4.6 | Sistema de Energia Ininterrupta - No Breaks - DPF/LDA/PR | [10 empty] | 0 | 1609.9631 | 1609.9631 | 0.1256%
4.6.1 | SERV_NOBREAK_011 | PRÓPRIO | COT.MERCADO | Substituição de banco de baterias composto por 32 unidades de 7 Ah - Mão de obra e Material | UN | 8 | 0 | 121.38 | 0 | 143.3898 | 143.3898 | 0 | 1147.1182 | 1147.1182 | 0.0895%
4.6.2 | SERV_NOBREAK_012 | PRÓPRIO | COT.MERCADO | Substituição de banco de baterias composto por 8 unidades de 9 Ah - Mão de obra e Material | UN | 2 | 0 | 195.9 | 0 | 231.4225 | 231.4225 | 0 | 462.8449 | 462.8449 | 0.03611%
4.7 | Prevenção contra Incêndios - DPF/PGZ/PR | [10 empty] | 0 | 327.7008 | 327.7008 | 0.02557%
4.7.1 | MAN_COT.030 | PRÓPRIO | COT.MERCADO | Recarga de extintor de gás carbônico (CO2) classe AB - 6Kg | UN | 1 | 0 | 60 | 0 | 70.8798 | 70.8798 | 0 | 70.8798 | 70.8798 | 0.00553%
4.7.2 | MAN_COT.034 | PRÓPRIO | COT.MERCADO | Recarga de extintor de pó químico seco (PQS) classe BC - 4Kg | UN | 4 | 0 | 40 | 0 | 47.2532 | 47.2532 | 0 | 189.0127 | 189.0127 | 0.01475%
4.7.3 | MAN_COT.040 | PRÓPRIO | COT.MERCADO | Recarga de extintor de água pressurizada classe A - 10 L | UN | 2 | 0 | 28.7 | 0 | 33.9042 | 33.9042 | 0 | 67.8083 | 67.8083 | 0.005291%
4.8 | Sistema de Energia Ininterrupta - No Breaks - DPF/PGZ/PR | [10 empty] | 0 | 3382.1464 | 3382.1464 | 0.2639%
4.8.1 | SERV_NOBREAK_013 | PRÓPRIO | COT.MERCADO | Substituição de banco de baterias composto por 24 unidades de 45 Ah - Mão de obra e Material | UN | 6 | 0 | 462 | 0 | 545.7742 | 545.7742 | 0 | 3274.6454 | 3274.6454 | 0.2555%
4.8.2 | SERV_NOBREAK_014 | PRÓPRIO | COT.MERCADO | Substituição de banco de baterias composto por 4 unidades de 7 Ah - Mão de obra e Material | UN | 1 | 0 | 91 | 0 | 107.501 | 107.501 | 0 | 107.501 | 107.501 | 0.008388%
4.9 | Prevenção contra Incêndios - DPF/GPB/PR | [10 empty] | 0 | 847.4858 | 847.4858 | 0.06613%
4.9.1 | MAN_COT.030 | PRÓPRIO | COT.MERCADO | Recarga de extintor de gás carbônico (CO2) classe AB - 6Kg | UN | 7 | 0 | 60 | 0 | 70.8798 | 70.8798 | 0 | 496.1584 | 496.1584 | 0.03871%
4.9.2 | MAN_COT.034 | PRÓPRIO | COT.MERCADO | Recarga de extintor de pó químico seco (PQS) classe BC - 4Kg | UN | 6 | 0 | 40 | 0 | 47.2532 | 47.2532 | 0 | 283.5191 | 283.5191 | 0.02212%
4.9.3 | MAN_COT.040 | PRÓPRIO | COT.MERCADO | Recarga de extintor de água pressurizada classe A - 10 L | UN | 2 | 0 | 28.7 | 0 | 33.9042 | 33.9042 | 0 | 67.8083 | 67.8083 | 0.005291%
4.10 | Prevenção contra Incêndios - DPF/PNG/PR | [10 empty] | 0 | 1701.1145 | 1701.1145 | 0.1327%
4.10.1 | MAN_COT.030 | PRÓPRIO | COT.MERCADO | Recarga de extintor de gás carbônico (CO2) classe AB - 6Kg | UN | 24 | 0 | 60 | 0 | 70.8798 | 70.8798 | 0 | 1701.1145 | 1701.1145 | 0.1327%
4.11 | Sistema de Energia Ininterrupta - No Breaks - DPF/PNG/PR | [10 empty] | 0 | 3274.6454 | 3274.6454 | 0.2555%
4.11.1 | SERV_NOBREAK_013 | PRÓPRIO | COT.MERCADO | Substituição de banco de baterias composto por 24 unidades de 45 Ah - Mão de obra e Material | UN | 6 | 0 | 462 | 0 | 545.7742 | 545.7742 | 0 | 3274.6454 | 3274.6454 | 0.2555%
5 | SERVIÇOS GERAIS - SOB DEMANDA - TODAS AS UNIDADES | [10 empty] | 56092.0855 | 255746.9035 | 311838.989 | 24.33%
2023-01-05 | PROFISSIONAIS | [10 empty] | 15354.3636 | 1121.7314 | 16476.0951 | 1.286%
5.1.1 | 88309 | SINAPI | SINAPI-S | PEDREIRO COM ENCARGOS COMPLEMENTARES | H | 20 | 21.28 | 7.87 | 27.9095 | 9.2971 | 37.2066 | 558.1903 | 185.9413 | 744.1315 | 0.05806%
5.1.2 | 88325 | SINAPI | SINAPI-S | VIDRACEIRO COM ENCARGOS COMPLEMENTARES | H | 10 | 21.44 | 7.87 | 28.1194 | 9.2971 | 37.4164 | 281.1936 | 92.9706 | 374.1642 | 0.02919%
5.1.3 | 88310 | SINAPI | SINAPI-S | PINTOR COM ENCARGOS COMPLEMENTARES | H | 10 | 21.14 | 9.22 | 27.7259 | 10.8919 | 38.6178 | 277.259 | 108.9186 | 386.1776 | 0.03013%
5.1.4 | 88267 | SINAPI | SINAPI-S | ENCANADOR OU BOMBEIRO HIDRÁULICO COM ENCARGOS COMPLEMENTARES | H | 10 | 21.21 | 7.19 | 27.8177 | 8.4938 | 36.3115 | 278.1771 | 84.9376 | 363.1146 | 0.02833%
5.1.5 | 88273 | SINAPI | SINAPI-S | MARCENEIRO COM ENCARGOS COMPLEMENTARES | H | 10 | 19.37 | 7.69 | 25.4045 | 9.0844 | 34.4889 | 254.0448 | 90.8442 | 344.889 | 0.02691%
5.1.6 | 88317 | SINAPI | SINAPI-S | SOLDADOR COM ENCARGOS COMPLEMENTARES | H | 5 | 21.65 | 8.71 | 28.3948 | 10.2894 | 38.6842 | 141.9739 | 51.4469 | 193.4208 | 0.01509%
5.1.7 | 88315 | SINAPI | SINAPI-S | SERRALHEIRO COM ENCARGOS COMPLEMENTARES | H | 10 | 21.07 | 7.87 | 27.6341 | 9.2971 | 36.9312 | 276.3409 | 92.9706 | 369.3115 | 0.02882%
5.1.8 | 88264 | SINAPI | SINAPI-S | ELETRICISTA COM ENCARGOS COMPLEMENTARES | H | 20 | 21.63 | 7.86 | 28.3686 | 9.2852 | 37.6538 | 567.371 | 185.705 | 753.076 | 0.05876%
5.1.9 | 90777 | SINAPI | SINAPI-S | ENGENHEIRO CIVIL DE OBRA JUNIOR COM ENCARGOS COMPLEMENTARES | H | 80 | 96.88 | 1.93 | 127.0617 | 2.28 | 129.3417 | 10164.9385 | 182.3973 | 10347.3358 | 0.8074%
5.1.10 | 91677 | SINAPI | SINAPI-S | ENGENHEIRO ELETRICISTA COM ENCARGOS COMPLEMENTARES | H | 20 | 97.4 | 1.93 | 127.7437 | 2.28 | 130.0237 | 2554.8746 | 45.5993 | 2600.4739 | 0.2029%
2023-02-05 | SERVIÇOS CIVIL, ELÉTRICA E HIDRÁULICA | [10 empty] | 40567.4079 | 168028.1524 | 208595.5603 | 16.28%
5.2.1 | MAN_PR_001 | PRÓPRIO | COMPOSIÇÕES | FORNECIMENTO E INSTALAÇÃO DE SUPORTE DE PAREDE FIXO PARA TV E MONITOR DE 32 À 80 POLEGADAS | UN | 3 | 54.06 | 197.26 | 70.9017 | 233.0291 | 303.9308 | 212.7051 | 699.0872 | 911.7923 | 0.07114%
5.2.2 | 100903 | SINAPI | SINAPI-S | LÂMPADA TUBULAR LED DE 18/20 W, BASE G13 - FORNECIMENTO E INSTALAÇÃO. AF_02/2020_PS | UN | 227 | 7.06 | 24.04 | 9.2595 | 28.3992 | 37.6586 | 2101.8959 | 6446.6097 | 8548.5055 | 0.667%
5.2.3 | 91953 | SINAPI | SINAPI-S | INTERRUPTOR SIMPLES (1 MÓDULO), 10A/250V, INCLUINDO SUPORTE E PLACA - FORNECIMENTO E INSTALAÇÃO. AF_03/2023 | UN | 1 | 13.77 | 17.79 | 18.0599 | 21.0159 | 39.0757 | 18.0599 | 21.0159 | 39.0757 | 0.003049%
5.2.4 | MAN_PR_002 | PRÓPRIO | COMPOSIÇÕES | FORNECIMENTO E INSTALAÇÃO DE CABO DE AÇO 1/8 REVESTIDO COM PVC, TOTAL 50M, PARA PORTA BANDEIRAS | UN | 2 | 217.815 | 528.2825 | 285.6725 | 624.0757 | 909.7482 | 571.345 | 1248.1514 | 1819.4964 | 0.142%
5.2.5 | MAN_PR_003 | PRÓPRIO | COMPOSIÇÕES | FORNECIMENTO E INSTALAÇÃO DE VENTILADOR DE PAREDE 50CM COM 6 PÁS, 200W, BIVOLT | UN | 4 | 38.18 | 231.52 | 50.0745 | 273.5014 | 323.5759 | 200.298 | 1094.0056 | 1294.3036 | 0.101%
5.2.6 | MAN_PR_004 | PRÓPRIO | COMPOSIÇÕES | FORNECIMENTO E INSTALAÇÃO DE PLACAS DE FORRO DE FIBRA MINERAL - EXCLUSIVE ESTRUTURA DE SUSTENTAÇÃO | UN | 35 | 4.2952 | 47.274 | 5.6333 | 55.8461 | 61.4794 | 197.1642 | 1954.6148 | 2151.7789 | 0.1679%
5.2.7 | MAN_PR_005 | PRÓPRIO | COMPOSIÇÕES | FORNECIMENTO E INSTALAÇÃO DE BATERIA SELADA 12V - 60 AH | UN | 9 | 19.09 | 483.72 | 25.0372 | 571.4327 | 596.47 | 225.3352 | 5142.8944 | 5368.2296 | 0.4189%
5.2.8 | 88489 | SINAPI | SINAPI-S | PINTURA LÁTEX ACRÍLICA PREMIUM, APLICAÇÃO MANUAL EM PAREDES, DUAS DEMÃOS. AF_04/2023 | M2 | 50 | 4.26 | 8.21 | 5.5871 | 9.6987 | 15.2859 | 279.3574 | 484.9358 | 764.2932 | 0.05963%
5.2.9 | 102209 | SINAPI | SINAPI-S | PINTURA TINTA DE ACABAMENTO (PIGMENTADA) ESMALTE SINTÉTICO ACETINADO EM MADEIRA, 1 DEMÃO. AF_01/2021 | M2 | 3 | 4.03 | 4.62 | 5.2855 | 5.4577 | 10.7432 | 15.8565 | 16.3732 | 32.2297 | 0.002515%
5.2.10 | 93653 | SINAPI | SINAPI-S | DISJUNTOR MONOPOLAR TIPO DIN, CORRENTE NOMINAL DE 10A - FORNECIMENTO E INSTALAÇÃO. AF_10/2020 | UN | 4 | 1.33 | 10.73 | 1.7443 | 12.6757 | 14.42 | 6.9774 | 50.7027 | 57.68 | 0.004501%
5.2.11 | 96358 | SINAPI | SINAPI-S | PAREDE COM PLACAS DE GESSO ACARTONADO (DRYWALL), PARA USO INTERNO, COM DUAS FACES SIMPLES E ESTRUTURA METÁLICA COM GUIAS SIMPLES, SEM VÃOS. AF_06/2017_PS | M2 | 6 | 12.84 | 82.3 | 16.8401 | 97.2234 | 114.0636 | 101.0408 | 583.3405 | 684.3813 | 0.0534%
5.2.12 | 97611 | SINAPI | SINAPI-S | LÂMPADA COMPACTA FLUORESCENTE DE 15 W, BASE E27 - FORNECIMENTO E INSTALAÇÃO. AF_02/2020 | UN | 45 | 4.71 | 20.19 | 6.1773 | 23.851 | 30.0284 | 277.9803 | 1073.2969 | 1351.2773 | 0.1054%
5.2.13 | 86878 | SINAPI | SINAPI-S | VÁLVULA EM METAL CROMADO TIPO AMERICANA 3.1/2 X 1.1/2 PARA PIA - FORNECIMENTO E INSTALAÇÃO. AF_01/2020 | UN | 3 | 4.49 | 94.96 | 5.8888 | 112.1791 | 118.0679 | 17.6664 | 336.5372 | 354.2036 | 0.02764%
5.2.14 | MAN_PR_014 | PRÓPRIO | COMPOSIÇÕES | FORNECIMENTO E INSTALAÇÃO DE EXTENSÃO ELÉTRICA COM CABO DE COBRE PP CORDPLAST 3 X 2,5MM2, ISOLAMENTO 40/750V COM ISOLAÇÃO PP 70ºC, COMPRIMENTO DE 1,5M | UN | 11 | 13.363 | 40.842 | 17.5261 | 48.2479 | 65.7739 | 192.7868 | 530.7265 | 723.5133 | 0.05645%
5.2.15 | 98296 | SINAPI | SINAPI-S | CABO ELETRÔNICO CATEGORIA 6, INSTALADO EM EDIFICAÇÃO RESIDENCIAL - FORNECIMENTO E INSTALAÇÃO. AF_11/2019 | M | 64 | 1.01 | 8.83 | 1.3247 | 10.4311 | 11.7558 | 84.7778 | 667.5929 | 752.3707 | 0.0587%
5.2.16 | 101657 | SINAPI | SINAPI-S | LUMINÁRIA DE LED PARA ILUMINAÇÃO PÚBLICA, DE 98 W ATÉ 137 W - FORNECIMENTO E INSTALAÇÃO. AF_08/2020 | UN | 33 | 14.86 | 530.42 | 19.4894 | 626.6008 | 646.0902 | 643.1517 | 20677.8265 | 21320.9781 | 1.664%
5.2.17 | 101632 | SINAPI | SINAPI-S | RELÉ FOTOELÉTRICO PARA COMANDO DE ILUMINAÇÃO EXTERNA 1000 W - FORNECIMENTO E INSTALAÇÃO. AF_08/2020 | UN | 4 | 0.62 | 34.67 | 0.81315 | 40.9567 | 41.7698 | 3.2526 | 163.8268 | 167.0794 | 0.01304%
5.2.18 | 91306 | SINAPI | SINAPI-S | FECHADURA DE EMBUTIR PARA PORTAS INTERNAS, COMPLETA, ACABAMENTO PADRÃO MÉDIO, COM EXECUÇÃO DE FURO - FORNECIMENTO E INSTALAÇÃO. AF_12/2019 | UN | 3 | 21.02 | 133.19 | 27.5685 | 157.3413 | 184.9098 | 82.7055 | 472.0238 | 554.7294 | 0.04328%
5.2.19 | 95547 | SINAPI | SINAPI-S | SABONETEIRA PLASTICA TIPO DISPENSER PARA SABONETE LIQUIDO COM RESERVATORIO 800 A 1500 ML, INCLUSO FIXAÇÃO. AF_01/2020 | UN | 10 | 8.2 | 47.94 | 10.7546 | 56.6329 | 67.3875 | 107.5461 | 566.3294 | 673.8754 | 0.05258%
5.2.20 | MAN_PR_015 | PRÓPRIO | COMPOSIÇÕES | VEDAÇÃO DE ELEMENTOS COM SILICONE PASTOSO | M | 3 | 1.0063 | 0.9589 | 1.3199 | 1.1328 | 2.4526 | 3.9596 | 3.3983 | 7.3579 | 0.0005741%
5.2.21 | MAN_PR_021 | PRÓPRIO | COMPOSIÇÕES | REPARO DE VAZAMENTO EM BACIAS SANITÁRIAS COM A RETIRADA, COLOCAÇÃO DE NOVAS VEDAÇÕES E REASSENTAMENTO | UN | 1 | 72.46 | 48.9637 | 95.034 | 57.8422 | 152.8762 | 95.034 | 57.8422 | 152.8762 | 0.01193%
5.2.22 | 101654 | SINAPI | SINAPI-S | LUMINÁRIA DE LED PARA ILUMINAÇÃO PÚBLICA, DE 33 W ATÉ 50 W - FORNECIMENTO E INSTALAÇÃO. AF_08/2020 | UN | 18 | 14.86 | 247.65 | 19.4894 | 292.5563 | 312.0457 | 350.81 | 5266.0126 | 5616.8226 | 0.4383%
5.2.23 | MAN_PR_016 | PRÓPRIO | COMPOSIÇÕES | VISITA TÉCNICA DE OFICIAL DE ELÉTRICA E AJUDANTE PARA VERIFICAÇÃO DE PROBLEMA GERAL | UN | 2 | 57.27 | 34.1362 | 75.1117 | 40.3262 | 115.4379 | 150.2235 | 80.6523 | 230.8758 | 0.01801%
5.2.24 | 91952 | SINAPI | SINAPI-S | INTERRUPTOR SIMPLES (1 MÓDULO), 10A/250V, SEM SUPORTE E SEM PLACA - FORNECIMENTO E INSTALAÇÃO. AF_03/2023 | UN | 2 | 8.88 | 11.02 | 11.6465 | 13.0183 | 24.6647 | 23.2929 | 26.0365 | 49.3294 | 0.003849%
5.2.25 | MAN_PR_051 | PRÓPRIO | COMPOSIÇÕES | SERVIÇO DE MONTAGEM DE MÓVEIS/ARMÁRIOS EM MDF | M2 | 3 | 18.62 | 7.69 | 24.4208 | 9.0844 | 33.5052 | 73.2625 | 27.2533 | 100.5157 | 0.007843%
5.2.26 | 90831 | SINAPI | SINAPI-S | FECHADURA DE EMBUTIR PARA PORTA DE BANHEIRO, COMPLETA, ACABAMENTO PADRÃO MÉDIO, INCLUSO EXECUÇÃO DE FURO - FORNECIMENTO E INSTALAÇÃO. AF_12/2019 | UN | 1 | 21.02 | 133.19 | 27.5685 | 157.3413 | 184.9098 | 27.5685 | 157.3413 | 184.9098 | 0.01443%
5.2.27 | MAN_PR_007 | PRÓPRIO | COMPOSIÇÕES | DESENTUPIMENTO DE LOUÇAS | UN | 6 | 58.537 | 24.9113 | 76.7735 | 29.4284 | 106.2019 | 460.6407 | 176.5707 | 637.2114 | 0.04972%
5.2.28 | 86906 | SINAPI | SINAPI-S | TORNEIRA CROMADA DE MESA, 1/2 OU 3/4, PARA LAVATÓRIO, PADRÃO POPULAR - FORNECIMENTO E INSTALAÇÃO. AF_01/2020 | UN | 3 | 2.46 | 60.96 | 3.2264 | 72.0138 | 75.2402 | 9.6791 | 216.0415 | 225.7207 | 0.01761%
5.2.29 | 100849 | SINAPI | SINAPI-S | ASSENTO SANITÁRIO CONVENCIONAL - FORNECIMENTO E INSTALACAO. AF_01/2020 | UN | 4 | 3.96 | 40.49 | 5.1937 | 47.832 | 53.0257 | 20.7748 | 191.3281 | 212.1029 | 0.01655%
5.2.30 | MAN_PR_006 | PRÓPRIO | COMPOSIÇÕES | FORNECIMENTO E INSTALAÇÃO DE REFLETOR LED, CORPO DE ALUMÍNIO, VIDRO TEMPERADO, POTÊNCIA 30W, BIVOLT, TEMP. COR 3000K, IP-66 | UN | 18 | 15.78 | 45.478 | 20.6961 | 53.7245 | 74.4206 | 372.529 | 967.0411 | 1339.5701 | 0.1045%
5.2.31 | 91926 | SINAPI | SINAPI-S | CABO DE COBRE FLEXÍVEL ISOLADO, 2,5 MM², ANTI-CHAMA 450/750 V, PARA CIRCUITOS TERMINAIS - FORNECIMENTO E INSTALAÇÃO. AF_03/2023 | M | 35 | 1.1 | 3.17 | 1.4427 | 3.7448 | 5.1875 | 50.4942 | 131.0685 | 181.5627 | 0.01417%
5.2.32 | 104476 | SINAPI | SINAPI-S | COMPOSIÇÃO PARAMÉTRICA DE PONTO ELÉTRICO DE TOMADA DE USO ESPECÍFICO 2P+T (20A/250V) EM EDIFÍCIO RESIDENCIAL COM ELETRODUTO EMBUTIDO EM RASGOS NAS PAREDES, INCLUSO TOMADA, ELETRODUTO, CABO, RASGO, QUEBRA E CHUMBAMENTO (EXCETO CHUVEIRO). AF_11/2022 | UN | 1 | 86.02 | 102.03 | 112.8184 | 120.5311 | 233.3495 | 112.8184 | 120.5311 | 233.3495 | 0.01821%
5.2.33 | 97617 | SINAPI | SINAPI-S | LÂMPADA TUBULAR FLUORESCENTE T10 DE 20/40 W, BASE G13 - FORNECIMENTO E INSTALAÇÃO. AF_02/2020_PS | UN | 4 | 7.05 | 53.4 | 9.2463 | 63.083 | 72.3293 | 36.9854 | 252.332 | 289.3173 | 0.02257%
5.2.34 | MAN_PR_008 | PRÓPRIO | COMPOSIÇÕES | RETIRADA E RECOLOCAÇÃO DE DIVISÓRIA NAVAL | M2 | 6 | 41.34 | 16.923 | 54.219 | 19.9916 | 74.2106 | 325.3137 | 119.9498 | 445.2635 | 0.03474%
5.2.35 | 98532 | SINAPI | SINAPI-S | PODA EM ALTURA DE ÁRVORE COM DIÂMETRO DE TRONCO MENOR QUE 0,20 M.AF_05/2018 | UN | 1 | 38.17 | 75.49 | 50.0614 | 89.1786 | 139.2399 | 50.0614 | 89.1786 | 139.2399 | 0.01086%
5.2.36 | MAN_PR_009 | PRÓPRIO | COMPOSIÇÕES | FORNECIMENTO E INSTALAÇÃO DE PLACA DE SINALIZAÇÃO FOTOLUMINOSCENTE 13x26CM | UN | 10 | 7.236 | 13.148 | 9.4903 | 15.5321 | 25.0224 | 94.9028 | 155.3212 | 250.224 | 0.01952%
5.2.37 | MAN_PR_010 | PRÓPRIO | COMPOSIÇÕES | TESTE DE ENERGIZAÇÃO DE CERCA ELÉTRICA | UN | 1 | 24.33 | 7.86 | 31.9097 | 9.2852 | 41.195 | 31.9097 | 9.2852 | 41.195 | 0.003214%
5.2.38 | MAN_PR_011 | PRÓPRIO | COMPOSIÇÕES | TESTE FUNCIONAL EM CIRCUITOS | UN | 3 | 24.33 | 7.86 | 31.9097 | 9.2852 | 41.195 | 95.7291 | 27.8557 | 123.5849 | 0.009643%
5.2.39 | MAN_PR_018 | PRÓPRIO | COMPOSIÇÕES | FORNECIMENTO E INSTALAÇÃO DE PLACA CENTRAL DE COMANDO UNIVERSAL X2 FULL ST IPEC PARA AUTOMATIZADORES | UN | 4 | 11.454 | 71.126 | 15.0223 | 84.0232 | 99.0456 | 60.0894 | 336.093 | 396.1824 | 0.03091%
5.2.40 | 91997 | SINAPI | SINAPI-S | TOMADA MÉDIA DE EMBUTIR (1 MÓDULO), 2P+T 20 A, INCLUINDO SUPORTE E PLACA - FORNECIMENTO E INSTALAÇÃO. AF_03/2023 | UN | 1 | 16.97 | 22.54 | 22.2568 | 26.6272 | 48.884 | 22.2568 | 26.6272 | 48.884 | 0.003814%
5.2.41 | 89985 | SINAPI | SINAPI-S | REGISTRO DE PRESSÃO BRUTO, LATÃO, ROSCÁVEL, 3/4", COM ACABAMENTO E CANOPLA CROMADOS - FORNECIMENTO E INSTALAÇÃO. AF_08/2021 | UN | 1 | 8.26 | 91.98 | 10.8333 | 108.6587 | 119.492 | 10.8333 | 108.6587 | 119.492 | 0.009323%
5.2.42 | MAN_PR_012 | PRÓPRIO | COMPOSIÇÕES | RETIRADA DE LÂMPADA E ACONDICIONAMENTO EM CAIXA DE PAPELÃO, EXCLUSIVE FORNECIMENTO DA CAIXA | UN | 1 | 8.275 | 3.93 | 10.853 | 4.6426 | 15.4956 | 10.853 | 4.6426 | 15.4956 | 0.001209%
5.2.43 | 98297 | SINAPI | SINAPI-S | CABO ELETRÔNICO CATEGORIA 6, INSTALADO EM EDIFICAÇÃO INSTITUCIONAL - FORNECIMENTO E INSTALAÇÃO. AF_11/2019 | M | 363 | 0.16 | 8.47 | 0.20985 | 10.0059 | 10.2157 | 76.1741 | 3632.1275 | 3708.3016 | 0.2893%
5.2.44 | 96113 | SINAPI | SINAPI-S | FORRO EM PLACAS DE GESSO, PARA AMBIENTES COMERCIAIS. AF_05/2017_PS | M2 | 3 | 17.43 | 21.76 | 22.8601 | 25.7057 | 48.5658 | 68.5803 | 77.1172 | 145.6975 | 0.01137%
5.2.45 | MAN_PR_013 | PRÓPRIO | COMPOSIÇÕES | FORNECIMENTO E INSTALAÇÃO DE PERSIANA EM PVC BRANCO, LÂMINA COM LARGURA DE 89MM, SEM BANDÔ | M2 | 1 | 0 | 170 | 0 | 200.826 | 200.826 | 0 | 200.826 | 200.826 | 0.01567%
5.2.46 | 96803 | SINAPI | SINAPI-S | KIT CHASSI PEX, PRÉ-FABRICADO, PARA COZINHA COM CUBA SIMPLES, INCLUSO QUADRO METÁLICO, TUBOS E CONEXÕES POR CRIMPAGEM - FORNECIMENTO E INSTALAÇÃO. AF_02/2023 | UN | 1 | 12.15 | 54.05 | 15.9352 | 63.8509 | 79.786 | 15.9352 | 63.8509 | 79.786 | 0.006225%
5.2.47 | MAN_PR_022 | PRÓPRIO | COMPOSIÇÕES | VERIFICAÇÃO E TESTE DE PONTO/CIRCUITO COM EMISSÃO DE RELATÓRIO | UN | 2 | 12.165 | 3.93 | 15.9549 | 4.6426 | 20.5975 | 31.9097 | 9.2852 | 41.195 | 0.003214%
5.2.48 | 91971 | SINAPI | SINAPI-S | INTERRUPTOR SIMPLES (3 MÓDULOS) COM INTERRUPTOR PARALELO (1 MÓDULO), 10A/250V, INCLUINDO SUPORTE E PLACA - FORNECIMENTO E INSTALAÇÃO. AF_03/2023 | UN | 1 | 37.56 | 56.28 | 49.2613 | 66.4852 | 115.7466 | 49.2613 | 66.4852 | 115.7466 | 0.009031%
5.2.49 | 97665 | SINAPI | SINAPI-S | REMOÇÃO DE LUMINÁRIAS, DE FORMA MANUAL, SEM REAPROVEITAMENTO. AF_12/2017 | UN | 1 | 0.95 | 0.39 | 1.246 | 0.46072 | 1.7067 | 1.246 | 0.46072 | 1.7067 | 0.0001332%
5.2.50 | 101915 | SINAPI | SINAPI-S | CONJUNTO DE MANGUEIRA PARA COMBATE A INCÊNDIO EM FIBRA DE POLIESTER PURA, COM 1.1/2", REVESTIDA INTERNAMENTE, COMPRIMENTO DE 15M - FORNECIMENTO E INSTALAÇÃO. AF_10/2020 | UN | 1 | 5.28 | 297.05 | 6.9249 | 350.9139 | 357.8388 | 6.9249 | 350.9139 | 357.8388 | 0.02792%
5.2.51 | 87811 | SINAPI | SINAPI-S | EMBOÇO OU MASSA ÚNICA EM ARGAMASSA TRAÇO 1:2:8, PREPARO MANUAL, APLICADA MANUALMENTE EM SUPERFÍCIES EXTERNAS DA SACADA, ESPESSURA DE 25 MM, SEM USO DE TELA METÁLICA DE REFORÇO CONTRA FISSURAÇÃO. AF_08/2022 | M2 | 2 | 49.07 | 33.14 | 64.3571 | 39.1493 | 103.5064 | 128.7143 | 78.2985 | 207.0128 | 0.01615%
5.2.52 | 98546 | SINAPI | SINAPI-S | IMPERMEABILIZAÇÃO DE SUPERFÍCIE COM MANTA ASFÁLTICA, UMA CAMADA, INCLUSIVE APLICAÇÃO DE PRIMER ASFÁLTICO, E=3MM. AF_06/2018 | M2 | 7 | 23.25 | 82.61 | 30.4932 | 97.5896 | 128.0829 | 213.4527 | 683.1274 | 896.5801 | 0.06996%
5.2.53 | 97644 | SINAPI | SINAPI-S | REMOÇÃO DE PORTAS, DE FORMA MANUAL, SEM REAPROVEITAMENTO. AF_12/2017 | M2 | 1 | 6.71 | 2.98 | 8.8004 | 3.5204 | 12.3208 | 8.8004 | 3.5204 | 12.3208 | 0.0009613%
5.2.54 | 103323 | SINAPI | SINAPI-S | ALVENARIA DE VEDAÇÃO DE BLOCOS CERÂMICOS FURADOS NA VERTICAL DE 9X19X39 CM (ESPESSURA 9 CM) E ARGAMASSA DE ASSENTAMENTO COM PREPARO MANUAL. AF_12/2021 | M2 | 1 | 18.72 | 41.3 | 24.552 | 48.7889 | 73.3409 | 24.552 | 48.7889 | 73.3409 | 0.005722%
5.2.55 | 97583 | SINAPI | SINAPI-S | LUMINÁRIA TIPO CALHA, DE SOBREPOR, COM 1 LÂMPADA TUBULAR FLUORESCENTE DE 18 W, COM REATOR DE PARTIDA RÁPIDA - FORNECIMENTO E INSTALAÇÃO. AF_02/2020 | UN | 1 | 10.37 | 71.51 | 13.6006 | 84.4769 | 98.0775 | 13.6006 | 84.4769 | 98.0775 | 0.007653%
5.2.56 | 567 | SINAPI | SINAPI-I | CANTONEIRA (ABAS IGUAIS) EM ACO CARBONO, 25,4 MM X 3,17 MM (L X E), 1,27KG/M | M | 3 | 0 | 11.96 | 0 | 14.1287 | 14.1287 | 0 | 42.3861 | 42.3861 | 0.003307%
5.2.57 | 91989 | SINAPI | SINAPI-S | INTERRUPTOR PULSADOR MINUTERIA (1 MÓDULO), 10A/250V, INCLUINDO SUPORTE E PLACA - FORNECIMENTO E INSTALAÇÃO. AF_03/2023 | UN | 1 | 13.76 | 20.96 | 18.0468 | 24.7607 | 42.8074 | 18.0468 | 24.7607 | 42.8074 | 0.00334%
5.2.58 | 86937 | SINAPI | SINAPI-S | CUBA DE EMBUTIR OVAL EM LOUÇA BRANCA, 35 X 50CM OU EQUIVALENTE, INCLUSO VÁLVULA EM METAL CROMADO E SIFÃO FLEXÍVEL EM PVC - FORNECIMENTO E INSTALAÇÃO. AF_01/2020 | UN | 1 | 30.96 | 231.29 | 40.6052 | 273.2297 | 313.8349 | 40.6052 | 273.2297 | 313.8349 | 0.02449%
5.2.59 | 89969 | SINAPI | SINAPI-S | KIT DE REGISTRO DE PRESSÃO BRUTO DE LATÃO ½", INCLUSIVE CONEXÕES, ROSCÁVEL, INSTALADO EM RAMAL DE ÁGUA FRIA - FORNECIMENTO E INSTALAÇÃO. AF_12/2014 | UN | 2 | 8.7 | 37.3 | 11.4104 | 44.0636 | 55.474 | 22.8207 | 88.1272 | 110.9479 | 0.008657%
5.2.60 | 104479 | SINAPI | SINAPI-S | COMPOSIÇÃO PARAMÉTRICA DE PONTO ELÉTRICO DE TOMADA DE USO GERAL 2P+T (10A/250V) EM EDIFÍCIO RESIDENCIAL COM ELETRODUTO EMBUTIDO SEM NECESSIDADE DE RASGOS, INCLUSO TOMADA, ELETRODUTO, CABO E QUEBRA. AF_11/2022 | UN | 1 | 49.46 | 79.27 | 64.8686 | 93.644 | 158.5126 | 64.8686 | 93.644 | 158.5126 | 0.01237%
5.2.61 | 97600 | SINAPI | SINAPI-S | REFLETOR EM ALUMÍNIO, DE SUPORTE E ALÇA, COM 1 LÂMPADA VAPOR DE MERCÚRIO DE 125 W, COM REATOR ALTO FATOR DE POTÊNCIA - FORNECIMENTO E INSTALAÇÃO. AF_02/2020 | UN | 3 | 11.86 | 306.58 | 15.5548 | 362.172 | 377.7268 | 46.6645 | 1086.516 | 1133.1805 | 0.08842%
5.2.62 | 99818 | SINAPI | SINAPI-S | LIMPEZA DE BACIA SANITÁRIA, BIDÊ OU MICTÓRIO EM LOUÇA, INCLUSIVE METAIS CORRESPONDENTES. AF_04/2019 | UN | 1 | 1.86 | 4.12 | 2.4395 | 4.8671 | 7.3065 | 2.4395 | 4.8671 | 7.3065 | 0.0005701%
5.2.63 | MAN_PR_019 | PRÓPRIO | COMPOSIÇÕES | DESENTUPIMENTO E LIMPEZA DE BACIAS SANITÁRIAS | UN | 3 | 9.012 | 4.62 | 11.8196 | 5.4577 | 17.2773 | 35.4587 | 16.3732 | 51.8319 | 0.004044%
5.2.64 | 91795 | SINAPI | SINAPI-S | (COMPOSIÇÃO REPRESENTATIVA) DO SERVIÇO DE INST. TUBO PVC, SÉRIE N, ESGOTO PREDIAL, 100 MM (INST. RAMAL DESCARGA, RAMAL DE ESG. SANIT., PRUMADA ESG. SANIT., VENTILAÇÃO OU SUB-COLETOR AÉREO), INCL. CONEXÕES E CORTES, FIXAÇÕES, P/ PRÉDIOS. AF_10/2015 | M | 3 | 24.31 | 51.59 | 31.8835 | 60.9448 | 92.8283 | 95.6504 | 182.8344 | 278.4848 | 0.02173%
5.2.65 | 101913 | SINAPI | SINAPI-S | CAIXA DE INCÊNDIO 45X75X17CM - FORNECIMENTO E INSTALAÇÃO. AF_10/2020 | UN | 2 | 40.47 | 381.33 | 53.0779 | 450.4764 | 503.5543 | 106.1558 | 900.9528 | 1007.1086 | 0.07858%
5.2.66 | 11581 | SINAPI | SINAPI-I | TRILHO PANTOGRAFICO CONCAVO, TIPO U, EM ALUMINIO, COM DIMENSOES DE APROX *35 X 35* MM, PARA ROLDANA DE PORTA DE CORRER | M | 1 | 0 | 20.54 | 0 | 24.2645 | 24.2645 | 0 | 24.2645 | 24.2645 | 0.001893%
5.2.67 | 100742 | SINAPI | SINAPI-S | PINTURA COM TINTA ALQUÍDICA DE ACABAMENTO (ESMALTE SINTÉTICO ACETINADO) APLICADA A ROLO OU PINCEL SOBRE SUPERFÍCIES METÁLICAS (EXCETO PERFIL) EXECUTADO EM OBRA (POR DEMÃO). AF_01/2020 | M2 | 44 | 14.35 | 11.47 | 18.8206 | 13.5498 | 32.3704 | 828.1046 | 596.1934 | 1424.298 | 0.1111%
5.2.68 | 38179 | SINAPI | SINAPI-I | ROLDANA CONCAVA DUPLA, 4 RODAS, PARA PORTA DE CORRER, EM ZAMAC COM CHAPA DE ACO, ROLAMENTO INTERNO BLINDADO DE ACO REVESTIDO EM NYLON | UN | 2 | 0 | 46.32 | 0 | 54.7192 | 54.7192 | 0 | 109.4384 | 109.4384 | 0.008539%
5.2.69 | MAN_PR_020 | PRÓPRIO | COMPOSIÇÕES | TESTE, LIMPEZA E REAPERTO DOS COMPONENTES PARA QUADROS DE DISTRIBUIÇÃO ATÉ 64 CIRCUITOS | UN | 6 | 229.08 | 94.32 | 300.447 | 111.423 | 411.87 | 1802.6818 | 668.538 | 2471.2198 | 0.1928%
5.2.70 | 100858 | SINAPI | SINAPI-S | MICTÓRIO SIFONADO LOUÇA BRANCA  PADRÃO MÉDIO  FORNECIMENTO E INSTALAÇÃO. AF_01/2020 | UN | 1 | 26.16 | 673.46 | 34.3098 | 795.5782 | 829.888 | 34.3098 | 795.5782 | 829.888 | 0.06475%
5.2.71 | 94213 | SINAPI | SINAPI-S | TELHAMENTO COM TELHA DE AÇO/ALUMÍNIO E = 0,5 MM, COM ATÉ 2 ÁGUAS, INCLUSO IÇAMENTO. AF_07/2019 | M2 | 2 | 3.37 | 70.85 | 4.4199 | 83.6972 | 88.1171 | 8.8398 | 167.3944 | 176.2342 | 0.01375%
5.2.72 | 91785 | SINAPI | SINAPI-S | (COMPOSIÇÃO REPRESENTATIVA) DO SERVIÇO DE INSTALAÇÃO DE TUBOS DE PVC, SOLDÁVEL, ÁGUA FRIA, DN 25 MM (INSTALADO EM RAMAL, SUB-RAMAL, RAMAL DE DISTRIBUIÇÃO OU PRUMADA), INCLUSIVE CONEXÕES, CORTES E FIXAÇÕES, PARA PRÉDIOS. AF_10/2015 | M | 2 | 26.88 | 20.76 | 35.2541 | 24.5244 | 59.7785 | 70.5082 | 49.0488 | 119.557 | 0.009328%
5.2.73 | 86883 | SINAPI | SINAPI-S | SIFÃO DO TIPO FLEXÍVEL EM PVC 1 X 1.1/2 - FORNECIMENTO E INSTALAÇÃO. AF_01/2020 | UN | 12 | 2.17 | 10.45 | 2.846 | 12.3449 | 15.1909 | 34.1524 | 148.1387 | 182.2912 | 0.01422%
5.2.74 | 95248 | SINAPI | SINAPI-S | VÁLVULA DE ESFERA BRUTA, BRONZE, ROSCÁVEL, 1/2" - FORNECIMENTO E INSTALAÇÃO. AF_08/2021 | UN | 1 | 2.67 | 55.91 | 3.5018 | 66.0481 | 69.5499 | 3.5018 | 66.0481 | 69.5499 | 0.005427%
5.2.75 | 87411 | SINAPI | SINAPI-S | APLICAÇÃO MANUAL DE GESSO DESEMPENADO (SEM TALISCAS) EM TETO DE AMBIENTES DE ÁREA MAIOR QUE 10M², ESPESSURA DE 0,5CM. AF_03/2023 | M2 | 1 | 6.31 | 10.04 | 8.2758 | 11.8605 | 20.1363 | 8.2758 | 11.8605 | 20.1363 | 0.001571%
5.2.76 | 97064 | SINAPI | SINAPI-S | MONTAGEM E DESMONTAGEM DE ANDAIME TUBULAR TIPO TORRE (EXCLUSIVE ANDAIME E LIMPEZA). AF_11/2017 | M | 3 | 15.18 | 5.93 | 19.9091 | 7.0053 | 26.9144 | 59.7274 | 21.0159 | 80.7433 | 0.0063%
5.2.77 | 92009 | SINAPI | SINAPI-S | TOMADA BAIXA DE EMBUTIR (2 MÓDULOS), 2P+T 20 A, INCLUINDO SUPORTE E PLACA - FORNECIMENTO E INSTALAÇÃO. AF_03/2023 | UN | 1 | 20.97 | 34.93 | 27.5029 | 41.2638 | 68.7668 | 27.5029 | 41.2638 | 68.7668 | 0.005366%
5.2.78 | 90830 | SINAPI | SINAPI-S | FECHADURA DE EMBUTIR COM CILINDRO, EXTERNA, COMPLETA, ACABAMENTO PADRÃO MÉDIO, INCLUSO EXECUÇÃO DE FURO - FORNECIMENTO E INSTALAÇÃO. AF_12/2019 | UN | 6 | 27.45 | 148.78 | 36.0017 | 175.7582 | 211.7599 | 216.0102 | 1054.5492 | 1270.5594 | 0.09914%
5.2.79 | 102520 | SINAPI | SINAPI-S | PINTURA DE SINALIZAÇÃO VERTICAL DE SEGURANÇA, FAIXAS AMARELA E PRETA, APLICAÇÃO MANUAL, 2 DEMÃOS. AF_05/2021 | M2 | 13 | 47.25 | 36.52 | 61.9701 | 43.1422 | 105.1123 | 805.6118 | 560.848 | 1366.4598 | 0.1066%
5.2.80 | 90825 | SINAPI | SINAPI-S | PORTA DE MADEIRA, MACIÇA (PESADA OU SUPERPESADA), 90X210CM, ESPESSURA DE 3,5CM, INCLUSO DOBRADIÇAS - FORNECIMENTO E INSTALAÇÃO. AF_12/2019 | UN | 1 | 63.79 | 596.31 | 83.663 | 704.4386 | 788.1016 | 83.663 | 704.4386 | 788.1016 | 0.06149%
5.2.81 | 100860 | SINAPI | SINAPI-S | CHUVEIRO ELÉTRICO COMUM CORPO PLÁSTICO, TIPO DUCHA  FORNECIMENTO E INSTALAÇÃO. AF_01/2020 | UN | 3 | 11.57 | 89.93 | 15.1745 | 106.237 | 121.4114 | 45.5235 | 318.7109 | 364.2343 | 0.02842%
5.2.82 | MAN_PR_023 | PRÓPRIO | COMPOSIÇÕES | RETIRADA E RECOLOCAÇÃO DE PORTA DE DIVISÓRIA, UM MÓDULO | UN | 1 | 79.1986 | 34.9045 | 103.8719 | 41.2337 | 145.1056 | 103.8719 | 41.2337 | 145.1056 | 0.01132%
5.2.83 | 101903 | SINAPI | SINAPI-S | CONTATOR TRIPOLAR I NOMINAL 38A - FORNECIMENTO E INSTALAÇÃO. AF_10/2020 | UN | 2 | 15.47 | 287.52 | 20.2895 | 339.6559 | 359.9453 | 40.579 | 679.3117 | 719.8907 | 0.05617%
5.2.84 | 92008 | SINAPI | SINAPI-S | TOMADA BAIXA DE EMBUTIR (2 MÓDULOS), 2P+T 10 A, INCLUINDO SUPORTE E PLACA - FORNECIMENTO E INSTALAÇÃO. AF_03/2023 | UN | 3 | 20.98 | 30.2 | 27.5161 | 35.6762 | 63.1922 | 82.5482 | 107.0285 | 189.5766 | 0.01479%
5.2.85 | 98307 | SINAPI | SINAPI-S | TOMADA DE REDE RJ45 - FORNECIMENTO E INSTALAÇÃO. AF_11/2019 | UN | 1 | 7.86 | 41.76 | 10.3087 | 49.3323 | 59.641 | 10.3087 | 49.3323 | 59.641 | 0.004654%
5.2.86 | 94991 | SINAPI | SINAPI-S | EXECUÇÃO DE PASSEIO (CALÇADA) OU PISO DE CONCRETO COM CONCRETO MOLDADO IN LOCO, USINADO C20, ACABAMENTO CONVENCIONAL, NÃO ARMADO. AF_08/2022 | M3 | 1 | 64.35 | 550.77 | 84.3974 | 650.6409 | 735.0383 | 84.3974 | 650.6409 | 735.0383 | 0.05735%
5.2.87 | MAN_PR_024 | PRÓPRIO | COMPOSIÇÕES | VERIFICAÇÃO DE VAZAMENTO EM INSTALAÇÕES INTERNAS POR RAMAL | UN | 1 | 19.9668 | 7.6689 | 26.1871 | 9.0594 | 35.2466 | 26.1871 | 9.0594 | 35.2466 | 0.00275%
5.2.88 | 91928 | SINAPI | SINAPI-S | CABO DE COBRE FLEXÍVEL ISOLADO, 4 MM², ANTI-CHAMA 450/750 V, PARA CIRCUITOS TERMINAIS - FORNECIMENTO E INSTALAÇÃO. AF_03/2023 | M | 26 | 1.49 | 5.11 | 1.9542 | 6.0366 | 7.9908 | 50.809 | 156.9514 | 207.7604 | 0.01621%
5.2.89 | 104480 | SINAPI | SINAPI-S | COMPOSIÇÃO PARAMÉTRICA DE PONTO ELÉTRICO DE TOMADA DE USO ESPECÍFICO 2P+T (20A/250V) EM EDIFÍCIO RESIDENCIAL COM ELETRODUTO EMBUTIDO SEM NECESSIDADE DE RASGOS, INCLUSO TOMADA, ELETRODUTO, CABO E QUEBRA (EXCETO CHUVEIRO). AF_11/2022 | UN | 1 | 57.14 | 89.31 | 74.9412 | 105.5045 | 180.4458 | 74.9412 | 105.5045 | 180.4458 | 0.01408%
5.2.90 | 103307 | SINAPI | SINAPI-S | INSTALAÇÃO DE LIXEIRA METÁLICA DUPLA, CAPACIDADE DE 60 L, EM TUBO DE AÇO CARBONO E CESTOS EM CHAPA DE AÇO COM PINTURA ELETROSTÁTICA, SOBRE PISO DE CONCRETO EXISTENTE. AF_11/2021 | UN | 2 | 65.64 | 1274.1 | 86.0893 | 1505.1319 | 1591.2212 | 172.1786 | 3010.2639 | 3182.4425 | 0.2483%
5.2.91 | 97585 | SINAPI | SINAPI-S | LUMINÁRIA TIPO CALHA, DE SOBREPOR, COM 2 LÂMPADAS TUBULARES FLUORESCENTES DE 18 W, COM REATOR DE PARTIDA RÁPIDA - FORNECIMENTO E INSTALAÇÃO. AF_02/2020 | UN | 2 | 11.8 | 98.09 | 15.4761 | 115.8766 | 131.3528 | 30.9523 | 231.7532 | 262.7055 | 0.0205%
5.2.92 | 101648 | SINAPI | SINAPI-S | LÂMPADA VAPOR DE SÓDIO 150 W - FORNECIMENTO E INSTALAÇÃO. AF_08/2020 | UN | 1 | 1.03 | 52.32 | 1.3509 | 61.8072 | 63.158 | 1.3509 | 61.8072 | 63.158 | 0.004928%
5.2.93 | 101627 | SINAPI | SINAPI-S | REATOR PARA LÂMPADA VAPOR DE SÓDIO 250 W, USO EXTERNO - FORNECIMENTO E INSTALAÇÃO. AF_08/2020 | UN | 1 | 7.4 | 239.91 | 9.7054 | 283.4128 | 293.1181 | 9.7054 | 283.4128 | 293.1181 | 0.02287%
5.2.94 | 86935 | SINAPI | SINAPI-S | CUBA DE EMBUTIR DE AÇO INOXIDÁVEL MÉDIA, INCLUSO VÁLVULA TIPO AMERICANA EM METAL CROMADO E SIFÃO FLEXÍVEL EM PVC - FORNECIMENTO E INSTALAÇÃO. AF_01/2020 | UN | 1 | 20.37 | 338.79 | 26.716 | 400.2226 | 426.9386 | 26.716 | 400.2226 | 426.9386 | 0.03331%
5.2.95 | MAN_PR_025 | PRÓPRIO | COMPOSIÇÕES | FORNECIMENTO E INSTALAÇÃO DE CANALETA EM PVC PARA INSTALAÇÃO ELÉTRICA APARENTE, INCLUSIVE CONEXÕES, DIMENSÕES 20 X 10 MM | M | 10 | 13.363 | 11.627 | 17.5261 | 13.7353 | 31.2614 | 175.2607 | 137.3532 | 312.6139 | 0.02439%
5.2.96 | 99634 | SINAPI | SINAPI-S | VÁLVULA DE RETENÇÃO VERTICAL, DE BRONZE, ROSCÁVEL, 4" - FORNECIMENTO E INSTALAÇÃO. AF_08/2021 | UN | 1 | 27.03 | 767.56 | 35.4509 | 906.7413 | 942.1921 | 35.4509 | 906.7413 | 942.1921 | 0.07351%
5.2.97 | MAN_PR_026 | PRÓPRIO | COMPOSIÇÕES | FORNECIMENTO E INSTALAÇÃO DE FECHADURA BIOMÉTRICA PARA PORTA, ABERTURA TIPO SENHA OU CHAVEIRO DE PROXIMIDADE. REF: INTELBRAS FR 320 OU SIMILAR | UN | 1 | 57.27 | 1376.42 | 75.1117 | 1626.0056 | 1701.1173 | 75.1117 | 1626.0056 | 1701.1173 | 0.1327%
5.2.98 | 86877 | SINAPI | SINAPI-S | VÁLVULA EM METAL CROMADO 1.1/2 X 1.1/2 PARA TANQUE OU LAVATÓRIO, COM OU SEM LADRÃO - FORNECIMENTO E INSTALAÇÃO. AF_01/2020 | UN | 1 | 4.49 | 87.62 | 5.8888 | 103.5081 | 109.3969 | 5.8888 | 103.5081 | 109.3969 | 0.008536%
5.2.99 | 103029 | SINAPI | SINAPI-S | REGISTRO OU REGULADOR DE GÁS DE COZINHA - FORNECIMENTO E INSTALAÇÃO. AF_08/2021 | UN | 1 | 4.11 | 46.63 | 5.3904 | 55.0854 | 60.4758 | 5.3904 | 55.0854 | 60.4758 | 0.004719%
5.2.100 | MAN_PR_027 | PRÓPRIO | COMPOSIÇÕES | SUBSTITUIÇÃO DE PLUGUE 2P+T DE 20A, 250V | UN | 18 | 7.636 | 12.134 | 10.0149 | 14.3343 | 24.3492 | 180.2682 | 258.0165 | 438.2847 | 0.0342%
5.2.101 | 102137 | SINAPI | SINAPI-S | CHAVE DE BOIA AUTOMÁTICA SUPERIOR/INFERIOR 15A/250V - FORNECIMENTO E INSTALAÇÃO. AF_12/2020 | UN | 1 | 24.16 | 49.55 | 31.6867 | 58.5349 | 90.2216 | 31.6867 | 58.5349 | 90.2216 | 0.00704%
5.2.102 | 100748 | SINAPI | SINAPI-S | PINTURA COM TINTA ALQUÍDICA DE ACABAMENTO (ESMALTE SINTÉTICO FOSCO) APLICADA A ROLO OU PINCEL SOBRE PERFIL METÁLICO EXECUTADO EM FÁBRICA (POR DEMÃO). AF_01/2020 | M2 | 4 | 4.54 | 7.01 | 5.9544 | 8.2811 | 14.2355 | 23.8175 | 33.1245 | 56.942 | 0.004443%
5.2.103 | 86910 | SINAPI | SINAPI-S | TORNEIRA CROMADA TUBO MÓVEL, DE PAREDE, 1/2 OU 3/4, PARA PIA DE COZINHA, PADRÃO MÉDIO - FORNECIMENTO E INSTALAÇÃO. AF_01/2020 | UN | 1 | 3 | 105.01 | 3.9346 | 124.0514 | 127.986 | 3.9346 | 124.0514 | 127.986 | 0.009986%
5.2.104 | 104475 | SINAPI | SINAPI-S | COMPOSIÇÃO PARAMÉTRICA DE PONTO ELÉTRICO DE TOMADA DE USO GERAL 2P+T (10A/250V) EM EDIFÍCIO RESIDENCIAL COM ELETRODUTO EMBUTIDO EM RASGOS NAS PAREDES, INCLUSO TOMADA, ELETRODUTO, CABO, RASGO, QUEBRA E CHUMBAMENTO. AF_11/2022 | UN | 3 | 62.69 | 85.06 | 82.2203 | 100.4839 | 182.7042 | 246.6608 | 301.4517 | 548.1125 | 0.04277%
5.2.105 | MAN_PR_028 | PRÓPRIO | COMPOSIÇÕES | SERVIÇO DE LIMPEZA DE FOSSA SÉPTICA OU SUMIDOURO - VIAGEM DE 7M3 | VG | 1 | 0 | 1364.44 | 0 | 1611.8532 | 1611.8532 | 0 | 1611.8532 | 1611.8532 | 0.1258%
5.2.106 | MAN_PR_029 | PRÓPRIO | COMPOSIÇÕES | TAMPA DE CONCRETO ARMADO PARA CAIXAS DE PASSAGEM 0,60X0,60X0,07M | UN | 3 | 7.218 | 27.0108 | 9.4667 | 31.9087 | 41.3753 | 28.4 | 95.726 | 124.126 | 0.009685%
5.2.107 | 99627 | SINAPI | SINAPI-S | VÁLVULA DE RETENÇÃO VERTICAL, DE BRONZE, ROSCÁVEL, 1/2" - FORNECIMENTO E INSTALAÇÃO. AF_08/2021 | UN | 1 | 2.67 | 69.01 | 3.5018 | 81.5235 | 85.0254 | 3.5018 | 81.5235 | 85.0254 | 0.006634%
5.2.108 | MAN_PR_017 | PRÓPRIO | COMPOSIÇÕES | FORNECIMENTO E INSTALAÇÃO DE KIT MOTOR PPA 1/4HP, 500KG, DESLIZANTE, INCLUÍNDO 2 CONTROLE E 5M DE CREMALHEIRA, NÃO INCLUSO EXECUÇÃO DE BASE DE FIXAÇÃO E GUIA | UN | 1 | 57.27 | 529.16 | 75.1117 | 625.1123 | 700.2241 | 75.1117 | 625.1123 | 700.2241 | 0.05464%
5.2.109 | 90801 | SINAPI | SINAPI-S | BATENTE PARA PORTA DE MADEIRA, PADRÃO MÉDIO - FORNECIMENTO E MONTAGEM. AF_12/2019 | UN | 1 | 74.92 | 312.15 | 98.2604 | 368.752 | 467.0124 | 98.2604 | 368.752 | 467.0124 | 0.03644%
5.2.110 | 101895 | SINAPI | SINAPI-S | DISJUNTOR TERMOMAGNÉTICO TRIPOLAR , CORRENTE NOMINAL DE 125A - FORNECIMENTO E INSTALAÇÃO. AF_10/2020 | UN | 1 | 50.51 | 388.79 | 66.2457 | 459.2891 | 525.5349 | 66.2457 | 459.2891 | 525.5349 | 0.04101%
5.2.111 | MAN_PR_030 | PRÓPRIO | COMPOSIÇÕES | FORNECIMENTO E INSTALAÇÃO DE LIXEIRA EM PLÁSTICO POLIPROPILENO (PP) COM PROTEÇÃO UV, COM CAPACIDADE DE 50L, PARA COLETA SELETIVA COM SUPORTE (POSTE) | UN | 2 | 13.3324 | 211.5167 | 17.4859 | 249.8709 | 267.3568 | 34.9719 | 499.7418 | 534.7137 | 0.04172%
5.2.112 | 4221 | SINAPI | SINAPI-I | OLEO DIESEL COMBUSTIVEL COMUM | L | 64 | 0 | 4.55 | 0 | 5.375 | 5.375 | 0 | 344.0032 | 344.0032 | 0.02684%
5.2.113 | 11186 | SINAPI | SINAPI-I | ESPELHO CRISTAL E = 4 MM | M2 | 1 | 0 | 394.16 | 0 | 465.6328 | 465.6328 | 0 | 465.6328 | 465.6328 | 0.03633%
5.2.114 | MAN_PR_031 | PRÓPRIO | COMPOSIÇÕES | REPARO PARA VÁLVULA DE DESCARGA, COMPLETO - FORNECIMENTO E INSTALAÇÃO | UN | 1 | 29.952 | 85.614 | 39.2832 | 101.1383 | 140.4215 | 39.2832 | 101.1383 | 140.4215 | 0.01096%
5.2.115 | 100750 | SINAPI | SINAPI-S | PINTURA COM TINTA ALQUÍDICA DE ACABAMENTO (ESMALTE SINTÉTICO FOSCO) APLICADA A ROLO OU PINCEL SOBRE SUPERFÍCIES METÁLICAS (EXCETO PERFIL) EXECUTADO EM OBRA (POR DEMÃO). AF_01/2020 | M2 | 5 | 14.35 | 11.38 | 18.8206 | 13.4435 | 32.2641 | 94.1028 | 67.2176 | 161.3204 | 0.01259%
5.2.116 | COT_MAN_074 | PRÓPRIO | COT.MERCADO | EXECUÇÃO DO TESTE DE ESTANQUEIDADE PNEUMÁTICO EM CHUVEIRO AUTOMÁTICO SPRINKLER + ELABORAÇÃO DO RELATÓRIO TÉCNICO/LAUDO E FORNECIMENO DE ART | UN | 1 | 0 | 2800 | 0 | 3307.7226 | 3307.7226 | 0 | 3307.7226 | 3307.7226 | 0.2581%
5.2.117 | COT_MAN_075 | PRÓPRIO | COT.MERCADO | EXECUÇÃO DE TESTE HIDROSTÁTICO EM HIDRANTES + ELABORAÇÃO DO RELATÓRIO TÉCNICO/LAUDO E FORNECIMENO DE ART | UN | 3 | 0 | 2500 | 0 | 2953.3238 | 2953.3238 | 0 | 8859.9714 | 8859.9714 | 0.6913%
5.2.118 | COT_MAN_076 | PRÓPRIO | COT.MERCADO | EXECUÇÃO DE TESTE EM SISTEMAS DE ALARME DE INCÊNDIO + ELABORAÇÃO DO RELATÓRIO TÉCNICO/LAUDO E FORNECIMENO DE ART | UN | 1 | 0 | 1500 | 0 | 1771.9943 | 1771.9943 | 0 | 1771.9943 | 1771.9943 | 0.1383%
5.2.119 | COT_MAN_077 | PRÓPRIO | COT.MERCADO | TESTE CMAR - ACABAMENTOS E REVESTIMENTOS + ELABORAÇÃO DO RELATÓRIO TÉCNICO/LAUDO E FORNECIMENO DE ART | UN | 1 | 0 | 1500 | 0 | 1771.9943 | 1771.9943 | 0 | 1771.9943 | 1771.9943 | 0.1383%
5.2.120 | 99855 | SINAPI | SINAPI-S | CORRIMÃO SIMPLES, DIÂMETRO EXTERNO = 1 1/2, EM AÇO GALVANIZADO. AF_04/2019_PS | M | 8 | 32.51 | 74.49 | 42.6381 | 87.9972 | 130.6353 | 341.1046 | 703.9779 | 1045.0825 | 0.08154%
5.2.121 | MAN_PR_033 | PRÓPRIO | COMPOSIÇÕES | FORNECIMENTO E INSTALAÇÃO DE PORTEIRO ELETRONICO. REF.: INTELBRAS IPR 8010 OU SIMILAR | UN | 1 | 38.18 | 219.93 | 50.0745 | 259.8098 | 309.8843 | 50.0745 | 259.8098 | 309.8843 | 0.02418%
5.2.122 | MAN_PR_032 | PRÓPRIO | COMPOSIÇÕES | ESCADA DO TIPO MARINHEIRO EM AÇO GALVANIZADO COM PROTEÇÃO | M | 2 | 0 | 799.28 | 0 | 944.2131 | 944.2131 | 0 | 1888.4261 | 1888.4261 | 0.1473%
5.2.123 | MAN_PR_034 | PRÓPRIO | COMPOSIÇÕES | TRATAMENTO DE FISSURAS ESTÁVEIS (NÃO ATIVAS) EM ELEMENTO DE CONCRETO | M | 17 | 108.9 | 236.164 | 142.8264 | 278.9875 | 421.8139 | 2428.049 | 4742.7876 | 7170.8365 | 0.5595%
5.2.124 | 98554 | SINAPI | SINAPI-S | IMPERMEABILIZAÇÃO DE SUPERFÍCIE COM MEMBRANA À BASE DE RESINA ACRÍLICA, 3 DEMÃOS. AF_06/2018 | M2 | 17 | 14.18 | 32.46 | 18.5976 | 38.346 | 56.9436 | 316.1592 | 651.8813 | 968.0404 | 0.07553%
5.2.125 | MAN_PR_035 | PRÓPRIO | COMPOSIÇÕES | LIMPEZA DE CAIXA D'AGUA OU CISTERNA, COM CAPACIDADE DE 2001 A 20000L, INCLUSIVE DESINFECCAO CONFORME NORMAS DA SANEPAR | UN | 15 | 585.594 | 246.4017 | 768.0284 | 291.0816 | 1059.11 | 11520.4254 | 4366.2242 | 15886.6496 | 1.24%
5.2.126 | MAN_PR_036 | PRÓPRIO | COMPOSIÇÕES | LIMPEZA DE CAIXA DE PASSAGEM OU DE GORDURA | UN | 3 | 19.0014 | 7.7352 | 24.921 | 9.1378 | 34.0589 | 74.7631 | 27.4135 | 102.1766 | 0.007972%
5.2.127 | 97587 | SINAPI | SINAPI-S | LUMINÁRIA TIPO CALHA, DE EMBUTIR, COM 2 LÂMPADAS FLUORESCENTES DE 14 W, COM REATOR DE PARTIDA RÁPIDA - FORNECIMENTO E INSTALAÇÃO. AF_02/2020 | UN | 4 | 10.11 | 259.39 | 13.2596 | 306.4251 | 319.6847 | 53.0386 | 1225.7003 | 1278.7388 | 0.09977%
5.2.128 | 97638 | SINAPI | SINAPI-S | REMOÇÃO DE CHAPAS E PERFIS DE DRYWALL, DE FORMA MANUAL, SEM REAPROVEITAMENTO. AF_12/2017 | M2 | 3 | 5.88 | 2.55 | 7.7118 | 3.0124 | 10.7242 | 23.1355 | 9.0372 | 32.1727 | 0.00251%
5.2.129 | 92988 | SINAPI | SINAPI-S | CABO DE COBRE FLEXÍVEL ISOLADO, 50 MM², ANTI-CHAMA 0,6/1,0 KV, PARA REDE ENTERRADA DE DISTRIBUIÇÃO DE ENERGIA ELÉTRICA - FORNECIMENTO E INSTALAÇÃO. AF_12/2021 | M | 53 | 3.15 | 50.59 | 4.1313 | 59.7635 | 63.8948 | 218.9611 | 3167.4634 | 3386.4245 | 0.2642%
5.2.130 | 100702 | SINAPI | SINAPI-S | PORTA DE CORRER DE ALUMÍNIO, COM DUAS FOLHAS PARA VIDRO, INCLUSO VIDRO LISO INCOLOR, FECHADURA E PUXADOR, SEM ALIZAR. AF_12/2019 | M2 | 1 | 8.1 | 829.66 | 10.6235 | 980.1018 | 990.7253 | 10.6235 | 980.1018 | 990.7253 | 0.0773%
5.2.131 | 94798 | SINAPI | SINAPI-S | TORNEIRA DE BOIA PARA CAIXA D'ÁGUA, ROSCÁVEL, 1 1/4" - FORNECIMENTO E INSTALAÇÃO. AF_08/2021 | UN | 1 | 13.04 | 126.66 | 17.1024 | 149.6272 | 166.7296 | 17.1024 | 149.6272 | 166.7296 | 0.01301%
5.2.132 | 91995 | SINAPI | SINAPI-S | TOMADA MÉDIA DE EMBUTIR (1 MÓDULO), 2P+T 20 A, SEM SUPORTE E SEM PLACA - FORNECIMENTO E INSTALAÇÃO. AF_03/2023 | UN | 2 | 12.08 | 15.77 | 15.8434 | 18.6296 | 34.4729 | 31.6867 | 37.2591 | 68.9459 | 0.00538%
5.2.133 | 102255 | SINAPI | SINAPI-S | TAPA VISTA DE MICTÓRIO EM GRANITO CINZA POLIDO, ESP = 3CM, ASSENTADO COM ARGAMASSA COLANTE AC III-E . AF_01/2021 | M2 | 1 | 143.29 | 722.06 | 187.9302 | 852.9908 | 1040.921 | 187.9302 | 852.9908 | 1040.921 | 0.08122%
5.2.134 | MAN_PR_037 | PRÓPRIO | COMPOSIÇÕES | LUBRIFICAÇÃO DE FERRAGEM | UN | 1 | 1.502 | 1.0689 | 1.9699 | 1.2628 | 3.2327 | 1.9699 | 1.2628 | 3.2327 | 0.0002522%
5.2.135 | 88488 | SINAPI | SINAPI-S | PINTURA LÁTEX ACRÍLICA PREMIUM, APLICAÇÃO MANUAL EM TETO, DUAS DEMÃOS. AF_04/2023 | M2 | 28 | 5.94 | 8.95 | 7.7905 | 10.5729 | 18.3634 | 218.1349 | 296.0412 | 514.1761 | 0.04012%
5.2.136 | 86915 | SINAPI | SINAPI-S | TORNEIRA CROMADA DE MESA, 1/2 OU 3/4, PARA LAVATÓRIO, PADRÃO MÉDIO - FORNECIMENTO E INSTALAÇÃO. AF_01/2020 | UN | 1 | 2.46 | 118.17 | 3.2264 | 139.5977 | 142.8241 | 3.2264 | 139.5977 | 142.8241 | 0.01114%
5.2.137 | 86885 | SINAPI | SINAPI-S | ENGATE FLEXÍVEL EM PLÁSTICO BRANCO, 1/2 X 40CM - FORNECIMENTO E INSTALAÇÃO. AF_01/2020 | UN | 1 | 3.95 | 8.8 | 5.1806 | 10.3957 | 15.5763 | 5.1806 | 10.3957 | 15.5763 | 0.001215%
5.2.138 | 100857 | SINAPI | SINAPI-S | ACABAMENTO MONOCOMANDO PARA CHUVEIRO  FORNECIMENTO E INSTALAÇÃO. AF_01/2020 | UN | 1 | 8.92 | 433.21 | 11.6989 | 511.7638 | 523.4627 | 11.6989 | 511.7638 | 523.4627 | 0.04084%
5.2.139 | 102210 | SINAPI | SINAPI-S | PINTURA TINTA DE ACABAMENTO (PIGMENTADA) ESMALTE SINTÉTICO BRILHANTE EM MADEIRA, 1 DEMÃO. AF_01/2021 | M2 | 2 | 4.03 | 4.24 | 5.2855 | 5.0088 | 10.2943 | 10.571 | 10.0177 | 20.5887 | 0.001606%
5.2.140 | 100751 | SINAPI | SINAPI-S | PINTURA COM TINTA EPOXÍDICA DE ACABAMENTO PULVERIZADA SOBRE PERFIL METÁLICO EXECUTADO EM FÁBRICA (02 DEMÃOS). AF_01/2020_PE | M2 | 2 | 2.68 | 37.75 | 3.5149 | 44.5952 | 48.1101 | 7.0298 | 89.1904 | 96.2202 | 0.007508%
5.2.141 | 91929 | SINAPI | SINAPI-S | CABO DE COBRE FLEXÍVEL ISOLADO, 4 MM², ANTI-CHAMA 0,6/1,0 KV, PARA CIRCUITOS TERMINAIS - FORNECIMENTO E INSTALAÇÃO. AF_03/2023 | M | 34 | 1.49 | 5.54 | 1.9542 | 6.5446 | 8.4988 | 66.4425 | 222.5152 | 288.9577 | 0.02255%
5.2.142 | 93656 | SINAPI | SINAPI-S | DISJUNTOR MONOPOLAR TIPO DIN, CORRENTE NOMINAL DE 25A - FORNECIMENTO E INSTALAÇÃO. AF_10/2020 | UN | 1 | 2.53 | 11.51 | 3.3182 | 13.5971 | 16.9153 | 3.3182 | 13.5971 | 16.9153 | 0.00132%
5.2.143 | 95545 | SINAPI | SINAPI-S | SABONETEIRA DE PAREDE EM METAL CROMADO, INCLUSO FIXAÇÃO. AF_01/2020 | UN | 1 | 8.19 | 76.95 | 10.7415 | 90.9033 | 101.6448 | 10.7415 | 90.9033 | 101.6448 | 0.007931%
5.2.144 | 86916 | SINAPI | SINAPI-S | TORNEIRA PLÁSTICA 3/4 PARA TANQUE - FORNECIMENTO E INSTALAÇÃO. AF_01/2020 | UN | 1 | 3.94 | 19.79 | 5.1675 | 23.3785 | 28.546 | 5.1675 | 23.3785 | 28.546 | 0.002227%
5.2.145 | MAN_PR_038 | PRÓPRIO | COMPOSIÇÕES | FORNECIMENTO E INSTALAÇÃO DE REFLETOR LED 400W, CORPO DE ALUMÍNIO, VIDRO TEMPERADO, BIVOLT, TEMP. COR BRANCO FRIO COM PROTEÇÃO IP-67 | UN | 1 | 15.78 | 290.338 | 20.6961 | 342.9848 | 363.6809 | 20.6961 | 342.9848 | 363.6809 | 0.02838%
5.2.146 | 103304 | SINAPI | SINAPI-S | INSTALAÇÃO DE BANCO METÁLICO COM ENCOSTO, 1,60 M DE COMPRIMENTO, EM TUBO DE AÇO CARBONO COM PINTURA ELETROSTÁTICA, SOBRE PISO DE CONCRETO EXISTENTE. AF_11/2021 | UN | 1 | 30.32 | 1220.46 | 39.7658 | 1441.7654 | 1481.5312 | 39.7658 | 1441.7654 | 1481.5312 | 0.1156%
5.2.147 | 102167 | SINAPI | SINAPI-S | INSTALAÇÃO DE VIDRO LISO FUME, E = 6 MM, EM ESQUADRIA DE ALUMÍNIO OU PVC, FIXADO COM BAGUETE. AF_01/2021_PS | M2 | 1 | 17.25 | 387.73 | 22.624 | 458.0369 | 480.6609 | 22.624 | 458.0369 | 480.6609 | 0.0375%
5.2.148 | 98397 | SINAPI | SINAPI-S | PINTURA ANTICORROSIVA DE DUTO METÁLICO. AF_04/2018 | M2 | 1 | 5.23 | 8.07 | 6.8593 | 9.5333 | 16.3927 | 6.8593 | 9.5333 | 16.3927 | 0.001279%
5.2.149 | 102156 | SINAPI | SINAPI-S | INSTALAÇÃO DE VIDRO LISO INCOLOR, E = 6 MM, EM ESQUADRIA DE MADEIRA, FIXADO COM BAGUETE. AF_01/2021 | M2 | 1 | 14.19 | 209.12 | 18.6107 | 247.0396 | 265.6503 | 18.6107 | 247.0396 | 265.6503 | 0.02073%
5.2.150 | MAN_PR_039 | PRÓPRIO | COMPOSIÇÕES | FORNECIMENTO E INSTALAÇÃO DE BOX PARA BANHEIRO EM ALUMÍNIO BRANCO E VIDRO TEMPERADO INCOLOR 8MM, INCLUSIVE FERRAGENS, COMPLETO | M2 | 1 | 0 | 394.73 | 0 | 466.3062 | 466.3062 | 0 | 466.3062 | 466.3062 | 0.03638%
5.2.151 | 91958 | SINAPI | SINAPI-S | INTERRUPTOR SIMPLES (2 MÓDULOS), 10A/250V, SEM SUPORTE E SEM PLACA - FORNECIMENTO E INSTALAÇÃO. AF_03/2023 | UN | 1 | 15.36 | 21.1 | 20.1452 | 24.9261 | 45.0713 | 20.1452 | 24.9261 | 45.0713 | 0.003517%
5.2.152 | 3267 | SINAPI | SINAPI-I | FLANGE SEXTAVADO DE FERRO GALVANIZADO, COM ROSCA BSP, DE 2 1/2" | UN | 1 | 0 | 107.57 | 0 | 127.0756 | 127.0756 | 0 | 127.0756 | 127.0756 | 0.009915%
5.2.153 | 102166 | SINAPI | SINAPI-S | INSTALAÇÃO DE VIDRO LISO INCOLOR, E = 6 MM, EM ESQUADRIA DE ALUMÍNIO OU PVC, FIXADO COM BAGUETE. AF_01/2021_PS | M2 | 1 | 17.25 | 307.52 | 22.624 | 363.2825 | 385.9065 | 22.624 | 363.2825 | 385.9065 | 0.03011%
5.2.154 | MAN_PR_054 | PRÓPRIO | COMPOSIÇÕES | FORNECIMENTO E INSTALAÇÃO DE FUSÍVEL TIPO NH 00 DE 6A ATÉ 125A | UN | 1 | 7.636 | 34.644 | 10.0149 | 40.926 | 50.9409 | 10.0149 | 40.926 | 50.9409 | 0.003975%
5.2.155 | MAN_PR_040 | PRÓPRIO | COMPOSIÇÕES | LAUDO TECNICO SPDA CONFORME NBR 5419, INCLUSIVE EMISSÃO DE ART | UN | 1 | 0 | 1500 | 0 | 1771.9943 | 1771.9943 | 0 | 1771.9943 | 1771.9943 | 0.1383%
5.2.156 | 98115 | SINAPI | SINAPI-S | TAMPA CIRCULAR PARA ESGOTO E DRENAGEM, EM CONCRETO PRÉ-MOLDADO, DIÂMETRO INTERNO = 0,60 M E ALTURA = 0,10 M. AF_12/2020 | UN | 1 | 46.88 | 51.51 | 61.4849 | 60.8503 | 122.3352 | 61.4849 | 60.8503 | 122.3352 | 0.009545%
5.2.157 | 102201 | SINAPI | SINAPI-S | APLICAÇÃO MASSA ACRÍLICA PARA MADEIRA, PARA PINTURA COM TINTA DE ACABAMENTO (PIGMENTADA). AF_01/2021 | M2 | 1 | 9.55 | 12.42 | 12.5252 | 14.6721 | 27.1973 | 12.5252 | 14.6721 | 27.1973 | 0.002122%
5.2.158 | 101564 | SINAPI | SINAPI-S | CABO DE COBRE FLEXÍVEL ISOLADO, 50 MM², 0,6/1,0 KV, PARA REDE AÉREA DE DISTRIBUIÇÃO DE ENERGIA ELÉTRICA DE BAIXA TENSÃO - FORNECIMENTO E INSTALAÇÃO. AF_07/2020 | M | 96 | 0.06 | 50.48 | 0.078692 | 59.6335 | 59.7122 | 7.5545 | 5724.8173 | 5732.3718 | 0.4473%
5.2.159 | MAN_PR_042 | PRÓPRIO | COMPOSIÇÕES | LIMPEZA E DESOBSTRUÇÃO DE CALHAS DE ZINCO | M | 30 | 15.02 | 7.7 | 19.6993 | 9.0962 | 28.7955 | 590.9787 | 272.8871 | 863.8658 | 0.0674%
5.2.160 | 98575 | SINAPI | SINAPI-S | TRATAMENTO DE JUNTA DE DILATAÇÃO, COM TARUGO DE POLIETILENO E SELANTE PU, INCLUSO PREENCHIMENTO COM ESPUMA EXPANSIVA PU. AF_06/2018 | M | 1 | 44.98 | 62.4 | 58.9929 | 73.715 | 132.7079 | 58.9929 | 73.715 | 132.7079 | 0.01035%
5.2.161 | 37400 | SINAPI | SINAPI-I | PAPELEIRA PLASTICA TIPO DISPENSER PARA PAPEL HIGIENICO ROLAO | UN | 1 | 0 | 46.74 | 0 | 55.2153 | 55.2153 | 0 | 55.2153 | 55.2153 | 0.004308%
5.2.162 | MAN_PR_041 | PRÓPRIO | COMPOSIÇÕES | FORNECIMENTO E INSTALAÇÃO DE PONTO DE ATERRAMENTO, INCLUÍNDO 1M DE CABO DE COBRE NU 50MM2, HASTE E CAIXA DE INSPEÇÃO | UN | 2 | 16.76 | 176.56 | 21.9814 | 208.5755 | 230.5569 | 43.9627 | 417.1511 | 461.1138 | 0.03598%
5.2.163 | 97662 | SINAPI | SINAPI-S | REMOÇÃO DE TUBULAÇÕES (TUBOS E CONEXÕES) DE ÁGUA FRIA, DE FORMA MANUAL, SEM REAPROVEITAMENTO. AF_12/2017 | M | 9 | 0.4 | 0.11 | 0.52461 | 0.12995 | 0.65456 | 4.7215 | 1.1695 | 5.8911 | 0.0004597%
5.2.164 | 96718 | SINAPI | SINAPI-S | TUBO, PPR, DN 20, CLASSE PN 20, INSTALADO EM RESERVAÇÃO DE ÁGUA DE EDIFICAÇÃO QUE POSSUA RESERVATÓRIO DE FIBRA/FIBROCIMENTO  FORNECIMENTO E INSTALAÇÃO. AF_06/2016 | M | 9 | 0.25 | 11.17 | 0.32788 | 13.1955 | 13.5233 | 2.951 | 118.7591 | 121.71 | 0.009496%
5.2.165 | 5901 | SINAPI | SINAPI-S | CAMINHÃO PIPA 10.000 L TRUCADO, PESO BRUTO TOTAL 23.000 KG, CARGA ÚTIL MÁXIMA 15.935 KG, DISTÂNCIA ENTRE EIXOS 4,8 M, POTÊNCIA 230 CV, INCLUSIVE TANQUE DE AÇO PARA TRANSPORTE DE ÁGUA - CHP DIURNO. AF_06/2014 | CHP | 1 | 21.41 | 248.36 | 28.08 | 293.395 | 321.475 | 28.08 | 293.395 | 321.475 | 0.02508%
5.2.166 | 97062 | SINAPI | SINAPI-S | COLOCAÇÃO DE TELA EM ANDAIME FACHADEIRO. AF_11/2017 | M2 | 3 | 2.68 | 3.83 | 3.5149 | 4.5245 | 8.0394 | 10.5448 | 13.5735 | 24.1182 | 0.001882%
5.2.167 | 97664 | SINAPI | SINAPI-S | REMOÇÃO DE ACESSÓRIOS, DE FORMA MANUAL, SEM REAPROVEITAMENTO. AF_12/2017 | UN | 1 | 1.15 | 0.44 | 1.5083 | 0.51978 | 2.0281 | 1.5083 | 0.51978 | 2.0281 | 0.0001582%
5.2.168 | 96985 | SINAPI | SINAPI-S | HASTE DE ATERRAMENTO 5/8 PARA SPDA - FORNECIMENTO E INSTALAÇÃO. AF_12/2017 | UN | 3 | 9.65 | 67.24 | 12.6563 | 79.4326 | 92.0889 | 37.969 | 238.2978 | 276.2668 | 0.02156%
5.2.169 | 103019 | SINAPI | SINAPI-S | REGISTRO OU VÁLVULA GLOBO ANGULAR EM LATÃO, PARA HIDRANTES EM INSTALAÇÃO PREDIAL DE INCÊNDIO, 45 GRAUS, 2 1/2" - FORNECIMENTO E INSTALAÇÃO. AF_08/2021 | UN | 1 | 17 | 262.05 | 22.2961 | 309.5674 | 331.8635 | 22.2961 | 309.5674 | 331.8635 | 0.02589%
5.2.170 | 97609 | SINAPI | SINAPI-S | LÂMPADA COMPACTA DE LED 6 W, BASE E27 - FORNECIMENTO E INSTALAÇÃO. AF_02/2020 | UN | 6 | 4.72 | 11.81 | 6.1905 | 13.9515 | 20.142 | 37.1427 | 83.709 | 120.8517 | 0.00943%
5.2.171 | MAN_PR_057 | PRÓPRIO | COMPOSIÇÕES | FORNECIMENTO E INSTALAÇÃO DE MOLA HIDRÁULICA AÉREA PARA PORTAS ATÉ 950MM E PESO DE ATÉ 65KG, COM CORPO EM ALUMÍNIO E BRAÇO DE AÇO, SEM BRAÇO DE PARADA | UN | 2 | 14.876 | 185.046 | 19.5104 | 218.6003 | 238.1107 | 39.0209 | 437.2006 | 476.2215 | 0.03716%
5.2.172 | 87244 | SINAPI | SINAPI-S | REVESTIMENTO CERÂMICO PARA PAREDES EXTERNAS EM PASTILHAS DE PORCELANA 5 X 5 CM (PLACAS DE 30 X 30 CM), ALINHADAS A PRUMO. AF_02/2023 | M2 | 1 | 33.09 | 186.75 | 43.3988 | 220.6133 | 264.0121 | 43.3988 | 220.6133 | 264.0121 | 0.0206%
5.2.173 | 97599 | SINAPI | SINAPI-S | LUMINÁRIA DE EMERGÊNCIA, COM 30 LÂMPADAS LED DE 2 W, SEM REATOR - FORNECIMENTO E INSTALAÇÃO. AF_02/2020 | UN | 9 | 5.11 | 20.84 | 6.702 | 24.6189 | 31.3209 | 60.3176 | 221.5702 | 281.8878 | 0.02199%
5.2.174 | MAN_PR_043 | PRÓPRIO | COMPOSIÇÕES | SUBSTITUIÇÃO DE MANGUEIRA PARA COMPRESSOR DO TIPO ENGATE RÁPIDO - FORNECIMENTO E INSTALAÇÃO | UN | 1 | 1.8024 | 52.824 | 2.3639 | 62.4026 | 64.7665 | 2.3639 | 62.4026 | 64.7665 | 0.005053%
5.2.175 | MAN_PR_044 | PRÓPRIO | COMPOSIÇÕES | CALIBRADOR ELETRÔNICO PARA PNEUS, BIVOLT, BLINDADO. REF. STOKAIR-M2000 OU SIMILAR - FORNECIMENTO E INSTALAÇÃO | UN | 1 | 38.18 | 1106.34 | 50.0745 | 1306.9521 | 1357.0266 | 50.0745 | 1306.9521 | 1357.0266 | 0.1059%
5.2.176 | 93203 | SINAPI | SINAPI-S | FIXAÇÃO (ENCUNHAMENTO) DE ALVENARIA DE VEDAÇÃO COM ESPUMA DE POLIURETANO EXPANSIVA. AF_03/2016 | M | 4 | 1.87 | 12.8 | 2.4526 | 15.121 | 17.5736 | 9.8103 | 60.4841 | 70.2944 | 0.005485%
5.2.177 | MAN_PR_045 | PRÓPRIO | COMPOSIÇÕES | FECHADURA DE SOBREPOR PAR APORTA CORTA FOGO (SEM CHAVE) - FORNECIMENTO E INSTALAÇÃO | UN | 2 | 54.135 | 102.985 | 71.0001 | 121.6592 | 192.6593 | 142.0001 | 243.3184 | 385.3186 | 0.03006%
5.2.178 | MAN_PR_046 | PRÓPRIO | COMPOSIÇÕES | BOTOEIRA COM RETENÇÃO PARA QUADRO/PAINEL | UN | 1 | 11.454 | 38.246 | 15.0223 | 45.1811 | 60.2035 | 15.0223 | 45.1811 | 60.2035 | 0.004697%
5.2.179 | 101914 | SINAPI | SINAPI-S | CAIXA DE INCÊNDIO 60X90X17CM - FORNECIMENTO E INSTALAÇÃO. AF_10/2020 | UN | 1 | 50.68 | 485.38 | 66.4687 | 573.3937 | 639.8624 | 66.4687 | 573.3937 | 639.8624 | 0.04993%
5.2.180 | 102153 | SINAPI | SINAPI-S | INSTALAÇÃO DE VIDRO LISO FUME, E = 4 MM, EM ESQUADRIA DE MADEIRA, FIXADO COM BAGUETE. AF_01/2021 | M2 | 1 | 23.27 | 206.36 | 30.5195 | 243.7792 | 274.2986 | 30.5195 | 243.7792 | 274.2986 | 0.0214%
5.2.181 | 95305 | SINAPI | SINAPI-S | TEXTURA ACRÍLICA, APLICAÇÃO MANUAL EM PAREDE, UMA DEMÃO. AF_04/2023 | M2 | 4 | 4.02 | 9.08 | 5.2724 | 10.7265 | 15.9989 | 21.0895 | 42.9059 | 63.9954 | 0.004993%
5.2.182 | MAN_PR_062 | PRÓPRIO | COMPOSIÇÕES | KIT COMPLETO UNIVERSAL PARA REPARO EM CAIXA ACOPLADA - FORNECIMENTO E INSTALAÇÃO | UN | 2 | 37.44 | 145.94 | 49.104 | 172.4032 | 221.5072 | 98.2079 | 344.8065 | 443.0144 | 0.03457%
5.2.183 | 97614 | SINAPI | SINAPI-S | LÂMPADA COMPACTA DE VAPOR METÁLICO OVOIDE 150 W, BASE E27 - FORNECIMENTO E INSTALAÇÃO. AF_02/2020 | UN | 10 | 4.7 | 54.43 | 6.1642 | 64.2998 | 70.464 | 61.6423 | 642.9977 | 704.6399 | 0.05498%
5.2.184 | MAN_PR_047 | PRÓPRIO | COMPOSIÇÕES | DUCHA HIGIÊNCIA PLÁSTICA COM REGISTRO METÁLICO 1/2" - FORNECIMENTO E INSTALAÇÃO | UN | 1 | 10.605 | 120.264 | 13.9089 | 142.0714 | 155.9803 | 13.9089 | 142.0714 | 155.9803 | 0.01217%
5.2.185 | 86888 | SINAPI | SINAPI-S | VASO SANITÁRIO SIFONADO COM CAIXA ACOPLADA LOUÇA BRANCA - FORNECIMENTO E INSTALAÇÃO. AF_01/2020 | UN | 1 | 23.1 | 494.12 | 30.2965 | 583.7185 | 614.0151 | 30.2965 | 583.7185 | 614.0151 | 0.04791%
5.2.186 | 98576 | SINAPI | SINAPI-S | TRATAMENTO DE JUNTA DE DILATAÇÃO COM MANTA ASFÁLTICA ADERIDA COM MAÇARICO. AF_06/2018 | M | 1 | 0.64 | 21.23 | 0.83938 | 25.0796 | 25.919 | 0.83938 | 25.0796 | 25.919 | 0.002022%
5.2.187 | 92001 | SINAPI | SINAPI-S | TOMADA BAIXA DE EMBUTIR (1 MÓDULO), 2P+T 20 A, INCLUINDO SUPORTE E PLACA - FORNECIMENTO E INSTALAÇÃO. AF_03/2023 | UN | 2 | 14.14 | 21.33 | 18.5451 | 25.1978 | 43.7429 | 37.0903 | 50.3955 | 87.4858 | 0.006826%
5.2.188 | 97615 | SINAPI | SINAPI-S | LÂMPADA TUBULAR FLUORESCENTE T8 DE 16/18 W, BASE G13 - FORNECIMENTO E INSTALAÇÃO. AF_02/2020_PS | UN | 2 | 7.06 | 46.28 | 9.2595 | 54.6719 | 63.9314 | 18.5189 | 109.3439 | 127.8628 | 0.009977%
5.2.189 | 86881 | SINAPI | SINAPI-S | SIFÃO DO TIPO GARRAFA EM METAL CROMADO 1 X 1.1/2 - FORNECIMENTO E INSTALAÇÃO. AF_01/2020 | UN | 1 | 7.07 | 275.28 | 9.2726 | 325.1964 | 334.469 | 9.2726 | 325.1964 | 334.469 | 0.0261%
5.2.190 | MAN_PR_072 | PRÓPRIO | COMPOSIÇÕES | FORNECIMENTO E INSTALAÇÃO DE DISPOSITIVO DE PROTEÇÃO CONTRA SURTO DE TENSÃO DPS 20KA - 175V | UN | 2 | 11.454 | 73.466 | 15.0223 | 86.7876 | 101.8099 | 30.0447 | 173.5751 | 203.6198 | 0.01589%
5.2.191 | 91927 | SINAPI | SINAPI-S | CABO DE COBRE FLEXÍVEL ISOLADO, 2,5 MM², ANTI-CHAMA 0,6/1,0 KV, PARA CIRCUITOS TERMINAIS - FORNECIMENTO E INSTALAÇÃO. AF_03/2023 | M | 21 | 1.1 | 3.68 | 1.4427 | 4.3473 | 5.79 | 30.2965 | 91.2931 | 121.5897 | 0.009487%
5.2.192 | 86887 | SINAPI | SINAPI-S | ENGATE FLEXÍVEL EM INOX, 1/2 X 40CM - FORNECIMENTO E INSTALAÇÃO. AF_01/2020 | UN | 5 | 3.93 | 69.98 | 5.1543 | 82.6694 | 87.8238 | 25.7717 | 413.3472 | 439.1189 | 0.03426%
5.2.193 | 93666 | SINAPI | SINAPI-S | DISJUNTOR BIPOLAR TIPO DIN, CORRENTE NOMINAL DE 50A - FORNECIMENTO E INSTALAÇÃO. AF_10/2020 | UN | 1 | 14.43 | 61.75 | 18.9255 | 72.9471 | 91.8726 | 18.9255 | 72.9471 | 91.8726 | 0.007168%
5.2.194 | 99624 | SINAPI | SINAPI-S | VÁLVULA DE RETENÇÃO HORIZONTAL, DE BRONZE, ROSCÁVEL, 2 1/2" - FORNECIMENTO E INSTALAÇÃO. AF_08/2021 | UN | 1 | 17 | 521.49 | 22.2961 | 616.0515 | 638.3477 | 22.2961 | 616.0515 | 638.3477 | 0.04981%
5.2.195 | 101902 | SINAPI | SINAPI-S | CONTATOR TRIPOLAR I NOMINAL 22A - FORNECIMENTO E INSTALAÇÃO. AF_10/2020 | UN | 1 | 7.57 | 138.1 | 9.9283 | 163.1416 | 173.0699 | 9.9283 | 163.1416 | 173.0699 | 0.0135%
5.2.196 | MAN_PR_070 | PRÓPRIO | COMPOSIÇÕES | FORNECIMENTO E INSTALAÇÃO DE RELÊ TÉRMICO BIMETAL PARA USO EM MOTORES TRIFÁSICOS, TENSÃO 380V, POTÊNCIA DE ATÉ 15 CV, CORRENTE NOMINAL MÁXIMA DE 22A | UN | 5 | 34.362 | 122.978 | 45.067 | 145.2775 | 190.3446 | 225.3352 | 726.3877 | 951.7229 | 0.07426%
5.2.197 | MAN_PR_071 | PRÓPRIO | COMPOSIÇÕES | FORNECIMENTO E INSTALAÇÃO DE REFLETOR LED 5OW DE POTÊNCIA, BRANCO FRIO, 6500K, BIVOLT | UN | 4 | 15.78 | 50.288 | 20.6961 | 59.4067 | 80.1028 | 82.7842 | 237.6268 | 320.411 | 0.025%
5.2.198 | MAN_PR_056 | PRÓPRIO | COMPOSIÇÕES | FORNECIMENTO E INSTALAÇÃO DE ADAPTADOR DE PORCELANA PARA LÂMPADA BASE E40 PARA E27 | UN | 18 | 5.727 | 13.608 | 7.5112 | 16.0755 | 23.5867 | 135.2011 | 289.3596 | 424.5607 | 0.03313%
5.2.199 | 94796 | SINAPI | SINAPI-S | TORNEIRA DE BOIA PARA CAIXA D'ÁGUA, ROSCÁVEL, 3/4" - FORNECIMENTO E INSTALAÇÃO. AF_08/2021 | UN | 1 | 7.11 | 34.52 | 9.325 | 40.7795 | 50.1045 | 9.325 | 40.7795 | 50.1045 | 0.003909%
5.2.200 | 97885 | SINAPI | SINAPI-S | CAIXA ENTERRADA ELÉTRICA RETANGULAR, EM CONCRETO PRÉ-MOLDADO, FUNDO COM BRITA, DIMENSÕES INTERNAS: 1X1X0,5 M. AF_12/2020 | UN | 4 | 113.02 | 824.54 | 148.2299 | 974.0534 | 1122.2834 | 592.9198 | 3896.2138 | 4489.1335 | 0.3503%
5.2.201 | 92871 | SINAPI | SINAPI-S | CAIXA RETANGULAR 4" X 4" MÉDIA (1,30 M DO PISO), METÁLICA, INSTALADA EM PAREDE - FORNECIMENTO E INSTALAÇÃO. AF_03/2023 | UN | 1 | 11.68 | 8.54 | 15.3188 | 10.0886 | 25.4073 | 15.3188 | 10.0886 | 25.4073 | 0.001982%
5.2.202 | MAN_PR_059 | PRÓPRIO | COMPOSIÇÕES | FORNECIMENTO E INSTALAÇÃO DE CABO DE COBRE PP CORDPLAST 3 X 2,5MM2, 450/750V | M | 26 | 4.5816 | 10.9644 | 6.0089 | 12.9526 | 18.9615 | 156.2324 | 336.7668 | 492.9992 | 0.03847%
5.2.203 | 11960 | SINAPI | SINAPI-I | PARAFUSO DE LATAO COM ROSCA SOBERBA, CABECA CHATA E FENDA SIMPLES, DIAMETRO 2,5 MM, COMPRIMENTO 12 MM | UN | 17 | 0 | 0.16 | 0 | 0.18901 | 0.18901 | 0 | 3.2132 | 3.2132 | 0.0002507%
5.2.204 | MAN_PR_073 | PRÓPRIO | COMPOSIÇÕES | CONECTOR DE DERIVAÇÃO PERFURANTE 10-95MM2 | UN | 4 | 11.962 | 13.736 | 15.6886 | 16.2267 | 31.9154 | 62.7544 | 64.907 | 127.6614 | 0.009961%
5.2.205 | 101894 | SINAPI | SINAPI-S | DISJUNTOR TRIPOLAR TIPO NEMA, CORRENTE NOMINAL DE 60 ATÉ 100A - FORNECIMENTO E INSTALAÇÃO. AF_10/2020 | UN | 1 | 29.89 | 133.05 | 39.2018 | 157.1759 | 196.3777 | 39.2018 | 157.1759 | 196.3777 | 0.01532%
5.2.206 | 101901 | SINAPI | SINAPI-S | CONTATOR TRIPOLAR I NOMINAL 12A - FORNECIMENTO E INSTALAÇÃO. AF_10/2020 | UN | 1 | 5.43 | 112.14 | 7.1216 | 132.4743 | 139.5959 | 7.1216 | 132.4743 | 139.5959 | 0.01089%
5.2.207 | MAN_PR_058 | PRÓPRIO | COMPOSIÇÕES | FORNECIMENTO E INSTALAÇÃO DE BOBINA PARA CONTATOR CWM9 A CWM25, 380V | UN | 1 | 5.4521 | 44.7548 | 7.1506 | 52.8702 | 60.0208 | 7.1506 | 52.8702 | 60.0208 | 0.004683%
5.2.208 | 89379 | SINAPI | SINAPI-S | LUVA DE CORRER, PVC, SOLDÁVEL, DN 25MM, INSTALADO EM RAMAL OU SUB-RAMAL DE ÁGUA - FORNECIMENTO E INSTALAÇÃO. AF_12/2014 | UN | 1 | 3.78 | 15.58 | 4.9576 | 18.4051 | 23.3627 | 4.9576 | 18.4051 | 23.3627 | 0.001823%
5.2.209 | 89381 | SINAPI | SINAPI-S | LUVA COM BUCHA DE LATÃO, PVC, SOLDÁVEL, DN 25MM X 3/4 , INSTALADO EM RAMAL OU SUB-RAMAL DE ÁGUA - FORNECIMENTO E INSTALAÇÃO. AF_06/2022 | UN | 1 | 3.53 | 9.26 | 4.6297 | 10.9391 | 15.5688 | 4.6297 | 10.9391 | 15.5688 | 0.001215%
5.2.210 | 5104 | SINAPI | SINAPI-I | REBITE DE ALUMINIO VAZADO DE REPUXO, 3,2 X 8 MM (1KG = 1025 UNIDADES) | KG | 43 | 0 | 68.31 | 0 | 80.6966 | 80.6966 | 0 | 3469.9546 | 3469.9546 | 0.2707%
5.2.211 | 86914 | SINAPI | SINAPI-S | TORNEIRA CROMADA 1/2 OU 3/4 PARA TANQUE, PADRÃO MÉDIO - FORNECIMENTO E INSTALAÇÃO. AF_01/2020 | UN | 1 | 3.93 | 79.63 | 5.1543 | 94.0693 | 99.2236 | 5.1543 | 94.0693 | 99.2236 | 0.007742%
5.2.212 | 94498 | SINAPI | SINAPI-S | REGISTRO DE GAVETA BRUTO, LATÃO, ROSCÁVEL, 2" - FORNECIMENTO E INSTALAÇÃO. AF_08/2021 | UN | 1 | 12.71 | 150.96 | 16.6696 | 178.3335 | 195.0031 | 16.6696 | 178.3335 | 195.0031 | 0.01522%
5.2.213 | 94975 | SINAPI | SINAPI-S | CONCRETO FCK = 15MPA, TRAÇO 1:3,4:3,5 (EM MASSA SECA DE CIMENTO/ AREIA MÉDIA/ BRITA 1) - PREPARO MANUAL. AF_05/2021 | M3 | 1 | 93.21 | 370.54 | 122.2484 | 437.7298 | 559.9782 | 122.2484 | 437.7298 | 559.9782 | 0.04369%
5.2.214 | 101883 | SINAPI | SINAPI-S | QUADRO DE DISTRIBUIÇÃO DE ENERGIA EM CHAPA DE AÇO GALVANIZADO, DE EMBUTIR, COM BARRAMENTO TRIFÁSICO, PARA 18 DISJUNTORES DIN 100A - FORNECIMENTO E INSTALAÇÃO. AF_10/2020 | UN | 1 | 22.6 | 501.55 | 29.6407 | 592.4958 | 622.1366 | 29.6407 | 592.4958 | 622.1366 | 0.04854%
5.2.215 | 102163 | SINAPI | SINAPI-S | INSTALAÇÃO DE VIDRO LISO FUME, E = 4 MM, EM ESQUADRIA DE ALUMÍNIO OU PVC, FIXADO COM BAGUETE. AF_01/2021_PS | M2 | 1 | 28.2 | 361.95 | 36.9854 | 427.5822 | 464.5676 | 36.9854 | 427.5822 | 464.5676 | 0.03625%
5.2.216 | MAN_PR_063 | PRÓPRIO | COMPOSIÇÕES | CERCA ELÉTRICA INDUSTRIAL INCLUSIVE FIXAÇÃO, CENTRAL DE CHOQUE, BATERIA, SIRENE,HASTES, ATERRAMENTO, FIOS E PLACAS DE ATENÇÃO | M | 1 | 9.0937 | 16.7603 | 11.9267 | 19.7994 | 31.7261 | 11.9267 | 19.7994 | 31.7261 | 0.002475%
5.2.217 | 87398 | SINAPI | SINAPI-S | ARGAMASSA INDUSTRIALIZADA MULTIUSO PARA REVESTIMENTOS E ASSENTAMENTO DA ALVENARIA, PREPARO MANUAL. AF_08/2019 | M3 | 1 | 189.09 | 1590.05 | 247.9986 | 1878.373 | 2126.3716 | 247.9986 | 1878.373 | 2126.3716 | 0.1659%
5.2.218 | 5795 | SINAPI | SINAPI-S | MARTELETE OU ROMPEDOR PNEUMÁTICO MANUAL, 28 KG, COM SILENCIADOR - CHP DIURNO. AF_07/2016 | CHP | 1 | 17.07 | 9.64 | 22.3879 | 11.388 | 33.776 | 22.3879 | 11.388 | 33.776 | 0.002635%
5.2.219 | 102608 | SINAPI | SINAPI-S | CAIXA D´ÁGUA EM POLIETILENO, 1500 LITROS - FORNECIMENTO E INSTALAÇÃO. AF_06/2021 | UN | 1 | 7.5 | 1096.28 | 9.8365 | 1295.0679 | 1304.9045 | 9.8365 | 1295.0679 | 1304.9045 | 0.1018%
5.2.220 | 89724 | SINAPI | SINAPI-S | JOELHO 90 GRAUS, PVC, SERIE NORMAL, ESGOTO PREDIAL, DN 40 MM, JUNTA SOLDÁVEL, FORNECIDO E INSTALADO EM RAMAL DE DESCARGA OU RAMAL DE ESGOTO SANITÁRIO. AF_08/2022 | UN | 1 | 4.76 | 6.1 | 6.2429 | 7.2061 | 13.449 | 6.2429 | 7.2061 | 13.449 | 0.001049%
5.2.221 | 98110 | SINAPI | SINAPI-S | CAIXA DE GORDURA PEQUENA (CAPACIDADE: 19 L), CIRCULAR, EM PVC, DIÂMETRO INTERNO= 0,3 M. AF_12/2020 | UN | 1 | 10.64 | 374.75 | 13.9548 | 442.7032 | 456.658 | 13.9548 | 442.7032 | 456.658 | 0.03563%
5.2.222 | 104395 | SINAPI | SINAPI-S | CONDULETE DE PVC, TIPO E, PARA ELETRODUTO DE PVC SOLDÁVEL DN 20 MM (1/2''), APARENTE - FORNECIMENTO E INSTALAÇÃO. AF_10/2022 | UN | 2 | 8.2 | 17.24 | 10.7546 | 20.3661 | 31.1207 | 21.5092 | 40.7322 | 62.2415 | 0.004856%
5.2.223 | 91884 | SINAPI | SINAPI-S | LUVA PARA ELETRODUTO, PVC, ROSCÁVEL, DN 25 MM (3/4"), PARA CIRCUITOS TERMINAIS, INSTALADA EM PAREDE - FORNECIMENTO E INSTALAÇÃO. AF_03/2023 | UN | 2 | 7.55 | 4.73 | 9.9021 | 5.5877 | 15.4898 | 19.8042 | 11.1754 | 30.9796 | 0.002417%
5.2.224 | MAN_PR_060 | PRÓPRIO | COMPOSIÇÕES | CONECTOR PARA CABOS 4MM2 3 VIAS. REF. WAGO 221-413 OU SIMILAR | UN | 43 | 6.3646 | 5.3605 | 8.3474 | 6.3325 | 14.68 | 358.939 | 272.2994 | 631.2384 | 0.04925%
5.2.225 | MAN_PR_064 | PRÓPRIO | COMPOSIÇÕES | FORNECIMENTO E INSTALAÇÃO DE CABO DE COBRE PP CORDPLAST 3 X 4,0MM2, 450/750V | M | 4 | 4.9634 | 17.0172 | 6.5097 | 20.1029 | 26.6126 | 26.0387 | 80.4117 | 106.4504 | 0.008306%
5.2.226 | 3777 | SINAPI | SINAPI-I | LONA PLASTICA PESADA PRETA, E = 150 MICRA | M2 | 43 | 0 | 1.62 | 0 | 1.9138 | 1.9138 | 0 | 82.2914 | 82.2914 | 0.006421%
5.2.227 | 92273 | SINAPI | SINAPI-S | FABRICAÇÃO DE ESCORAS DO TIPO PONTALETE, EM MADEIRA, PARA PÉ-DIREITO SIMPLES. AF_09/2020 | M | 77 | 3.04 | 10.57 | 3.9871 | 12.4867 | 16.4737 | 307.0046 | 961.4723 | 1268.4769 | 0.09897%
5.2.228 | 95801 | SINAPI | SINAPI-S | CONDULETE DE ALUMÍNIO, TIPO X, PARA ELETRODUTO DE AÇO GALVANIZADO DN 20 MM (3/4''), APARENTE - FORNECIMENTO E INSTALAÇÃO. AF_10/2022 | UN | 1 | 15.31 | 28 | 20.0796 | 33.0772 | 53.1569 | 20.0796 | 33.0772 | 53.1569 | 0.004148%
5.2.229 | MAN_PR_067 | PRÓPRIO | COMPOSIÇÕES | FORNECIMENTO E INSTALAÇÃO DE CONJUNTO MONTADO DE TOMADA 2P + T, ABNT, DE SOBREPOR, 20A, SISTEMA X | UN | 7 | 26.726 | 21.904 | 35.0521 | 25.8758 | 60.928 | 245.365 | 181.1309 | 426.4959 | 0.03328%
5.2.230 | 39391 | SINAPI | SINAPI-I | LUMINARIA LED REFLETOR RETANGULAR BIVOLT, LUZ BRANCA, 50 W | UN | 1 | 0 | 44 | 0 | 51.9785 | 51.9785 | 0 | 51.9785 | 51.9785 | 0.004056%
5.2.231 | MAN_PR_074 | PRÓPRIO | COMPOSIÇÕES | FORNECIMENTO E INSTALAÇÃO KIT DE PROTECAO ARSTOP PARA AR CONDICIONADO, TOMADA PADRAO 2P+T 20 A, COM DISJUNTOR BIPOLAR DIN 20A | UN | 1 | 38.18 | 75.52 | 50.0745 | 89.214 | 139.2885 | 50.0745 | 89.214 | 139.2885 | 0.01087%
5.2.232 | 101537 | SINAPI | SINAPI-S | APARELHO SINALIZADOR DE SAÍDA DE GARAGEM, COM CÉLULA FOTOELÉTRICA - FORNECIMENTO E INSTALAÇÃO. AF_07/2020 | UN | 1 | 31.26 | 94.54 | 40.9987 | 111.6829 | 152.6815 | 40.9987 | 111.6829 | 152.6815 | 0.01191%
5.2.233 | MAN_PR_065 | PRÓPRIO | COMPOSIÇÕES | FORNECIMENTO E INSTALAÇÃO DE GRELHA PARA RALO EM PVC, REDONDA, 10CM. REF. TIGRE OU SIMILAR | UN | 3 | 2.253 | 7.055 | 2.9549 | 8.3343 | 11.2892 | 8.8647 | 25.0028 | 33.8675 | 0.002643%
5.2.234 | 89557 | SINAPI | SINAPI-S | REDUÇÃO EXCÊNTRICA, PVC, SERIE R, ÁGUA PLUVIAL, DN 100 X 75 MM, JUNTA ELÁSTICA, FORNECIDO E INSTALADO EM RAMAL DE ENCAMINHAMENTO. AF_06/2022 | UN | 3 | 2.76 | 30.34 | 3.6198 | 35.8415 | 39.4614 | 10.8595 | 107.5246 | 118.3841 | 0.009237%
5.2.235 | 104357 | SINAPI | SINAPI-S | CAP, PVC, SÉRIE NORMAL, ESGOTO PREDIAL, DN 100 MM, JUNTA ELÁSTICA, FORNECIDO E INSTALADO EM SUBCOLETOR AÉREO DE ESGOTO SANITÁRIO. AF_08/2022 | UN | 3 | 3.45 | 16.64 | 4.5248 | 19.6573 | 24.1821 | 13.5744 | 58.972 | 72.5464 | 0.00566%
5.2.236 | MAN_PR_066 | PRÓPRIO | COMPOSIÇÕES | FORNECIMENTO E INSTALAÇÃO DE CAIXA P/ BOTOEIRA PLÁSTICA 1 FURO 22 mm | UN | 2 | 11.454 | 23.716 | 15.0223 | 28.0164 | 43.0388 | 30.0447 | 56.0328 | 86.0775 | 0.006716%
5.2.237 | 11964 | SINAPI | SINAPI-I | PARAFUSO DE ACO TIPO CHUMBADOR PARABOLT, DIAMETRO 3/8", COMPRIMENTO 75 MM | UN | 17 | 0 | 2.65 | 0 | 3.1305 | 3.1305 | 0 | 53.2189 | 53.2189 | 0.004152%
5.2.238 | 11267 | SINAPI | SINAPI-I | ARRUELA LISA, REDONDA, DE LATAO POLIDO, DIAMETRO NOMINAL 5/8", DIAMETRO EXTERNO = 34 MM, DIAMETRO DO FURO = 17 MM, ESPESSURA = *2,5* MM | UN | 17 | 0 | 1.56 | 0 | 1.8429 | 1.8429 | 0 | 31.3289 | 31.3289 | 0.002444%
5.2.239 | MAN_PR_075 | PRÓPRIO | COMPOSIÇÕES | PINTURA ADESIVA P/ CONCRETO, A BASE DE RESINA EPOXI ( SIKADUR 32 ) | KG | 1 | 12.705 | 62.4295 | 16.6631 | 73.7498 | 90.4129 | 16.6631 | 73.7498 | 90.4129 | 0.007055%
5.2.240 | MAN_PR_061 | PRÓPRIO | COMPOSIÇÕES | FORNECIMENTO E INSTALAÇÃO DE CANALETA EM ALUMÍNIO COM DIVISÓRIA PARA INSTALAÇÃO ELÉTRICA EM PISO, INCLUSIVE CONEXÕES, DIMENSÕES 20 X 10 MM | M | 1 | 13.363 | 93.121 | 17.5261 | 110.0066 | 127.5327 | 17.5261 | 110.0066 | 127.5327 | 0.009951%
5.2.241 | 89049 | SINAPI | SINAPI-S | (COMPOSIÇÃO REPRESENTATIVA) DO SERVIÇO DE APLICAÇÃO MANUAL DE GESSO DESEMPENADO (SEM TALISCAS) EM TETO, ESPESSURA 0,5 CM, PARA EDIFICAÇÃO HABITACIONAL MULTIFAMILIAR (PRÉDIO). AF_11/2014 | M2 | 1 | 11.83 | 12.24 | 15.5155 | 14.4595 | 29.975 | 15.5155 | 14.4595 | 29.975 | 0.002339%
5.2.242 | 92016 | SINAPI | SINAPI-S | TOMADA BAIXA DE EMBUTIR (3 MÓDULOS), 2P+T 10 A, INCLUINDO SUPORTE E PLACA - FORNECIMENTO E INSTALAÇÃO. AF_03/2023 | UN | 1 | 27.8 | 41.45 | 36.4607 | 48.9661 | 85.4268 | 36.4607 | 48.9661 | 85.4268 | 0.006665%
5.2.243 | 101633 | SINAPI | SINAPI-S | SUBSTITUIÇÃO DE RELÉ FOTOELÉTRICO PARA COMANDO DE ILUMINAÇÃO EXTERNA 1000 W - FORNECIMENTO E INSTALAÇÃO. AF_08/2020 | UN | 1 | 7.06 | 85.47 | 9.2595 | 100.9682 | 110.2277 | 9.2595 | 100.9682 | 110.2277 | 0.008601%
5.2.244 | MAN_PR_076 | PRÓPRIO | COMPOSIÇÕES | FORNECIMENTO E INSTALAÇÃO DE CAIXA PARA QUADRO DE COMANDO TIPO CC PLAST 30X20X17CM CINZA/TR | KG | 2 | 47.725 | 395.08 | 62.5931 | 466.7197 | 529.3128 | 125.1862 | 933.4393 | 1058.6256 | 0.0826%
5.2.245 | 103425 | SINAPI | SINAPI-S | LUVA, EM PEAD LISO PARA REDE DE ÁGUA OU ESGOTO, DIÂMETRO DE 20 MM, JUNTA SOLDADA POR ELETROFUSÃO (NÃO INCLUI A EXECUÇÃO DE SOLDA). AF_12/2021 | UN | 4 | 2.85 | 13.63 | 3.7379 | 16.1015 | 19.8394 | 14.9515 | 64.4061 | 79.3576 | 0.006192%
5.2.246 | 1599 | SINAPI | SINAPI-I | CONECTOR DE ALUMINIO TIPO PRENSA CABO, BITOLA 3/4", PARA CABOS DE DIAMETRO DE 17,5 A 20 MM | UN | 13 | 0 | 14.93 | 0 | 17.6372 | 17.6372 | 0 | 229.2842 | 229.2842 | 0.01789%
5.2.247 | 100749 | SINAPI | SINAPI-S | PINTURA COM TINTA ALQUÍDICA DE ACABAMENTO (ESMALTE SINTÉTICO FOSCO) PULVERIZADA SOBRE SUPERFÍCIES METÁLICAS (EXCETO PERFIL) EXECUTADO EM OBRA (POR DEMÃO). AF_01/2020_PE | M2 | 1 | 11.13 | 14.16 | 14.5974 | 16.7276 | 31.325 | 14.5974 | 16.7276 | 31.325 | 0.002444%
5.2.248 | 1535 | SINAPI | SINAPI-I | TERMINAL METALICO A PRESSAO PARA 1 CABO DE 6 A 10 MM2, COM 1 FURO DE FIXACAO | UN | 1 | 0 | 5.44 | 0 | 6.4264 | 6.4264 | 0 | 6.4264 | 6.4264 | 0.0005014%
5.2.249 | 1550 | SINAPI | SINAPI-I | CONECTOR METALICO TIPO PARAFUSO FENDIDO (SPLIT BOLT), PARA CABOS ATE 25 MM2 | UN | 1 | 0 | 8.07 | 0 | 9.5333 | 9.5333 | 0 | 9.5333 | 9.5333 | 0.0007438%
5.2.250 | 101875 | SINAPI | SINAPI-S | QUADRO DE DISTRIBUIÇÃO DE ENERGIA EM CHAPA DE AÇO GALVANIZADO, DE EMBUTIR, COM BARRAMENTO TRIFÁSICO, PARA 12 DISJUNTORES DIN 100A - FORNECIMENTO E INSTALAÇÃO. AF_10/2020 | UN | 1 | 20.31 | 360.53 | 26.6373 | 425.9047 | 452.5421 | 26.6373 | 425.9047 | 452.5421 | 0.03531%
5.2.251 | 5678 | SINAPI | SINAPI-S | RETROESCAVADEIRA SOBRE RODAS COM CARREGADEIRA, TRAÇÃO 4X4, POTÊNCIA LÍQ. 88 HP, CAÇAMBA CARREG. CAP. MÍN. 1 M3, CAÇAMBA RETRO CAP. 0,26 M3, PESO OPERACIONAL MÍN. 6.674 KG, PROFUNDIDADE ESCAVAÇÃO MÁX. 4,37 M - CHP DIURNO. AF_06/2014 | CHP | 3 | 21.65 | 105.04 | 28.3948 | 124.0869 | 152.4816 | 85.1843 | 372.2606 | 457.4449 | 0.03569%
5.2.252 | 98101 | SINAPI | SINAPI-S | SUMIDOURO RETANGULAR, EM ALVENARIA COM BLOCOS DE CONCRETO, DIMENSÕES INTERNAS: 1,6 X 5,8 X H=3,0 M, ÁREA DE INFILTRAÇÃO: 50 M² (PARA 20 CONTRIBUINTES). . AF_12/2020 | UN | 1 | 2880.6 | 5221.76 | 3778.0143 | 6168.6192 | 9946.6335 | 3778.0143 | 6168.6192 | 9946.6335 | 0.7761%
5.2.253 | 98059 | SINAPI | SINAPI-S | FILTRO ANAERÓBIO CIRCULAR, EM CONCRETO PRÉ-MOLDADO, DIÂMETRO INTERNO = 1,88 M, ALTURA INTERNA = 1,50 M, VOLUME ÚTIL: 3331,1 L (PARA 19 CONTRIBUINTES). AF_12/2020_PA | UN | 1 | 359.54 | 2556.26 | 471.5501 | 3019.7854 | 3491.3355 | 471.5501 | 3019.7854 | 3491.3355 | 0.2724%
5.2.254 | 98054 | SINAPI | SINAPI-S | TANQUE SÉPTICO CIRCULAR, EM CONCRETO PRÉ-MOLDADO, DIÂMETRO INTERNO = 1,88 M, ALTURA INTERNA = 2,50 M, VOLUME ÚTIL: 6245,8 L (PARA 32 CONTRIBUINTES). AF_12/2020_PA | UN | 1 | 295.65 | 3113.83 | 387.756 | 3678.4593 | 4066.2153 | 387.756 | 3678.4593 | 4066.2153 | 0.3173%
5.2.255 | COT_MAN_036 | PRÓPRIO | COT.MERCADO | CONTROLE PARA PORTÃO ELETRÔNICO 4 VIAS DE LONGO ALCANCE. REF.: INTELBRAS EP 04 OU SIMILAR | UN | 1 | 0 | 34.48 | 0 | 40.7322 | 40.7322 | 0 | 40.7322 | 40.7322 | 0.003178%
5.2.256 | 100554 | SINAPI | SINAPI-S | CABO COAXIAL RG59 95% - FORNECIMENTO E INSTALAÇÃO. AF_11/2019 | M | 2 | 2.71 | 3.04 | 3.5543 | 3.5912 | 7.1455 | 7.1085 | 7.1825 | 14.291 | 0.001115%
5.2.257 | 38105 | SINAPI | SINAPI-I | TOMADA PARA ANTENA DE TV, CABO COAXIAL DE 9 MM (APENAS MODULO) | UN | 1 | 0 | 11.8 | 0 | 13.9397 | 13.9397 | 0 | 13.9397 | 13.9397 | 0.001088%
5.2.258 | 98300 | SINAPI | SINAPI-S | CABO COAXIAL RG6 95% - FORNECIMENTO E INSTALAÇÃO. AF_11/2019 | M | 4 | 2.86 | 3.16 | 3.751 | 3.733 | 7.484 | 15.004 | 14.932 | 29.936 | 0.002336%
5.2.259 | 38394 | SINAPI | SINAPI-I | KIT ACESSORIOS PARA COMPRESSOR DE AR, 5 PECAS (PISTOLAS PINTURA, LIMPEZA E PULVERIZACAO, CALIBRADOR E MANGUEIRA) | UN | 1 | 0 | 312.47 | 0 | 369.13 | 369.13 | 0 | 369.13 | 369.13 | 0.0288%
5.2.260 | 12892 | SINAPI | SINAPI-I | LUVA RASPA DE COURO, CANO CURTO (PUNHO *7* CM) | PAR | 1 | 0 | 13.5 | 0 | 15.9479 | 15.9479 | 0 | 15.9479 | 15.9479 | 0.001244%
5.2.261 | 38140 | SINAPI | SINAPI-I | DISCO DE CORTE DIAMANTADO SEGMENTADO PARA CONCRETO, DIAMETRO DE 110 MM, FURO DE 20 MM | UN | 10 | 0 | 28.59 | 0 | 33.7742 | 33.7742 | 0 | 337.7421 | 337.7421 | 0.02635%
5.2.262 | 21012 | SINAPI | SINAPI-I | TUBO ACO GALVANIZADO COM COSTURA, CLASSE LEVE, DN 40 MM ( 1 1/2"), E = 3,00 MM, *3,48* KG/M (NBR 5580) | M | 1 | 0 | 51.23 | 0 | 60.5195 | 60.5195 | 0 | 60.5195 | 60.5195 | 0.004722%
5.2.263 | 100808 | SINAPI | SINAPI-S | TUBO, PEX, MULTICAMADA, COM TUBO LUVA, DN 20, INSTALADO EM RAMAL INTERNO DE INSTALAÇÕES DE GÁS - FORNECIMENTO E INSTALAÇÃO. AF_01/2020 | M | 2 | 12.65 | 22.61 | 16.5909 | 26.7099 | 43.3008 | 33.1819 | 53.4197 | 86.6016 | 0.006757%
5.2.264 | 100556 | SINAPI | SINAPI-S | CAIXA DE PASSAGEM PARA TELEFONE 15X15X10CM (SOBREPOR), FORNECIMENTO E INSTALACAO. AF_11/2019 | UN | 1 | 13.21 | 27.26 | 17.3254 | 32.203 | 49.5285 | 17.3254 | 32.203 | 49.5285 | 0.003864%
5.2.265 | 99824 | SINAPI | SINAPI-S | LIMPEZA DE PORTA EM AÇO/ALUMÍNIO. AF_04/2019 | M2 | 1 | 1.41 | 1.29 | 1.8493 | 1.5239 | 3.3732 | 1.8493 | 1.5239 | 3.3732 | 0.0002632%
5.2.266 | MAN_PR_069 | PRÓPRIO | COMPOSIÇÕES | FORNECIMENTO E INSTALAÇÃO DE LÂMPADA LED BULBO E27, 60W DE POTÊNCIA, COR BRANCO FRIO 6500K | UN | 1 | 15.78 | 49.618 | 20.6961 | 58.6152 | 79.3113 | 20.6961 | 58.6152 | 79.3113 | 0.006188%
5.2.267 | 156 | SINAPI | SINAPI-I | ADESIVO ESTRUTURAL A BASE DE RESINA EPOXI, BICOMPONENTE, FLUIDO | KG | 1 | 0 | 51.8 | 0 | 61.1929 | 61.1929 | 0 | 61.1929 | 61.1929 | 0.004775%
2023-03-05 | SERVIÇOS REFRIGERAÇÃO | [10 empty] | 170.3139 | 86597.0197 | 86767.3336 | 6.77%
5.3.1 | SPLIT_SERV_001 | PRÓPRIO | COT.MERCADO | SERVIÇO DE MANUTENÇÃO PREVENTIVA E CORRETIVA DE APARELHOS DE AR CONDICIONADO SPLIT ATÉ 9.000 BTUS, COM FORNECIMENTO DE PEÇAS E MATERIAIS (COM EXCEÇÃO DO COMPRESSOR PARA AR CONDICIONADO, MOTOR VENTILADOR DA UNIDADE CONDENSADORA OU EVAPORADORA E PLACA DE COMANDO DA UNIDADE CONDENSADORA OU EVAPORADORA) | UN | 62 | 0 | 250 | 0 | 295.3324 | 295.3324 | 0 | 18310.6075 | 18310.6075 | 1.429%
5.3.2 | SPLIT_SERV_002 | PRÓPRIO | COT.MERCADO | SERVIÇO DE MANUTENÇÃO PREVENTIVA E CORRETIVA DE APARELHOS DE AR CONDICIONADO SPLIT ACIMA DE 9.000 BTUS ATÉ 12.000 BTUS, COM FORNECIMENTO DE PEÇAS E MATERIAIS (COM EXCEÇÃO DO COMPRESSOR PARA AR CONDICIONADO, MOTOR VENTILADOR DA UNIDADE CONDENSADORA OU EVAPORADORA E PLACA DE COMANDO DA UNIDADE CONDENSADORA OU EVAPORADORA) | UN | 51 | 0 | 250 | 0 | 295.3324 | 295.3324 | 0 | 15061.9513 | 15061.9513 | 1.175%
5.3.3 | SPLIT_SERV_003 | PRÓPRIO | COT.MERCADO | SERVIÇO DE MANUTENÇÃO PREVENTIVA E CORRETIVA DE APARELHOS DE AR CONDICIONADO SPLIT ACIMA DE 12.000 BTUS ATÉ 18.000 BTUS, COM FORNECIMENTO DE PEÇAS E MATERIAIS (COM EXCEÇÃO DO COMPRESSOR PARA AR CONDICIONADO, MOTOR VENTILADOR DA UNIDADE CONDENSADORA OU EVAPORADORA E PLACA DE COMANDO DA UNIDADE CONDENSADORA OU EVAPORADORA) | UN | 23 | 0 | 300 | 0 | 354.3989 | 354.3989 | 0 | 8151.1737 | 8151.1737 | 0.636%
5.3.4 | SPLIT_SERV_004 | PRÓPRIO | COT.MERCADO | SERVIÇO MENSAL DE MANUTENÇÃO PREVENTIVA E CORRETIVA DE APARELHOS DE AR CONDICIONADO SPLIT ACIMA DE 18.000 BTUS ATÉ 24.000 BTUS, COM FORNECIMENTO DE PEÇAS E MATERIAIS (COM EXCEÇÃO DO COMPRESSOR PARA AR CONDICIONADO, MOTOR VENTILADOR DA UNIDADE CONDENSADORA OU EVAPORADORA E PLACA DE COMANDO DA UNIDADE CONDENSADORA OU EVAPORADORA) | UN | 16 | 0 | 400 | 0 | 472.5318 | 472.5318 | 0 | 7560.5089 | 7560.5089 | 0.5899%
5.3.5 | SPLIT_SERV_005 | PRÓPRIO | COT.MERCADO | SERVIÇO DE MANUTENÇÃO PREVENTIVA E CORRETIVA DE APARELHOS DE AR CONDICIONADO SPLIT ACIMA DE 24.000 BTUS ATÉ 30.000 BTUS, COM FORNECIMENTO DE PEÇAS E MATERIAIS (COM EXCEÇÃO DO COMPRESSOR PARA AR CONDICIONADO, MOTOR VENTILADOR DA UNIDADE CONDENSADORA OU EVAPORADORA E PLACA DE COMANDO DA UNIDADE CONDENSADORA OU EVAPORADORA) | UN | 6 | 0 | 450 | 0 | 531.5983 | 531.5983 | 0 | 3189.5897 | 3189.5897 | 0.2489%
5.3.6 | SPLIT_SERV_006 | PRÓPRIO | COT.MERCADO | SERVIÇO DE MANUTENÇÃO PREVENTIVA E CORRETIVA DE APARELHOS DE AR CONDICIONADO SPLIT ACIMA DE 30.000 BTUS ATÉ 36.000 BTUS, COM FORNECIMENTO DE PEÇAS E MATERIAIS (COM EXCEÇÃO DO COMPRESSOR PARA AR CONDICIONADO, MOTOR VENTILADOR DA UNIDADE CONDENSADORA OU EVAPORADORA E PLACA DE COMANDO DA UNIDADE CONDENSADORA OU EVAPORADORA) | UN | 2 | 0 | 600 | 0 | 708.7977 | 708.7977 | 0 | 1417.5954 | 1417.5954 | 0.1106%
5.3.7 | SPLIT_SERV_007 | PRÓPRIO | COT.MERCADO | SERVIÇO DE MANUTENÇÃO PREVENTIVA E CORRETIVA DE APARELHOS DE AR CONDICIONADO SPLIT ACIMA DE 36.000 BTUS ATÉ 48.000 BTUS, COM FORNECIMENTO DE PEÇAS E MATERIAIS (COM EXCEÇÃO DO COMPRESSOR PARA AR CONDICIONADO, MOTOR VENTILADOR DA UNIDADE CONDENSADORA OU EVAPORADORA E PLACA DE COMANDO DA UNIDADE CONDENSADORA OU EVAPORADORA) | UN | 1 | 0 | 470 | 0 | 555.2249 | 555.2249 | 0 | 555.2249 | 555.2249 | 0.04332%
5.3.8 | SPLIT_SERV_008 | PRÓPRIO | COT.MERCADO | SERVIÇO DE MANUTENÇÃO PREVENTIVA E CORRETIVA DE APARELHOS DE AR CONDICIONADO SPLIT ACIMA DE 48.000 BTUS ATÉ 60.000 BTUS, COM FORNECIMENTO DE PEÇAS E MATERIAIS (COM EXCEÇÃO DO COMPRESSOR PARA AR CONDICIONADO, MOTOR VENTILADOR DA UNIDADE CONDENSADORA OU EVAPORADORA E PLACA DE COMANDO DA UNIDADE CONDENSADORA OU EVAPORADORA) | UN | 1 | 0 | 450 | 0 | 531.5983 | 531.5983 | 0 | 531.5983 | 531.5983 | 0.04148%
5.3.9 | SPLIT_SERV_009 | PRÓPRIO | COT.MERCADO | SERVIÇO DE MANUTENÇÃO PREVENTIVA E CORRETIVA DE APARELHOS DE AR CONDICIONADO DO TIPO JANELA ATÉ 9.000 BTUS, COM FORNECIMENTO DE PEÇAS E MATERIAIS (COM EXCEÇÃO DO COMPRESSOR PARA AR CONDICIONADO, MOTOR VENTILADOR DA UNIDADE CONDENSADORA OU EVAPORADORA E PLACA DE COMANDO DA UNIDADE CONDENSADORA OU EVAPORADORA) | UN | 12 | 0 | 350 | 0 | 413.4653 | 413.4653 | 0 | 4961.584 | 4961.584 | 0.3871%
5.3.10 | SPLIT_SERV_010 | PRÓPRIO | COT.MERCADO | SERVIÇO DE MANUTENÇÃO PREVENTIVA E CORRETIVA DE APARELHOS DE AR CONDICIONADO DO TIPO JANELA ACIMA DE 9.000 BTUS ATÉ 12.000 BTUS, COM FORNECIMENTO DE PEÇAS E MATERIAIS (COM EXCEÇÃO DO COMPRESSOR PARA AR CONDICIONADO, MOTOR VENTILADOR DA UNIDADE CONDENSADORA OU EVAPORADORA E PLACA DE COMANDO DA UNIDADE CONDENSADORA OU EVAPORADORA) | UN | 4 | 0 | 350 | 0 | 413.4653 | 413.4653 | 0 | 1653.8613 | 1653.8613 | 0.129%
5.3.11 | SPLIT_SERV_011 | PRÓPRIO | COT.MERCADO | SERVIÇO DE MANUTENÇÃO PREVENTIVA E CORRETIVA DE APARELHOS DE AR CONDICIONADO TIPO JANELA ACIMA DE 12.000 BTUS ATÉ 18.000 BTUS, COM FORNECIMENTO DE PEÇAS E MATERIAIS (COM EXCEÇÃO DO COMPRESSOR PARA AR CONDICIONADO, MOTOR VENTILADOR DA UNIDADE CONDENSADORA OU EVAPORADORA E PLACA DE COMANDO DA UNIDADE CONDENSADORA OU EVAPORADORA) | UN | 2 | 0 | 270 | 0 | 318.959 | 318.959 | 0 | 637.9179 | 637.9179 | 0.04977%
5.3.12 | SPLIT_SERV_012 | PRÓPRIO | COT.MERCADO | SERVIÇO DE MANUTENÇÃO PREVENTIVA E CORRETIVA DE APARELHOS DE AR CONDICIONADO TIPO JANELA ACIMA DE 18.000 BTUS ATÉ 27.000 BTUS, COM FORNECIMENTO DE PEÇAS E MATERIAIS (COM EXCEÇÃO DO COMPRESSOR PARA AR CONDICIONADO, MOTOR VENTILADOR DA UNIDADE CONDENSADORA OU EVAPORADORA E PLACA DE COMANDO DA UNIDADE CONDENSADORA OU EVAPORADORA) | UN | 11 | 0 | 370 | 0 | 437.0919 | 437.0919 | 0 | 4808.0111 | 4808.0111 | 0.3751%
5.3.13 | REFRI. 001 | PRÓPRIO | COMPOSIÇÕES | FORNECIMENTO E INSTALAÇÃO DE TUBULAÇÃO EM COBRE P/ INTERLIGAÇÃO DO CONDENSADOR AO EVAPORADOR, INCLUSIVE ISOLAMENTO, ALIMENTAÇÃO ELÉTRICA, CONEXÕES E FIXAÇÕES, P/ CONDICIONADORES DE AR SPLIT SYSTEM ATÉ 9.000 BTUS. | M | 12 | 4.2303 | 94.8879 | 5.5482 | 112.0939 | 117.6421 | 66.5782 | 1345.1271 | 1411.7053 | 0.1101%
5.3.14 | REFRI. 002 | PRÓPRIO | COMPOSIÇÕES | FORNECIMENTO E INSTALAÇÃO DE TUBULAÇÃO EM COBRE P/ INTERLIGAÇÃO DO CONDENSADOR AO EVAPORADOR, INCLUSIVE ISOLAMENTO, ALIMENTAÇÃO ELÉTRICA, CONEXÕES E FIXAÇÕES, P/ CONDICIONADORES DE AR SPLIT SYSTEM ACIMA DE 9.000 BTUS ATÉ 12.000 BTUS. | M | 10 | 4.2303 | 107.1834 | 5.5482 | 126.619 | 132.1671 | 55.4818 | 1266.1896 | 1321.6714 | 0.1031%
5.3.15 | REFRI. 003 | PRÓPRIO | COMPOSIÇÕES | FORNECIMENTO E INSTALAÇÃO DE TUBULAÇÃO EM COBRE P/ INTERLIGAÇÃO DO CONDENSADOR AO EVAPORADOR, INCLUSIVE ISOLAMENTO, ALIMENTAÇÃO ELÉTRICA, CONEXÕES E FIXAÇÕES, P/ CONDICIONADORES DE AR SPLIT SYSTEM ACIMA DE 12.000 BTUS ATÉ 18.000 BTUS. | M | 2 | 4.502 | 120.3649 | 5.9045 | 142.1906 | 148.0951 | 11.809 | 284.3811 | 296.1901 | 0.02311%
5.3.16 | REFRI. 004 | PRÓPRIO | COMPOSIÇÕES | FORNECIMENTO E INSTALAÇÃO DE TUBULAÇÃO EM COBRE P/ INTERLIGAÇÃO DO CONDENSADOR AO EVAPORADOR, INCLUSIVE ISOLAMENTO, ALIMENTAÇÃO ELÉTRICA, CONEXÕES E FIXAÇÕES, P/ CONDICIONADORES DE AR SPLIT SYSTEM DE ACIMA DE 18.000 BTUS ATÉ 24.000 BTUS. | M | 2 | 4.502 | 120.3649 | 5.9045 | 142.1906 | 148.0951 | 11.809 | 284.3811 | 296.1901 | 0.02311%
5.3.17 | REFRI. 005 | PRÓPRIO | COMPOSIÇÕES | FORNECIMENTO E INSTALAÇÃO DE TUBULAÇÃO EM COBRE P/ INTERLIGAÇÃO DO CONDENSADOR AO EVAPORADOR, INCLUSIVE ISOLAMENTO, ALIMENTAÇÃO ELÉTRICA, CONEXÕES E FIXAÇÕES, P/ CONDICIONADORES DE AR SPLIT SYSTEM ACIMA DE 24.000 BTUS ATÉ 36.000 BTUS. | M | 2 | 4.696 | 139.3742 | 6.159 | 164.6468 | 170.8058 | 12.318 | 329.2936 | 341.6116 | 0.02665%
5.3.18 | REFRI. 006 | PRÓPRIO | COMPOSIÇÕES | FORNECIMENTO E INSTALAÇÃO DE TUBULAÇÃO EM COBRE P/ INTERLIGAÇÃO DO CONDENSADOR AO EVAPORADOR, INCLUSIVE ISOLAMENTO, ALIMENTAÇÃO ELÉTRICA, CONEXÕES E FIXAÇÕES, P/ CONDICIONADORES DE AR SPLIT SYSTEM DE ACIMA DE 36.000 BUTS ATÉ 48.000 BTUS. | M | 1 | 4.696 | 206.0072 | 6.159 | 243.3623 | 249.5213 | 6.159 | 243.3623 | 249.5213 | 0.01947%
5.3.19 | REFRI. 007 | PRÓPRIO | COMPOSIÇÕES | FORNECIMENTO E INSTALAÇÃO DE TUBULAÇÃO EM COBRE P/ INTERLIGAÇÃO DO CONDENSADOR AO EVAPORADOR, INCLUSIVE ISOLAMENTO, ALIMENTAÇÃO ELÉTRICA, CONEXÕES E FIXAÇÕES, P/ CONDICIONADORES DE AR SPLIT SYSTEM DE ACIMA DE 48.000 BUTS ATÉ 60.000 BTUS. | M | 1 | 4.696 | 206.0072 | 6.159 | 243.3623 | 249.5213 | 6.159 | 243.3623 | 249.5213 | 0.01947%
5.3.20 | REFRI. 008 | PRÓPRIO | COMPOSIÇÕES | SERVIÇO DE INSTALAÇÃO DE CONDICIONADOR DE AR TIPO SPLIT HIGH WALL, ATÉ 9.000 BTU - CONTEMPLA MATERIAIS, MÃO DE OBRA, SUPORTE E TUBULAÇÃO ATÉ 3,0M | UN | 1 | 0 | 699 | 0 | 825.7493 | 825.7493 | 0 | 825.7493 | 825.7493 | 0.06443%
5.3.21 | REFRI. 009 | PRÓPRIO | COMPOSIÇÕES | SERVIÇO DE INSTALAÇÃO DE CONDICIONADOR DE AR TIPO SPLIT HIGH WALL, ACIMA DE 9.000 BTUS ATÉ 30.000 BTUS - CONTEMPLA MATERIAIS, MÃO DE OBRA, SUPORTE E TUBULAÇÃO ATÉ 3,0M | UN | 2 | 0 | 921 | 0 | 1088.0045 | 1088.0045 | 0 | 2176.009 | 2176.009 | 0.1698%
5.3.22 | REFRI. 010 | PRÓPRIO | COMPOSIÇÕES | SERVIÇO DE INSTALAÇÃO DE CONDICIONADOR DE AR TIPO SPLIT HIGH WALL, ACIMA DE 30.000 BTUS ATÉ 36.000 BTUS - CONTEMPLA MATERIAIS, MÃO DE OBRA, SUPORTE E TUBULAÇÃO ATÉ 3,0M | UN | 1 | 0 | 1999 | 0 | 2361.4777 | 2361.4777 | 0 | 2361.4777 | 2361.4777 | 0.1843%
5.3.23 | REFRI. 012 | PRÓPRIO | COMPOSIÇÕES | SERVIÇO DE INSTALAÇÃO DE CONDICIONADOR DE AR TIPO SPLIT PISO-TETO, ACIMA DE 18.000 BTUS ATÉ 24.000 BTUS - CONTEMPLA MATERIAIS, MÃO DE OBRA, SUPORTE E TUBULAÇÃO ATÉ 3,0M | UN | 1 | 0 | 1499 | 0 | 1770.8129 | 1770.8129 | 0 | 1770.8129 | 1770.8129 | 0.1382%
5.3.24 | REFRI. 013 | PRÓPRIO | COMPOSIÇÕES | SERVIÇO DE INSTALAÇÃO DE CONDICIONADOR DE AR TIPO SPLIT PISO-TETO, ACIMA DE 24.000 BTUS ATÉ 30.000 BTUS - CONTEMPLA MATERIAIS, MÃO DE OBRA, SUPORTE E TUBULAÇÃO ATÉ 3,0M | UN | 1 | 0 | 1499 | 0 | 1770.8129 | 1770.8129 | 0 | 1770.8129 | 1770.8129 | 0.1382%
5.3.25 | REFRI. 014 | PRÓPRIO | COMPOSIÇÕES | SERVIÇO DE INSTALAÇÃO DE CONDICIONADOR DE AR TIPO SPLIT PISO-TETO, ACIMA DE 30.000 BTUS ATÉ 36.000 BTUS - CONTEMPLA MATERIAIS, MÃO DE OBRA, SUPORTE E TUBULAÇÃO ATÉ 3,0M | UN | 1 | 0 | 1606 | 0 | 1897.2152 | 1897.2152 | 0 | 1897.2152 | 1897.2152 | 0.148%
5.3.26 | REFRI. 015 | PRÓPRIO | COMPOSIÇÕES | SERVIÇO DE INSTALAÇÃO DE CONDICIONADOR DE AR TIPO SPLIT PISO-TETO, ACIMA DE 36.000 BTUS ATÉ 48.000 BTUS - CONTEMPLA MATERIAIS, MÃO DE OBRA, SUPORTE E TUBULAÇÃO ATÉ 3,0M | UN | 1 | 0 | 2099 | 0 | 2479.6107 | 2479.6107 | 0 | 2479.6107 | 2479.6107 | 0.1935%
5.3.27 | REFRI. 016 | PRÓPRIO | COMPOSIÇÕES | SERVIÇO DE INSTALAÇÃO DE CONDICIONADOR DE AR TIPO SPLIT PISO-TETO, ACIMA DE 48.000 BTUS ATÉ 60.000 BTUS - CONTEMPLA MATERIAIS, MÃO DE OBRA, SUPORTE E TUBULAÇÃO ATÉ 3,0M | UN | 1 | 0 | 2099 | 0 | 2479.6107 | 2479.6107 | 0 | 2479.6107 | 2479.6107 | 0.1935%
6 | PEÇAS E MATERIAIS - APENAS CURITIBA | [10 empty] | 0 | 185007.9197 | 185007.9197 | 14.44%
6.1 | Elétrica | [10 empty] | 0 | 43477.0254 | 43477.0254 | 3.392%
6.1.1 | 414 | SINAPI | SINAPI-I | ABRACADEIRA DE NYLON PARA AMARRACAO DE CABOS, COMPRIMENTO DE 100 X 2,5 MM | UN | 20 | 0 | 0.06 | 0 | 0.07088 | 0.07088 | 0 | 1.4176 | 1.4176 | 0.0001106%
6.1.2 | 410 | SINAPI | SINAPI-I | ABRACADEIRA DE NYLON PARA AMARRACAO DE CABOS, COMPRIMENTO DE 150 X *3,6* MM | UN | 20 | 0 | 0.15 | 0 | 0.1772 | 0.1772 | 0 | 3.544 | 3.544 | 0.0002765%
6.1.3 | 411 | SINAPI | SINAPI-I | ABRACADEIRA DE NYLON PARA AMARRACAO DE CABOS, COMPRIMENTO DE 200 X *4,6* MM | UN | 20 | 0 | 0.2 | 0 | 0.23627 | 0.23627 | 0 | 4.7253 | 4.7253 | 0.0003687%
6.1.4 | 408 | SINAPI | SINAPI-I | ABRACADEIRA DE NYLON PARA AMARRACAO DE CABOS, COMPRIMENTO DE 390 X *4,6* MM | UN | 20 | 0 | 0.99 | 0 | 1.1695 | 1.1695 | 0 | 23.3903 | 23.3903 | 0.001825%
6.1.5 | 394 | SINAPI | SINAPI-I | ABRACADEIRA EM ACO PARA AMARRACAO DE ELETRODUTOS, TIPO D, COM 1 1/2" E PARAFUSO DE FIXACAO | UN | 20 | 0 | 4.72 | 0 | 5.5759 | 5.5759 | 0 | 111.5175 | 111.5175 | 0.008701%
6.1.6 | 392 | SINAPI | SINAPI-I | ABRACADEIRA EM ACO PARA AMARRACAO DE ELETRODUTOS, TIPO D, COM 1/2" E PARAFUSO DE FIXACAO | UN | 20 | 0 | 2.3 | 0 | 2.7171 | 2.7171 | 0 | 54.3412 | 54.3412 | 0.00424%
6.1.7 | 39128 | SINAPI | SINAPI-I | ABRACADEIRA EM ACO PARA AMARRACAO DE ELETRODUTOS, TIPO D, COM 3/4" E CUNHA DE FIXACAO | UN | 20 | 0 | 2.44 | 0 | 2.8824 | 2.8824 | 0 | 57.6489 | 57.6489 | 0.004498%
6.1.8 | 400 | SINAPI | SINAPI-I | ABRACADEIRA EM ACO PARA AMARRACAO DE ELETRODUTOS, TIPO D, COM 3/4" E PARAFUSO DE FIXACAO | UN | 20 | 0 | 2.39 | 0 | 2.8234 | 2.8234 | 0 | 56.4676 | 56.4676 | 0.004406%
6.1.9 | 39138 | SINAPI | SINAPI-I | ABRACADEIRA EM ACO PARA AMARRACAO DE ELETRODUTOS, TIPO U SIMPLES, COM 3/4" | UN | 8 | 0 | 1.04 | 0 | 1.2286 | 1.2286 | 0 | 9.8287 | 9.8287 | 0.0007669%
6.1.10 | 36801 | SINAPI | SINAPI-I | ACABAMENTO DE METAL CROMADO PARA REGISTRO PEQUENO, DE PAREDE, 1/2 " OU 3/4 " | UN | 1 | 0 | 29.16 | 0 | 34.4476 | 34.4476 | 0 | 34.4476 | 34.4476 | 0.002688%
6.1.11 | 12615 | SINAPI | SINAPI-I | ABRACADEIRA PVC, PARA CALHA PLUVIAL, DIAMETRO ENTRE *80 E 100* MM, PARA DRENAGEM PLUVIAL PREDIAL | UN | 12 | 0 | 14.27 | 0 | 16.8576 | 16.8576 | 0 | 202.2909 | 202.2909 | 0.01578%
6.1.12 | 7588 | SINAPI | SINAPI-I | AUTOMATICO DE BOIA SUPERIOR / INFERIOR, *15* A / 250 V | UN | 4 | 0 | 39.6 | 0 | 46.7806 | 46.7806 | 0 | 187.1226 | 187.1226 | 0.0146%
6.1.13 | 2516 | SINAPI | SINAPI-I | CONECTOR CURVO 90 GRAUS DE ALUMINIO, BITOLA 1", PARA ADAPTAR ENTRADA DE ELETRODUTO METALICO FLEXIVEL EM QUADROS | UN | 2 | 0 | 15.35 | 0 | 18.1334 | 18.1334 | 0 | 36.2668 | 36.2668 | 0.00283%
6.1.14 | 2517 | SINAPI | SINAPI-I | CONECTOR CURVO 90 GRAUS DE ALUMINIO, BITOLA 1 1/2", PARA ADAPTAR ENTRADA DE ELETRODUTO METALICO FLEXIVEL EM QUADROS | UN | 2 | 0 | 29.59 | 0 | 34.9555 | 34.9555 | 0 | 69.9111 | 69.9111 | 0.005455%
6.1.15 | 2515 | SINAPI | SINAPI-I | CONECTOR CURVO 90 GRAUS DE ALUMINIO, BITOLA 3/4", PARA ADAPTAR ENTRADA DE ELETRODUTO METALICO FLEXIVEL EM QUADROS | UN | 2 | 0 | 12.78 | 0 | 15.0974 | 15.0974 | 0 | 30.1948 | 30.1948 | 0.002356%
6.1.16 | 2526 | SINAPI | SINAPI-I | CONECTOR RETO DE ALUMINIO PARA ELETRODUTO DE 1 1/4", PARA ADAPTAR ENTRADA DE ELETRODUTO METALICO FLEXIVEL EM QUADROS | UN | 2 | 0 | 6.78 | 0 | 8.0094 | 8.0094 | 0 | 16.0188 | 16.0188 | 0.00125%
6.1.17 | 11950 | SINAPI | SINAPI-I | BUCHA DE NYLON SEM ABA S6, COM PARAFUSO DE 4,20 X 40 MM EM ACO ZINCADO COM ROSCA SOBERBA, CABECA CHATA E FENDA PHILLIPS | UN | 50 | 0 | 0.24 | 0 | 0.28352 | 0.28352 | 0 | 14.176 | 14.176 | 0.001106%
6.1.18 | 7583 | SINAPI | SINAPI-I | BUCHA DE NYLON SEM ABA S8, COM PARAFUSO DE 4,80 X 50 MM EM ACO ZINCADO COM ROSCA SOBERBA, CABECA CHATA E FENDA PHILLIPS | UN | 50 | 0 | 0.5 | 0 | 0.59066 | 0.59066 | 0 | 29.5332 | 29.5332 | 0.002304%
6.1.19 | 1020 | SINAPI | SINAPI-I | CABO DE COBRE, FLEXIVEL, CLASSE 4 OU 5, ISOLACAO EM PVC/A, ANTICHAMA BWF-B, COBERTURA PVC-ST1, ANTICHAMA BWF-B, 1 CONDUTOR, 0,6/1 KV, SECAO NOMINAL 10 MM2 | M | 100 | 0 | 9.4 | 0 | 11.1045 | 11.1045 | 0 | 1110.4497 | 1110.4497 | 0.08664%
6.1.20 | 1022 | SINAPI | SINAPI-I | CABO DE COBRE, FLEXIVEL, CLASSE 4 OU 5, ISOLACAO EM PVC/A, ANTICHAMA BWF-B, COBERTURA PVC-ST1, ANTICHAMA BWF-B, 1 CONDUTOR, 0,6/1 KV, SECAO NOMINAL 2,5 MM2 | M | 100 | 0 | 2.57 | 0 | 3.036 | 3.036 | 0 | 303.6017 | 303.6017 | 0.02369%
6.1.21 | 1021 | SINAPI | SINAPI-I | CABO DE COBRE, FLEXIVEL, CLASSE 4 OU 5, ISOLACAO EM PVC/A, ANTICHAMA BWF-B, COBERTURA PVC-ST1, ANTICHAMA BWF-B, 1 CONDUTOR, 0,6/1 KV, SECAO NOMINAL 4 MM2 | M | 100 | 0 | 3.94 | 0 | 4.6544 | 4.6544 | 0 | 465.4438 | 465.4438 | 0.03632%
6.1.22 | 994 | SINAPI | SINAPI-I | CABO DE COBRE, FLEXIVEL, CLASSE 4 OU 5, ISOLACAO EM PVC/A, ANTICHAMA BWF-B, COBERTURA PVC-ST1, ANTICHAMA BWF-B, 1 CONDUTOR, 0,6/1 KV, SECAO NOMINAL 6 MM2 | M | 100 | 0 | 5.74 | 0 | 6.7808 | 6.7808 | 0 | 678.0831 | 678.0831 | 0.05291%
6.1.23 | 857 | SINAPI | SINAPI-I | CABO DE COBRE NU 16 MM2 MEIO-DURO | M | 25 | 0 | 17.06 | 0 | 20.1535 | 20.1535 | 0 | 503.837 | 503.837 | 0.03931%
6.1.24 | 34624 | SINAPI | SINAPI-I | CABO FLEXIVEL PVC 750 V, 4 CONDUTORES DE 1,5 MM2 | M | 100 | 0 | 7.27 | 0 | 8.5883 | 8.5883 | 0 | 858.8266 | 858.8266 | 0.06701%
6.1.25 | 1014 | SINAPI | SINAPI-I | CABO DE COBRE, FLEXIVEL, CLASSE 4 OU 5, ISOLACAO EM PVC/A, ANTICHAMA BWF-B, 1 CONDUTOR, 450/750 V, SECAO NOMINAL 2,5 MM2 | M | 100 | 0 | 2.16 | 0 | 2.5517 | 2.5517 | 0 | 255.1672 | 255.1672 | 0.01991%
6.1.26 | 981 | SINAPI | SINAPI-I | CABO DE COBRE, FLEXIVEL, CLASSE 4 OU 5, ISOLACAO EM PVC/A, ANTICHAMA BWF-B, 1 CONDUTOR, 450/750 V, SECAO NOMINAL 4 MM2 | M | 50 | 0 | 3.59 | 0 | 4.241 | 4.241 | 0 | 212.0486 | 212.0486 | 0.01655%
6.1.27 | 1872 | SINAPI | SINAPI-I | CAIXA DE PASSAGEM, EM PVC, DE 4" X 2", PARA ELETRODUTO FLEXIVEL CORRUGADO | UN | 6 | 0 | 3.34 | 0 | 3.9456 | 3.9456 | 0 | 23.6738 | 23.6738 | 0.001847%
6.1.28 | 1368 | SINAPI | SINAPI-I | CHUVEIRO COMUM EM PLASTICO BRANCO, COM CANO, 3 TEMPERATURAS, 5500 W (110/220 V) | UN | 4 | 0 | 85.54 | 0 | 101.0509 | 101.0509 | 0 | 404.2037 | 404.2037 | 0.03154%
6.1.29 | 11891 | SINAPI | SINAPI-I | CORDAO DE COBRE, FLEXIVEL, TORCIDO, CLASSE 4 OU 5, ISOLACAO EM PVC/D, 300 V, 2 CONDUTORES DE 2,5 MM2 | M | 50 | 0 | 5.12 | 0 | 6.0484 | 6.0484 | 0 | 302.4204 | 302.4204 | 0.0236%
6.1.30 | 11821 | SINAPI | SINAPI-I | CONECTOR METALICO TIPO PARAFUSO FENDIDO (SPLIT BOLT), COM SEPARADOR DE CABOS BIMETALICOS, PARA CABOS ATE 25 MM2 | UN | 8 | 0 | 9.93 | 0 | 11.7306 | 11.7306 | 0 | 93.8448 | 93.8448 | 0.007322%
6.1.31 | 2559 | SINAPI | SINAPI-I | CONDULETE DE ALUMINIO TIPO C, PARA ELETRODUTO ROSCAVEL DE 3/4", COM TAMPA CEGA | UN | 4 | 0 | 16.67 | 0 | 19.6928 | 19.6928 | 0 | 78.7711 | 78.7711 | 0.006146%
6.1.32 | 2565 | SINAPI | SINAPI-I | CONDULETE DE ALUMINIO TIPO E, PARA ELETRODUTO ROSCAVEL DE 3/4", COM TAMPA CEGA | UN | 4 | 0 | 13.5 | 0 | 15.9479 | 15.9479 | 0 | 63.7918 | 63.7918 | 0.004977%
6.1.33 | 2593 | SINAPI | SINAPI-I | CONDULETE DE ALUMINIO TIPO LR, PARA ELETRODUTO ROSCAVEL DE 3/4", COM TAMPA CEGA | UN | 4 | 0 | 13.95 | 0 | 16.4795 | 16.4795 | 0 | 65.9182 | 65.9182 | 0.005143%
6.1.34 | 2483 | SINAPI | SINAPI-I | CONECTOR RETO DE ALUMINIO PARA ELETRODUTO DE 1", PARA ADAPTAR ENTRADA DE ELETRODUTO METALICO FLEXIVEL EM QUADROS | UN | 4 | 0 | 4.83 | 0 | 5.7058 | 5.7058 | 0 | 22.8233 | 22.8233 | 0.001781%
6.1.35 | 2487 | SINAPI | SINAPI-I | CONECTOR RETO DE ALUMINIO PARA ELETRODUTO DE 1/2", PARA ADAPTAR ENTRADA DE ELETRODUTO METALICO FLEXIVEL EM QUADROS | UN | 16 | 0 | 2.31 | 0 | 2.7289 | 2.7289 | 0 | 43.6619 | 43.6619 | 0.003407%
6.1.36 | 2488 | SINAPI | SINAPI-I | CONECTOR RETO DE ALUMINIO PARA ELETRODUTO DE 3/4", PARA ADAPTAR ENTRADA DE ELETRODUTO METALICO FLEXIVEL EM QUADROS | UN | 16 | 0 | 2.71 | 0 | 3.2014 | 3.2014 | 0 | 51.2224 | 51.2224 | 0.003997%
6.1.37 | 11856 | SINAPI | SINAPI-I | CONECTOR METALICO TIPO PARAFUSO FENDIDO (SPLIT BOLT), PARA CABOS ATE 10 MM2 | UN | 12 | 0 | 6.51 | 0 | 7.6905 | 7.6905 | 0 | 92.2855 | 92.2855 | 0.007201%
6.1.38 | 1539 | SINAPI | SINAPI-I | CONECTOR METALICO TIPO PARAFUSO FENDIDO (SPLIT BOLT), PARA CABOS ATE 16 MM2 | UN | 12 | 0 | 7.65 | 0 | 9.0372 | 9.0372 | 0 | 108.446 | 108.446 | 0.008462%
6.1.39 | 1614 | SINAPI | SINAPI-I | CONTATOR TRIPOLAR, CORRENTE DE 32 A, TENSAO NOMINAL DE *500* V, CATEGORIA AC-2 E AC-3 | UN | 1 | 0 | 227.6 | 0 | 268.8706 | 268.8706 | 0 | 268.8706 | 268.8706 | 0.02098%
6.1.40 | 1627 | SINAPI | SINAPI-I | CONTATOR TRIPOLAR, CORRENTE DE *65* A, TENSAO NOMINAL DE *500* V, CATEGORIA AC-2 E AC-3 | UN | 1 | 0 | 527.85 | 0 | 623.5648 | 623.5648 | 0 | 623.5648 | 623.5648 | 0.04865%
6.1.41 | 1612 | SINAPI | SINAPI-I | CONTATOR TRIPOLAR, CORRENTE DE 9 A, TENSAO NOMINAL DE *500* V, CATEGORIA AC-2 E AC-3 | UN | 1 | 0 | 100.68 | 0 | 118.9363 | 118.9363 | 0 | 118.9363 | 118.9363 | 0.00928%
6.1.42 | 2623 | SINAPI | SINAPI-I | CURVA 135 GRAUS, PARA ELETRODUTO, EM ACO GALVANIZADO ELETROLITICO, DIAMETRO DE 20 MM (3/4") | UN | 12 | 0 | 7.72 | 0 | 9.1199 | 9.1199 | 0 | 109.4384 | 109.4384 | 0.008539%
6.1.43 | 39271 | SINAPI | SINAPI-I | CURVA 90 GRAUS, CURTA, DE PVC RIGIDO ROSCAVEL, DE 1/2", PARA ELETRODUTO | UN | 12 | 0 | 2.95 | 0 | 3.4849 | 3.4849 | 0 | 41.8191 | 41.8191 | 0.003263%
6.1.44 | 1879 | SINAPI | SINAPI-I | CURVA 90 GRAUS, LONGA, DE PVC RIGIDO ROSCAVEL, DE 3/4", PARA ELETRODUTO | UN | 12 | 0 | 3.87 | 0 | 4.5717 | 4.5717 | 0 | 54.8609 | 54.8609 | 0.004281%
6.1.45 | 1884 | SINAPI | SINAPI-I | CURVA 90 GRAUS, LONGA, DE PVC RIGIDO ROSCAVEL, DE 1", PARA ELETRODUTO | UN | 12 | 0 | 5.86 | 0 | 6.9226 | 6.9226 | 0 | 83.0711 | 83.0711 | 0.006482%
6.1.46 | 1875 | SINAPI | SINAPI-I | CURVA 90 GRAUS, LONGA, DE PVC RIGIDO ROSCAVEL, DE 1 1/2", PARA ELETRODUTO | UN | 12 | 0 | 8.01 | 0 | 9.4624 | 9.4624 | 0 | 113.5494 | 113.5494 | 0.00886%
6.1.47 | 1874 | SINAPI | SINAPI-I | CURVA 90 GRAUS, LONGA, DE PVC RIGIDO ROSCAVEL, DE 1 1/4", PARA ELETRODUTO | UN | 12 | 0 | 6.62 | 0 | 7.8204 | 7.8204 | 0 | 93.8448 | 93.8448 | 0.007322%
6.1.48 | 1876 | SINAPI | SINAPI-I | CURVA 90 GRAUS, LONGA, DE PVC RIGIDO ROSCAVEL, DE 2", PARA ELETRODUTO | UN | 12 | 0 | 13.02 | 0 | 15.3809 | 15.3809 | 0 | 184.5709 | 184.5709 | 0.0144%
6.1.49 | 1879 | SINAPI | SINAPI-I | CURVA 90 GRAUS, LONGA, DE PVC RIGIDO ROSCAVEL, DE 3/4", PARA ELETRODUTO | UN | 12 | 0 | 3.87 | 0 | 4.5717 | 4.5717 | 0 | 54.8609 | 54.8609 | 0.004281%
6.1.50 | 34616 | SINAPI | SINAPI-I | DISJUNTOR TIPO DIN/IEC, BIPOLAR DE 6 ATE 32A | UN | 4 | 0 | 52.67 | 0 | 62.2206 | 62.2206 | 0 | 248.8825 | 248.8825 | 0.01942%
6.1.51 | 34709 | SINAPI | SINAPI-I | DISJUNTOR TIPO DIN/IEC, TRIPOLAR DE 10 ATE 50A | UN | 4 | 0 | 64.53 | 0 | 76.2312 | 76.2312 | 0 | 304.9248 | 304.9248 | 0.02379%
6.1.52 | 2370 | SINAPI | SINAPI-I | DISJUNTOR TIPO NEMA, MONOPOLAR 10 ATE 30A, TENSAO MAXIMA DE 240 V | UN | 4 | 0 | 11.9 | 0 | 14.0578 | 14.0578 | 0 | 56.2313 | 56.2313 | 0.004387%
6.1.53 | 34653 | SINAPI | SINAPI-I | DISJUNTOR TIPO DIN/IEC, MONOPOLAR DE 6 ATE 32A | UN | 8 | 0 | 9.19 | 0 | 10.8564 | 10.8564 | 0 | 86.8513 | 86.8513 | 0.006777%
6.1.54 | 2370 | SINAPI | SINAPI-I | DISJUNTOR TIPO NEMA, MONOPOLAR 10 ATE 30A, TENSAO MAXIMA DE 240 V | UN | 4 | 0 | 11.9 | 0 | 14.0578 | 14.0578 | 0 | 56.2313 | 56.2313 | 0.004387%
6.1.55 | 2370 | SINAPI | SINAPI-I | DISJUNTOR TIPO NEMA, MONOPOLAR 10 ATE 30A, TENSAO MAXIMA DE 240 V | UN | 4 | 0 | 11.9 | 0 | 14.0578 | 14.0578 | 0 | 56.2313 | 56.2313 | 0.004387%
6.1.56 | 2373 | SINAPI | SINAPI-I | DISJUNTOR TIPO NEMA, TRIPOLAR 60 ATE 100 A, TENSAO MAXIMA DE 415 V | UN | 2 | 0 | 112.55 | 0 | 132.9586 | 132.9586 | 0 | 265.9173 | 265.9173 | 0.02075%
6.1.57 | 2393 | SINAPI | SINAPI-I | DISJUNTOR TERMOMAGNETICO TRIPOLAR 250 A / 600 V, TIPO FXD | UN | 1 | 0 | 938.43 | 0 | 1108.5951 | 1108.5951 | 0 | 1108.5951 | 1108.5951 | 0.0865%
6.1.58 | 34623 | SINAPI | SINAPI-I | DISJUNTOR TIPO DIN/IEC, BIPOLAR 40 ATE 50A | UN | 4 | 0 | 51.86 | 0 | 61.2637 | 61.2637 | 0 | 245.055 | 245.055 | 0.01912%
6.1.59 | 2392 | SINAPI | SINAPI-I | DISJUNTOR TIPO NEMA, TRIPOLAR 10 ATE 50A, TENSAO MAXIMA DE 415 V | UN | 4 | 0 | 79.88 | 0 | 94.3646 | 94.3646 | 0 | 377.4584 | 377.4584 | 0.02945%
6.1.60 | 34709 | SINAPI | SINAPI-I | DISJUNTOR TIPO DIN/IEC, TRIPOLAR DE 10 ATE 50A | UN | 4 | 0 | 64.53 | 0 | 76.2312 | 76.2312 | 0 | 304.9248 | 304.9248 | 0.02379%
6.1.61 | 34709 | SINAPI | SINAPI-I | DISJUNTOR TIPO DIN/IEC, TRIPOLAR DE 10 ATE 50A | UN | 4 | 0 | 64.53 | 0 | 76.2312 | 76.2312 | 0 | 304.9248 | 304.9248 | 0.02379%
6.1.62 | 34714 | SINAPI | SINAPI-I | DISJUNTOR TIPO DIN/IEC, TRIPOLAR 63 A | UN | 2 | 0 | 77.07 | 0 | 91.0451 | 91.0451 | 0 | 182.0901 | 182.0901 | 0.01421%
6.1.63 | 39445 | SINAPI | SINAPI-I | DISPOSITIVO DR, 2 POLOS, SENSIBILIDADE DE 30 MA, CORRENTE DE 25 A, TIPO AC | UN | 4 | 0 | 141.47 | 0 | 167.1227 | 167.1227 | 0 | 668.4907 | 668.4907 | 0.05216%
6.1.64 | 39446 | SINAPI | SINAPI-I | DISPOSITIVO DR, 2 POLOS, SENSIBILIDADE DE 30 MA, CORRENTE DE 40 A, TIPO AC | UN | 4 | 0 | 143.99 | 0 | 170.0996 | 170.0996 | 0 | 680.3985 | 680.3985 | 0.05309%
6.1.65 | 39447 | SINAPI | SINAPI-I | DISPOSITIVO DR, 2 POLOS, SENSIBILIDADE DE 30 MA, CORRENTE DE 63 A, TIPO AC | UN | 3 | 0 | 153.98 | 0 | 181.9011 | 181.9011 | 0 | 545.7034 | 545.7034 | 0.04258%
6.1.66 | 39458 | SINAPI | SINAPI-I | DISPOSITIVO DR, 4 POLOS, SENSIBILIDADE DE 30 MA, CORRENTE DE 80 A, TIPO AC | UN | 2 | 0 | 328.15 | 0 | 387.6533 | 387.6533 | 0 | 775.3066 | 775.3066 | 0.06049%
6.1.67 | 21128 | SINAPI | SINAPI-I | ELETRODUTO EM ACO GALVANIZADO ELETROLITICO, LEVE, DIAMETRO 3/4", PAREDE DE 0,90 MM | M | 20 | 0 | 12.51 | 0 | 14.7784 | 14.7784 | 0 | 295.5686 | 295.5686 | 0.02306%
6.1.68 | 21136 | SINAPI | SINAPI-I | ELETRODUTO EM ACO GALVANIZADO ELETROLITICO, LEVE, DIAMETRO 1", PAREDE DE 0,90 MM | M | 20 | 0 | 16.17 | 0 | 19.1021 | 19.1021 | 0 | 382.042 | 382.042 | 0.02981%
6.1.69 | 21130 | SINAPI | SINAPI-I | ELETRODUTO EM ACO GALVANIZADO ELETROLITICO, SEMI-PESADO, DIAMETRO 1 1/2", PAREDE DE 1,20 MM | M | 10 | 0 | 31.59 | 0 | 37.3182 | 37.3182 | 0 | 373.182 | 373.182 | 0.02912%
6.1.70 | 21135 | SINAPI | SINAPI-I | ELETRODUTO EM ACO GALVANIZADO ELETROLITICO, SEMI-PESADO, DIAMETRO 1 1/4", PAREDE DE 1,20 MM | M | 10 | 0 | 31.1 | 0 | 36.7393 | 36.7393 | 0 | 367.3935 | 367.3935 | 0.02867%
6.1.71 | 2504 | SINAPI | SINAPI-I | ELETRODUTO FLEXIVEL, EM ACO GALVANIZADO, REVESTIDO EXTERNAMENTE COM PVC PRETO, DIAMETRO EXTERNO DE 25 MM (3/4"), TIPO SEALTUBO | M | 20 | 0 | 13.88 | 0 | 16.3969 | 16.3969 | 0 | 327.9371 | 327.9371 | 0.02559%
6.1.72 | 21137 | SINAPI | SINAPI-I | ELETRODUTO METALICO FLEXIVEL REVESTIDO COM PVC PRETO, DIAMETRO EXTERNO DE 15 MM (3/8"), TIPO COPEX | M | 10 | 0 | 12.8 | 0 | 15.121 | 15.121 | 0 | 151.2102 | 151.2102 | 0.0118%
6.1.73 | 2674 | SINAPI | SINAPI-I | ELETRODUTO DE PVC RIGIDO ROSCAVEL DE 3/4 ", SEM LUVA | M | 20 | 0 | 6.46 | 0 | 7.6314 | 7.6314 | 0 | 152.6278 | 152.6278 | 0.01191%
6.1.74 | 39255 | SINAPI | SINAPI-I | ELETRODUTO/CONDULETE DE PVC RIGIDO, LISO, COR CINZA, DE 1", PARA INSTALACOES APARENTES (NBR 5410) | M | 20 | 0 | 27.58 | 0 | 32.5811 | 32.5811 | 0 | 651.6214 | 651.6214 | 0.05084%
6.1.75 | 11002 | SINAPI | SINAPI-I | ELETRODO REVESTIDO AWS - E6013, DIAMETRO IGUAL A 2,50 MM | KG | 2 | 0 | 31.68 | 0 | 37.4245 | 37.4245 | 0 | 74.849 | 74.849 | 0.00584%
6.1.76 | 39253 | SINAPI | SINAPI-I | ELETRODUTO/CONDULETE DE PVC RIGIDO, LISO, COR CINZA, DE 3/4", PARA INSTALACOES APARENTES (NBR 5410) | M | 20 | 0 | 19 | 0 | 22.4453 | 22.4453 | 0 | 448.9052 | 448.9052 | 0.03503%
6.1.77 | 38091 | SINAPI | SINAPI-I | ESPELHO / PLACA CEGA 4" X 2", PARA INSTALACAO DE TOMADAS E INTERRUPTORES | UN | 20 | 0 | 2.61 | 0 | 3.0833 | 3.0833 | 0 | 61.6654 | 61.6654 | 0.004811%
6.1.78 | 11890 | SINAPI | SINAPI-I | CORDAO DE COBRE, FLEXIVEL, TORCIDO, CLASSE 4 OU 5, ISOLACAO EM PVC/D, 300 V, 2 CONDUTORES DE 1,5 MM2 | M | 50 | 0 | 3.15 | 0 | 3.7212 | 3.7212 | 0 | 186.0594 | 186.0594 | 0.01452%
6.1.79 | 20111 | SINAPI | SINAPI-I | FITA ISOLANTE ADESIVA ANTICHAMA, USO ATE 750 V, EM ROLO DE 19 MM X 20 M | UN | 15 | 0 | 12.9 | 0 | 15.2392 | 15.2392 | 0 | 228.5873 | 228.5873 | 0.01784%
6.1.80 | 404 | SINAPI | SINAPI-I | FITA ISOLANTE DE BORRACHA AUTOFUSAO, USO ATE 69 KV (ALTA TENSAO) | M | 5 | 0 | 1.75 | 0 | 2.0673 | 2.0673 | 0 | 10.3366 | 10.3366 | 0.0008065%
6.1.81 | 21127 | SINAPI | SINAPI-I | FITA ISOLANTE ADESIVA ANTICHAMA, USO ATE 750 V, EM ROLO DE 19 MM X 5 M | UN | 2 | 0 | 4.87 | 0 | 5.7531 | 5.7531 | 0 | 11.5061 | 11.5061 | 0.0008978%
6.1.82 | 12344 | SINAPI | SINAPI-I | FUSIVEL DIAZED 20 A TAMANHO DII, CAPACIDADE DE INTERRUPCAO DE 50 KA EM VCA E 8 KA EM VCC, TENSAO NOMIMNAL DE 500 V | UN | 8 | 0 | 4.01 | 0 | 4.7371 | 4.7371 | 0 | 37.8971 | 37.8971 | 0.002957%
6.1.83 | 38063 | SINAPI | SINAPI-I | INTERRUPTOR PARALELO 10A, 250V, CONJUNTO MONTADO PARA EMBUTIR 4" X 2" (PLACA + SUPORTE + MODULO) | UN | 16 | 0 | 10.34 | 0 | 12.2149 | 12.2149 | 0 | 195.4392 | 195.4392 | 0.01525%
6.1.84 | 38062 | SINAPI | SINAPI-I | INTERRUPTOR SIMPLES 10A, 250V, CONJUNTO MONTADO PARA EMBUTIR 4" X 2" (PLACA + SUPORTE + MODULO) | UN | 32 | 0 | 7.6 | 0 | 8.9781 | 8.9781 | 0 | 287.2993 | 287.2993 | 0.02242%
6.1.85 | 38071 | SINAPI | SINAPI-I | INTERRUPTORES SIMPLES (3 MODULOS) 10A, 250V, CONJUNTO MONTADO PARA EMBUTIR 4" X 2" (PLACA + SUPORTE + MODULOS) | UN | 4 | 0 | 18.65 | 0 | 22.0318 | 22.0318 | 0 | 88.1272 | 88.1272 | 0.006876%
6.1.86 | 38070 | SINAPI | SINAPI-I | INTERRUPTORES PARALELOS (2 MODULOS) 10A, 250V, CONJUNTO MONTADO PARA EMBUTIR 4" X 2" (PLACA + SUPORTE + MODULOS) | UN | 4 | 0 | 18.02 | 0 | 21.2876 | 21.2876 | 0 | 85.1502 | 85.1502 | 0.006644%
6.1.87 | 38066 | SINAPI | SINAPI-I | PULSADOR CAMPAINHA 10A, 250V, CONJUNTO MONTADO PARA EMBUTIR 4" X 2" (PLACA + SUPORTE + MODULO) | UN | 2 | 0 | 10.24 | 0 | 12.0968 | 12.0968 | 0 | 24.1936 | 24.1936 | 0.001888%
6.1.88 | 38112 | SINAPI | SINAPI-I | INTERRUPTOR SIMPLES 10A, 250V (APENAS MODULO) | UN | 8 | 0 | 7.4 | 0 | 8.7418 | 8.7418 | 0 | 69.9347 | 69.9347 | 0.005457%
6.1.89 | 39387 | SINAPI | SINAPI-I | LAMPADA LED TUBULAR BIVOLT 18/20 W, BASE G13 | UN | 300 | 0 | 14.38 | 0 | 16.9875 | 16.9875 | 0 | 5096.2555 | 5096.2555 | 0.3976%
6.1.90 | 3750 | SINAPI | SINAPI-I | LAMPADA DE LUZ MISTA 250 W, BASE E27 (220 V) | UN | 15 | 0 | 36.12 | 0 | 42.6696 | 42.6696 | 0 | 640.0443 | 640.0443 | 0.04994%
6.1.91 | 38194 | SINAPI | SINAPI-I | LAMPADA LED 10 W BIVOLT BRANCA, FORMATO TRADICIONAL (BASE E27) | UN | 50 | 0 | 7.5 | 0 | 8.86 | 8.86 | 0 | 442.9986 | 442.9986 | 0.03457%
6.1.92 | 38774 | SINAPI | SINAPI-I | LUMINARIA DE EMERGENCIA 30 LEDS, POTENCIA 2 W, BATERIA DE LITIO, AUTONOMIA DE 6 HORAS | UN | 30 | 0 | 18.84 | 0 | 22.2562 | 22.2562 | 0 | 667.6874 | 667.6874 | 0.0521%
6.1.93 | 39391 | SINAPI | SINAPI-I | LUMINARIA LED REFLETOR RETANGULAR BIVOLT, LUZ BRANCA, 50 W | UN | 8 | 0 | 44 | 0 | 51.9785 | 51.9785 | 0 | 415.828 | 415.828 | 0.03245%
6.1.94 | 1892 | SINAPI | SINAPI-I | LUVA EM PVC RIGIDO ROSCAVEL, DE 1", PARA ELETRODUTO | UN | 8 | 0 | 2.34 | 0 | 2.7643 | 2.7643 | 0 | 22.1145 | 22.1145 | 0.001725%
6.1.95 | 1893 | SINAPI | SINAPI-I | LUVA EM PVC RIGIDO ROSCAVEL, DE 1 1/2", PARA ELETRODUTO | UN | 8 | 0 | 5 | 0 | 5.9066 | 5.9066 | 0 | 47.2532 | 47.2532 | 0.003687%
6.1.96 | 1902 | SINAPI | SINAPI-I | LUVA EM PVC RIGIDO ROSCAVEL, DE 1 1/4", PARA ELETRODUTO | UN | 8 | 0 | 3.64 | 0 | 4.3 | 4.3 | 0 | 34.4003 | 34.4003 | 0.002684%
6.1.97 | 1894 | SINAPI | SINAPI-I | LUVA EM PVC RIGIDO ROSCAVEL, DE 2", PARA ELETRODUTO | UN | 8 | 0 | 7.24 | 0 | 8.5528 | 8.5528 | 0 | 68.4226 | 68.4226 | 0.005339%
6.1.98 | 1891 | SINAPI | SINAPI-I | LUVA EM PVC RIGIDO ROSCAVEL, DE 3/4", PARA ELETRODUTO | UN | 8 | 0 | 1.68 | 0 | 1.9846 | 1.9846 | 0 | 15.8771 | 15.8771 | 0.001239%
6.1.99 | 1901 | SINAPI | SINAPI-I | LUVA EM PVC RIGIDO ROSCAVEL, DE 1/2", PARA ELETRODUTO | UN | 8 | 0 | 1.14 | 0 | 1.3467 | 1.3467 | 0 | 10.7737 | 10.7737 | 0.0008406%
6.1.100 | 2637 | SINAPI | SINAPI-I | LUVA PARA ELETRODUTO, EM ACO GALVANIZADO ELETROLITICO, DIAMETRO DE 20 MM (3/4") | UN | 8 | 0 | 2.3 | 0 | 2.7171 | 2.7171 | 0 | 21.7365 | 21.7365 | 0.001696%
6.1.101 | 12038 | SINAPI | SINAPI-I | QUADRO DE DISTRIBUICAO COM BARRAMENTO TRIFASICO, DE SOBREPOR, EM CHAPA DE ACO GALVANIZADO, PARA 18 DISJUNTORES DIN, 100 A | UN | 2 | 0 | 450.3 | 0 | 531.9527 | 531.9527 | 0 | 1063.9054 | 1063.9054 | 0.08301%
6.1.102 | 12296 | SINAPI | SINAPI-I | SOQUETE DE PORCELANA BASE E27, FIXO DE TETO, PARA LAMPADAS | UN | 4 | 0 | 4.47 | 0 | 5.2805 | 5.2805 | 0 | 21.1222 | 21.1222 | 0.001648%
6.1.103 | 2510 | SINAPI | SINAPI-I | RELE FOTOELETRICO INTERNO E EXTERNO BIVOLT 1000 W, DE CONECTOR, SEM BASE | UN | 4 | 0 | 34.29 | 0 | 40.5078 | 40.5078 | 0 | 162.0312 | 162.0312 | 0.01264%
6.1.104 | 12359 | SINAPI | SINAPI-I | RELE TERMICO BIMETAL PARA USO EM MOTORES TRIFASICOS, TENSAO 380 V, POTENCIA ATE 15 CV, CORRENTE NOMINAL MAXIMA 22 A | UN | 2 | 0 | 108.83 | 0 | 128.5641 | 128.5641 | 0 | 257.1282 | 257.1282 | 0.02006%
6.1.105 | 39392 | SINAPI | SINAPI-I | SENSOR DE PRESENCA BIVOLT DE PAREDE COM FOTOCELULA PARA QUALQUER TIPO DE LAMPADA POTENCIA MAXIMA *1000* W, USO INTERNO | UN | 3 | 0 | 75.74 | 0 | 89.4739 | 89.4739 | 0 | 268.4217 | 268.4217 | 0.02094%
6.1.106 | 12732 | SINAPI | SINAPI-I | SOLDA ESTANHO/COBRE PARA CONEXOES DE COBRE, FIO 2,5 MM, CARRETEL 500 GR (SEM CHUMBO) | UN | 1 | 0 | 284.87 | 0 | 336.5253 | 336.5253 | 0 | 336.5253 | 336.5253 | 0.02626%
6.1.107 | 14543 | SINAPI | SINAPI-I | SOQUETE DE PVC / TERMOPLASTICO BASE E27, COM CHAVE, PARA LAMPADAS | UN | 8 | 0 | 7.66 | 0 | 9.049 | 9.049 | 0 | 72.3919 | 72.3919 | 0.005648%
6.1.108 | 13329 | SINAPI | SINAPI-I | SOQUETE DE PVC / TERMOPLASTICO BASE E27, COM RABICHO, PARA LAMPADAS | UN | 8 | 0 | 4.5 | 0 | 5.316 | 5.316 | 0 | 42.5279 | 42.5279 | 0.003318%
6.1.109 | 38099 | SINAPI | SINAPI-I | SUPORTE DE FIXACAO PARA ESPELHO / PLACA 4" X 2", PARA 3 MODULOS, PARA INSTALACAO DE TOMADAS E INTERRUPTORES (SOMENTE SUPORTE) | UN | 8 | 0 | 1.63 | 0 | 1.9256 | 1.9256 | 0 | 15.4045 | 15.4045 | 0.001202%
6.1.110 | 7543 | SINAPI | SINAPI-I | TAMPA CEGA EM PVC PARA CONDULETE 4 X 2" | UN | 12 | 0 | 7.52 | 0 | 8.8836 | 8.8836 | 0 | 106.6032 | 106.6032 | 0.008318%
6.1.111 | 39346 | SINAPI | SINAPI-I | TAMPA PARA CONDULETE, EM PVC, PARA 1 INTERRUPTOR | UN | 12 | 0 | 4.65 | 0 | 5.4932 | 5.4932 | 0 | 65.9182 | 65.9182 | 0.005143%
6.1.112 | 38101 | SINAPI | SINAPI-I | TOMADA 2P+T 10A, 250V (APENAS MODULO) | UN | 12 | 0 | 8.42 | 0 | 9.9468 | 9.9468 | 0 | 119.3615 | 119.3615 | 0.009313%
6.1.113 | 7528 | SINAPI | SINAPI-I | TOMADA 2P+T 10A, 250V, CONJUNTO MONTADO PARA EMBUTIR 4" X 2" (PLACA + SUPORTE + MODULO) | UN | 24 | 0 | 9.9 | 0 | 11.6952 | 11.6952 | 0 | 280.6839 | 280.6839 | 0.0219%
6.1.114 | 12147 | SINAPI | SINAPI-I | TOMADA 2P+T 10A, 250V, CONJUNTO MONTADO PARA SOBREPOR 4" X 2" (CAIXA + MODULO) | UN | 12 | 0 | 15.09 | 0 | 17.8263 | 17.8263 | 0 | 213.9151 | 213.9151 | 0.01669%
6.1.115 | 38075 | SINAPI | SINAPI-I | TOMADA 2P+T 20A 250V, CONJUNTO MONTADO PARA EMBUTIR 4" X 2" (PLACA + SUPORTE + MODULO) | UN | 12 | 0 | 17.15 | 0 | 20.2598 | 20.2598 | 0 | 243.1176 | 243.1176 | 0.01897%
6.1.116 | 38193 | SINAPI | SINAPI-I | LAMPADA LED 6 W BIVOLT BRANCA, FORMATO TRADICIONAL (BASE E27) | UN | 35 | 0 | 6.52 | 0 | 7.7023 | 7.7023 | 0 | 269.5794 | 269.5794 | 0.02103%
6.1.117 | 42244 | SINAPI | SINAPI-I | LUMINARIA DE LED PARA ILUMINACAO PUBLICA, DE 33 W ATE 50 W, INVOLUCRO EM ALUMINIO OU ACO INOX | UN | 12 | 0 | 193.27 | 0 | 228.3156 | 228.3156 | 0 | 2739.7867 | 2739.7867 | 0.2138%
6.1.118 | 38095 | SINAPI | SINAPI-I | ESPELHO / PLACA CEGA 4" X 4", PARA INSTALACAO DE TOMADAS E INTERRUPTORES | UN | 12 | 0 | 5.53 | 0 | 6.5328 | 6.5328 | 0 | 78.393 | 78.393 | 0.006117%
6.1.119 | 38092 | SINAPI | SINAPI-I | ESPELHO / PLACA DE 1 POSTO 4" X 2", PARA INSTALACAO DE TOMADAS E INTERRUPTORES | UN | 12 | 0 | 2.47 | 0 | 2.9179 | 2.9179 | 0 | 35.0146 | 35.0146 | 0.002732%
6.1.120 | 38093 | SINAPI | SINAPI-I | ESPELHO / PLACA DE 2 POSTOS 4" X 2", PARA INSTALACAO DE TOMADAS E INTERRUPTORES | UN | 12 | 0 | 2.56 | 0 | 3.0242 | 3.0242 | 0 | 36.2904 | 36.2904 | 0.002832%
6.1.121 | 38078 | SINAPI | SINAPI-I | INTERRUPTOR PARALELO + TOMADA 2P+T 10A, 250V, CONJUNTO MONTADO PARA EMBUTIR 4" X 2" (PLACA + SUPORTE + MODULOS) | UN | 12 | 0 | 17.75 | 0 | 20.9686 | 20.9686 | 0 | 251.6232 | 251.6232 | 0.01963%
6.1.122 | 38077 | SINAPI | SINAPI-I | INTERRUPTOR SIMPLES + TOMADA 2P+T 10A, 250V, CONJUNTO MONTADO PARA EMBUTIR 4" X 2" (PLACA + SUPORTE + MODULOS) | UN | 12 | 0 | 16.48 | 0 | 19.4683 | 19.4683 | 0 | 233.6197 | 233.6197 | 0.01823%
6.1.123 | 43130 | SINAPI | SINAPI-I | ARAME GALVANIZADO 12 BWG, D = 2,76 MM (0,048 KG/M) OU 14 BWG, D = 2,11 MM (0,026 KG/M) | KG | 5 | 0 | 27.75 | 0 | 32.7819 | 32.7819 | 0 | 163.9095 | 163.9095 | 0.01279%
6.1.124 | 2527 | SINAPI | SINAPI-I | CONECTOR RETO DE ALUMINIO PARA ELETRODUTO DE 1 1/2", PARA ADAPTAR ENTRADA DE ELETRODUTO METALICO FLEXIVEL EM QUADROS | UN | 8 | 0 | 10.59 | 0 | 12.5103 | 12.5103 | 0 | 100.0822 | 100.0822 | 0.007809%
6.1.125 | 2489 | SINAPI | SINAPI-I | CONECTOR RETO DE ALUMINIO PARA ELETRODUTO DE 2", PARA ADAPTAR ENTRADA DE ELETRODUTO METALICO FLEXIVEL EM QUADROS | UN | 4 | 0 | 11.74 | 0 | 13.8688 | 13.8688 | 0 | 55.4752 | 55.4752 | 0.004328%
6.1.126 | 2483 | SINAPI | SINAPI-I | CONECTOR RETO DE ALUMINIO PARA ELETRODUTO DE 1", PARA ADAPTAR ENTRADA DE ELETRODUTO METALICO FLEXIVEL EM QUADROS | UN | 4 | 0 | 4.83 | 0 | 5.7058 | 5.7058 | 0 | 22.8233 | 22.8233 | 0.001781%
6.1.127 | 34602 | SINAPI | SINAPI-I | CABO FLEXIVEL PVC 750 V, 2 CONDUTORES DE 1,5 MM2 | M | 100 | 0 | 3.99 | 0 | 4.7135 | 4.7135 | 0 | 471.3505 | 471.3505 | 0.03678%
6.1.128 | 34607 | SINAPI | SINAPI-I | CABO FLEXIVEL PVC 750 V, 2 CONDUTORES DE 4,0 MM2 | M | 100 | 0 | 9.79 | 0 | 11.5652 | 11.5652 | 0 | 1156.5216 | 1156.5216 | 0.09024%
6.1.129 | 34618 | SINAPI | SINAPI-I | CABO FLEXIVEL PVC 750 V, 3 CONDUTORES DE 1,5 MM2 | M | 100 | 0 | 5.45 | 0 | 6.4382 | 6.4382 | 0 | 643.8246 | 643.8246 | 0.05023%
6.1.130 | 34621 | SINAPI | SINAPI-I | CABO FLEXIVEL PVC 750 V, 3 CONDUTORES DE 4,0 MM2 | M | 100 | 0 | 13.5 | 0 | 15.9479 | 15.9479 | 0 | 1594.7948 | 1594.7948 | 0.1244%
6.1.131 | 39771 | SINAPI | SINAPI-I | CAIXA DE PASSAGEM METALICA DE SOBREPOR COM TAMPA PARAFUSADA, DIMENSOES 20 X 20 X 10 CM | UN | 2 | 0 | 31.13 | 0 | 36.7748 | 36.7748 | 0 | 73.5496 | 73.5496 | 0.005739%
6.1.132 | 2680 | SINAPI | SINAPI-I | ELETRODUTO DE PVC RIGIDO ROSCAVEL DE 1 1/2 ", SEM LUVA | M | 12 | 0 | 14.78 | 0 | 17.4601 | 17.4601 | 0 | 209.5206 | 209.5206 | 0.01635%
6.1.133 | 2684 | SINAPI | SINAPI-I | ELETRODUTO DE PVC RIGIDO ROSCAVEL DE 1 1/4 ", SEM LUVA | M | 12 | 0 | 13.45 | 0 | 15.8889 | 15.8889 | 0 | 190.6666 | 190.6666 | 0.01488%
6.1.134 | 2681 | SINAPI | SINAPI-I | ELETRODUTO DE PVC RIGIDO ROSCAVEL DE 2 ", SEM LUVA | M | 12 | 0 | 24.15 | 0 | 28.5291 | 28.5291 | 0 | 342.3493 | 342.3493 | 0.02671%
6.1.135 | 39757 | SINAPI | SINAPI-I | QUADRO DE DISTRIBUICAO COM BARRAMENTO TRIFASICO, DE SOBREPOR, EM CHAPA DE ACO GALVANIZADO, PARA 28 DISJUNTORES DIN, 100 A | UN | 2 | 0 | 416.38 | 0 | 491.882 | 491.882 | 0 | 983.764 | 983.764 | 0.07676%
6.1.136 | 1542 | SINAPI | SINAPI-I | TERMINAL METALICO A PRESSAO 1 CABO, PARA CABOS DE 4 A 10 MM2, COM 2 FUROS PARA FIXACAO | UN | 8 | 0 | 22.71 | 0 | 26.828 | 26.828 | 0 | 214.6239 | 214.6239 | 0.01675%
6.1.137 | 2510 | SINAPI | SINAPI-I | RELE FOTOELETRICO INTERNO E EXTERNO BIVOLT 1000 W, DE CONECTOR, SEM BASE | UN | 12 | 0 | 34.29 | 0 | 40.5078 | 40.5078 | 0 | 486.0935 | 486.0935 | 0.03793%
6.1.138 | 996 | SINAPI | SINAPI-I | CABO DE COBRE, FLEXIVEL, CLASSE 4 OU 5, ISOLACAO EM PVC/A, ANTICHAMA BWF-B, COBERTURA PVC-ST1, ANTICHAMA BWF-B, 1 CONDUTOR, 0,6/1 KV, SECAO NOMINAL 25 MM2 | M | 100 | 0 | 23.22 | 0 | 27.4305 | 27.4305 | 0 | 2743.0471 | 2743.0471 | 0.214%
6.1.139 | 39603 | SINAPI | SINAPI-I | CONECTOR MACHO RJ 45, CATEGORIA 6 (CAT 6) PARA CABOS | UN | 100 | 0 | 3.55 | 0 | 4.1937 | 4.1937 | 0 | 419.372 | 419.372 | 0.03272%
6.2 | Hidráulica | [10 empty] | 0 | 49894.6689 | 49894.6689 | 3.893%
6.2.1 | 112 | SINAPI | SINAPI-I | ADAPTADOR PVC SOLDAVEL CURTO COM BOLSA E ROSCA, 50 MM X1 1/2", PARA AGUA FRIA | UN | 2 | 0 | 4.67 | 0 | 5.5168 | 5.5168 | 0 | 11.0336 | 11.0336 | 0.0008609%
6.2.2 | 107 | SINAPI | SINAPI-I | ADAPTADOR PVC SOLDAVEL CURTO COM BOLSA E ROSCA, 20 MM X 1/2", PARA AGUA FRIA | UN | 2 | 0 | 0.85 | 0 | 1.0041 | 1.0041 | 0 | 2.0083 | 2.0083 | 0.0001567%
6.2.3 | 104 | SINAPI | SINAPI-I | ADAPTADOR PVC SOLDAVEL CURTO COM BOLSA E ROSCA, 75 MM X 2 1/2", PARA AGUA FRIA | UN | 2 | 0 | 20.36 | 0 | 24.0519 | 24.0519 | 0 | 48.1037 | 48.1037 | 0.003753%
6.2.4 | 102 | SINAPI | SINAPI-I | ADAPTADOR PVC SOLDAVEL CURTO COM BOLSA E ROSCA, 85 MM X 3", PARA AGUA FRIA | UN | 2 | 0 | 28.07 | 0 | 33.1599 | 33.1599 | 0 | 66.3198 | 66.3198 | 0.005175%
6.2.5 | 74 | SINAPI | SINAPI-I | ADAPTADOR PVC SOLDAVEL, COM FLANGES LIVRES, 85 MM X 3", PARA CAIXA D' AGUA | UN | 2 | 0 | 319.81 | 0 | 377.801 | 377.801 | 0 | 755.602 | 755.602 | 0.05896%
6.2.6 | 122 | SINAPI | SINAPI-I | ADESIVO PLASTICO PARA PVC, FRASCO COM *850* GR | UN | 6 | 0 | 69.78 | 0 | 82.4332 | 82.4332 | 0 | 494.599 | 494.599 | 0.03859%
6.2.7 | 296 | SINAPI | SINAPI-I | ANEL BORRACHA PARA TUBO ESGOTO PREDIAL, DN 50 MM (NBR 5688) | UN | 6 | 0 | 1.49 | 0 | 1.7602 | 1.7602 | 0 | 10.5611 | 10.5611 | 0.000824%
6.2.8 | 97 | SINAPI | SINAPI-I | ADAPTADOR PVC SOLDAVEL, COM FLANGE E ANEL DE VEDACAO, 32 MM X 1", PARA CAIXA D'AGUA | UN | 6 | 0 | 19.41 | 0 | 22.9296 | 22.9296 | 0 | 137.5776 | 137.5776 | 0.01073%
6.2.9 | 95 | SINAPI | SINAPI-I | ADAPTADOR PVC SOLDAVEL, COM FLANGE E ANEL DE VEDACAO, 20 MM X 1/2", PARA CAIXA D'AGUA | UN | 3 | 0 | 11.86 | 0 | 14.0106 | 14.0106 | 0 | 42.0317 | 42.0317 | 0.00328%
6.2.10 | 96 | SINAPI | SINAPI-I | ADAPTADOR PVC SOLDAVEL, COM FLANGE E ANEL DE VEDACAO, 25 MM X 3/4", PARA CAIXA D'AGUA | UN | 3 | 0 | 12.9 | 0 | 15.2392 | 15.2392 | 0 | 45.7175 | 45.7175 | 0.003567%
6.2.11 | 366 | SINAPI | SINAPI-I | AREIA FINA - POSTO JAZIDA/FORNECEDOR (RETIRADO NA JAZIDA, SEM TRANSPORTE) | M3 | 2 | 0 | 109.41 | 0 | 129.2493 | 129.2493 | 0 | 258.4985 | 258.4985 | 0.02017%
6.2.12 | 1381 | SINAPI | SINAPI-I | ARGAMASSA COLANTE AC I PARA CERAMICAS | KG | 10 | 0 | 0.73 | 0 | 0.86237 | 0.86237 | 0 | 8.6237 | 8.6237 | 0.0006729%
6.2.13 | 34353 | SINAPI | SINAPI-I | ARGAMASSA COLANTE AC II | KG | 10 | 0 | 1.35 | 0 | 1.5948 | 1.5948 | 0 | 15.9479 | 15.9479 | 0.001244%
6.2.14 | 377 | SINAPI | SINAPI-I | ASSENTO SANITARIO DE PLASTICO, TIPO CONVENCIONAL | UN | 4 | 0 | 39 | 0 | 46.0719 | 46.0719 | 0 | 184.2874 | 184.2874 | 0.01438%
6.2.15 | 7588 | SINAPI | SINAPI-I | AUTOMATICO DE BOIA SUPERIOR / INFERIOR, *15* A / 250 V | UN | 2 | 0 | 39.6 | 0 | 46.7806 | 46.7806 | 0 | 93.5613 | 93.5613 | 0.0073%
6.2.16 | 3731 | SINAPI | SINAPI-I | LADRILHO HIDRAULICO, *20 X 20* CM, E= 2 CM, DADOS, COR NATURAL | M2 | 3 | 0 | 50 | 0 | 59.0665 | 59.0665 | 0 | 177.1994 | 177.1994 | 0.01383%
6.2.17 | 7271 | SINAPI | SINAPI-I | BLOCO CERAMICO / TIJOLO VAZADO PARA ALVENARIA DE VEDACAO, 8 FUROS NA HORIZONTAL, DE 9 X 19 X 19 CM (L XA X C) | UN | 45 | 0 | 0.8 | 0 | 0.94506 | 0.94506 | 0 | 42.5279 | 42.5279 | 0.003318%
6.2.18 | 820 | SINAPI | SINAPI-I | BUCHA DE REDUCAO DE PVC, SOLDAVEL, LONGA, COM 50 X 32 MM, PARA AGUA FRIA PREDIAL | UN | 4 | 0 | 5.98 | 0 | 7.0644 | 7.0644 | 0 | 28.2574 | 28.2574 | 0.002205%
6.2.19 | 20086 | SINAPI | SINAPI-I | BUCHA DE REDUCAO DE PVC, SOLDAVEL, LONGA, 50 X 40 MM, PARA ESGOTO PREDIAL | UN | 4 | 0 | 3.52 | 0 | 4.1583 | 4.1583 | 0 | 16.6331 | 16.6331 | 0.001298%
6.2.20 | 797 | SINAPI | SINAPI-I | BUCHA DE REDUCAO PVC, ROSCAVEL 1 1/2" X 1" | UN | 3 | 0 | 8.95 | 0 | 10.5729 | 10.5729 | 0 | 31.7187 | 31.7187 | 0.002475%
6.2.21 | 796 | SINAPI | SINAPI-I | BUCHA DE REDUCAO PVC, ROSCAVEL, 1 1/2" X 3/4" | UN | 3 | 0 | 7.6 | 0 | 8.9781 | 8.9781 | 0 | 26.9343 | 26.9343 | 0.002102%
6.2.22 | 798 | SINAPI | SINAPI-I | BUCHA DE REDUCAO PVC ROSCAVEL 3/4" X 1/2" | UN | 3 | 0 | 1.23 | 0 | 1.453 | 1.453 | 0 | 4.3591 | 4.3591 | 0.0003401%
6.2.23 | 829 | SINAPI | SINAPI-I | BUCHA DE REDUCAO DE PVC, SOLDAVEL, CURTA, COM 32 X 25 MM, PARA AGUA FRIA PREDIAL | UN | 3 | 0 | 1 | 0 | 1.1813 | 1.1813 | 0 | 3.544 | 3.544 | 0.0002765%
6.2.24 | 812 | SINAPI | SINAPI-I | BUCHA DE REDUCAO DE PVC, SOLDAVEL, CURTA, COM 40 X 32 MM, PARA AGUA FRIA PREDIAL | UN | 3 | 0 | 2.2 | 0 | 2.5989 | 2.5989 | 0 | 7.7968 | 7.7968 | 0.0006083%
6.2.25 | 819 | SINAPI | SINAPI-I | BUCHA DE REDUCAO DE PVC, SOLDAVEL, CURTA, COM 50 X 40 MM, PARA AGUA FRIA PREDIAL | UN | 3 | 0 | 3.82 | 0 | 4.5127 | 4.5127 | 0 | 13.538 | 13.538 | 0.001056%
6.2.26 | 818 | SINAPI | SINAPI-I | BUCHA DE REDUCAO DE PVC, SOLDAVEL, CURTA, COM 60 X 50 MM, PARA AGUA FRIA PREDIAL | UN | 3 | 0 | 7.14 | 0 | 8.4347 | 8.4347 | 0 | 25.3041 | 25.3041 | 0.001974%
6.2.27 | 832 | SINAPI | SINAPI-I | BUCHA DE REDUCAO DE PVC, SOLDAVEL, LONGA, COM 32 X 20 MM, PARA AGUA FRIA PREDIAL | UN | 3 | 0 | 2.95 | 0 | 3.4849 | 3.4849 | 0 | 10.4548 | 10.4548 | 0.0008157%
6.2.28 | 834 | SINAPI | SINAPI-I | BUCHA DE REDUCAO DE PVC, SOLDAVEL, LONGA, COM 40 X 25 MM, PARA AGUA FRIA PREDIAL | UN | 3 | 0 | 3.82 | 0 | 4.5127 | 4.5127 | 0 | 13.538 | 13.538 | 0.001056%
6.2.29 | 813 | SINAPI | SINAPI-I | BUCHA DE REDUCAO DE PVC, SOLDAVEL, LONGA, COM 50 X 25 MM, PARA AGUA FRIA PREDIAL | UN | 3 | 0 | 4.44 | 0 | 5.2451 | 5.2451 | 0 | 15.7353 | 15.7353 | 0.001228%
6.2.30 | 816 | SINAPI | SINAPI-I | BUCHA DE REDUCAO DE PVC, SOLDAVEL, LONGA, COM 60 X 25 MM, PARA AGUA FRIA PREDIAL | UN | 3 | 0 | 10.66 | 0 | 12.593 | 12.593 | 0 | 37.7789 | 37.7789 | 0.002948%
6.2.31 | 814 | SINAPI | SINAPI-I | BUCHA DE REDUCAO DE PVC, SOLDAVEL, LONGA, COM 60 X 32 MM, PARA AGUA FRIA PREDIAL | UN | 3 | 0 | 13.24 | 0 | 15.6408 | 15.6408 | 0 | 46.9224 | 46.9224 | 0.003661%
6.2.32 | 822 | SINAPI | SINAPI-I | BUCHA DE REDUCAO DE PVC, SOLDAVEL, LONGA, COM 60 X 50 MM, PARA AGUA FRIA PREDIAL | UN | 3 | 0 | 17.28 | 0 | 20.4134 | 20.4134 | 0 | 61.2401 | 61.2401 | 0.004778%
6.2.33 | 11868 | SINAPI | SINAPI-I | CAIXA D'AGUA / RESERVATORIO EM POLIESTER REFORCADO COM FIBRA DE VIDRO,1000 LITROS, COM TAMPA | UN | 3 | 0 | 667.06 | 0 | 788.0177 | 788.0177 | 0 | 2364.053 | 2364.053 | 0.1845%
6.2.34 | 11712 | SINAPI | SINAPI-I | CAIXA SIFONADA, PVC, 150 X 150 X 50 MM, COM GRELHA QUADRADA, BRANCA (NBR 5688) | UN | 4 | 0 | 43.65 | 0 | 51.565 | 51.565 | 0 | 206.2601 | 206.2601 | 0.01609%
6.2.35 | 11880 | SINAPI | SINAPI-I | CAIXA SIFONADA PVC, 250 X 230 X 75 MM, COM TAMPA CEGA QUADRADA, BRANCA | UN | 4 | 0 | 98.12 | 0 | 115.9121 | 115.9121 | 0 | 463.6482 | 463.6482 | 0.03618%
6.2.36 | 1030 | SINAPI | SINAPI-I | CAIXA DE DESCARGA DE PLASTICO EXTERNA, DE *9* L, PUXADOR FIO DE NYLON, NAO INCLUSO CANO, BOLSA, ENGATE | UN | 2 | 0 | 49.34 | 0 | 58.2868 | 58.2868 | 0 | 116.5736 | 116.5736 | 0.009096%
6.2.37 | 5103 | SINAPI | SINAPI-I | CAIXA SIFONADA PVC, 100 X 100 X 50 MM, COM GRELHA REDONDA, BRANCA | UN | 2 | 0 | 23.33 | 0 | 27.5604 | 27.5604 | 0 | 55.1208 | 55.1208 | 0.004301%
6.2.38 | 40607 | SINAPI | SINAPI-I | CANOPLA ACABAMENTO CROMADO PARA INSTALACAO DE SPRINKLER, SOB FORRO, 15 MM | UN | 2 | 0 | 7.68 | 0 | 9.0726 | 9.0726 | 0 | 18.1452 | 18.1452 | 0.001416%
6.2.39 | 567 | SINAPI | SINAPI-I | CANTONEIRA (ABAS IGUAIS) EM ACO CARBONO, 25,4 MM X 3,17 MM (L X E), 1,27KG/M | M | 9 | 0 | 11.96 | 0 | 14.1287 | 14.1287 | 0 | 127.1583 | 127.1583 | 0.009922%
6.2.40 | 1170 | SINAPI | SINAPI-I | CAP OU TAMPAO DE FERRO GALVANIZADO, COM ROSCA BSP, DE 1" | UN | 2 | 0 | 11.1 | 0 | 13.1128 | 13.1128 | 0 | 26.2255 | 26.2255 | 0.002046%
6.2.41 | 574 | SINAPI | SINAPI-I | CANTONEIRA (ABAS IGUAIS) EM ACO CARBONO, 38,1 MM X 3,17 MM (L X E), 3,48 KG/M | M | 2 | 0 | 31.44 | 0 | 37.141 | 37.141 | 0 | 74.282 | 74.282 | 0.005796%
6.2.42 | 20088 | SINAPI | SINAPI-I | CAP PVC, SERIE R, DN 100 MM, PARA ESGOTO PREDIAL | UN | 2 | 0 | 14.65 | 0 | 17.3065 | 17.3065 | 0 | 34.613 | 34.613 | 0.002701%
6.2.43 | 20089 | SINAPI | SINAPI-I | CAP PVC, SERIE R, DN 150 MM, PARA ESGOTO PREDIAL | UN | 2 | 0 | 71.84 | 0 | 84.8667 | 84.8667 | 0 | 169.7334 | 169.7334 | 0.01324%
6.2.44 | 20087 | SINAPI | SINAPI-I | CAP PVC, SERIE R, DN 75 MM, PARA ESGOTO PREDIAL | UN | 2 | 0 | 12.12 | 0 | 14.3177 | 14.3177 | 0 | 28.6354 | 28.6354 | 0.002234%
6.2.45 | 1202 | SINAPI | SINAPI-I | CAP PVC, ROSCAVEL, 1", PARA AGUA FRIA PREDIAL | UN | 2 | 0 | 5.21 | 0 | 6.1547 | 6.1547 | 0 | 12.3095 | 12.3095 | 0.0009605%
6.2.46 | 1197 | SINAPI | SINAPI-I | CAP PVC, ROSCAVEL, 1/2", PARA AGUA FRIA PREDIAL | UN | 2 | 0 | 1.84 | 0 | 2.1736 | 2.1736 | 0 | 4.3473 | 4.3473 | 0.0003392%
6.2.47 | 1198 | SINAPI | SINAPI-I | CAP PVC, ROSCAVEL, 3/4", PARA AGUA FRIA PREDIAL | UN | 2 | 0 | 2.4 | 0 | 2.8352 | 2.8352 | 0 | 5.6704 | 5.6704 | 0.0004424%
6.2.48 | 1200 | SINAPI | SINAPI-I | CAP PVC, SOLDAVEL, DN 100 MM, SERIE NORMAL, PARA ESGOTO PREDIAL | UN | 2 | 0 | 11.01 | 0 | 13.0064 | 13.0064 | 0 | 26.0129 | 26.0129 | 0.00203%
6.2.49 | 12909 | SINAPI | SINAPI-I | CAP PVC, SOLDAVEL, DN 50 MM, SERIE NORMAL, PARA ESGOTO PREDIAL | UN | 2 | 0 | 5.11 | 0 | 6.0366 | 6.0366 | 0 | 12.0732 | 12.0732 | 0.000942%
6.2.50 | 12910 | SINAPI | SINAPI-I | CAP PVC, SOLDAVEL, DN 75 MM, SERIE NORMAL, PARA ESGOTO PREDIAL | UN | 2 | 0 | 9.18 | 0 | 10.8446 | 10.8446 | 0 | 21.6892 | 21.6892 | 0.001692%
6.2.51 | 1185 | SINAPI | SINAPI-I | CAP PVC, SOLDAVEL, 25 MM, PARA AGUA FRIA PREDIAL | UN | 2 | 0 | 1.31 | 0 | 1.5475 | 1.5475 | 0 | 3.0951 | 3.0951 | 0.0002415%
6.2.52 | 1189 | SINAPI | SINAPI-I | CAP PVC, SOLDAVEL, 32 MM, PARA AGUA FRIA PREDIAL | UN | 2 | 0 | 2.14 | 0 | 2.528 | 2.528 | 0 | 5.0561 | 5.0561 | 0.0003945%
6.2.53 | 1193 | SINAPI | SINAPI-I | CAP PVC, SOLDAVEL, 40 MM, PARA AGUA FRIA PREDIAL | UN | 2 | 0 | 4.11 | 0 | 4.8553 | 4.8553 | 0 | 9.7105 | 9.7105 | 0.0007577%
6.2.54 | 1194 | SINAPI | SINAPI-I | CAP PVC, SOLDAVEL, 50 MM, PARA AGUA FRIA PREDIAL | UN | 2 | 0 | 7.43 | 0 | 8.7773 | 8.7773 | 0 | 17.5546 | 17.5546 | 0.00137%
6.2.55 | 1195 | SINAPI | SINAPI-I | CAP PVC, SOLDAVEL, 60 MM, PARA AGUA FRIA PREDIAL | UN | 2 | 0 | 12.51 | 0 | 14.7784 | 14.7784 | 0 | 29.5569 | 29.5569 | 0.002306%
6.2.56 | 20971 | SINAPI | SINAPI-I | CHAVE DUPLA PARA CONEXOES TIPO STORZ, ENGATE RAPIDO 1 1/2" X 2 1/2", EM LATAO, PARA INSTALACAO PREDIAL COMBATE A INCENDIO | UN | 4 | 0 | 24.28 | 0 | 28.6827 | 28.6827 | 0 | 114.7307 | 114.7307 | 0.008952%
6.2.57 | 1647 | SINAPI | SINAPI-I | CRUZETA DE FERRO GALVANIZADO, COM ROSCA BSP, DE 1/2" | UN | 2 | 0 | 23.45 | 0 | 27.7022 | 27.7022 | 0 | 55.4044 | 55.4044 | 0.004323%
6.2.58 | 1747 | SINAPI | SINAPI-I | CUBA ACO INOX (AISI 304) DE EMBUTIR COM VALVULA DE 3 1/2 ", DE *56 X 33 X 12* CM | UN | 2 | 0 | 238.9 | 0 | 282.2196 | 282.2196 | 0 | 564.4392 | 564.4392 | 0.04404%
6.2.59 | 4823 | SINAPI | SINAPI-I | MASSA PLASTICA PARA MARMORE/GRANITO | KG | 2 | 0 | 37.56 | 0 | 44.3707 | 44.3707 | 0 | 88.7415 | 88.7415 | 0.006924%
6.2.60 | 11696 | SINAPI | SINAPI-I | LAVATORIO / CUBA DE SOBREPOR, OVAL PEQUENA, DE LOUCA BRANCA, SEM LADRAO, DIMENSOES *44 X 31* CM (L X C) | UN | 2 | 0 | 185.24 | 0 | 218.8295 | 218.8295 | 0 | 437.659 | 437.659 | 0.03415%
6.2.61 | 1743 | SINAPI | SINAPI-I | CUBA ACO INOX (AISI 304) DE EMBUTIR COM VALVULA 3 1/2 ", DE *46 X 30 X 12* CM | UN | 2 | 0 | 217.3 | 0 | 256.7029 | 256.7029 | 0 | 513.4058 | 513.4058 | 0.04006%
6.2.62 | 1927 | SINAPI | SINAPI-I | CURVA DE PVC 45 GRAUS, SOLDAVEL, 25 MM, COR MARROM, PARA AGUA FRIA PREDIAL | UN | 4 | 0 | 2.57 | 0 | 3.036 | 3.036 | 0 | 12.1441 | 12.1441 | 0.0009475%
6.2.63 | 1923 | SINAPI | SINAPI-I | CURVA DE PVC 45 GRAUS, SOLDAVEL, 32 MM, COR MARROM, PARA AGUA FRIA PREDIAL | UN | 4 | 0 | 4.68 | 0 | 5.5286 | 5.5286 | 0 | 22.1145 | 22.1145 | 0.001725%
6.2.64 | 1929 | SINAPI | SINAPI-I | CURVA DE PVC 45 GRAUS, SOLDAVEL, 40 MM, COR MARROM, PARA AGUA FRIA PREDIAL | UN | 4 | 0 | 5.68 | 0 | 6.71 | 6.71 | 0 | 26.8398 | 26.8398 | 0.002094%
6.2.65 | 1930 | SINAPI | SINAPI-I | CURVA DE PVC 45 GRAUS, SOLDAVEL, 50 MM, COR MARROM, PARA AGUA FRIA PREDIAL | UN | 4 | 0 | 9.71 | 0 | 11.4707 | 11.4707 | 0 | 45.8828 | 45.8828 | 0.00358%
6.2.66 | 1924 | SINAPI | SINAPI-I | CURVA DE PVC 45 GRAUS, SOLDAVEL, 60 MM, COR MARROM, PARA AGUA FRIA PREDIAL | UN | 4 | 0 | 15.68 | 0 | 18.5232 | 18.5232 | 0 | 74.093 | 74.093 | 0.005781%
6.2.67 | 1939 | SINAPI | SINAPI-I | CURVA PVC 90 GRAUS, ROSCAVEL, 1", COR BRANCA, AGUA FRIA PREDIAL | UN | 2 | 0 | 9.57 | 0 | 11.3053 | 11.3053 | 0 | 22.6106 | 22.6106 | 0.001764%
6.2.68 | 1940 | SINAPI | SINAPI-I | CURVA PVC 90 GRAUS, ROSCAVEL, 1 1/4", COR BRANCA, AGUA FRIA PREDIAL | UN | 2 | 0 | 34.89 | 0 | 41.2166 | 41.2166 | 0 | 82.4332 | 82.4332 | 0.006432%
6.2.69 | 1937 | SINAPI | SINAPI-I | CURVA PVC 90 GRAUS, ROSCAVEL, 1/2", COR BRANCA, AGUA FRIA PREDIAL | UN | 2 | 0 | 5.89 | 0 | 6.958 | 6.958 | 0 | 13.9161 | 13.9161 | 0.001086%
6.2.70 | 1938 | SINAPI | SINAPI-I | CURVA PVC 90 GRAUS, ROSCAVEL, 3/4", COR BRANCA, AGUA FRIA PREDIAL | UN | 2 | 0 | 6.69 | 0 | 7.9031 | 7.9031 | 0 | 15.8062 | 15.8062 | 0.001233%
6.2.71 | 1955 | SINAPI | SINAPI-I | CURVA DE PVC 90 GRAUS, SOLDAVEL, 20 MM, COR MARROM, PARA AGUA FRIA PREDIAL | UN | 2 | 0 | 2.21 | 0 | 2.6107 | 2.6107 | 0 | 5.2215 | 5.2215 | 0.0004074%
6.2.72 | 1956 | SINAPI | SINAPI-I | CURVA DE PVC 90 GRAUS, SOLDAVEL, 25 MM, COR MARROM, PARA AGUA FRIA PREDIAL | UN | 2 | 0 | 3.13 | 0 | 3.6976 | 3.6976 | 0 | 7.3951 | 7.3951 | 0.000577%
6.2.73 | 1957 | SINAPI | SINAPI-I | CURVA DE PVC 90 GRAUS, SOLDAVEL, 32 MM, COR MARROM, PARA AGUA FRIA PREDIAL | UN | 2 | 0 | 6.76 | 0 | 7.9858 | 7.9858 | 0 | 15.9716 | 15.9716 | 0.001246%
6.2.74 | 1958 | SINAPI | SINAPI-I | CURVA DE PVC 90 GRAUS, SOLDAVEL, 40 MM, COR MARROM, PARA AGUA FRIA PREDIAL | UN | 2 | 0 | 12.59 | 0 | 14.8729 | 14.8729 | 0 | 29.7459 | 29.7459 | 0.002321%
6.2.75 | 1959 | SINAPI | SINAPI-I | CURVA DE PVC 90 GRAUS, SOLDAVEL, 50 MM, COR MARROM, PARA AGUA FRIA PREDIAL | UN | 2 | 0 | 13.66 | 0 | 16.137 | 16.137 | 0 | 32.2739 | 32.2739 | 0.002518%
6.2.76 | 1925 | SINAPI | SINAPI-I | CURVA DE PVC 90 GRAUS, SOLDAVEL, 60 MM, COR MARROM, PARA AGUA FRIA PREDIAL | UN | 2 | 0 | 35.71 | 0 | 42.1853 | 42.1853 | 0 | 84.3706 | 84.3706 | 0.006583%
6.2.77 | 1966 | SINAPI | SINAPI-I | CURVA PVC CURTA 90 GRAUS, DN 100 MM, PARA ESGOTO PREDIAL | UN | 3 | 0 | 26.6 | 0 | 31.4234 | 31.4234 | 0 | 94.2701 | 94.2701 | 0.007355%
6.2.78 | 1933 | SINAPI | SINAPI-I | CURVA PVC CURTA 90 GRAUS, DN 40 MM, PARA ESGOTO PREDIAL | UN | 3 | 0 | 5.73 | 0 | 6.769 | 6.769 | 0 | 20.3071 | 20.3071 | 0.001584%
6.2.79 | 1932 | SINAPI | SINAPI-I | CURVA PVC CURTA 90 GRAUS, DN 50 MM, PARA ESGOTO PREDIAL | UN | 3 | 0 | 13.12 | 0 | 15.499 | 15.499 | 0 | 46.4971 | 46.4971 | 0.003628%
6.2.80 | 1951 | SINAPI | SINAPI-I | CURVA PVC CURTA 90 GRAUS, DN 75 MM, PARA ESGOTO PREDIAL | UN | 2 | 0 | 27.37 | 0 | 32.333 | 32.333 | 0 | 64.666 | 64.666 | 0.005046%
6.2.81 | 1970 | SINAPI | SINAPI-I | CURVA PVC LONGA 90 GRAUS, DN 100 MM, PARA ESGOTO PREDIAL | UN | 2 | 0 | 66.49 | 0 | 78.5466 | 78.5466 | 0 | 157.0932 | 157.0932 | 0.01226%
6.2.82 | 1967 | SINAPI | SINAPI-I | CURVA PVC LONGA 90 GRAUS, DN 40 MM, PARA ESGOTO PREDIAL | UN | 3 | 0 | 7.89 | 0 | 9.3207 | 9.3207 | 0 | 27.9621 | 27.9621 | 0.002182%
6.2.83 | 1968 | SINAPI | SINAPI-I | CURVA PVC LONGA 90 GRAUS, DN 50 MM, PARA ESGOTO PREDIAL | UN | 3 | 0 | 15.6 | 0 | 18.4287 | 18.4287 | 0 | 55.2862 | 55.2862 | 0.004314%
6.2.84 | 1969 | SINAPI | SINAPI-I | CURVA PVC LONGA 90 GRAUS, DN 75 MM, PARA ESGOTO PREDIAL | UN | 3 | 0 | 50.8 | 0 | 60.0115 | 60.0115 | 0 | 180.0346 | 180.0346 | 0.01405%
6.2.85 | 1370 | SINAPI | SINAPI-I | DUCHA HIGIENICA PLASTICA COM REGISTRO METALICO 1/2 " | UN | 1 | 0 | 116.48 | 0 | 137.6013 | 137.6013 | 0 | 137.6013 | 137.6013 | 0.01074%
6.2.86 | 11683 | SINAPI | SINAPI-I | ENGATE / RABICHO FLEXIVEL INOX 1/2 " X 30 CM | UN | 1 | 0 | 62.49 | 0 | 73.8213 | 73.8213 | 0 | 73.8213 | 73.8213 | 0.00576%
6.2.87 | 11684 | SINAPI | SINAPI-I | ENGATE / RABICHO FLEXIVEL INOX 1/2 " X 40 CM | UN | 1 | 0 | 68.4 | 0 | 80.8029 | 80.8029 | 0 | 80.8029 | 80.8029 | 0.006305%
6.2.88 | 6142 | SINAPI | SINAPI-I | CONJUNTO DE LIGACAO PARA BACIA SANITARIA AJUSTAVEL, EM PLASTICO BRANCO, COM TUBO, CANOPLA E ESPUDE | UN | 8 | 0 | 9.33 | 0 | 11.0218 | 11.0218 | 0 | 88.1744 | 88.1744 | 0.00688%
6.2.89 | 3148 | SINAPI | SINAPI-I | FITA VEDA ROSCA EM ROLOS DE 18 MM X 50 M (L X C) | UN | 15 | 0 | 16.59 | 0 | 19.5983 | 19.5983 | 0 | 293.9739 | 293.9739 | 0.02294%
6.2.90 | 39512 | SINAPI | SINAPI-I | FORRO DE FIBRA MINERAL EM PLACAS DE 1250 X 625 MM, E = 15 MM, BORDA RETA, COM PINTURA ANTIMOFO, APOIADO EM PERFIL DE ACO GALVANIZADO COM 24 MM DE BASE - INSTALADO | M2 | 30 | 0 | 93.3 | 0 | 110.218 | 110.218 | 0 | 3306.5413 | 3306.5413 | 0.258%
6.2.91 | 3315 | SINAPI | SINAPI-I | GESSO EM PO PARA REVESTIMENTOS/MOLDURAS/SANCAS E USO GERAL | KG | 30 | 0 | 0.77 | 0 | 0.90962 | 0.90962 | 0 | 27.2887 | 27.2887 | 0.002129%
6.2.92 | 134 | SINAPI | SINAPI-I | GRAUTE CIMENTICIO PARA USO GERAL | KG | 30 | 0 | 1.64 | 0 | 1.9374 | 1.9374 | 0 | 58.1214 | 58.1214 | 0.004535%
6.2.93 | 3485 | SINAPI | SINAPI-I | JOELHO PVC, ROSCAVEL, 45 GRAUS, 1", COR BRANCA, PARA AGUA FRIA PREDIAL | UN | 3 | 0 | 13.88 | 0 | 16.3969 | 16.3969 | 0 | 49.1906 | 49.1906 | 0.003838%
6.2.94 | 3475 | SINAPI | SINAPI-I | JOELHO PVC, ROSCAVEL, 45 GRAUS, 1/2", COR BRANCA, PARA AGUA FRIA PREDIAL | UN | 3 | 0 | 5.02 | 0 | 5.9303 | 5.9303 | 0 | 17.7908 | 17.7908 | 0.001388%
6.2.95 | 3534 | SINAPI | SINAPI-I | JOELHO PVC, ROSCAVEL, 45 GRAUS, 3/4", COR BRANCA, PARA AGUA FRIA PREDIAL | UN | 3 | 0 | 7.96 | 0 | 9.4034 | 9.4034 | 0 | 28.2101 | 28.2101 | 0.002201%
6.2.96 | 3499 | SINAPI | SINAPI-I | JOELHO, PVC SOLDAVEL, 45 GRAUS, 20 MM, COR MARROM, PARA AGUA FRIA PREDIAL | UN | 5 | 0 | 1.18 | 0 | 1.394 | 1.394 | 0 | 6.9698 | 6.9698 | 0.0005438%
6.2.97 | 3500 | SINAPI | SINAPI-I | JOELHO, PVC SOLDAVEL, 45 GRAUS, 25 MM, COR MARROM, PARA AGUA FRIA PREDIAL | UN | 5 | 0 | 1.57 | 0 | 1.8547 | 1.8547 | 0 | 9.2734 | 9.2734 | 0.0007236%
6.2.98 | 3501 | SINAPI | SINAPI-I | JOELHO, PVC SOLDAVEL, 45 GRAUS, 32 MM, COR MARROM, PARA AGUA FRIA PREDIAL | UN | 5 | 0 | 4.34 | 0 | 5.127 | 5.127 | 0 | 25.6349 | 25.6349 | 0.002%
6.2.99 | 3502 | SINAPI | SINAPI-I | JOELHO, PVC SOLDAVEL, 45 GRAUS, 40 MM, COR MARROM, PARA AGUA FRIA PREDIAL | UN | 5 | 0 | 6.24 | 0 | 7.3715 | 7.3715 | 0 | 36.8575 | 36.8575 | 0.002876%
6.2.100 | 3503 | SINAPI | SINAPI-I | JOELHO, PVC SOLDAVEL, 45 GRAUS, 50 MM, COR MARROM, PARA AGUA FRIA PREDIAL | UN | 5 | 0 | 7.84 | 0 | 9.2616 | 9.2616 | 0 | 46.3081 | 46.3081 | 0.003613%
6.2.101 | 3477 | SINAPI | SINAPI-I | JOELHO, PVC SOLDAVEL, 45 GRAUS, 60 MM, COR MARROM, PARA AGUA FRIA PREDIAL | UN | 5 | 0 | 28.49 | 0 | 33.6561 | 33.6561 | 0 | 168.2804 | 168.2804 | 0.01313%
6.2.102 | 3472 | SINAPI | SINAPI-I | COTOVELO 90 GRAUS DE FERRO GALVANIZADO, COM ROSCA BSP, DE 1" | UN | 2 | 0 | 16.98 | 0 | 20.059 | 20.059 | 0 | 40.118 | 40.118 | 0.00313%
6.2.103 | 3450 | SINAPI | SINAPI-I | COTOVELO 90 GRAUS DE FERRO GALVANIZADO, COM ROSCA BSP MACHO/FEMEA, DE 1/2" | UN | 3 | 0 | 10.57 | 0 | 12.4867 | 12.4867 | 0 | 37.46 | 37.46 | 0.002923%
6.2.104 | 3525 | SINAPI | SINAPI-I | JOELHO, PVC SOLDAVEL, 45 GRAUS, 85 MM, COR MARROM, PARA AGUA FRIA PREDIAL | UN | 6 | 0 | 84.3 | 0 | 99.5861 | 99.5861 | 0 | 597.5165 | 597.5165 | 0.04662%
6.2.105 | 3482 | SINAPI | SINAPI-I | JOELHO PVC, ROSCAVEL, 90 GRAUS, 1", COR BRANCA, PARA AGUA FRIA PREDIAL | UN | 9 | 0 | 5.69 | 0 | 6.7218 | 6.7218 | 0 | 60.4959 | 60.4959 | 0.00472%
6.2.106 | 3510 | SINAPI | SINAPI-I | JOELHO PVC, 90 GRAUS, ROSCAVEL, 1 1/4", COR BRANCA, AGUA FRIA PREDIAL | UN | 3 | 0 | 13.2 | 0 | 15.5935 | 15.5935 | 0 | 46.7806 | 46.7806 | 0.00365%
6.2.107 | 3543 | SINAPI | SINAPI-I | JOELHO PVC, ROSCAVEL, 90 GRAUS, 1/2", COR BRANCA, PARA AGUA FRIA PREDIAL | UN | 3 | 0 | 1.85 | 0 | 2.1855 | 2.1855 | 0 | 6.5564 | 6.5564 | 0.0005116%
6.2.108 | 3505 | SINAPI | SINAPI-I | JOELHO PVC, ROSCAVEL, 90 GRAUS, 3/4", COR BRANCA, PARA AGUA FRIA PREDIAL | UN | 3 | 0 | 2.75 | 0 | 3.2487 | 3.2487 | 0 | 9.746 | 9.746 | 0.0007604%
6.2.109 | 3542 | SINAPI | SINAPI-I | JOELHO PVC, SOLDAVEL, 90 GRAUS, 20 MM, COR MARROM, PARA AGUA FRIA PREDIAL | UN | 15 | 0 | 0.62 | 0 | 0.73242 | 0.73242 | 0 | 10.9864 | 10.9864 | 0.0008572%
6.2.110 | 3529 | SINAPI | SINAPI-I | JOELHO PVC, SOLDAVEL, 90 GRAUS, 25 MM, COR MARROM, PARA AGUA FRIA PREDIAL | UN | 15 | 0 | 0.76 | 0 | 0.89781 | 0.89781 | 0 | 13.4672 | 13.4672 | 0.001051%
6.2.111 | 3536 | SINAPI | SINAPI-I | JOELHO PVC, SOLDAVEL, 90 GRAUS, 32 MM, COR MARROM, PARA AGUA FRIA PREDIAL | UN | 15 | 0 | 2.54 | 0 | 3.0006 | 3.0006 | 0 | 45.0087 | 45.0087 | 0.003512%
6.2.112 | 3535 | SINAPI | SINAPI-I | JOELHO PVC, SOLDAVEL, 90 GRAUS, 40 MM, COR MARROM, PARA AGUA FRIA PREDIAL | UN | 15 | 0 | 6.18 | 0 | 7.3006 | 7.3006 | 0 | 109.5092 | 109.5092 | 0.008545%
6.2.113 | 3540 | SINAPI | SINAPI-I | JOELHO PVC, SOLDAVEL, 90 GRAUS, 50 MM, COR MARROM, PARA AGUA FRIA PREDIAL | UN | 8 | 0 | 5.23 | 0 | 6.1784 | 6.1784 | 0 | 49.4268 | 49.4268 | 0.003857%
6.2.114 | 3539 | SINAPI | SINAPI-I | JOELHO PVC, SOLDAVEL, 90 GRAUS, 60 MM, COR MARROM, PARA AGUA FRIA PREDIAL | UN | 6 | 0 | 30.32 | 0 | 35.8179 | 35.8179 | 0 | 214.9075 | 214.9075 | 0.01677%
6.2.115 | 20147 | SINAPI | SINAPI-I | JOELHO PVC, SOLDAVEL, COM BUCHA DE LATAO, 90 GRAUS, 25 MM X 1/2", PARA AGUA FRIA PREDIAL | UN | 5 | 0 | 5.61 | 0 | 6.6273 | 6.6273 | 0 | 33.1363 | 33.1363 | 0.002585%
6.2.116 | 3524 | SINAPI | SINAPI-I | JOELHO PVC, SOLDAVEL, COM BUCHA DE LATAO, 90 GRAUS, 25 MM X 3/4", PARA AGUA FRIA PREDIAL | UN | 5 | 0 | 8.44 | 0 | 9.9704 | 9.9704 | 0 | 49.8521 | 49.8521 | 0.00389%
6.2.117 | 3532 | SINAPI | SINAPI-I | JOELHO PVC, SOLDAVEL, COM BUCHA DE LATAO, 90 GRAUS, 32 MM X 3/4", PARA AGUA FRIA PREDIAL | UN | 5 | 0 | 19.51 | 0 | 23.0477 | 23.0477 | 0 | 115.2387 | 115.2387 | 0.008992%
6.2.118 | 3531 | SINAPI | SINAPI-I | JOELHO PVC, SOLDAVEL COM ROSCA, 90 GRAUS, 25 MM X 1/2", COR MARROM, PARA AGUA FRIA PREDIAL | UN | 5 | 0 | 3.94 | 0 | 4.6544 | 4.6544 | 0 | 23.2722 | 23.2722 | 0.001816%
6.2.119 | 3522 | SINAPI | SINAPI-I | JOELHO PVC, SOLDAVEL COM ROSCA, 90 GRAUS, 25 MM X 3/4", COR MARROM, PARA AGUA FRIA PREDIAL | UN | 10 | 0 | 2.54 | 0 | 3.0006 | 3.0006 | 0 | 30.0058 | 30.0058 | 0.002341%
6.2.120 | 3527 | SINAPI | SINAPI-I | JOELHO PVC, SOLDAVEL COM ROSCA, 90 GRAUS, 32 MM X 3/4", COR MARROM, PARA AGUA FRIA PREDIAL | UN | 5 | 0 | 13.38 | 0 | 15.8062 | 15.8062 | 0 | 79.0309 | 79.0309 | 0.006166%
6.2.121 | 3463 | SINAPI | SINAPI-I | COTOVELO DE REDUCAO 90 GRAUS DE FERRO GALVANIZADO, COM ROSCA BSP, DE 1" X 1/2" | UN | 2 | 0 | 19.27 | 0 | 22.7642 | 22.7642 | 0 | 45.5284 | 45.5284 | 0.003552%
6.2.122 | 3464 | SINAPI | SINAPI-I | COTOVELO DE REDUCAO 90 GRAUS DE FERRO GALVANIZADO, COM ROSCA BSP, DE 1" X 3/4" | UN | 2 | 0 | 19.27 | 0 | 22.7642 | 22.7642 | 0 | 45.5284 | 45.5284 | 0.003552%
6.2.123 | 12403 | SINAPI | SINAPI-I | COTOVELO DE REDUCAO 90 GRAUS DE FERRO GALVANIZADO, COM ROSCA BSP, DE 1 1/4" X 1" | UN | 2 | 0 | 32.98 | 0 | 38.9602 | 38.9602 | 0 | 77.9205 | 77.9205 | 0.00608%
6.2.124 | 3538 | SINAPI | SINAPI-I | JOELHO DE REDUCAO, PVC SOLDAVEL, 90 GRAUS, 32 MM X 25 MM, COR MARROM, PARA AGUA FRIA PREDIAL | UN | 4 | 0 | 5.42 | 0 | 6.4028 | 6.4028 | 0 | 25.6112 | 25.6112 | 0.001998%
6.2.125 | 20151 | SINAPI | SINAPI-I | JOELHO, PVC SERIE R, 45 GRAUS, DN 100 MM, PARA ESGOTO PREDIAL | UN | 2 | 0 | 23.31 | 0 | 27.5368 | 27.5368 | 0 | 55.0736 | 55.0736 | 0.004297%
6.2.126 | 20150 | SINAPI | SINAPI-I | JOELHO, PVC SERIE R, 45 GRAUS, DN 75 MM, PARA ESGOTO PREDIAL | UN | 2 | 0 | 19.72 | 0 | 23.2958 | 23.2958 | 0 | 46.5916 | 46.5916 | 0.003635%
6.2.127 | 20157 | SINAPI | SINAPI-I | JOELHO, PVC SERIE R, 90 GRAUS, DN 100 MM, PARA ESGOTO PREDIAL | UN | 2 | 0 | 22.14 | 0 | 26.1546 | 26.1546 | 0 | 52.3093 | 52.3093 | 0.004081%
6.2.128 | 20157 | SINAPI | SINAPI-I | JOELHO, PVC SERIE R, 90 GRAUS, DN 100 MM, PARA ESGOTO PREDIAL | UN | 2 | 0 | 22.14 | 0 | 26.1546 | 26.1546 | 0 | 52.3093 | 52.3093 | 0.004081%
6.2.129 | 20155 | SINAPI | SINAPI-I | JOELHO, PVC SERIE R, 90 GRAUS, DN 50 MM, PARA ESGOTO PREDIAL | UN | 2 | 0 | 6.83 | 0 | 8.0685 | 8.0685 | 0 | 16.137 | 16.137 | 0.001259%
6.2.130 | 20156 | SINAPI | SINAPI-I | JOELHO, PVC SERIE R, 90 GRAUS, DN 75 MM, PARA ESGOTO PREDIAL | UN | 2 | 0 | 19.2 | 0 | 22.6815 | 22.6815 | 0 | 45.3631 | 45.3631 | 0.003539%
6.2.131 | 3528 | SINAPI | SINAPI-I | JOELHO PVC, SOLDAVEL, PB, 45 GRAUS, DN 100 MM, PARA ESGOTO PREDIAL | UN | 2 | 0 | 10.43 | 0 | 12.3213 | 12.3213 | 0 | 24.6425 | 24.6425 | 0.001923%
6.2.132 | 3516 | SINAPI | SINAPI-I | JOELHO PVC, SOLDAVEL, BB, 45 GRAUS, DN 40 MM, PARA ESGOTO PREDIAL | UN | 2 | 0 | 2.67 | 0 | 3.1541 | 3.1541 | 0 | 6.3083 | 6.3083 | 0.0004922%
6.2.133 | 3518 | SINAPI | SINAPI-I | JOELHO PVC, SOLDAVEL, PB, 45 GRAUS, DN 50 MM, PARA ESGOTO PREDIAL | UN | 2 | 0 | 4.32 | 0 | 5.1033 | 5.1033 | 0 | 10.2067 | 10.2067 | 0.0007964%
6.2.134 | 3520 | SINAPI | SINAPI-I | JOELHO PVC, SOLDAVEL, PB, 90 GRAUS, DN 100 MM, PARA ESGOTO PREDIAL | UN | 2 | 0 | 9.48 | 0 | 11.199 | 11.199 | 0 | 22.398 | 22.398 | 0.001748%
6.2.135 | 10835 | SINAPI | SINAPI-I | JOELHO PVC, COM BOLSA E ANEL, 90 GRAUS, DN 40 X *38* MM, SERIE NORMAL, PARA ESGOTO PREDIAL | UN | 2 | 0 | 6.46 | 0 | 7.6314 | 7.6314 | 0 | 15.2628 | 15.2628 | 0.001191%
6.2.136 | 10836 | SINAPI | SINAPI-I | JOELHO PVC COM VISITA, 90 GRAUS, DN 100 X 50 MM, SERIE NORMAL, PARA ESGOTO PREDIAL | UN | 2 | 0 | 23.16 | 0 | 27.3596 | 27.3596 | 0 | 54.7192 | 54.7192 | 0.004269%
6.2.137 | 3669 | SINAPI | SINAPI-I | JUNCAO DE REDUCAO INVERTIDA, PVC SOLDAVEL, 75 X 50 MM, SERIE NORMAL PARA ESGOTO PREDIAL | UN | 2 | 0 | 15.55 | 0 | 18.3697 | 18.3697 | 0 | 36.7393 | 36.7393 | 0.002867%
6.2.138 | 10911 | SINAPI | SINAPI-I | JUNCAO INVERTIDA, PVC SOLDAVEL, 75 X 75 MM, SERIE NORMAL PARA ESGOTO PREDIAL | UN | 2 | 0 | 20.94 | 0 | 24.737 | 24.737 | 0 | 49.4741 | 49.4741 | 0.00386%
6.2.139 | 3670 | SINAPI | SINAPI-I | JUNCAO SIMPLES, PVC, 45 GRAUS, DN 100 X 100 MM, SERIE NORMAL PARA ESGOTO PREDIAL | UN | 2 | 0 | 27.4 | 0 | 32.3684 | 32.3684 | 0 | 64.7369 | 64.7369 | 0.005051%
6.2.140 | 3659 | SINAPI | SINAPI-I | JUNCAO SIMPLES DE REDUCAO, PVC, DN 100 X 50 MM, SERIE NORMAL PARA ESGOTO PREDIAL | UN | 2 | 0 | 21.34 | 0 | 25.2096 | 25.2096 | 0 | 50.4191 | 50.4191 | 0.003934%
6.2.141 | 3660 | SINAPI | SINAPI-I | JUNCAO SIMPLES DE REDUCAO, PVC, DN 100 X 75 MM, SERIE NORMAL PARA ESGOTO PREDIAL | UN | 2 | 0 | 27.59 | 0 | 32.5929 | 32.5929 | 0 | 65.1858 | 65.1858 | 0.005086%
6.2.142 | 3662 | SINAPI | SINAPI-I | JUNCAO SIMPLES, PVC, 45 GRAUS, DN 50 X 50 MM, SERIE NORMAL PARA ESGOTO PREDIAL | UN | 2 | 0 | 11.24 | 0 | 13.2781 | 13.2781 | 0 | 26.5563 | 26.5563 | 0.002072%
6.2.143 | 3658 | SINAPI | SINAPI-I | JUNCAO SIMPLES, PVC, 45 GRAUS, DN 75 X 75 MM, SERIE NORMAL PARA ESGOTO PREDIAL | UN | 2 | 0 | 21.3 | 0 | 25.1623 | 25.1623 | 0 | 50.3246 | 50.3246 | 0.003927%
6.2.144 | 3768 | SINAPI | SINAPI-I | LIXA EM FOLHA PARA FERRO, NUMERO 150 | UN | 15 | 0 | 4.96 | 0 | 5.8594 | 5.8594 | 0 | 87.8909 | 87.8909 | 0.006858%
6.2.145 | 38383 | SINAPI | SINAPI-I | LIXA D'AGUA EM FOLHA, GRAO 100 | UN | 17 | 0 | 2.13 | 0 | 2.5162 | 2.5162 | 0 | 42.7759 | 42.7759 | 0.003338%
6.2.146 | 3893 | SINAPI | SINAPI-I | LUVA DE CORRER, PVC, DN 100 MM, PARA ESGOTO PREDIAL | UN | 2 | 0 | 21.05 | 0 | 24.867 | 24.867 | 0 | 49.734 | 49.734 | 0.003881%
6.2.147 | 3895 | SINAPI | SINAPI-I | LUVA DE CORRER, PVC, DN 75 MM, PARA ESGOTO PREDIAL | UN | 2 | 0 | 14.25 | 0 | 16.8339 | 16.8339 | 0 | 33.6679 | 33.6679 | 0.002627%
6.2.148 | 3848 | SINAPI | SINAPI-I | LUVA DE CORRER, PVC, DN 50 MM, PARA ESGOTO PREDIAL | UN | 2 | 0 | 12.83 | 0 | 15.1565 | 15.1565 | 0 | 30.3129 | 30.3129 | 0.002365%
6.2.149 | 3869 | SINAPI | SINAPI-I | LUVA DE REDUCAO SOLDAVEL, PVC, 32 MM X 25 MM, PARA AGUA FRIA PREDIAL | UN | 2 | 0 | 3.25 | 0 | 3.8393 | 3.8393 | 0 | 7.6786 | 7.6786 | 0.0005991%
6.2.150 | 3872 | SINAPI | SINAPI-I | LUVA DE REDUCAO SOLDAVEL, PVC, 40 MM X 32 MM, PARA AGUA FRIA PREDIAL | UN | 2 | 0 | 5.55 | 0 | 6.5564 | 6.5564 | 0 | 13.1128 | 13.1128 | 0.001023%
6.2.151 | 38023 | SINAPI | SINAPI-I | LUVA DE REDUCAO, SOLDAVEL, PVC, 50 X 25 MM, PARA AGUA FRIA PREDIAL | UN | 2 | 0 | 6.52 | 0 | 7.7023 | 7.7023 | 0 | 15.4045 | 15.4045 | 0.001202%
6.2.152 | 3850 | SINAPI | SINAPI-I | LUVA DE REDUCAO SOLDAVEL, PVC, 60 MM X 50 MM, PARA AGUA FRIA PREDIAL | UN | 2 | 0 | 12.81 | 0 | 15.1328 | 15.1328 | 0 | 30.2657 | 30.2657 | 0.002361%
6.2.153 | 3910 | SINAPI | SINAPI-I | LUVA DE FERRO GALVANIZADO, COM ROSCA BSP, DE 1" | UN | 2 | 0 | 14.62 | 0 | 17.271 | 17.271 | 0 | 34.5421 | 34.5421 | 0.002695%
6.2.154 | 3939 | SINAPI | SINAPI-I | LUVA DE FERRO GALVANIZADO, COM ROSCA BSP, DE 1 1/2" | UN | 2 | 0 | 25.01 | 0 | 29.5451 | 29.5451 | 0 | 59.0901 | 59.0901 | 0.004611%
6.2.155 | 3911 | SINAPI | SINAPI-I | LUVA DE FERRO GALVANIZADO, COM ROSCA BSP, DE 1 1/4" | UN | 2 | 0 | 20.43 | 0 | 24.1346 | 24.1346 | 0 | 48.2691 | 48.2691 | 0.003766%
6.2.156 | 3912 | SINAPI | SINAPI-I | LUVA DE FERRO GALVANIZADO, COM ROSCA BSP, DE 2" | UN | 2 | 0 | 38.3 | 0 | 45.2449 | 45.2449 | 0 | 90.4898 | 90.4898 | 0.007061%
6.2.157 | 3913 | SINAPI | SINAPI-I | LUVA DE FERRO GALVANIZADO, COM ROSCA BSP, DE 2 1/2" | UN | 2 | 0 | 69.87 | 0 | 82.5395 | 82.5395 | 0 | 165.079 | 165.079 | 0.01288%
6.2.158 | 3914 | SINAPI | SINAPI-I | LUVA DE FERRO GALVANIZADO, COM ROSCA BSP, DE 3" | UN | 2 | 0 | 105.4 | 0 | 124.5121 | 124.5121 | 0 | 249.0243 | 249.0243 | 0.01943%
6.2.159 | 3909 | SINAPI | SINAPI-I | LUVA DE FERRO GALVANIZADO, COM ROSCA BSP, DE 3/4" | UN | 2 | 0 | 8.99 | 0 | 10.6202 | 10.6202 | 0 | 21.2403 | 21.2403 | 0.001657%
6.2.160 | 3915 | SINAPI | SINAPI-I | LUVA DE FERRO GALVANIZADO, COM ROSCA BSP, DE 4" | UN | 2 | 0 | 166.21 | 0 | 196.3488 | 196.3488 | 0 | 392.6976 | 392.6976 | 0.03064%
6.2.161 | 20170 | SINAPI | SINAPI-I | LUVA SIMPLES, PVC SERIE R, 100 MM, PARA ESGOTO PREDIAL | UN | 2 | 0 | 15.48 | 0 | 18.287 | 18.287 | 0 | 36.574 | 36.574 | 0.002854%
6.2.162 | 20171 | SINAPI | SINAPI-I | LUVA SIMPLES, PVC SERIE R, 150 MM, PARA ESGOTO PREDIAL | UN | 2 | 0 | 44.65 | 0 | 52.7464 | 52.7464 | 0 | 105.4927 | 105.4927 | 0.008231%
6.2.163 | 20169 | SINAPI | SINAPI-I | LUVA SIMPLES, PVC SERIE R, 75 MM, PARA ESGOTO PREDIAL | UN | 2 | 0 | 13.48 | 0 | 15.9243 | 15.9243 | 0 | 31.8486 | 31.8486 | 0.002485%
6.2.164 | 3904 | SINAPI | SINAPI-I | LUVA PVC SOLDAVEL, 25 MM, PARA AGUA FRIA PREDIAL | UN | 2 | 0 | 0.86 | 0 | 1.0159 | 1.0159 | 0 | 2.0319 | 2.0319 | 0.0001585%
6.2.165 | 3903 | SINAPI | SINAPI-I | LUVA PVC SOLDAVEL, 32 MM, PARA AGUA FRIA PREDIAL | UN | 2 | 0 | 2.09 | 0 | 2.469 | 2.469 | 0 | 4.938 | 4.938 | 0.0003853%
6.2.166 | 3862 | SINAPI | SINAPI-I | LUVA PVC SOLDAVEL, 40 MM, PARA AGUA FRIA PREDIAL | UN | 2 | 0 | 4.46 | 0 | 5.2687 | 5.2687 | 0 | 10.5375 | 10.5375 | 0.0008222%
6.2.167 | 3863 | SINAPI | SINAPI-I | LUVA PVC SOLDAVEL, 50 MM, PARA AGUA FRIA PREDIAL | UN | 2 | 0 | 4.57 | 0 | 5.3987 | 5.3987 | 0 | 10.7974 | 10.7974 | 0.0008425%
6.2.168 | 3864 | SINAPI | SINAPI-I | LUVA PVC SOLDAVEL, 60 MM, PARA AGUA FRIA PREDIAL | UN | 2 | 0 | 13.99 | 0 | 16.5268 | 16.5268 | 0 | 33.0536 | 33.0536 | 0.002579%
6.2.169 | 37985 | SINAPI | SINAPI-I | LUVA DE CORRER, CPVC, SOLDAVEL, 42 MM, PARA AGUA QUENTE PREDIAL | UN | 2 | 0 | 30.02 | 0 | 35.4635 | 35.4635 | 0 | 70.927 | 70.927 | 0.005534%
6.2.170 | 3871 | SINAPI | SINAPI-I | LUVA SOLDAVEL COM ROSCA, PVC, 50 MM X 1 1/2", PARA AGUA FRIA PREDIAL | UN | 2 | 0 | 19.14 | 0 | 22.6106 | 22.6106 | 0 | 45.2213 | 45.2213 | 0.003528%
6.2.171 | 3825 | SINAPI | SINAPI-I | LUVA DE CORRER, PVC PBA, JE, DN 50 / DE 60 MM, PARA REDE AGUA (NBR 10351) | UN | 2 | 0 | 14.49 | 0 | 17.1175 | 17.1175 | 0 | 34.2349 | 34.2349 | 0.002671%
6.2.172 | 3874 | SINAPI | SINAPI-I | LUVA SOLDAVEL COM BUCHA DE LATAO, PVC, 25 MM X 1/2" | UN | 2 | 0 | 6.27 | 0 | 7.4069 | 7.4069 | 0 | 14.8139 | 14.8139 | 0.001156%
6.2.173 | 3870 | SINAPI | SINAPI-I | LUVA SOLDAVEL COM BUCHA DE LATAO, PVC, 25 MM X 3/4" | UN | 2 | 0 | 6.88 | 0 | 8.1275 | 8.1275 | 0 | 16.2551 | 16.2551 | 0.001268%
6.2.174 | 3873 | SINAPI | SINAPI-I | LUVA DE CORRER PARA TUBO SOLDAVEL, PVC, 25 MM, PARA AGUA FRIA PREDIAL | UN | 2 | 0 | 12.93 | 0 | 15.2746 | 15.2746 | 0 | 30.5492 | 30.5492 | 0.002384%
6.2.175 | 38021 | SINAPI | SINAPI-I | LUVA DE CORRER PARA TUBO SOLDAVEL, PVC, 32 MM, PARA AGUA FRIA PREDIAL | UN | 2 | 0 | 22.95 | 0 | 27.1115 | 27.1115 | 0 | 54.223 | 54.223 | 0.004231%
6.2.176 | 3847 | SINAPI | SINAPI-I | LUVA DE CORRER PARA TUBO SOLDAVEL, PVC, 50 MM, PARA AGUA FRIA PREDIAL | UN | 2 | 0 | 29.91 | 0 | 35.3336 | 35.3336 | 0 | 70.6671 | 70.6671 | 0.005514%
6.2.177 | 38022 | SINAPI | SINAPI-I | LUVA DE CORRER PARA TUBO SOLDAVEL, PVC, 60 MM, PARA AGUA FRIA PREDIAL | UN | 2 | 0 | 41.12 | 0 | 48.5763 | 48.5763 | 0 | 97.1525 | 97.1525 | 0.00758%
6.2.178 | 3899 | SINAPI | SINAPI-I | LUVA SIMPLES, PVC, SOLDAVEL, DN 100 MM, SERIE NORMAL, PARA ESGOTO PREDIAL | UN | 2 | 0 | 7.48 | 0 | 8.8363 | 8.8363 | 0 | 17.6727 | 17.6727 | 0.001379%
6.2.179 | 3875 | SINAPI | SINAPI-I | LUVA SIMPLES, PVC, SOLDAVEL, DN 50 MM, SERIE NORMAL, PARA ESGOTO PREDIAL | UN | 2 | 0 | 3.77 | 0 | 4.4536 | 4.4536 | 0 | 8.9072 | 8.9072 | 0.000695%
6.2.180 | 3898 | SINAPI | SINAPI-I | LUVA SIMPLES, PVC, SOLDAVEL, DN 75 MM, SERIE NORMAL, PARA ESGOTO PREDIAL | UN | 2 | 0 | 7.65 | 0 | 9.0372 | 9.0372 | 0 | 18.0743 | 18.0743 | 0.00141%
6.2.181 | 37527 | SINAPI | SINAPI-I | MANGUEIRA DE INCENDIO, TIPO 2, DE 1 1/2", COMPRIMENTO = 15 M, TECIDO EM FIO DE POLIESTER E TUBO INTERNO EM BORRACHA SINTETICA, COM UNIOES ENGATE RAPIDO | UN | 1 | 0 | 436.65 | 0 | 515.8275 | 515.8275 | 0 | 515.8275 | 515.8275 | 0.04025%
6.2.182 | 37459 | SINAPI | SINAPI-I | MANGUEIRA CRISTAL, LISA, PVC TRANSPARENTE, 3/4" X 2 MM | M | 20 | 0 | 8.76 | 0 | 10.3484 | 10.3484 | 0 | 206.9689 | 206.9689 | 0.01615%
6.2.183 | 12899 | SINAPI | SINAPI-I | MANOMETRO COM CAIXA EM ACO PINTADO, ESCALA *10* KGF/CM2 (*10* BAR), DIAMETRO NOMINAL DE *63* MM, CONEXAO DE 1/4" | UN | 1 | 0 | 114.55 | 0 | 135.3213 | 135.3213 | 0 | 135.3213 | 135.3213 | 0.01056%
6.2.184 | 10432 | SINAPI | SINAPI-I | MICTORIO INDICUDUAL, SIFONADO, LOUCA BRANCA, SEM COMPLEMENTOS | UN | 2 | 0 | 387.58 | 0 | 457.8597 | 457.8597 | 0 | 915.7194 | 915.7194 | 0.07145%
6.2.185 | 11560 | SINAPI | SINAPI-I | MOLA HIDRAULICA AEREA, PARA PORTAS DE ATE 950 MM E PESO DE ATE 65 KG, COM CORPO EM ALUMINIO E BRACO EM ACO, SEM BRACO DE PARADA | UN | 2 | 0 | 178.75 | 0 | 211.1627 | 211.1627 | 0 | 422.3253 | 422.3253 | 0.03295%
6.2.186 | 11960 | SINAPI | SINAPI-I | PARAFUSO DE LATAO COM ROSCA SOBERBA, CABECA CHATA E FENDA SIMPLES, DIAMETRO 2,5 MM, COMPRIMENTO 12 MM | UN | 15 | 0 | 0.16 | 0 | 0.18901 | 0.18901 | 0 | 2.8352 | 2.8352 | 0.0002212%
6.2.187 | 4333 | SINAPI | SINAPI-I | PARAFUSO DE LATAO COM ROSCA SOBERBA, CABECA CHATA E FENDA SIMPLES, DIAMETRO 3,2 MM, COMPRIMENTO 16 MM | UN | 15 | 0 | 0.29 | 0 | 0.34259 | 0.34259 | 0 | 5.1388 | 5.1388 | 0.000401%
6.2.188 | 4358 | SINAPI | SINAPI-I | PARAFUSO DE LATAO COM ROSCA SOBERBA, CABECA CHATA E FENDA SIMPLES, DIAMETRO 4,8 MM, COMPRIMENTO 65 MM | UN | 8 | 0 | 2.25 | 0 | 2.658 | 2.658 | 0 | 21.2639 | 21.2639 | 0.001659%
6.2.189 | 11955 | SINAPI | SINAPI-I | PARAFUSO DE LATAO COM ACABAMENTO CROMADO PARA FIXAR PECA SANITARIA, INCLUI PORCA CEGA, ARRUELA E BUCHA DE NYLON TAMANHO S-10 | UN | 15 | 0 | 4.92 | 0 | 5.8121 | 5.8121 | 0 | 87.1821 | 87.1821 | 0.006802%
6.2.190 | 20078 | SINAPI | SINAPI-I | PASTA LUBRIFICANTE PARA TUBOS E CONEXOES COM JUNTA ELASTICA, EMBALAGEM DE *400* GR (USO EM PVC, ACO, POLIETILENO E OUTROS) | UN | 2 | 0 | 28.8 | 0 | 34.0223 | 34.0223 | 0 | 68.0446 | 68.0446 | 0.005309%
6.2.191 | 4888 | SINAPI | SINAPI-I | PLUG OU BUJAO DE FERRO GALVANIZADO, DE 1/2" | UN | 2 | 0 | 4.49 | 0 | 5.3042 | 5.3042 | 0 | 10.6083 | 10.6083 | 0.0008277%
6.2.192 | 21059 | SINAPI | SINAPI-I | RALO FOFO COM REQUADRO, QUADRADO 150 X 150 MM | UN | 2 | 0 | 65.64 | 0 | 77.5425 | 77.5425 | 0 | 155.0849 | 155.0849 | 0.0121%
6.2.193 | 11234 | SINAPI | SINAPI-I | RALO FOFO COM REQUADRO, QUADRADO 200 X 200 MM | UN | 2 | 0 | 98.94 | 0 | 116.8807 | 116.8807 | 0 | 233.7615 | 233.7615 | 0.01824%
6.2.194 | 21060 | SINAPI | SINAPI-I | RALO FOFO COM REQUADRO, QUADRADO 250 X 250 MM | UN | 2 | 0 | 121.77 | 0 | 143.8505 | 143.8505 | 0 | 287.701 | 287.701 | 0.02245%
6.2.195 | 21061 | SINAPI | SINAPI-I | RALO FOFO COM REQUADRO, QUADRADO 300 X 300 MM | UN | 2 | 0 | 152.22 | 0 | 179.822 | 179.822 | 0 | 359.644 | 359.644 | 0.02806%
6.2.196 | 21062 | SINAPI | SINAPI-I | RALO FOFO COM REQUADRO, QUADRADO 400 X 400 MM | UN | 2 | 0 | 239.74 | 0 | 283.2119 | 283.2119 | 0 | 566.4239 | 566.4239 | 0.0442%
6.2.197 | 11708 | SINAPI | SINAPI-I | RALO FOFO SEMIESFERICO, 100 MM, PARA LAJES/ CALHAS | UN | 2 | 0 | 26.16 | 0 | 30.9036 | 30.9036 | 0 | 61.8072 | 61.8072 | 0.004823%
6.2.198 | 11707 | SINAPI | SINAPI-I | RALO FOFO SEMIESFERICO, 75 MM, PARA LAJES/ CALHAS | UN | 2 | 0 | 19.59 | 0 | 23.1422 | 23.1422 | 0 | 46.2845 | 46.2845 | 0.003611%
6.2.199 | 11743 | SINAPI | SINAPI-I | RALO SIFONADO REDONDO CONICO, PVC, 100 X 40 MM, COM GRELHA REDONDA BRANCA | UN | 2 | 0 | 9.82 | 0 | 11.6007 | 11.6007 | 0 | 23.2013 | 23.2013 | 0.00181%
6.2.200 | 20043 | SINAPI | SINAPI-I | REDUCAO EXCENTRICA PVC, DN 100 X 50 MM, PARA ESGOTO PREDIAL | UN | 3 | 0 | 10.24 | 0 | 12.0968 | 12.0968 | 0 | 36.2904 | 36.2904 | 0.002832%
6.2.201 | 20044 | SINAPI | SINAPI-I | REDUCAO EXCENTRICA PVC, DN 100 X 75 MM, PARA ESGOTO PREDIAL | UN | 3 | 0 | 11.87 | 0 | 14.0224 | 14.0224 | 0 | 42.0671 | 42.0671 | 0.003282%
6.2.202 | 20042 | SINAPI | SINAPI-I | REDUCAO EXCENTRICA PVC, DN 75 X 50 MM, PARA ESGOTO PREDIAL | UN | 3 | 0 | 8.88 | 0 | 10.4902 | 10.4902 | 0 | 31.4706 | 31.4706 | 0.002456%
6.2.203 | 11677 | SINAPI | SINAPI-I | REGISTRO DE ESFERA, PVC, COM VOLANTE, VS, SOLDAVEL, DN 50 MM, COM CORPO DIVIDIDO | UN | 2 | 0 | 58.86 | 0 | 69.5331 | 69.5331 | 0 | 139.0661 | 139.0661 | 0.01085%
6.2.204 | 6019 | SINAPI | SINAPI-I | REGISTRO GAVETA BRUTO EM LATAO FORJADO, BITOLA 1 " (REF 1509) | UN | 2 | 0 | 60.79 | 0 | 71.813 | 71.813 | 0 | 143.626 | 143.626 | 0.01121%
6.2.205 | 6010 | SINAPI | SINAPI-I | REGISTRO GAVETA BRUTO EM LATAO FORJADO, BITOLA 1 1/2 " (REF 1509) | UN | 2 | 0 | 104.59 | 0 | 123.5553 | 123.5553 | 0 | 247.1105 | 247.1105 | 0.01928%
6.2.206 | 6028 | SINAPI | SINAPI-I | REGISTRO GAVETA BRUTO EM LATAO FORJADO, BITOLA 2 " (REF 1509) | UN | 2 | 0 | 145.68 | 0 | 172.0961 | 172.0961 | 0 | 344.1922 | 344.1922 | 0.02686%
6.2.207 | 6011 | SINAPI | SINAPI-I | REGISTRO GAVETA BRUTO EM LATAO FORJADO, BITOLA 2 1/2 " (REF 1509) | UN | 2 | 0 | 302.13 | 0 | 356.9151 | 356.9151 | 0 | 713.8302 | 713.8302 | 0.0557%
6.2.208 | 6012 | SINAPI | SINAPI-I | REGISTRO GAVETA BRUTO EM LATAO FORJADO, BITOLA 3 " (REF 1509) | UN | 2 | 0 | 365.78 | 0 | 432.1067 | 432.1067 | 0 | 864.2134 | 864.2134 | 0.06743%
6.2.209 | 6016 | SINAPI | SINAPI-I | REGISTRO GAVETA BRUTO EM LATAO FORJADO, BITOLA 3/4 " (REF 1509) | UN | 2 | 0 | 38.51 | 0 | 45.493 | 45.493 | 0 | 90.986 | 90.986 | 0.007099%
6.2.210 | 6027 | SINAPI | SINAPI-I | REGISTRO GAVETA BRUTO EM LATAO FORJADO, BITOLA 4 " (REF 1509) | UN | 2 | 0 | 762.16 | 0 | 900.3621 | 900.3621 | 0 | 1800.7242 | 1800.7242 | 0.1405%
6.2.211 | 6020 | SINAPI | SINAPI-I | REGISTRO GAVETA BRUTO EM LATAO FORJADO, BITOLA 1/2 " (REF 1509) | UN | 2 | 0 | 36.51 | 0 | 43.1303 | 43.1303 | 0 | 86.2607 | 86.2607 | 0.006731%
6.2.212 | 11678 | SINAPI | SINAPI-I | REGISTRO DE ESFERA, PVC, COM VOLANTE, VS, SOLDAVEL, DN 60 MM, COM CORPO DIVIDIDO | UN | 2 | 0 | 107.8 | 0 | 127.3473 | 127.3473 | 0 | 254.6946 | 254.6946 | 0.01987%
6.2.213 | 6021 | SINAPI | SINAPI-I | REGISTRO PRESSAO COM ACABAMENTO E CANOPLA CROMADA, SIMPLES, BITOLA 1/2 " (REF 1416) | UN | 2 | 0 | 85.72 | 0 | 101.2636 | 101.2636 | 0 | 202.5271 | 202.5271 | 0.0158%
6.2.214 | 6024 | SINAPI | SINAPI-I | REGISTRO PRESSAO COM ACABAMENTO E CANOPLA CROMADA, SIMPLES, BITOLA 3/4 " (REF 1416) | UN | 2 | 0 | 88.61 | 0 | 104.6776 | 104.6776 | 0 | 209.3552 | 209.3552 | 0.01634%
6.2.215 | 10904 | SINAPI | SINAPI-I | REGISTRO OU VALVULA GLOBO ANGULAR EM LATAO, PARA HIDRANTES EM INSTALACAO PREDIAL DE INCENDIO, 45 GRAUS, DIAMETRO DE 2 1/2", COM VOLANTE, CLASSE DE PRESSAO DE ATE 200 PSI | UN | 2 | 0 | 255 | 0 | 301.239 | 301.239 | 0 | 602.4781 | 602.4781 | 0.04701%
6.2.216 | 38390 | SINAPI | SINAPI-I | ROLO DE LA DE CARNEIRO 23 CM (SEM CABO) | UN | 8 | 0 | 34.27 | 0 | 40.4842 | 40.4842 | 0 | 323.8733 | 323.8733 | 0.02527%
6.2.217 | 6150 | SINAPI | SINAPI-I | SIFAO EM METAL CROMADO PARA PIA AMERICANA, 1.1/2 X 2 " | UN | 1 | 0 | 346.67 | 0 | 409.5315 | 409.5315 | 0 | 409.5315 | 409.5315 | 0.03195%
6.2.218 | 6145 | SINAPI | SINAPI-I | SIFAO PLASTICO TIPO COPO PARA PIA AMERICANA 1.1/2 X 1.1/2 " | UN | 6 | 0 | 19.2 | 0 | 22.6815 | 22.6815 | 0 | 136.0892 | 136.0892 | 0.01062%
6.2.219 | 20262 | SINAPI | SINAPI-I | SIFAO PLASTICO EXTENSIVEL UNIVERSAL, TIPO COPO | UN | 6 | 0 | 17.38 | 0 | 20.5315 | 20.5315 | 0 | 123.189 | 123.189 | 0.009612%
6.2.220 | 7105 | SINAPI | SINAPI-I | TE DE INSPECAO, PVC, 100 X 75 MM, SERIE NORMAL PARA ESGOTO PREDIAL | UN | 1 | 0 | 46.81 | 0 | 55.298 | 55.298 | 0 | 55.298 | 55.298 | 0.004315%
6.2.221 | 7136 | SINAPI | SINAPI-I | TE DE REDUCAO, PVC, SOLDAVEL, 90 GRAUS, 32 MM X 25 MM, PARA AGUA FRIA PREDIAL | UN | 1 | 0 | 7 | 0 | 8.2693 | 8.2693 | 0 | 8.2693 | 8.2693 | 0.0006452%
6.2.222 | 7128 | SINAPI | SINAPI-I | TE DE REDUCAO, PVC, SOLDAVEL, 90 GRAUS, 40 MM X 32 MM, PARA AGUA FRIA PREDIAL | UN | 1 | 0 | 9.08 | 0 | 10.7265 | 10.7265 | 0 | 10.7265 | 10.7265 | 0.0008369%
6.2.223 | 7108 | SINAPI | SINAPI-I | TE DE REDUCAO, PVC, SOLDAVEL, 90 GRAUS, 50 MM X 20 MM, PARA AGUA FRIA PREDIAL | UN | 1 | 0 | 9.06 | 0 | 10.7028 | 10.7028 | 0 | 10.7028 | 10.7028 | 0.0008351%
6.2.224 | 7129 | SINAPI | SINAPI-I | TE DE REDUCAO, PVC, SOLDAVEL, 90 GRAUS, 50 MM X 25 MM, PARA AGUA FRIA PREDIAL | UN | 1 | 0 | 10.66 | 0 | 12.593 | 12.593 | 0 | 12.593 | 12.593 | 0.0009826%
6.2.225 | 7130 | SINAPI | SINAPI-I | TE DE REDUCAO, PVC, SOLDAVEL, 90 GRAUS, 50 MM X 32 MM, PARA AGUA FRIA PREDIAL | UN | 1 | 0 | 15.49 | 0 | 18.2988 | 18.2988 | 0 | 18.2988 | 18.2988 | 0.001428%
6.2.226 | 7131 | SINAPI | SINAPI-I | TE DE REDUCAO, PVC, SOLDAVEL, 90 GRAUS, 50 MM X 40 MM, PARA AGUA FRIA PREDIAL | UN | 1 | 0 | 18.95 | 0 | 22.3862 | 22.3862 | 0 | 22.3862 | 22.3862 | 0.001747%
6.2.227 | 7091 | SINAPI | SINAPI-I | TE SANITARIO, PVC, DN 100 X 100 MM, SERIE NORMAL, PARA ESGOTO PREDIAL | UN | 1 | 0 | 18.25 | 0 | 21.5593 | 21.5593 | 0 | 21.5593 | 21.5593 | 0.001682%
6.2.228 | 11655 | SINAPI | SINAPI-I | TE SANITARIO DE REDUCAO, PVC, DN 100 X 50 MM, SERIE NORMAL, PARA ESGOTO PREDIAL | UN | 1 | 0 | 19.4 | 0 | 22.9178 | 22.9178 | 0 | 22.9178 | 22.9178 | 0.001788%
6.2.229 | 11656 | SINAPI | SINAPI-I | TE SANITARIO DE REDUCAO, PVC, DN 100 X 75 MM, SERIE NORMAL PARA ESGOTO PREDIAL | UN | 1 | 0 | 22.27 | 0 | 26.3082 | 26.3082 | 0 | 26.3082 | 26.3082 | 0.002053%
6.2.230 | 7097 | SINAPI | SINAPI-I | TE SANITARIO, PVC, DN 50 X 50 MM, SERIE NORMAL, PARA ESGOTO PREDIAL | UN | 1 | 0 | 8.57 | 0 | 10.124 | 10.124 | 0 | 10.124 | 10.124 | 0.0007899%
6.2.231 | 11658 | SINAPI | SINAPI-I | TE SANITARIO, PVC, DN 75 X 75 MM, SERIE NORMAL PARA ESGOTO PREDIAL | UN | 1 | 0 | 18.94 | 0 | 22.3744 | 22.3744 | 0 | 22.3744 | 22.3744 | 0.001746%
6.2.232 | 7139 | SINAPI | SINAPI-I | TE SOLDAVEL, PVC, 90 GRAUS, 25 MM, PARA AGUA FRIA PREDIAL (NBR 5648) | UN | 1 | 0 | 1.26 | 0 | 1.4885 | 1.4885 | 0 | 1.4885 | 1.4885 | 0.0001161%
6.2.233 | 7140 | SINAPI | SINAPI-I | TE SOLDAVEL, PVC, 90 GRAUS, 32 MM, PARA AGUA FRIA PREDIAL (NBR 5648) | UN | 1 | 0 | 3.95 | 0 | 4.6663 | 4.6663 | 0 | 4.6663 | 4.6663 | 0.0003641%
6.2.234 | 7141 | SINAPI | SINAPI-I | TE SOLDAVEL, PVC, 90 GRAUS, 40 MM, PARA AGUA FRIA PREDIAL (NBR 5648) | UN | 1 | 0 | 9.66 | 0 | 11.4116 | 11.4116 | 0 | 11.4116 | 11.4116 | 0.0008904%
6.2.235 | 7142 | SINAPI | SINAPI-I | TE SOLDAVEL, PVC, 90 GRAUS,50 MM, PARA AGUA FRIA PREDIAL (NBR 5648) | UN | 1 | 0 | 10.1 | 0 | 11.9314 | 11.9314 | 0 | 11.9314 | 11.9314 | 0.000931%
6.2.236 | 7143 | SINAPI | SINAPI-I | TE SOLDAVEL, PVC, 90 GRAUS, 60 MM, PARA AGUA FRIA PREDIAL (NBR 5648) | UN | 1 | 0 | 32.42 | 0 | 38.2987 | 38.2987 | 0 | 38.2987 | 38.2987 | 0.002988%
6.2.237 | 7123 | SINAPI | SINAPI-I | TE PVC, ROSCAVEL, 90 GRAUS, 3/4", AGUA FRIA PREDIAL | UN | 1 | 0 | 4.85 | 0 | 5.7294 | 5.7294 | 0 | 5.7294 | 5.7294 | 0.000447%
6.2.238 | 11762 | SINAPI | SINAPI-I | TORNEIRA METALICA CROMADA PARA JARDIM / TANQUE, COM BICO PLASTICO, CANO LONGO, DE PAREDE, PADRAO POPULAR / USO GERAL , 1/2 " OU 3/4 " (REF 1153 / 1130) | UN | 2 | 0 | 49.23 | 0 | 58.1569 | 58.1569 | 0 | 116.3137 | 116.3137 | 0.009075%
6.2.239 | 36796 | SINAPI | SINAPI-I | TORNEIRA METALICA CROMADA DE MESA, PARA LAVATORIO, TEMPORIZADA PRESSAO FECHAMENTO AUTOMATICO, BICA BAIXA | UN | 2 | 0 | 123.08 | 0 | 145.398 | 145.398 | 0 | 290.7961 | 290.7961 | 0.02269%
6.2.240 | 13417 | SINAPI | SINAPI-I | TORNEIRA METALICA CROMADA CANO CURTO, SEM BICO, SEM AREJADOR, DE PAREDE, PARA TANQUE E USO GERAL, 1/2 " OU 3/4 " (REF 1143) | UN | 2 | 0 | 78.05 | 0 | 92.2028 | 92.2028 | 0 | 184.4055 | 184.4055 | 0.01439%
6.2.241 | 9866 | SINAPI | SINAPI-I | TUBO PVC, ROSCAVEL, 1", AGUA FRIA PREDIAL | M | 10 | 0 | 22.24 | 0 | 26.2728 | 26.2728 | 0 | 262.7277 | 262.7277 | 0.0205%
6.2.242 | 9862 | SINAPI | SINAPI-I | TUBO PVC, ROSCAVEL, 1 1/2", AGUA FRIA PREDIAL | M | 10 | 0 | 32.82 | 0 | 38.7712 | 38.7712 | 0 | 387.7123 | 387.7123 | 0.03025%
6.2.243 | 9861 | SINAPI | SINAPI-I | TUBO PVC, ROSCAVEL, 1 1/4", AGUA FRIA PREDIAL | M | 10 | 0 | 25.78 | 0 | 30.4547 | 30.4547 | 0 | 304.5467 | 304.5467 | 0.02376%
6.2.244 | 9860 | SINAPI | SINAPI-I | TUBO PVC, ROSCAVEL, 2", PARA AGUA FRIA PREDIAL | M | 10 | 0 | 46.97 | 0 | 55.487 | 55.487 | 0 | 554.8705 | 554.8705 | 0.04329%
6.2.245 | 9863 | SINAPI | SINAPI-I | TUBO PVC, ROSCAVEL, 2 1/2", AGUA FRIA PREDIAL | M | 10 | 0 | 64.35 | 0 | 76.0186 | 76.0186 | 0 | 760.1855 | 760.1855 | 0.05931%
6.2.246 | 9859 | SINAPI | SINAPI-I | TUBO PVC ROSCAVEL, 3/4", AGUA FRIA PREDIAL | M | 10 | 0 | 10.65 | 0 | 12.5812 | 12.5812 | 0 | 125.8116 | 125.8116 | 0.009817%
6.2.247 | 9836 | SINAPI | SINAPI-I | TUBO PVC SERIE NORMAL, DN 100 MM, PARA ESGOTO PREDIAL (NBR 5688) | M | 10 | 0 | 17 | 0 | 20.0826 | 20.0826 | 0 | 200.826 | 200.826 | 0.01567%
6.2.248 | 9835 | SINAPI | SINAPI-I | TUBO PVC SERIE NORMAL, DN 40 MM, PARA ESGOTO PREDIAL (NBR 5688) | M | 10 | 0 | 7.43 | 0 | 8.7773 | 8.7773 | 0 | 87.7728 | 87.7728 | 0.006849%
6.2.249 | 9838 | SINAPI | SINAPI-I | TUBO PVC SERIE NORMAL, DN 50 MM, PARA ESGOTO PREDIAL (NBR 5688) | M | 10 | 0 | 12.26 | 0 | 14.4831 | 14.4831 | 0 | 144.831 | 144.831 | 0.0113%
6.2.250 | 9837 | SINAPI | SINAPI-I | TUBO PVC SERIE NORMAL, DN 75 MM, PARA ESGOTO PREDIAL (NBR 5688) | M | 10 | 0 | 16.09 | 0 | 19.0076 | 19.0076 | 0 | 190.0759 | 190.0759 | 0.01483%
6.2.251 | 9868 | SINAPI | SINAPI-I | TUBO PVC, SOLDAVEL, DE 25 MM, AGUA FRIA (NBR-5648) | M | 10 | 0 | 4.35 | 0 | 5.1388 | 5.1388 | 0 | 51.3878 | 51.3878 | 0.00401%
6.2.252 | 9869 | SINAPI | SINAPI-I | TUBO PVC, SOLDAVEL, DE 32 MM, AGUA FRIA (NBR-5648) | M | 10 | 0 | 9.39 | 0 | 11.0927 | 11.0927 | 0 | 110.9268 | 110.9268 | 0.008655%
6.2.253 | 9874 | SINAPI | SINAPI-I | TUBO PVC, SOLDAVEL, DE 40 MM, AGUA FRIA (NBR-5648) | M | 10 | 0 | 14.74 | 0 | 17.4128 | 17.4128 | 0 | 174.128 | 174.128 | 0.01359%
6.2.254 | 9875 | SINAPI | SINAPI-I | TUBO PVC, SOLDAVEL, DE 50 MM, AGUA FRIA (NBR-5648) | M | 10 | 0 | 16.17 | 0 | 19.1021 | 19.1021 | 0 | 191.021 | 191.021 | 0.0149%
6.2.255 | 9873 | SINAPI | SINAPI-I | TUBO PVC, SOLDAVEL, DE 60 MM, AGUA FRIA (NBR-5648) | M | 10 | 0 | 26.6 | 0 | 31.4234 | 31.4234 | 0 | 314.2337 | 314.2337 | 0.02452%
6.2.256 | 9871 | SINAPI | SINAPI-I | TUBO PVC, SOLDAVEL, DE 75 MM, AGUA FRIA (NBR-5648) | M | 10 | 0 | 44.08 | 0 | 52.073 | 52.073 | 0 | 520.7301 | 520.7301 | 0.04063%
6.2.257 | 9872 | SINAPI | SINAPI-I | TUBO PVC, SOLDAVEL, DE 85 MM, AGUA FRIA (NBR-5648) | M | 10 | 0 | 61.32 | 0 | 72.4391 | 72.4391 | 0 | 724.3913 | 724.3913 | 0.05652%
6.2.258 | 13127 | SINAPI | SINAPI-I | TUBO ACO CARBONO SEM COSTURA 1/2", E= *2,77 MM, SCHEDULE 40, *1,27 KG/M | M | 2 | 0 | 43.5 | 0 | 51.3878 | 51.3878 | 0 | 102.7757 | 102.7757 | 0.008019%
6.2.259 | 12425 | SINAPI | SINAPI-I | UNIAO COM ASSENTO CONICO DE BRONZE, DIAMETRO 1" | UN | 1 | 0 | 68.03 | 0 | 80.3658 | 80.3658 | 0 | 80.3658 | 80.3658 | 0.006271%
6.2.260 | 12424 | SINAPI | SINAPI-I | UNIAO DE FERRO GALVANIZADO, COM ASSENTO CONICO DE BRONZE, DE 1 1/2" | UN | 1 | 0 | 104.75 | 0 | 123.7443 | 123.7443 | 0 | 123.7443 | 123.7443 | 0.009655%
6.2.261 | 12426 | SINAPI | SINAPI-I | UNIAO COM ASSENTO CONICO DE BRONZE, DIAMETRO 1/2" | UN | 1 | 0 | 49.52 | 0 | 58.4994 | 58.4994 | 0 | 58.4994 | 58.4994 | 0.004564%
6.2.262 | 12428 | SINAPI | SINAPI-I | UNIAO COM ASSENTO CONICO DE BRONZE, DIAMETRO 2' | UN | 1 | 0 | 181.25 | 0 | 214.116 | 214.116 | 0 | 214.116 | 214.116 | 0.01671%
6.2.263 | 12427 | SINAPI | SINAPI-I | UNIAO COM ASSENTO CONICO DE BRONZE, DIAMETRO 2 1/2" | UN | 1 | 0 | 282.38 | 0 | 333.5838 | 333.5838 | 0 | 333.5838 | 333.5838 | 0.02603%
6.2.264 | 12429 | SINAPI | SINAPI-I | UNIAO COM ASSENTO CONICO DE BRONZE, DIAMETRO 3" | UN | 1 | 0 | 456.62 | 0 | 539.4187 | 539.4187 | 0 | 539.4187 | 539.4187 | 0.04209%
6.2.265 | 12430 | SINAPI | SINAPI-I | UNIAO COM ASSENTO CONICO DE BRONZE, DIAMETRO 3/4" | UN | 1 | 0 | 60.71 | 0 | 71.7185 | 71.7185 | 0 | 71.7185 | 71.7185 | 0.005596%
6.2.266 | 12431 | SINAPI | SINAPI-I | UNIAO COM ASSENTO CONICO DE BRONZE, DIAMETRO 4" | UN | 1 | 0 | 777.08 | 0 | 917.9875 | 917.9875 | 0 | 917.9875 | 917.9875 | 0.07163%
6.2.267 | 12437 | SINAPI | SINAPI-I | UNIAO COM ASSENTO CONICO DE FERRO LONGO (MACHO-FEMEA), DIAMETRO 2" | UN | 1 | 0 | 254.3 | 0 | 300.4121 | 300.4121 | 0 | 300.4121 | 300.4121 | 0.02344%
6.2.268 | 12436 | SINAPI | SINAPI-I | UNIAO COM ASSENTO CONICO DE FERRO LONGO (MACHO-FEMEA), DIAMETRO 4" | UN | 1 | 0 | 581.33 | 0 | 686.7423 | 686.7423 | 0 | 686.7423 | 686.7423 | 0.05358%
6.2.269 | 9900 | SINAPI | SINAPI-I | UNIAO PVC, ROSCAVEL, 1", AGUA FRIA PREDIAL | UN | 4 | 0 | 19.79 | 0 | 23.3785 | 23.3785 | 0 | 93.514 | 93.514 | 0.007296%
6.2.270 | 9901 | SINAPI | SINAPI-I | UNIAO PVC, ROSCAVEL, 1 1/2", AGUA FRIA PREDIAL | UN | 4 | 0 | 34.16 | 0 | 40.3542 | 40.3542 | 0 | 161.4169 | 161.4169 | 0.01259%
6.2.271 | 9892 | SINAPI | SINAPI-I | UNIAO PVC, ROSCAVEL 1/2", AGUA FRIA PREDIAL | UN | 4 | 0 | 7.06 | 0 | 8.3402 | 8.3402 | 0 | 33.3607 | 33.3607 | 0.002603%
6.2.272 | 9905 | SINAPI | SINAPI-I | UNIAO PVC, SOLDAVEL, 20 MM, PARA AGUA FRIA PREDIAL | UN | 4 | 0 | 6.94 | 0 | 8.1984 | 8.1984 | 0 | 32.7937 | 32.7937 | 0.002559%
6.2.273 | 9906 | SINAPI | SINAPI-I | UNIAO PVC, SOLDAVEL, 25 MM, PARA AGUA FRIA PREDIAL | UN | 4 | 0 | 8.37 | 0 | 9.8877 | 9.8877 | 0 | 39.5509 | 39.5509 | 0.003086%
6.2.274 | 9899 | SINAPI | SINAPI-I | UNIAO PVC, ROSCAVEL, 3/4", AGUA FRIA PREDIAL | UN | 4 | 0 | 8.87 | 0 | 10.4784 | 10.4784 | 0 | 41.9136 | 41.9136 | 0.00327%
6.2.275 | 9907 | SINAPI | SINAPI-I | UNIAO PVC, SOLDAVEL, 85 MM, PARA AGUA FRIA PREDIAL | UN | 4 | 0 | 181.08 | 0 | 213.9151 | 213.9151 | 0 | 855.6606 | 855.6606 | 0.06676%
6.2.276 | 9895 | SINAPI | SINAPI-I | UNIAO PVC, SOLDAVEL, 32 MM, PARA AGUA FRIA PREDIAL | UN | 4 | 0 | 14.09 | 0 | 16.6449 | 16.6449 | 0 | 66.5797 | 66.5797 | 0.005195%
6.2.277 | 9894 | SINAPI | SINAPI-I | UNIAO PVC, SOLDAVEL, 40 MM, PARA AGUA FRIA PREDIAL | UN | 4 | 0 | 27.11 | 0 | 32.0258 | 32.0258 | 0 | 128.1034 | 128.1034 | 0.009995%
6.2.278 | 9897 | SINAPI | SINAPI-I | UNIAO PVC, SOLDAVEL, 50 MM, PARA AGUA FRIA PREDIAL | UN | 4 | 0 | 28.94 | 0 | 34.1877 | 34.1877 | 0 | 136.7507 | 136.7507 | 0.01067%
6.2.279 | 9910 | SINAPI | SINAPI-I | UNIAO PVC, SOLDAVEL, 60 MM, PARA AGUA FRIA PREDIAL | UN | 4 | 0 | 75.31 | 0 | 88.9659 | 88.9659 | 0 | 355.8637 | 355.8637 | 0.02777%
6.2.280 | 9909 | SINAPI | SINAPI-I | UNIAO PVC, SOLDAVEL, 75 MM, PARA AGUA FRIA PREDIAL | UN | 4 | 0 | 153.37 | 0 | 181.1805 | 181.1805 | 0 | 724.722 | 724.722 | 0.05655%
6.2.281 | 10228 | SINAPI | SINAPI-I | VALVULA DE DESCARGA METALICA, BASE 1 1/2 " E ACABAMENTO METALICO CROMADO | UN | 2 | 0 | 266.85 | 0 | 315.2378 | 315.2378 | 0 | 630.4756 | 630.4756 | 0.04919%
6.2.282 | 21112 | SINAPI | SINAPI-I | VALVULA DE DESCARGA EM METAL CROMADO PARA MICTORIO COM ACIONAMENTO POR PRESSAO E FECHAMENTO AUTOMATICO | UN | 2 | 0 | 229.7 | 0 | 271.3514 | 271.3514 | 0 | 542.7028 | 542.7028 | 0.04234%
6.2.283 | 10408 | SINAPI | SINAPI-I | VALVULA DE RETENCAO HORIZONTAL, DE BRONZE (PN-25), 2", 400 PSI, TAMPA DE PORCA DE UNIAO, EXTREMIDADES COM ROSCA | UN | 1 | 0 | 359.74 | 0 | 424.9715 | 424.9715 | 0 | 424.9715 | 424.9715 | 0.03316%
6.2.284 | 10405 | SINAPI | SINAPI-I | VALVULA DE RETENCAO HORIZONTAL, DE BRONZE (PN-25), 2 1/2", 400 PSI, TAMPA DE PORCA DE UNIAO, EXTREMIDADES COM ROSCA | UN | 1 | 0 | 514.44 | 0 | 607.7232 | 607.7232 | 0 | 607.7232 | 607.7232 | 0.04742%
6.2.285 | 10406 | SINAPI | SINAPI-I | VALVULA DE RETENCAO HORIZONTAL, DE BRONZE (PN-25), 3", 400 PSI, TAMPA DE PORCA DE UNIAO, EXTREMIDADES COM ROSCA | UN | 1 | 0 | 710.55 | 0 | 839.3937 | 839.3937 | 0 | 839.3937 | 839.3937 | 0.06549%
6.2.286 | 10407 | SINAPI | SINAPI-I | VALVULA DE RETENCAO HORIZONTAL, DE BRONZE (PN-25), 4", 400 PSI, TAMPA DE PORCA DE UNIAO, EXTREMIDADES COM ROSCA | UN | 1 | 0 | 1102.07 | 0 | 1301.9078 | 1301.9078 | 0 | 1301.9078 | 1301.9078 | 0.1016%
6.2.287 | 12657 | SINAPI | SINAPI-I | VALVULA DE RETENCAO VERTICAL, DE BRONZE (PN-16), 2 1/2", 200 PSI, EXTREMIDADES COM ROSCA | UN | 1 | 0 | 319.16 | 0 | 377.0331 | 377.0331 | 0 | 377.0331 | 377.0331 | 0.02942%
6.2.288 | 10414 | SINAPI | SINAPI-I | VALVULA DE RETENCAO VERTICAL, DE BRONZE (PN-16), 3", 200 PSI, EXTREMIDADES COM ROSCA | UN | 1 | 0 | 435.84 | 0 | 514.8707 | 514.8707 | 0 | 514.8707 | 514.8707 | 0.04017%
6.2.289 | 6157 | SINAPI | SINAPI-I | VALVULA EM METAL CROMADO PARA PIA AMERICANA 3.1/2 X 1.1/2 " | UN | 2 | 0 | 93.06 | 0 | 109.9345 | 109.9345 | 0 | 219.869 | 219.869 | 0.01716%
6.2.290 | 10422 | SINAPI | SINAPI-I | BACIA SANITARIA (VASO) COM CAIXA ACOPLADA, SIFAO APARENTE, DE LOUCA BRANCA (SEM ASSENTO) | UN | 1 | 0 | 416.1 | 0 | 491.5512 | 491.5512 | 0 | 491.5512 | 491.5512 | 0.03835%
6.2.291 | 10414 | SINAPI | SINAPI-I | VALVULA DE RETENCAO VERTICAL, DE BRONZE (PN-16), 3", 200 PSI, EXTREMIDADES COM ROSCA | UN | 1 | 0 | 435.84 | 0 | 514.8707 | 514.8707 | 0 | 514.8707 | 514.8707 | 0.04017%
6.2.292 | 10420 | SINAPI | SINAPI-I | BACIA SANITARIA (VASO) CONVENCIONAL, DE LOUCA BRANCA, SIFAO APARENTE, SAIDA VERTICAL (SEM ASSENTO) | UN | 1 | 0 | 222.61 | 0 | 262.9758 | 262.9758 | 0 | 262.9758 | 262.9758 | 0.02052%
6.2.293 | 7307 | SINAPI | SINAPI-I | FUNDO ANTICORROSIVO PARA METAIS FERROSOS (ZARCAO) | L | 3 | 0 | 40.72 | 0 | 48.1037 | 48.1037 | 0 | 144.3112 | 144.3112 | 0.01126%
6.2.294 | 1360 | SINAPI | SINAPI-I | COMPENSADO NAVAL - CHAPA/PAINEL EM MADEIRA COMPENSADA PRENSADA, DE 2200 X 1600 MM, E = 6 MM | M2 | 10 | 0 | 39.23 | 0 | 46.3436 | 46.3436 | 0 | 463.4356 | 463.4356 | 0.03616%
6.2.295 | 34357 | SINAPI | SINAPI-I | REJUNTE CIMENTICIO, QUALQUER COR | KG | 10 | 0 | 4.28 | 0 | 5.0561 | 5.0561 | 0 | 50.5609 | 50.5609 | 0.003945%
6.2.296 | 10909 | SINAPI | SINAPI-I | JUNCAO DE REDUCAO INVERTIDA, PVC SOLDAVEL, 100 X 75 MM, SERIE NORMAL PARA ESGOTO PREDIAL | UN | 8 | 0 | 25.31 | 0 | 29.8995 | 29.8995 | 0 | 239.1956 | 239.1956 | 0.01866%
6.2.297 | 6136 | SINAPI | SINAPI-I | SIFAO EM METAL CROMADO PARA PIA OU LAVATORIO, 1 X 1.1/2 " | UN | 2 | 0 | 272.5 | 0 | 321.9123 | 321.9123 | 0 | 643.8246 | 643.8246 | 0.05023%
6.2.298 | 38386 | SINAPI | SINAPI-I | PINCEL CHATO (TRINCHA) CERDAS GRIS 1.1/2 " (38 MM) | UN | 9 | 0 | 5 | 0 | 5.9066 | 5.9066 | 0 | 53.1598 | 53.1598 | 0.004148%
6.3 | Geral | [10 empty] | 0 | 16398.8147 | 16398.8147 | 1.28%
6.3.1 | 4791 | SINAPI | SINAPI-I | ADESIVO ACRILICO DE BASE AQUOSA / COLA DE CONTATO | KG | 2 | 0 | 43.68 | 0 | 51.6005 | 51.6005 | 0 | 103.2009 | 103.2009 | 0.008052%
6.3.2 | 20080 | SINAPI | SINAPI-I | ADESIVO PLASTICO PARA PVC, FRASCO COM 175 GR | UN | 2 | 0 | 22.77 | 0 | 26.8989 | 26.8989 | 0 | 53.7977 | 53.7977 | 0.004198%
6.3.3 | 366 | SINAPI | SINAPI-I | AREIA FINA - POSTO JAZIDA/FORNECEDOR (RETIRADO NA JAZIDA, SEM TRANSPORTE) | M3 | 1 | 0 | 109.41 | 0 | 129.2493 | 129.2493 | 0 | 129.2493 | 129.2493 | 0.01008%
6.3.4 | 370 | SINAPI | SINAPI-I | AREIA MEDIA - POSTO JAZIDA/FORNECEDOR (RETIRADO NA JAZIDA, SEM TRANSPORTE) | M3 | 1 | 0 | 109.41 | 0 | 129.2493 | 129.2493 | 0 | 129.2493 | 129.2493 | 0.01008%
6.3.5 | 371 | SINAPI | SINAPI-I | ARGAMASSA INDUSTRIALIZADA MULTIUSO, PARA REVESTIMENTO INTERNO E EXTERNO E ASSENTAMENTO DE BLOCOS DIVERSOS | KG | 100 | 0 | 0.79 | 0 | 0.93325 | 0.93325 | 0 | 93.325 | 93.325 | 0.007282%
6.3.6 | 4721 | SINAPI | SINAPI-I | PEDRA BRITADA N. 1 (9,5 a 19 MM) POSTO PEDREIRA/FORNECEDOR, SEM FRETE | M3 | 1 | 0 | 65.65 | 0 | 77.5543 | 77.5543 | 0 | 77.5543 | 77.5543 | 0.006051%
6.3.7 | 4718 | SINAPI | SINAPI-I | PEDRA BRITADA N. 2 (19 A 38 MM) POSTO PEDREIRA/FORNECEDOR, SEM FRETE | M3 | 1 | 0 | 66 | 0 | 77.9677 | 77.9677 | 0 | 77.9677 | 77.9677 | 0.006083%
6.3.8 | 4722 | SINAPI | SINAPI-I | PEDRA BRITADA N. 3 (38 A 50 MM) POSTO PEDREIRA/FORNECEDOR, SEM FRETE | M3 | 1 | 0 | 62.01 | 0 | 73.2542 | 73.2542 | 0 | 73.2542 | 73.2542 | 0.005716%
6.3.9 | 38392 | SINAPI | SINAPI-I | PROLONGADOR/EXTENSOR PARA ROLO DE PINTURA 3 M | UN | 5 | 0 | 55.16 | 0 | 65.1621 | 65.1621 | 0 | 325.8107 | 325.8107 | 0.02542%
6.3.10 | 1379 | SINAPI | SINAPI-I | CIMENTO PORTLAND COMPOSTO CP II-32 | KG | 900 | 0 | 0.7 | 0 | 0.82693 | 0.82693 | 0 | 744.2376 | 744.2376 | 0.05807%
6.3.11 | 38367 | SINAPI | SINAPI-I | ESPATULA DE ACO INOX COM CABO DE MADEIRA, LARGURA 8 CM | UN | 8 | 0 | 16.99 | 0 | 20.0708 | 20.0708 | 0 | 160.5663 | 160.5663 | 0.01253%
6.3.12 | 38124 | SINAPI | SINAPI-I | ESPUMA EXPANSIVA DE POLIURETANO, APLICACAO MANUAL - 500 ML | UN | 5 | 0 | 29.41 | 0 | 34.7429 | 34.7429 | 0 | 173.7145 | 173.7145 | 0.01355%
6.3.13 | 38152 | SINAPI | SINAPI-I | FECHADURA ROSETA REDONDA PARA PORTA EXTERNA, EM ACO INOX (MAQUINA, TESTA E CONTRA-TESTA) E EM ZAMAC (MACANETA, LINGUETA E TRINCOS) COM ACABAMENTO CROMADO, MAQUINA DE 55 MM, INCLUINDO CHAVE TIPO CILINDRO | CJ | 2 | 0 | 145.4 | 0 | 171.7653 | 171.7653 | 0 | 343.5306 | 343.5306 | 0.0268%
6.3.14 | 11468 | SINAPI | SINAPI-I | FECHADURA DE SOBREPOR PARA GAVETAS E ARMARIOS, EM ACO INOX COM ACABAMENTO CROMADO, COM CILINDRO DE APROX 20 MM | UN | 2 | 0 | 13.7 | 0 | 16.1842 | 16.1842 | 0 | 32.3684 | 32.3684 | 0.002526%
6.3.15 | 34546 | SINAPI | SINAPI-I | MASSA PREMIUM PARA TEXTURA RUSTICA DE BASE ACRILICA, COR BRANCA, USO INTERNO E EXTERNO | KG | 30 | 0 | 6.76 | 0 | 7.9858 | 7.9858 | 0 | 239.5736 | 239.5736 | 0.01869%
6.3.16 | 5065 | SINAPI | SINAPI-I | PREGO DE ACO POLIDO COM CABECA 10 X 10 (7/8 X 17) | KG | 2 | 0 | 30.96 | 0 | 36.574 | 36.574 | 0 | 73.1479 | 73.1479 | 0.005707%
6.3.17 | 5066 | SINAPI | SINAPI-I | PREGO DE ACO POLIDO COM CABECA 12 X 12 | KG | 2 | 0 | 21.44 | 0 | 25.3277 | 25.3277 | 0 | 50.6554 | 50.6554 | 0.003952%
6.3.18 | 5067 | SINAPI | SINAPI-I | PREGO DE ACO POLIDO COM CABECA 16 X 24 (2 1/4 X 12) | KG | 2 | 0 | 17.34 | 0 | 20.4843 | 20.4843 | 0 | 40.9685 | 40.9685 | 0.003197%
6.3.19 | 34357 | SINAPI | SINAPI-I | REJUNTE CIMENTICIO, QUALQUER COR | KG | 3 | 0 | 4.28 | 0 | 5.0561 | 5.0561 | 0 | 15.1683 | 15.1683 | 0.001184%
6.3.20 | 38393 | SINAPI | SINAPI-I | ROLO DE ESPUMA POLIESTER 23 CM (SEM CABO) | UN | 8 | 0 | 15.45 | 0 | 18.2515 | 18.2515 | 0 | 146.0123 | 146.0123 | 0.01139%
6.3.21 | 6085 | SINAPI | SINAPI-I | SELADOR ACRILICO OPACO PREMIUM INTERIOR/EXTERIOR | L | 15 | 0 | 10.14 | 0 | 11.9787 | 11.9787 | 0 | 179.6802 | 179.6802 | 0.01402%
6.3.22 | 39961 | SINAPI | SINAPI-I | SILICONE ACETICO USO GERAL INCOLOR 280 G | UN | 30 | 0 | 22.15 | 0 | 26.1664 | 26.1664 | 0 | 784.9935 | 784.9935 | 0.06125%
6.3.23 | 34401 | SINAPI | SINAPI-I | TIJOLO CERAMICO LAMINADO 5,5 X 11 X 23 CM (L X A X C) | UN | 150 | 0 | 1.91 | 0 | 2.2563 | 2.2563 | 0 | 338.4509 | 338.4509 | 0.02641%
6.3.24 | 7258 | SINAPI | SINAPI-I | TIJOLO CERAMICO MACICO COMUM *5 X 10 X 20* CM (L X A X C) | UN | 60 | 0 | 0.68 | 0 | 0.8033 | 0.8033 | 0 | 48.1982 | 48.1982 | 0.003761%
6.3.25 | 7356 | SINAPI | SINAPI-I | TINTA LATEX ACRILICA PREMIUM, COR BRANCO FOSCO | L | 30 | 0 | 27.55 | 0 | 32.5456 | 32.5456 | 0 | 976.3688 | 976.3688 | 0.07618%
6.3.26 | 7348 | SINAPI | SINAPI-I | TINTA ACRILICA PREMIUM PARA PISO | L | 18 | 0 | 18.48 | 0 | 21.831 | 21.831 | 0 | 392.9575 | 392.9575 | 0.03066%
6.3.27 | 7288 | SINAPI | SINAPI-I | TINTA ESMALTE SINTETICO PREMIUM FOSCO | L | 18 | 0 | 38.27 | 0 | 45.2095 | 45.2095 | 0 | 813.7707 | 813.7707 | 0.06349%
6.3.28 | 7306 | SINAPI | SINAPI-I | TINTA ESMALTE SINTETICO PREMIUM DE EFEITO PROTETOR DE SUPERFICIE METALICA ALUMINIO | L | 18 | 0 | 46.09 | 0 | 54.4475 | 54.4475 | 0 | 980.0546 | 980.0546 | 0.07647%
6.3.29 | 7311 | SINAPI | SINAPI-I | TINTA ESMALTE SINTETICO PREMIUM ACETINADO | L | 36 | 0 | 38.99 | 0 | 46.06 | 46.06 | 0 | 1658.1614 | 1658.1614 | 0.1294%
6.3.30 | 35692 | SINAPI | SINAPI-I | TINTA LATEX ACRILICA STANDARD, COR BRANCA | L | 36 | 0 | 18.03 | 0 | 21.2994 | 21.2994 | 0 | 766.7774 | 766.7774 | 0.05983%
6.3.31 | 7304 | SINAPI | SINAPI-I | TINTA EPOXI BASE AGUA PREMIUM, BRANCA | L | 10 | 0 | 77.88 | 0 | 92.0019 | 92.0019 | 0 | 920.0194 | 920.0194 | 0.07178%
6.3.32 | 7348 | SINAPI | SINAPI-I | TINTA ACRILICA PREMIUM PARA PISO | L | 10 | 0 | 18.48 | 0 | 21.831 | 21.831 | 0 | 218.3097 | 218.3097 | 0.01703%
6.3.33 | 10527 | SINAPI | SINAPI-I | LOCACAO DE ANDAIME METALICO TUBULAR DE ENCAIXE, TIPO DE TORRE, CADA PAINEL COM LARGURA DE 1 ATE 1,5 M E ALTURA DE *1,00* M, INCLUINDO DIAGONAL, BARRAS DE LIGACAO, SAPATAS OU RODIZIOS E DEMAIS ITENS NECESSARIOS A MONTAGEM (NAO INCLUI INSTALACAO) | MXMES | 25 | 0 | 20 | 0 | 23.6266 | 23.6266 | 0 | 590.6648 | 590.6648 | 0.04609%
6.3.34 | 43130 | SINAPI | SINAPI-I | ARAME GALVANIZADO 12 BWG, D = 2,76 MM (0,048 KG/M) OU 14 BWG, D = 2,11 MM (0,026 KG/M) | KG | 25 | 0 | 27.75 | 0 | 32.7819 | 32.7819 | 0 | 819.5474 | 819.5474 | 0.06395%
6.3.35 | 37329 | SINAPI | SINAPI-I | REJUNTE EPOXI, QUALQUER COR | KG | 3 | 0 | 90.28 | 0 | 106.6504 | 106.6504 | 0 | 319.9513 | 319.9513 | 0.02496%
6.3.36 | 39897 | SINAPI | SINAPI-I | PASTA PARA SOLDA DE TUBOS E CONEXOES DE COBRE (EMBALAGEM COM 250 G) | UN | 3 | 0 | 52.22 | 0 | 61.689 | 61.689 | 0 | 185.0671 | 185.0671 | 0.01444%
6.3.37 | 626 | SINAPI | SINAPI-I | MANTA LIQUIDA DE BASE ASFALTICA MODIFICADA COM A ADICAO DE ELASTOMEROS DILUIDOS EM SOLVENTE ORGANICO, APLICACAO A FRIO (MEMBRANA IMPERMEABILIZANTE ASFASTICA) | KG | 150 | 0 | 18.75 | 0 | 22.1499 | 22.1499 | 0 | 3322.4893 | 3322.4893 | 0.2592%
6.4 | Material Básico | [10 empty] | 0 | 1377.0994 | 1377.0994 | 0.1074%
6.4.1 | 13 | SINAPI | SINAPI-I | ESTOPA | KG | 9 | 0 | 19.21 | 0 | 22.6933 | 22.6933 | 0 | 204.2401 | 204.2401 | 0.01594%
6.4.2 | 20111 | SINAPI | SINAPI-I | FITA ISOLANTE ADESIVA ANTICHAMA, USO ATE 750 V, EM ROLO DE 19 MM X 20 M | UN | 24 | 0 | 12.9 | 0 | 15.2392 | 15.2392 | 0 | 365.7396 | 365.7396 | 0.02854%
6.4.3 | 3767 | SINAPI | SINAPI-I | LIXA EM FOLHA PARA PAREDE OU MADEIRA, NUMERO 120, COR VERMELHA | UN | 40 | 0 | 1.66 | 0 | 1.961 | 1.961 | 0 | 78.4403 | 78.4403 | 0.00612%
6.4.4 | 5318 | SINAPI | SINAPI-I | DILUENTE AGUARRAS | L | 8 | 0 | 22.59 | 0 | 26.6862 | 26.6862 | 0 | 213.4899 | 213.4899 | 0.01666%
6.4.5 | 151 | SINAPI | SINAPI-I | IMPERMEABILIZANTE INCOLOR, BASE SILICONE, PARA TRATAMENTO DE FACHADAS, TELHAS, PEDRAS E OUTRAS SUPERFICIES | L | 4 | 0 | 27.12 | 0 | 32.0377 | 32.0377 | 0 | 128.1506 | 128.1506 | 0.009999%
6.4.6 | 38123 | SINAPI | SINAPI-I | SELANTE TIPO VEDA CALHA PARA METAL E FIBROCIMENTO | KG | 2 | 0 | 64.1 | 0 | 75.7232 | 75.7232 | 0 | 151.4464 | 151.4464 | 0.01182%
6.4.7 | 37590 | SINAPI | SINAPI-I | SUPORTE MAO-FRANCESA EM ACO, ABAS IGUAIS 30 CM, CAPACIDADE MINIMA 60 KG, BRANCO | UN | 4 | 0 | 21.92 | 0 | 25.8947 | 25.8947 | 0 | 103.579 | 103.579 | 0.008082%
6.4.8 | 938 | SINAPI | SINAPI-I | FIO DE COBRE, SOLIDO, CLASSE 1, ISOLACAO EM PVC/A, ANTICHAMA BWF-B, 450/750V, SECAO NOMINAL 1,5 MM2 | M | 75 | 0 | 1.49 | 0 | 1.7602 | 1.7602 | 0 | 132.0136 | 132.0136 | 0.0103%
6.5 | APARELHOS DE AR CONDICIONADO | [10 empty] | 0 | 66459.7426 | 66459.7426 | 5.186%
6.5.1 | Compressores, Motores Ventiladores e Placas de comando | [10 empty] | 0 | 31203.0826 | 31203.0826 | 2.435%
6.5.1.1 | AR_MAT_001 | PRÓPRIO | COT.MERCADO | COMPRESSOR CAPACIDADE 7.000 A 7.500 BTUS ROTATIVO R22 220V | UN | 1 | 0 | 634.43 | 0 | 749.4709 | 749.4709 | 0 | 749.4709 | 749.4709 | 0.05848%
6.5.1.2 | AR_MAT_002 | PRÓPRIO | COT.MERCADO | COMPRESSOR CAPACIDADE 9.000 BTUS ROTATIVO R22 220V | UN | 1 | 0 | 527.02 | 0 | 622.5843 | 622.5843 | 0 | 622.5843 | 622.5843 | 0.04858%
6.5.1.3 | AR_MAT_003 | PRÓPRIO | COT.MERCADO | COMPRESSOR CAPACIDADE 12.000 BTUS ROTATIVO R22 220V | UN | 1 | 0 | 792.9 | 0 | 936.6762 | 936.6762 | 0 | 936.6762 | 936.6762 | 0.07308%
6.5.1.4 | AR_MAT_004 | PRÓPRIO | COT.MERCADO | COMPRESSOR CAPACIDADE 18.000 BTUS ROTATIVO R22 220V | UN | 1 | 0 | 1078.92 | 0 | 1274.56 | 1274.56 | 0 | 1274.56 | 1274.56 | 0.09945%
6.5.1.5 | AR_MAT_005 | PRÓPRIO | COT.MERCADO | COMPRESSOR CAPACIDADE 24.000 BTUS ROTATIVO R22 220V | UN | 1 | 0 | 899.99 | 0 | 1063.1848 | 1063.1848 | 0 | 1063.1848 | 1063.1848 | 0.08296%
6.5.1.6 | AR_MAT_006 | PRÓPRIO | COT.MERCADO | COMPRESSOR CAPACIDADE 30.000 BTUS ROTATIVO R22 220V | UN | 1 | 0 | 1510.5 | 0 | 1784.3982 | 1784.3982 | 0 | 1784.3982 | 1784.3982 | 0.1392%
6.5.1.7 | AR_MAT_007 | PRÓPRIO | COT.MERCADO | COMPRESSOR CAPACIDADE 36.000 BTUS ROTATIVO R22 220V. | UN | 1 | 0 | 2332.48 | 0 | 2755.4275 | 2755.4275 | 0 | 2755.4275 | 2755.4275 | 0.215%
6.5.1.8 | AR_MAT_008 | PRÓPRIO | COT.MERCADO | COMPRESSOR CAPACIDADE 48.000 BTUS ROTATIVO R22 220V. REF.: SCROLL SANYO CSB303H6B | UN | 1 | 0 | 2223.49 | 0 | 2626.6744 | 2626.6744 | 0 | 2626.6744 | 2626.6744 | 0.2049%
6.5.1.9 | AR_MAT_009 | PRÓPRIO | COT.MERCADO | COMPRESSOR CAPACIDADE 60.000 BTUS ROTATIVO R22 220V. REF.: SRCOLL COPELAND ZR57KETF552E | UN | 1 | 0 | 2462.4 | 0 | 2908.9058 | 2908.9058 | 0 | 2908.9058 | 2908.9058 | 0.227%
6.5.1.10 | AR_MAT_010 | PRÓPRIO | COT.MERCADO | MOTOR VENTILADOR DA CONDENSADORA AR CONDICIONADO SPLIT DE 9.000 ATÉ 12.000 BTUS 220V. REF.: MIDEA, CARRIER 25906085 | UN | 1 | 0 | 163.6 | 0 | 193.2655 | 193.2655 | 0 | 193.2655 | 193.2655 | 0.01508%
6.5.1.11 | AR_MAT_011 | PRÓPRIO | COT.MERCADO | MOTOR VENTILADOR DA CONDENSADORA AR CONDICIONADO SPLIT DE 18.000 ATÉ 30.000 BTUS 220V. REF.: CARRIER 25906088 | UN | 1 | 0 | 319.21 | 0 | 377.0922 | 377.0922 | 0 | 377.0922 | 377.0922 | 0.02942%
6.5.1.12 | AR_MAT_012 | PRÓPRIO | COT.MERCADO | MOTOR VENTILADOR DA CONDENSADORA AR CONDICIONADO SPLIT DE 36.000 ATÉ 60.000 BTUS 220V/380V. REF.: MIDEA, SPRINGER, CARRIER 25901797 | UN | 1 | 0 | 571.67 | 0 | 675.3306 | 675.3306 | 0 | 675.3306 | 675.3306 | 0.05269%
6.5.1.13 | AR_MAT_013 | PRÓPRIO | COT.MERCADO | MOTOR VENTILADOR DA EVAPORADORA AR CONDICIONADO SPLIT DE 7.500 ATÉ 12.000 BTUS 220V. REF. EOS UNIVERSAL OU SIMILAR | UN | 1 | 0 | 209.9 | 0 | 247.9611 | 247.9611 | 0 | 247.9611 | 247.9611 | 0.01935%
6.5.1.14 | AR_MAT_014 | PRÓPRIO | COT.MERCADO | MOTOR VENTILADOR DA EVAPORADORA AR CONDICIONADO SPLIT DE 18.000 BTUS BTUS 220V. REF. SPRINGER CARRIER MIDEA 2024003A0009 OU SIMILAR | UN | 1 | 0 | 267.09 | 0 | 315.5213 | 315.5213 | 0 | 315.5213 | 315.5213 | 0.02462%
6.5.1.15 | AR_MAT_015 | PRÓPRIO | COT.MERCADO | MOTOR VENTILADOR DA EVAPORADORA AR CONDICIONADO SPLIT DE 24.000 BTUS 220V. REF. ELGIN, SPRINGER, MIDEA OU SIMILAR | UN | 1 | 0 | 260.21 | 0 | 307.3938 | 307.3938 | 0 | 307.3938 | 307.3938 | 0.02398%
6.5.1.16 | AR_MAT_016 | PRÓPRIO | COT.MERCADO | MOTOR VENTILADOR DA EVAPORADORA AR CONDICIONADO SPLIT DE 30.000 BTUS 220V. REF. AGRATTO, CARRIER, ELGIN OU SIMILAR | UN | 1 | 0 | 411.35 | 0 | 485.9399 | 485.9399 | 0 | 485.9399 | 485.9399 | 0.03792%
6.5.1.17 | AR_MAT_017 | PRÓPRIO | COT.MERCADO | MOTOR VENTILADOR DA EVAPORADORA AR CONDICIONADO SPLIT DE 36.000 BTUS 220V. REF. SPLIT TETO CARRIER SPRINGER 36000 BTUS | UN | 1 | 0 | 474.05 | 0 | 560.0093 | 560.0093 | 0 | 560.0093 | 560.0093 | 0.04369%
6.5.1.18 | AR_MAT_018 | PRÓPRIO | COT.MERCADO | MOTOR VENTILADOR DA EVAPORADORA AR CONDICIONADO SPLIT DE 48.000 BTUS A 60.000 BTUS 220V. REF. SPLIT TETO CARRIER SPRINGER 48000 BTUS | UN | 1 | 0 | 568.9 | 0 | 672.0584 | 672.0584 | 0 | 672.0584 | 672.0584 | 0.05244%
6.5.1.19 | AR_MAT_019 | PRÓPRIO | COT.MERCADO | Placa de comando (da unidade evaporadora) ar condicionado SPLIT HI-WALL 9.000 Btus REF.: Midea 17122000A15551 ou similar | UN | 1 | 0 | 320 | 0 | 378.0254 | 378.0254 | 0 | 378.0254 | 378.0254 | 0.0295%
6.5.1.20 | AR_MAT_020 | PRÓPRIO | COT.MERCADO | Placa de comando (da unidade evaporadora) ar condicionado SPLIT HI-WALL 12.000 Btus REF.: MIDEA CARRIER 42MTCB12M5 201332590965 ou similar | UN | 2 | 0 | 451.27 | 0 | 533.0986 | 533.0986 | 0 | 1066.1971 | 1066.1971 | 0.08319%
6.5.1.21 | AR_MAT_021 | PRÓPRIO | COT.MERCADO | Placa de comando (da unidade evaporadora) ar condicionado SPLIT HI-WALL 18.000 Btus REF.: New Carrier mod 2013328A0364 ou similar | UN | 2 | 0 | 219 | 0 | 258.7112 | 258.7112 | 0 | 517.4223 | 517.4223 | 0.04037%
6.5.1.22 | AR_MAT_022 | PRÓPRIO | COT.MERCADO | Placa de comando (da unidade evaporadora) ar condicionado SPLIT HI-WALL 24.000 - 30.000 Btus REF.: Media mod 201333090103 ou similar | UN | 2 | 0 | 267.07 | 0 | 315.4977 | 315.4977 | 0 | 630.9953 | 630.9953 | 0.04923%
6.5.1.23 | AR_MAT_023 | PRÓPRIO | COT.MERCADO | Placa de comando (da unidade evaporadora) ar condicionado SPLIT PISO/TETO 30.000 - 60.000 BTUS. REF.: Eco Elgin ARC141290609401 ou similar | UN | 2 | 0 | 474.05 | 0 | 560.0093 | 560.0093 | 0 | 1120.0185 | 1120.0185 | 0.08739%
6.5.1.24 | AR_MAT_024 | PRÓPRIO | COT.MERCADO | Placa de comando (da unidade condensadora) ar condicionado SPLIT HI-WALL 9.000 até 12.000 Btus REF.: MIDEA CARRIER 201337390164 ou similar | UN | 2 | 0 | 1308.72 | 0 | 1546.0296 | 1546.0296 | 0 | 3092.0591 | 3092.0591 | 0.2413%
6.5.1.25 | AR_MAT_025 | PRÓPRIO | COT.MERCADO | Placa de comando (da unidade condensadora) ar condicionado SPLIT HI-WALL 18.000 Btus REF.: CARRIER ECO INVERTER 201337790035 ou similar | UN | 2 | 0 | 870.7 | 0 | 1028.5836 | 1028.5836 | 0 | 2057.1672 | 2057.1672 | 0.1605%
6.5.1.26 | AR_MAT_026 | PRÓPRIO | COT.MERCADO | Placa de comando (da unidade condensadora) ar condicionado SPLIT HI-WALL 24.000 Btus REF.: ELGIN MOD HVQE24B2IA ou similar | UN | 2 | 0 | 1169.05 | 0 | 1381.0333 | 1381.0333 | 0 | 2762.0665 | 2762.0665 | 0.2155%
6.5.1.27 | AR_MAT_027 | PRÓPRIO | COT.MERCADO | Placa de comando (da unidade condensadora) ar condicionado SPLIT HI-WALL 30.000 Btus REF.: Springer, Midea, Carrier INVERTER FRIO ou similar | UN | 1 | 0 | 217 | 0 | 256.3485 | 256.3485 | 0 | 256.3485 | 256.3485 | 0.02%
6.5.1.28 | AR_MAT_028 | PRÓPRIO | COT.MERCADO | Placa de comando (da unidade condensadora) ar condicionado SPLIT PISO/TETO 48.000 Btus REF.: KOMECO kop36.48fcqc koc36.48fcqc 380v g4 ou similar | UN | 1 | 0 | 648.7 | 0 | 766.3285 | 766.3285 | 0 | 766.3285 | 766.3285 | 0.05979%
6.5.2 | Correias | [10 empty] | 0 | 1471.7239 | 1471.7239 | 0.1148%
6.5.2.1 | AR_MAT_040 | PRÓPRIO | COT.MERCADO | Correia tipo V A-32. REF: WORKER, REXON OU SIMILAR | UN | 4 | 0 | 9.18 | 0 | 10.8446 | 10.8446 | 0 | 43.3784 | 43.3784 | 0.003385%
6.5.2.2 | AR_MAT_041 | PRÓPRIO | COT.MERCADO | Correia tipo V B-41. REF.: POWER MAKE, REXON OU SIMILAR | UN | 2 | 0 | 14.99 | 0 | 17.7081 | 17.7081 | 0 | 35.4163 | 35.4163 | 0.002763%
6.5.2.3 | AR_MAT_042 | PRÓPRIO | COT.MERCADO | Correia tipo V B-54. REF.: POWER SPAN OU SIMILAR | UN | 2 | 0 | 24.96 | 0 | 29.486 | 29.486 | 0 | 58.972 | 58.972 | 0.004601%
6.5.2.4 | AR_MAT_043 | PRÓPRIO | COT.MERCADO | Correia tipo V B-53. REF.: POWER SPAN OU SIMILAR | UN | 2 | 0 | 31.63 | 0 | 37.3655 | 37.3655 | 0 | 74.7309 | 74.7309 | 0.005831%
6.5.2.5 | AR_MAT_044 | PRÓPRIO | COT.MERCADO | Correia tipo V B-64. REF.: POWER SPAN OU SIMILAR | UN | 2 | 0 | 28.9 | 0 | 34.1404 | 34.1404 | 0 | 68.2808 | 68.2808 | 0.005328%
6.5.2.6 | AR_MAT_045 | PRÓPRIO | COT.MERCADO | Correia tipo V B-52. REF.: POWER SPAN OU SIMILAR | UN | 2 | 0 | 35.6 | 0 | 42.0553 | 42.0553 | 0 | 84.1107 | 84.1107 | 0.006563%
6.5.2.7 | AR_MAT_046 | PRÓPRIO | COT.MERCADO | Correia tipo V B-49. REF.: POWER SPAN OU SIMILAR | UN | 1 | 0 | 31.6 | 0 | 37.33 | 37.33 | 0 | 37.33 | 37.33 | 0.002913%
6.5.2.8 | AR_MAT_047 | PRÓPRIO | COT.MERCADO | Correia tipo V B-42. REF.: POWER SPAN OU SIMILAR | UN | 2 | 0 | 27.12 | 0 | 32.0377 | 32.0377 | 0 | 64.0753 | 64.0753 | 0.005%
6.5.2.9 | AR_MAT_048 | PRÓPRIO | COT.MERCADO | Correia tipo V A-55. REF.: POWER SPAN OU SIMILAR | UN | 2 | 0 | 26.25 | 0 | 31.0099 | 31.0099 | 0 | 62.0198 | 62.0198 | 0.004839%
6.5.2.10 | AR_MAT_049 | PRÓPRIO | COT.MERCADO | Correia C 128 multi v 3T. REF: VONDER OU SIMILAR | UN | 2 | 0 | 89.05 | 0 | 105.1974 | 105.1974 | 0 | 210.3948 | 210.3948 | 0.01642%
6.5.2.11 | AR_MAT_050 | PRÓPRIO | COT.MERCADO | Correia C 112 multi v 3T. REF: VONDER OU SIMILAR | UN | 2 | 0 | 99.25 | 0 | 117.247 | 117.247 | 0 | 234.4939 | 234.4939 | 0.0183%
6.5.2.12 | AR_MAT_051 | PRÓPRIO | COT.MERCADO | Correia C 225 multi v 3T. REF: POWER SPAN, VONDER OU SIMILAR | UN | 2 | 0 | 211 | 0 | 249.2605 | 249.2605 | 0 | 498.5211 | 498.5211 | 0.0389%
6.5.3 | Fluídos Refrigerantes | [10 empty] | 0 | 2614.6366 | 2614.6366 | 0.204%
6.5.3.1 | MAN_COT.043 | PRÓPRIO | COT.MERCADO | Gás refrigerante R22 | KG | 10 | 0 | 85.83 | 0 | 101.3935 | 101.3935 | 0 | 1013.9351 | 1013.9351 | 0.07911%
6.5.3.2 | MAN_COT.045 | PRÓPRIO | COT.MERCADO | Gás R410 A - 750g | UN | 10 | 0 | 89 | 0 | 105.1383 | 105.1383 | 0 | 1051.3833 | 1051.3833 | 0.08203%
6.5.3.3 | AR_MAT_038 | PRÓPRIO | COT.MERCADO | Gás R134a - 13,6 Kg | UN | 1 | 0 | 465 | 0 | 549.3182 | 549.3182 | 0 | 549.3182 | 549.3182 | 0.04286%
6.5.4 | Instrumentação | [10 empty] | 0 | 1176.7696 | 1176.7696 | 0.09182%
6.5.4.1 | 12898 | SINAPI | SINAPI-I | MANOMETRO COM CAIXA EM ACO PINTADO, ESCALA *10* KGF/CM2 (*10* BAR), DIAMETRO NOMINAL DE 100 MM, CONEXAO DE 1/2" | UN | 2 | 0 | 181.71 | 0 | 214.6594 | 214.6594 | 0 | 429.3188 | 429.3188 | 0.0335%
6.5.4.2 | AR_MAT_074 | PRÓPRIO | COT.MERCADO | Termômetro Capela Reto 0 a 50 Graus Haste 50mm | UN | 2 | 0 | 316.36 | 0 | 373.7254 | 373.7254 | 0 | 747.4508 | 747.4508 | 0.05832%
6.5.5 | Tubo Cobre Split | [10 empty] | 0 | 275.7932 | 275.7932 | 0.02152%
6.5.5.1 | 39660 | SINAPI | SINAPI-I | TUBO DE COBRE FLEXIVEL, D = 1/2 ", E = 0,79 MM, PARA AR-CONDICIONADO/ INSTALACOES GAS RESIDENCIAIS E COMERCIAIS | M | 1 | 0 | 39.7 | 0 | 46.8988 | 46.8988 | 0 | 46.8988 | 46.8988 | 0.003659%
6.5.5.2 | 39661 | SINAPI | SINAPI-I | TUBO DE COBRE FLEXIVEL, D = 3/16 ", E = 0,79 MM, PARA AR-CONDICIONADO/ INSTALACOES GAS RESIDENCIAIS E COMERCIAIS | M | 1 | 0 | 12.97 | 0 | 15.3218 | 15.3218 | 0 | 15.3218 | 15.3218 | 0.001195%
6.5.5.3 | 39662 | SINAPI | SINAPI-I | TUBO DE COBRE FLEXIVEL, D = 1/4 ", E = 0,79 MM, PARA AR-CONDICIONADO/ INSTALACOES GAS RESIDENCIAIS E COMERCIAIS | M | 1 | 0 | 19.02 | 0 | 22.4689 | 22.4689 | 0 | 22.4689 | 22.4689 | 0.001753%
6.5.5.4 | 39663 | SINAPI | SINAPI-I | TUBO DE COBRE FLEXIVEL, D = 5/16 ", E = 0,79 MM, PARA AR-CONDICIONADO/ INSTALACOES GAS RESIDENCIAIS E COMERCIAIS | M | 1 | 0 | 23.4 | 0 | 27.6431 | 27.6431 | 0 | 27.6431 | 27.6431 | 0.002157%
6.5.5.5 | 39664 | SINAPI | SINAPI-I | TUBO DE COBRE FLEXIVEL, D = 3/8 ", E = 0,79 MM, PARA AR-CONDICIONADO/ INSTALACOES GAS RESIDENCIAIS E COMERCIAIS | M | 1 | 0 | 29.27 | 0 | 34.5775 | 34.5775 | 0 | 34.5775 | 34.5775 | 0.002698%
6.5.5.6 | 39665 | SINAPI | SINAPI-I | TUBO DE COBRE FLEXIVEL, D = 5/8 ", E = 0,79 MM, PARA AR-CONDICIONADO/ INSTALACOES GAS RESIDENCIAIS E COMERCIAIS | M | 1 | 0 | 49.38 | 0 | 58.3341 | 58.3341 | 0 | 58.3341 | 58.3341 | 0.004552%
6.5.5.7 | 39666 | SINAPI | SINAPI-I | TUBO DE COBRE FLEXIVEL, D = 3/4 ", E = 0,79 MM, PARA AR-CONDICIONADO/ INSTALACOES GAS RESIDENCIAIS E COMERCIAIS | M | 1 | 0 | 59.72 | 0 | 70.549 | 70.549 | 0 | 70.549 | 70.549 | 0.005505%
6.5.6 | Parafusos, porcas e afins | [10 empty] | 0 | 609.6487 | 609.6487 | 0.04757%
6.5.6.1 | 4777 | SINAPI | SINAPI-I | CANTONEIRA ACO ABAS IGUAIS (QUALQUER BITOLA), ESPESSURA ENTRE 1/8" E 1/4" | KG | 25 | 0 | 10.43 | 0 | 12.3213 | 12.3213 | 0 | 308.0317 | 308.0317 | 0.02403%
6.5.6.2 | 4331 | SINAPI | SINAPI-I | PARAFUSO ZINCADO, SEXTAVADO, COM ROSCA INTEIRA, DIAMETRO 5/8", COMPRIMENTO 2 1/4" | UN | 15 | 0 | 4.54 | 0 | 5.3632 | 5.3632 | 0 | 80.4485 | 80.4485 | 0.006277%
6.5.6.3 | 4382 | SINAPI | SINAPI-I | PARAFUSO ZINCADO, SEXTAVADO, COM ROSCA SOBERBA, DIAMETRO 5/16", COMPRIMENTO 80 MM | UN | 20 | 0 | 1.25 | 0 | 1.4767 | 1.4767 | 0 | 29.5332 | 29.5332 | 0.002304%
6.5.6.4 | 4330 | SINAPI | SINAPI-I | PORCA ZINCADA, SEXTAVADA, DIAMETRO 5/16" | UN | 20 | 0 | 0.16 | 0 | 0.18901 | 0.18901 | 0 | 3.7803 | 3.7803 | 0.000295%
6.5.6.5 | 11950 | SINAPI | SINAPI-I | BUCHA DE NYLON SEM ABA S6, COM PARAFUSO DE 4,20 X 40 MM EM ACO ZINCADO COM ROSCA SOBERBA, CABECA CHATA E FENDA PHILLIPS | UN | 50 | 0 | 0.24 | 0 | 0.28352 | 0.28352 | 0 | 14.176 | 14.176 | 0.001106%
6.5.6.6 | MAN_COT.005 | PRÓPRIO | COT.MERCADO | Arruela lisa de aço galvanizada de Ø 1/4" | UN | 10 | 0 | 0.09 | 0 | 0.10632 | 0.10632 | 0 | 1.0632 | 1.0632 | 8.296e-05%
6.5.6.7 | MAN_COT.008 | PRÓPRIO | COT.MERCADO | Arruela lisa de 3/8" | UN | 10 | 0 | 0.16 | 0 | 0.18901 | 0.18901 | 0 | 1.8901 | 1.8901 | 0.0001475%
6.5.6.8 | MAN_COT.009 | PRÓPRIO | COT.MERCADO | Arruela lisa de 5/16" | UN | 10 | 0 | 0.3 | 0 | 0.3544 | 0.3544 | 0 | 3.544 | 3.544 | 0.0002765%
6.5.6.9 | MAN_COT.046 | PRÓPRIO | COT.MERCADO | Porca sextavada 1/4" | UN | 10 | 0 | 0.14 | 0 | 0.16539 | 0.16539 | 0 | 1.6539 | 1.6539 | 0.000129%
6.5.6.10 | MAN_COT.047 | PRÓPRIO | COT.MERCADO | Porca sextavada 5/16" | UN | 10 | 0 | 0.13 | 0 | 0.15357 | 0.15357 | 0 | 1.5357 | 1.5357 | 0.0001198%
6.5.6.11 | MAN_COT.048 | PRÓPRIO | COT.MERCADO | Porca sextavada 3/8 " | UN | 10 | 0 | 0.22 | 0 | 0.25989 | 0.25989 | 0 | 2.5989 | 2.5989 | 0.0002028%
6.5.6.12 | 5104 | SINAPI | SINAPI-I | REBITE DE ALUMINIO VAZADO DE REPUXO, 3,2 X 8 MM (1KG = 1025 UNIDADES) | KG | 2 | 0 | 68.31 | 0 | 80.6966 | 80.6966 | 0 | 161.3932 | 161.3932 | 0.01259%
6.5.7 | Rolamentos | [10 empty] | 0 | 290.3944 | 290.3944 | 0.02266%
6.5.7.1 | AR_MAT_052 | PRÓPRIO | COT.MERCADO | Rolamento 6209 ZZ/C3. REF: NSK OU SIMILAR | UN | 2 | 0 | 56.91 | 0 | 67.2295 | 67.2295 | 0 | 134.4589 | 134.4589 | 0.01049%
6.5.7.2 | AR_MAT_053 | PRÓPRIO | COT.MERCADO | Rolamento Rígido de Esferas 6307-ZZ/C3. REF: NSK 6307-ZZ/C3 | UN | 2 | 0 | 66 | 0 | 77.9677 | 77.9677 | 0 | 155.9355 | 155.9355 | 0.01217%
6.5.8 | Conexões | [10 empty] | 0 | 1257.2536 | 1257.2536 | 0.0981%
6.5.8.1 | 6298 | SINAPI | SINAPI-I | TE DE FERRO GALVANIZADO, DE 2" | UN | 1 | 0 | 72.33 | 0 | 85.4456 | 85.4456 | 0 | 85.4456 | 85.4456 | 0.006667%
6.5.8.2 | AR_MAT_054 | PRÓPRIO | COT.MERCADO | Válvula Filtro Y em Latão com Tela Inox de 1.1/2" | UN | 4 | 0 | 145.93 | 0 | 172.3914 | 172.3914 | 0 | 689.5657 | 689.5657 | 0.0538%
6.5.8.3 | 3482 | SINAPI | SINAPI-I | JOELHO PVC, ROSCAVEL, 90 GRAUS, 1", COR BRANCA, PARA AGUA FRIA PREDIAL | UN | 4 | 0 | 5.69 | 0 | 6.7218 | 6.7218 | 0 | 26.8871 | 26.8871 | 0.002098%
6.5.8.4 | 3522 | SINAPI | SINAPI-I | JOELHO PVC, SOLDAVEL COM ROSCA, 90 GRAUS, 25 MM X 3/4", COR MARROM, PARA AGUA FRIA PREDIAL | UN | 4 | 0 | 2.54 | 0 | 3.0006 | 3.0006 | 0 | 12.0023 | 12.0023 | 0.0009365%
6.5.8.5 | 3908 | SINAPI | SINAPI-I | LUVA DE FERRO GALVANIZADO, COM ROSCA BSP, DE 1/2" | UN | 4 | 0 | 6.61 | 0 | 7.8086 | 7.8086 | 0 | 31.2344 | 31.2344 | 0.002437%
6.5.8.6 | 12404 | SINAPI | SINAPI-I | LUVA DE FERRO GALVANIZADO, COM ROSCA BSP MACHO/FEMEA, DE 3/4" | UN | 4 | 0 | 12.14 | 0 | 14.3413 | 14.3413 | 0 | 57.3654 | 57.3654 | 0.004476%
6.5.8.7 | 3925 | SINAPI | SINAPI-I | LUVA DE REDUCAO DE FERRO GALVANIZADO, COM ROSCA BSP, DE 2" X 1" | UN | 1 | 0 | 42.53 | 0 | 50.2419 | 50.2419 | 0 | 50.2419 | 50.2419 | 0.00392%
6.5.8.8 | 12410 | SINAPI | SINAPI-I | LUVA DE REDUCAO DE FERRO GALVANIZADO, COM ROSCA BSP MACHO/FEMEA, DE 3/4" X 1/2" | UN | 4 | 0 | 14.7 | 0 | 17.3655 | 17.3655 | 0 | 69.4622 | 69.4622 | 0.00542%
6.5.8.9 | 6016 | SINAPI | SINAPI-I | REGISTRO GAVETA BRUTO EM LATAO FORJADO, BITOLA 3/4 " (REF 1509) | UN | 3 | 0 | 38.51 | 0 | 45.493 | 45.493 | 0 | 136.479 | 136.479 | 0.01065%
6.5.8.10 | 4177 | SINAPI | SINAPI-I | NIPLE DE FERRO GALVANIZADO, COM ROSCA BSP, DE 1/2" | UN | 4 | 0 | 6.16 | 0 | 7.277 | 7.277 | 0 | 29.108 | 29.108 | 0.002271%
6.5.8.11 | 4178 | SINAPI | SINAPI-I | NIPLE DE FERRO GALVANIZADO, COM ROSCA BSP, DE 3/4" | UN | 4 | 0 | 8.54 | 0 | 10.0886 | 10.0886 | 0 | 40.3542 | 40.3542 | 0.003149%
6.5.8.12 | 4209 | SINAPI | SINAPI-I | NIPLE DE FERRO GALVANIZADO, COM ROSCA BSP, DE 1 1/2" | UN | 1 | 0 | 24.64 | 0 | 29.108 | 29.108 | 0 | 29.108 | 29.108 | 0.002271%
6.5.9 | Peças Chiller | [10 empty] | 0 | 14568.2677 | 14568.2677 | 1.137%
6.5.9.1 | 11950 | SINAPI | SINAPI-I | BUCHA DE NYLON SEM ABA S6, COM PARAFUSO DE 4,20 X 40 MM EM ACO ZINCADO COM ROSCA SOBERBA, CABECA CHATA E FENDA PHILLIPS | UN | 1 | 0 | 0.24 | 0 | 0.28352 | 0.28352 | 0 | 0.28352 | 0.28352 | 2.212e-05%
6.5.9.2 | CHI_MAT_001 | PRÓPRIO | COT.MERCADO | Filtro Y de 1.1/2" | UN | 1 | 0 | 279.95 | 0 | 330.7132 | 330.7132 | 0 | 330.7132 | 330.7132 | 0.0258%
6.5.9.3 | CHI_MAT_002 | PRÓPRIO | COT.MERCADO | Proteção Mecânica do isolamento, em alumínio liso espessUrí 0,5mm - 15M² | UN | 1 | 0 | 946.5 | 0 | 1118.1284 | 1118.1284 | 0 | 1118.1284 | 1118.1284 | 0.08724%
6.5.9.4 | CHI_MAT_006 | PRÓPRIO | COT.MERCADO | Nitrogênio | M³ | 1 | 0 | 70 | 0 | 82.6931 | 82.6931 | 0 | 82.6931 | 82.6931 | 0.006452%
6.5.9.5 | CHI_MAT_008 | PRÓPRIO | COT.MERCADO | Termômetro Capela Reto Conexäo 1/2 BSP Escala -10 A 50GR | UN | 1 | 0 | 333.75 | 0 | 394.2687 | 394.2687 | 0 | 394.2687 | 394.2687 | 0.03076%
6.5.9.6 | CHI_MAT_009 | PRÓPRIO | COT.MERCADO | Tubo esponjoso l9mm para revest. de tubo de cobre 5/8", tipo armaftex | M | 1 | 0 | 15 | 0 | 17.7199 | 17.7199 | 0 | 17.7199 | 17.7199 | 0.001383%
6.5.9.7 | CHI_MAT_010 | PRÓPRIO | COT.MERCADO | Tubo esponjoso 19mm para revest. de tubo de cobre 3/8", tipo armaflex | M | 1 | 0 | 12.53 | 0 | 14.8021 | 14.8021 | 0 | 14.8021 | 14.8021 | 0.001155%
6.5.9.8 | CHI_MAT_011 | PRÓPRIO | COT.MERCADO | Arruela lisa Ø 1/4” - cento | UN | 4 | 0 | 0.1 | 0 | 0.11813 | 0.11813 | 0 | 0.47253 | 0.47253 | 3.687e-05%
6.5.9.9 | CHI_MAT_012 | PRÓPRIO | COT.MERCADO | Arruela lisa Ø 3/8” | UN | 4 | 0 | 0.209 | 0 | 0.2469 | 0.2469 | 0 | 0.98759 | 0.98759 | 7.706e-05%
6.5.9.10 | CHI_MAT_013 | PRÓPRIO | COT.MERCADO | Arruela lisa Ø 5/16” | UN | 1 | 0 | 0.2 | 0 | 0.23627 | 0.23627 | 0 | 0.23627 | 0.23627 | 1.843e-05%
6.5.9.11 | CHI_MAT_014 | PRÓPRIO | COT.MERCADO | Barra roscada Ø 1/2”com 1 metro - galvanizada | UN | 1 | 0 | 20.9 | 0 | 24.6898 | 24.6898 | 0 | 24.6898 | 24.6898 | 0.001926%
6.5.9.12 | CHI_MAT_015 | PRÓPRIO | COT.MERCADO | Rebite de Repuxo 3,2 x 6,0mm - cento | UN | 1 | 0 | 8.77 | 0 | 10.3603 | 10.3603 | 0 | 10.3603 | 10.3603 | 0.0008084%
6.5.9.13 | CHI_MAT_016 | PRÓPRIO | COT.MERCADO | Rebite de Repuxo 4,8 x 12mm - cento | UN | 1 | 0 | 18 | 0 | 21.2639 | 21.2639 | 0 | 21.2639 | 21.2639 | 0.001659%
6.5.9.14 | CHI_MAT_017 | PRÓPRIO | COT.MERCADO | Rebite de Repuxo 4,0 x 16,0mm - cento | UN | 4 | 0 | 28.24 | 0 | 33.3607 | 33.3607 | 0 | 133.443 | 133.443 | 0.01041%
6.5.9.15 | CHI_MAT_018 | PRÓPRIO | COT.MERCADO | Parafuso parabolt Ø 1/4” x 1.3/4” | UN | 1 | 0 | 1.2789 | 0 | 1.5108 | 1.5108 | 0 | 1.5108 | 1.5108 | 0.0001179%
6.5.9.16 | CHI_MAT_019 | PRÓPRIO | COT.MERCADO | Parafuso parabolt Ø 5/16”x 2” | UN | 1 | 0 | 1.71 | 0 | 2.0201 | 2.0201 | 0 | 2.0201 | 2.0201 | 0.0001576%
6.5.9.17 | CHI_MAT_020 | PRÓPRIO | COT.MERCADO | Parafuso cabeça sextavada Ø 1/2" x 4" | UN | 8 | 0 | 4.54 | 0 | 5.3632 | 5.3632 | 0 | 42.9059 | 42.9059 | 0.003348%
6.5.9.18 | CHI_MAT_021 | PRÓPRIO | COT.MERCADO | Parafuso cabeça sextavada Ø 1/4" x 4" | UN | 4 | 0 | 2.06 | 0 | 2.4335 | 2.4335 | 0 | 9.7342 | 9.7342 | 0.0007595%
6.5.9.19 | CHI_MAT_022 | PRÓPRIO | COT.MERCADO | Parafuso cabeça sextavada Ø 3/8" x 1.1/4" | UN | 1 | 0 | 1.14 | 0 | 1.3467 | 1.3467 | 0 | 1.3467 | 1.3467 | 0.0001051%
6.5.9.20 | CHI_MAT_023 | PRÓPRIO | COT.MERCADO | Porca sextavada Ø 1/4” - cento | UN | 2 | 0 | 14.42 | 0 | 17.0348 | 17.0348 | 0 | 34.0695 | 34.0695 | 0.002658%
6.5.9.21 | CHI_MAT_024 | PRÓPRIO | COT.MERCADO | Porca sextavada Ø 3/8” - cento | UN | 2 | 0 | 26.32 | 0 | 31.0926 | 31.0926 | 0 | 62.1852 | 62.1852 | 0.004852%
6.5.9.22 | CHI_MAT_025 | PRÓPRIO | COT.MERCADO | Manta de borracha 3,2mm X 1m | M | 1 | 0 | 160.2 | 0 | 189.249 | 189.249 | 0 | 189.249 | 189.249 | 0.01477%
6.5.9.23 | CHI_MAT_026 | PRÓPRIO | COT.MERCADO | Manta filtrante Poliéster | M | 2 | 0 | 194.75 | 0 | 230.0639 | 230.0639 | 0 | 460.1278 | 460.1278 | 0.0359%
6.5.9.24 | CHI_MAT_027 | PRÓPRIO | COT.MERCADO | Óleo lubrificante SAE 90 | L | 3 | 0 | 41.23 | 0 | 48.7062 | 48.7062 | 0 | 146.1186 | 146.1186 | 0.0114%
6.5.9.25 | CHI_MAT_028 | PRÓPRIO | COT.MERCADO | Parafuso sextavado rosca parcial 5/16" x 3" | UN | 4 | 0 | 49.41 | 0 | 58.3695 | 58.3695 | 0 | 233.478 | 233.478 | 0.01822%
6.5.9.26 | CHI_MAT_029 | PRÓPRIO | COT.MERCADO | Detergente Desincrustante Profissional limpa metal 5L. Ref: Thilex, Solupan, Metasil ou similar | UN | 3 | 0 | 109 | 0 | 128.7649 | 128.7649 | 0 | 386.2948 | 386.2948 | 0.03014%
6.5.9.27 | CHI_MAT_030 | PRÓPRIO | COT.MERCADO | Vaselina Sólida 3kg | UN | 3 | 0 | 83.84 | 0 | 99.0427 | 99.0427 | 0 | 297.128 | 297.128 | 0.02318%
6.5.9.28 | CHI_MAT_031 | PRÓPRIO | COT.MERCADO | Lâmina para Serra | UN | 6 | 0 | 6.65 | 0 | 7.8558 | 7.8558 | 0 | 47.135 | 47.135 | 0.003678%
6.5.9.29 | CHI_MAT_032 | PRÓPRIO | COT.MERCADO | Grelha de Insuflamento 40x40 | UN | 2 | 0 | 240 | 0 | 283.5191 | 283.5191 | 0 | 567.0382 | 567.0382 | 0.04424%
6.5.9.30 | CHI_MAT_033 | PRÓPRIO | COT.MERCADO | SENSOR TEMPERATURA 30RB 10M | UN | 2 | 0 | 267.48 | 0 | 315.982 | 315.982 | 0 | 631.964 | 631.964 | 0.04931%
6.5.9.31 | CHI_MAT_034 | PRÓPRIO | COT.MERCADO | CONECTOR TRANSDUTOR DE PRESSAO | UN | 2 | 0 | 472.5 | 0 | 558.1782 | 558.1782 | 0 | 1116.3564 | 1116.3564 | 0.0871%
6.5.9.32 | CHI_MAT_035 | PRÓPRIO | COT.MERCADO | CABO/CONECTOR DO SENSOR NACIONAL | UN | 2 | 0 | 56.58 | 0 | 66.8396 | 66.8396 | 0 | 133.6792 | 133.6792 | 0.01043%
6.5.9.33 | CHI_MAT_036 | PRÓPRIO | COT.MERCADO | TRANSD DE BAIXA PRESSAO | UN | 2 | 0 | 815 | 0 | 962.7836 | 962.7836 | 0 | 1925.5671 | 1925.5671 | 0.1502%
6.5.9.34 | CHI_MAT_037 | PRÓPRIO | COT.MERCADO | FILTRO SECADOR SMICRONS CHILLER 30XA | UN | 2 | 0 | 1700 | 0 | 2008.2602 | 2008.2602 | 0 | 4016.5204 | 4016.5204 | 0.3134%
6.5.9.35 | CHI_MAT_038 | PRÓPRIO | COT.MERCADO | CHAVE DE FLUXO DE AGUA ELET. | UN | 4 | 0 | 149.58 | 0 | 176.7033 | 176.7033 | 0 | 706.8131 | 706.8131 | 0.05515%
6.5.9.36 | CHI_MAT_039 | PRÓPRIO | COT.MERCADO | BOBINA DA SOLENOIDE 24V - COMPR. 06T/06N | UN | 4 | 0 | 161.86 | 0 | 191.21 | 191.21 | 0 | 764.84 | 764.84 | 0.05968%
6.5.9.37 | CHI_MAT_040 | PRÓPRIO | COT.MERCADO | PRESSOSTATO DE ALTA 30XW STD - 203 PSIG | UN | 4 | 0 | 135.89 | 0 | 160.5309 | 160.5309 | 0 | 642.1235 | 642.1235 | 0.0501%
6.5.10 | Diversos | [10 empty] | 0 | 2337.0407 | 2337.0407 | 0.1823%
6.5.10.1 | 3148 | SINAPI | SINAPI-I | FITA VEDA ROSCA EM ROLOS DE 18 MM X 50 M (L X C) | UN | 6 | 0 | 16.59 | 0 | 19.5983 | 19.5983 | 0 | 117.5895 | 117.5895 | 0.009175%
6.5.10.2 | 5318 | SINAPI | SINAPI-I | DILUENTE AGUARRAS | L | 6 | 0 | 22.59 | 0 | 26.6862 | 26.6862 | 0 | 160.1174 | 160.1174 | 0.01249%
6.5.10.3 | 20080 | SINAPI | SINAPI-I | ADESIVO PLASTICO PARA PVC, FRASCO COM 175 GR | UN | 3 | 0 | 22.77 | 0 | 26.8989 | 26.8989 | 0 | 80.6966 | 80.6966 | 0.006296%
6.5.10.4 | 13 | SINAPI | SINAPI-I | ESTOPA | KG | 8 | 0 | 19.21 | 0 | 22.6933 | 22.6933 | 0 | 181.5467 | 181.5467 | 0.01417%
6.5.10.5 | 3143 | SINAPI | SINAPI-I | FITA VEDA ROSCA EM ROLOS DE 18 MM X 25 M (L X C) | UN | 3 | 0 | 10.23 | 0 | 12.085 | 12.085 | 0 | 36.255 | 36.255 | 0.002829%
6.5.10.6 | MAN_COT.002 | PRÓPRIO | COT.MERCADO | Fita adesiva silver tape 48mm x 50m | UN | 2 | 0 | 41.99 | 0 | 49.604 | 49.604 | 0 | 99.2081 | 99.2081 | 0.007741%
6.5.10.7 | MAN_COT.055 | PRÓPRIO | COT.MERCADO | Thinner, ref. Natrielli ou equivalente | L | 10 | 0 | 17.58 | 0 | 20.7678 | 20.7678 | 0 | 207.6777 | 207.6777 | 0.0162%
6.5.10.8 | 7307 | SINAPI | SINAPI-I | FUNDO ANTICORROSIVO PARA METAIS FERROSOS (ZARCAO) | L | 7.2 | 0 | 40.72 | 0 | 48.1037 | 48.1037 | 0 | 346.3469 | 346.3469 | 0.02702%
6.5.10.9 | AR_MAT_055 | PRÓPRIO | COT.MERCADO | Detergente Desincrustante Profissional limpa metal 5L. Ref: Thilex, Solupan, Metasil ou similar | UN | 4 | 0 | 109 | 0 | 128.7649 | 128.7649 | 0 | 515.0597 | 515.0597 | 0.04019%
6.5.10.10 | 39701 | SINAPI | SINAPI-I | FITA ADESIVA ASFALTICA ALUMINIZADA MULTIUSO, L = 10 CM, ROLO DE 10 M | UN | 1 | 0 | 102.7 | 0 | 121.3225 | 121.3225 | 0 | 121.3225 | 121.3225 | 0.009466%
6.5.10.11 | 410 | SINAPI | SINAPI-I | ABRACADEIRA DE NYLON PARA AMARRACAO DE CABOS, COMPRIMENTO DE 150 X *3,6* MM | UN | 100 | 0 | 0.15 | 0 | 0.1772 | 0.1772 | 0 | 17.7199 | 17.7199 | 0.001383%
6.5.10.12 | 411 | SINAPI | SINAPI-I | ABRACADEIRA DE NYLON PARA AMARRACAO DE CABOS, COMPRIMENTO DE 200 X *4,6* MM | UN | 100 | 0 | 0.2 | 0 | 0.23627 | 0.23627 | 0 | 23.6266 | 23.6266 | 0.001843%
6.5.10.13 | 414 | SINAPI | SINAPI-I | ABRACADEIRA DE NYLON PARA AMARRACAO DE CABOS, COMPRIMENTO DE 100 X 2,5 MM | UN | 100 | 0 | 0.06 | 0 | 0.07088 | 0.07088 | 0 | 7.088 | 7.088 | 0.000553%
6.5.10.14 | 37458 | SINAPI | SINAPI-I | MANGUEIRA CRISTAL, LISA, PVC TRANSPARENTE, 1/2" X 2 MM | M | 35 | 0 | 6.24 | 0 | 7.3715 | 7.3715 | 0 | 258.0024 | 258.0024 | 0.02013%
6.5.10.15 | 3143 | SINAPI | SINAPI-I | FITA VEDA ROSCA EM ROLOS DE 18 MM X 25 M (L X C) | UN | 3 | 0 | 10.23 | 0 | 12.085 | 12.085 | 0 | 36.255 | 36.255 | 0.002829%
6.5.10.16 | AR_MAT_056 | PRÓPRIO | COT.MERCADO | Filtro Secador de cobre 1" com Ponteira comp. 70mm | UN | 1 | 0 | 7.9 | 0 | 9.3325 | 9.3325 | 0 | 9.3325 | 9.3325 | 0.0007282%
6.5.10.17 | AR_MAT_057 | PRÓPRIO | COT.MERCADO | Controle Remoto Universal EOS para Ar Condicionado Split. REF: EOS KIT000687 ou similar | UN | 1 | 0 | 21 | 0 | 24.8079 | 24.8079 | 0 | 24.8079 | 24.8079 | 0.001936%
6.5.10.18 | AR_MAT_058 | PRÓPRIO | COT.MERCADO | Kit de Pilhas Alcalinas AAA Palito com 16 unidades. REF: DURACELL ou similar | UN | 1 | 0 | 79.9 | 0 | 94.3882 | 94.3882 | 0 | 94.3882 | 94.3882 | 0.007365%
6.5.11 | Solda e Brasagem | [10 empty] | 0 | 906.6822 | 906.6822 | 0.07074%
6.5.11.1 | 11002 | SINAPI | SINAPI-I | ELETRODO REVESTIDO AWS - E6013, DIAMETRO IGUAL A 2,50 MM | KG | 5 | 0 | 31.68 | 0 | 37.4245 | 37.4245 | 0 | 187.1226 | 187.1226 | 0.0146%
6.5.11.2 | 39914 | SINAPI | SINAPI-I | SOLDA EM VARETA FOSCOPER, D = *2,5* MM X COMPRIMENTO 500 MM | KG | 1 | 0 | 246.88 | 0 | 291.6466 | 291.6466 | 0 | 291.6466 | 291.6466 | 0.02276%
6.5.11.3 | 1 | SINAPI | SINAPI-I | ACETILENO (RECARGA DE GAS ACETILENO PARA CILINDRO DE CONJUNTO OXICORTE GRANDE) NAO INCLUI TROCA/MANUTENCAO DO CILINDRO | KG | 1 | 0 | 84.45 | 0 | 99.7633 | 99.7633 | 0 | 99.7633 | 99.7633 | 0.007784%
6.5.11.4 | 2 | SINAPI | SINAPI-I | OXIGENIO, RECARGA PARA CILINDRO DE CONJUNTO OXICORTE GRANDE | M3 | 10 | 0 | 18.5 | 0 | 21.8546 | 21.8546 | 0 | 218.546 | 218.546 | 0.01705%
6.5.11.5 | AR_MAT_059 | PRÓPRIO | COT.MERCADO | Refil Gás Map Pro Para Maçarico Com 400g | UN | 2 | 0 | 46.39 | 0 | 54.8019 | 54.8019 | 0 | 109.6038 | 109.6038 | 0.008552%
6.5.12 | Válvulas | [10 empty] | 0 | 3513.1322 | 3513.1322 | 0.2741%
6.5.12.1 | 10416 | SINAPI | SINAPI-I | VALVULA DE RETENCAO VERTICAL, DE BRONZE (PN-16), 1 1/2", 200 PSI, EXTREMIDADES COM ROSCA | UN | 1 | 0 | 136.7 | 0 | 161.4877 | 161.4877 | 0 | 161.4877 | 161.4877 | 0.0126%
6.5.12.2 | AR_MAT_060 | PRÓPRIO | COT.MERCADO | Válvula Motorizada 3 Vias 1” ON-OFF Retorno Elétrico REF: Actua Controls ou similar | UN | 2 | 0 | 652.8 | 0 | 771.1719 | 771.1719 | 0 | 1542.3438 | 1542.3438 | 0.1203%
6.5.12.3 | AR_MAT_061 | PRÓPRIO | COT.MERCADO | Válvula Motorizada 3 Vias 3/4” ON-OFF Retorno Elétrico REF: Actua Controls ou similar | UN | 2 | 0 | 463.88 | 0 | 547.9951 | 547.9951 | 0 | 1095.9903 | 1095.9903 | 0.08552%
6.5.12.4 | AR_MAT_062 | PRÓPRIO | COT.MERCADO | Válvula Motorizada 3 Vias 1/2” ON-OFF Retorno Elétrico REF: Actua Controls ou similar | UN | 1 | 0 | 429.8 | 0 | 507.7354 | 507.7354 | 0 | 507.7354 | 507.7354 | 0.03962%
6.5.12.5 | AR_MAT_063 | PRÓPRIO | COT.MERCADO | Válvula De Esfera GBC 5/8" | UN | 1 | 0 | 174.02 | 0 | 205.575 | 205.575 | 0 | 205.575 | 205.575 | 0.01604%
6.5.13 | Dutos, isolamentos e afins | [10 empty] | 0 | 4346.6783 | 4346.6783 | 0.3392%
6.5.13.1 | MAN_COT.049 | PRÓPRIO | COT.MERCADO | Isolamento esponjoso elastomérico para tubo de cobre 1/4" | M | 20 | 0 | 8.55 | 0 | 10.1004 | 10.1004 | 0 | 202.0073 | 202.0073 | 0.01576%
6.5.13.2 | MAN_COT.050 | PRÓPRIO | COT.MERCADO | Isolamento esponjoso elastomérico para tubo de cobre 3/8" | M | 20 | 0 | 11.23 | 0 | 13.2663 | 13.2663 | 0 | 265.3266 | 265.3266 | 0.0207%
6.5.13.3 | MAN_COT.051 | PRÓPRIO | COT.MERCADO | Isolamento esponjoso elastomérico para tubo de cobre 1/2" | M | 20 | 0 | 11.92 | 0 | 14.0814 | 14.0814 | 0 | 281.629 | 281.629 | 0.02197%
6.5.13.4 | MAN_COT.052 | PRÓPRIO | COT.MERCADO | Isolamento esponjoso elastomérico para tubo de cobre 5/8" | M | 20 | 0 | 36.48 | 0 | 43.0949 | 43.0949 | 0 | 861.898 | 861.898 | 0.06725%
6.5.13.5 | MAN_COT.053 | PRÓPRIO | COT.MERCADO | Isolamento esponjoso elastomérico para tubo de cobre 3/4" | M | 20 | 0 | 18.14 | 0 | 21.4293 | 21.4293 | 0 | 428.5863 | 428.5863 | 0.03344%
6.5.13.6 | MAN_COT.054 | PRÓPRIO | COT.MERCADO | Isolamento esponjoso elastomérico para tubo de cobre 7/8" | M | 20 | 0 | 19 | 0 | 22.4453 | 22.4453 | 0 | 448.9052 | 448.9052 | 0.03503%
6.5.13.7 | 407 | SINAPI | SINAPI-I | FITA DE ALUMINIO PARA PROTECAO DO CONDUTOR LARGURA 10 MM | KG | 4 | 0 | 57.47 | 0 | 67.891 | 67.891 | 0 | 271.564 | 271.564 | 0.02119%
6.5.13.8 | 39699 | SINAPI | SINAPI-I | MANTA / LENCOL DE BORRACHA, SBR, ANTIRRUIDO, E = 5 MM | M2 | 40 | 0 | 15.83 | 0 | 18.7004 | 18.7004 | 0 | 748.0178 | 748.0178 | 0.05836%
6.5.13.9 | AR_MAT_064 | PRÓPRIO | COT.MERCADO | TUBO ESPONJOSO 1/2 BLINDADO PRETO BARRA COM 2 METROS. REF: VIX OU SIMILAR | UN | 30 | 0 | 2.57 | 0 | 3.036 | 3.036 | 0 | 91.0805 | 91.0805 | 0.007107%
6.5.13.10 | AR_MAT_065 | PRÓPRIO | COT.MERCADO | TUBO ESPONJOSO 3/4 BLINDADO PRETO BARRA COM 2 METROS. REF: VIX OU SIMILAR | UN | 20 | 0 | 3.09 | 0 | 3.6503 | 3.6503 | 0 | 73.0062 | 73.0062 | 0.005696%
6.5.13.11 | AR_MAT_066 | PRÓPRIO | COT.MERCADO | Duto flexível aluminizado 200mm com 10 metros para exaustão. REF: SICFLUX OU SIMILAR | UN | 2 | 0 | 255 | 0 | 301.239 | 301.239 | 0 | 602.4781 | 602.4781 | 0.04701%
6.5.13.12 | AR_MAT_067 | PRÓPRIO | COT.MERCADO | FITA ALUMíNIO ALUMINIZADA REFRIGERAÇÃO AR CONDICIONADO 48MM X 50M. REF: VIX ou similar | UN | 10 | 0 | 6.11 | 0 | 7.2179 | 7.2179 | 0 | 72.1792 | 72.1792 | 0.005632%
6.5.14 | Capacitores | [10 empty] | 0 | 358.7225 | 358.7225 | 0.02799%
6.5.14.1 | AR_MAT_029 | PRÓPRIO | COT.MERCADO | Capacitor Partida 2,0 μF 380 V TML. REF.: VIX OU SIMILAR | UN | 4 | 0 | 10.15 | 0 | 11.9905 | 11.9905 | 0 | 47.962 | 47.962 | 0.003742%
6.5.14.2 | AR_MAT_030 | PRÓPRIO | COT.MERCADO | Capacitor Partida 3,0 μF 380V. REF.: VIX OU SIMILAR | UN | 4 | 0 | 7 | 0 | 8.2693 | 8.2693 | 0 | 33.0772 | 33.0772 | 0.002581%
6.5.14.3 | AR_MAT_031 | PRÓPRIO | COT.MERCADO | Capacitor Partida 6,0 μF 380V TML. REF.: VIX OU SIMILAR | UN | 4 | 0 | 7.58 | 0 | 8.9545 | 8.9545 | 0 | 35.8179 | 35.8179 | 0.002795%
6.5.14.4 | AR_MAT_032 | PRÓPRIO | COT.MERCADO | Capacitor Partida 20 μF 380V - TML. REF.: VIX OU SIMILAR | UN | 2 | 0 | 9.36 | 0 | 11.0572 | 11.0572 | 0 | 22.1145 | 22.1145 | 0.001725%
6.5.14.5 | AR_MAT_033 | PRÓPRIO | COT.MERCADO | Capacitor Partida 25 μF 380/400V TML. REF.: VIX OU SIMILAR | UN | 2 | 0 | 12.59 | 0 | 14.8729 | 14.8729 | 0 | 29.7459 | 29.7459 | 0.002321%
6.5.14.6 | AR_MAT_034 | PRÓPRIO | COT.MERCADO | Capacitor Partida 30 μF 380V TML. REF.: VIX OU SIMILAR | UN | 2 | 0 | 16.75 | 0 | 19.7873 | 19.7873 | 0 | 39.5745 | 39.5745 | 0.003088%
6.5.14.7 | AR_MAT_035 | PRÓPRIO | COT.MERCADO | Capacitor Partida 35 μF 380V TML. REF.: VIX OU SIMILAR | UN | 2 | 0 | 32.75 | 0 | 38.6885 | 38.6885 | 0 | 77.3771 | 77.3771 | 0.006037%
6.5.14.8 | AR_MAT_036 | PRÓPRIO | COT.MERCADO | Capacitor Partida 40 μF 380V TML. REF.: VIX OU SIMILAR | UN | 2 | 0 | 14.22 | 0 | 16.7985 | 16.7985 | 0 | 33.597 | 33.597 | 0.002621%
6.5.14.9 | AR_MAT_037 | PRÓPRIO | COT.MERCADO | Capacitor Partida 45 μF 380V TML. REF.: VIX OU SIMILAR | UN | 2 | 0 | 16.7 | 0 | 19.7282 | 19.7282 | 0 | 39.4564 | 39.4564 | 0.003079%
6.5.15 | Elétrica e Afins | [10 empty] | 0 | 901.0473 | 901.0473 | 0.0703%
6.5.15.1 | 34653 | SINAPI | SINAPI-I | DISJUNTOR TIPO DIN/IEC, MONOPOLAR DE 6 ATE 32A | UN | 8 | 0 | 9.19 | 0 | 10.8564 | 10.8564 | 0 | 86.8513 | 86.8513 | 0.006777%
6.5.15.2 | 20111 | SINAPI | SINAPI-I | FITA ISOLANTE ADESIVA ANTICHAMA, USO ATE 750 V, EM ROLO DE 19 MM X 20 M | UN | 2 | 0 | 12.9 | 0 | 15.2392 | 15.2392 | 0 | 30.4783 | 30.4783 | 0.002378%
6.5.15.3 | MAN_COT.015 | PRÓPRIO | COT.MERCADO | Cabo de cobre PP Cordplast 3 x 1,5 mm2, 450/750v | M | 30 | 0 | 4.49 | 0 | 5.3042 | 5.3042 | 0 | 159.1251 | 159.1251 | 0.01242%
6.5.15.4 | MAN_COT.056 | PRÓPRIO | COT.MERCADO | Relé de falta de fase 127-220V, ref. 3UGO2 40-OA507 | UN | 2 | 0 | 172.8 | 0 | 204.1337 | 204.1337 | 0 | 408.2675 | 408.2675 | 0.03186%
6.5.15.5 | MAN_COT.057 | PRÓPRIO | COT.MERCADO | Plugue para tomada, tipo macho, 2P+T 10A | UN | 8 | 0 | 5.19 | 0 | 6.1311 | 6.1311 | 0 | 49.0488 | 49.0488 | 0.003827%
6.5.15.6 | 12147 | SINAPI | SINAPI-I | TOMADA 2P+T 10A, 250V, CONJUNTO MONTADO PARA SOBREPOR 4" X 2" (CAIXA + MODULO) | UN | 8 | 0 | 15.09 | 0 | 17.8263 | 17.8263 | 0 | 142.6101 | 142.6101 | 0.01113%
6.5.15.7 | 38091 | SINAPI | SINAPI-I | ESPELHO / PLACA CEGA 4" X 2", PARA INSTALACAO DE TOMADAS E INTERRUPTORES | UN | 8 | 0 | 2.61 | 0 | 3.0833 | 3.0833 | 0 | 24.6662 | 24.6662 | 0.001925%
6.5.16 | Lubrificante, Óleo e Afins | [10 empty] | 0 | 628.869 | 628.869 | 0.04907%
6.5.16.1 | 4229 | SINAPI | SINAPI-I | GRAXA LUBRIFICANTE | KG | 4 | 0 | 32.85 | 0 | 38.8067 | 38.8067 | 0 | 155.2267 | 155.2267 | 0.01211%
6.5.16.2 | AR_MAT_069 | PRÓPRIO | COT.MERCADO | Lubrificante Spray - 200g/300 ml. REF: VONDER ou similar | UN | 5 | 0 | 16.56 | 0 | 19.5628 | 19.5628 | 0 | 97.8141 | 97.8141 | 0.007632%
6.5.16.3 | AR_MAT_070 | PRÓPRIO | COT.MERCADO | Desingripante Spray 300 ml. REF: White Lub Super ORBI-03 ou similar | UN | 3 | 0 | 12.23 | 0 | 14.4477 | 14.4477 | 0 | 43.343 | 43.343 | 0.003382%
6.5.16.4 | AR_MAT_071 | PRÓPRIO | COT.MERCADO | Adesivo Bond em Bisnarga 3g. REF: Scoth Bond ou similar | UN | 1 | 0 | 6.9 | 0 | 8.1512 | 8.1512 | 0 | 8.1512 | 8.1512 | 0.000636%
6.5.16.5 | AR_MAT_072 | PRÓPRIO | COT.MERCADO | Graxa Especial Para Lubrificação - 10KG. REF: Unigrax Ca-2 10kg Ingrax ou similar | UN | 1 | 0 | 274.55 | 0 | 324.334 | 324.334 | 0 | 324.334 | 324.334 | 0.02531%
6.6 | GERADORES | [10 empty] | 0 | 7400.5687 | 7400.5687 | 0.5774%
6.6.1 | 34616 | SINAPI | SINAPI-I | DISJUNTOR TIPO DIN/IEC, BIPOLAR DE 6 ATE 32A | UN | 1 | 0 | 52.67 | 0 | 62.2206 | 62.2206 | 0 | 62.2206 | 62.2206 | 0.004855%
6.6.2 | 34709 | SINAPI | SINAPI-I | DISJUNTOR TIPO DIN/IEC, TRIPOLAR DE 10 ATE 50A | UN | 1 | 0 | 64.53 | 0 | 76.2312 | 76.2312 | 0 | 76.2312 | 76.2312 | 0.005948%
6.6.3 | 1570 | SINAPI | SINAPI-I | TERMINAL A COMPRESSAO EM COBRE ESTANHADO PARA CABO 2,5 MM2, 1 FURO E 1 COMPRESSAO, PARA PARAFUSO DE FIXACAO M5 | UN | 50 | 0 | 0.99 | 0 | 1.1695 | 1.1695 | 0 | 58.4758 | 58.4758 | 0.004563%
6.6.4 | 1571 | SINAPI | SINAPI-I | TERMINAL A COMPRESSAO EM COBRE ESTANHADO PARA CABO 4 MM2, 1 FURO E 1 COMPRESSAO, PARA PARAFUSO DE FIXACAO M5 | UN | 50 | 0 | 1.29 | 0 | 1.5239 | 1.5239 | 0 | 76.1958 | 76.1958 | 0.005945%
6.6.5 | 1578 | SINAPI | SINAPI-I | TERMINAL A COMPRESSAO EM COBRE ESTANHADO PARA CABO 50 MM2, 1 FURO E 1 COMPRESSAO, PARA PARAFUSO DE FIXACAO M8 | UN | 15 | 0 | 5.34 | 0 | 6.3083 | 6.3083 | 0 | 94.6245 | 94.6245 | 0.007383%
6.6.6 | 1579 | SINAPI | SINAPI-I | TERMINAL A COMPRESSAO EM COBRE ESTANHADO PARA CABO 70 MM2, 1 FURO E 1 COMPRESSAO, PARA PARAFUSO DE FIXACAO M10 | UN | 15 | 0 | 6.65 | 0 | 7.8558 | 7.8558 | 0 | 117.8376 | 117.8376 | 0.009194%
6.6.7 | 1580 | SINAPI | SINAPI-I | TERMINAL A COMPRESSAO EM COBRE ESTANHADO PARA CABO 95 MM2, 1 FURO E 1 COMPRESSAO, PARA PARAFUSO DE FIXACAO M12 | UN | 15 | 0 | 8.19 | 0 | 9.6751 | 9.6751 | 0 | 145.1263 | 145.1263 | 0.01132%
6.6.8 | 11953 | SINAPI | SINAPI-I | PARAFUSO FRANCES ZINCADO, DIAMETRO 1/2'', COMPRIMENTO 2'', COM PORCA E ARRUELA | UN | 15 | 0 | 3.61 | 0 | 4.2646 | 4.2646 | 0 | 63.969 | 63.969 | 0.004991%
6.6.9 | 21127 | SINAPI | SINAPI-I | FITA ISOLANTE ADESIVA ANTICHAMA, USO ATE 750 V, EM ROLO DE 19 MM X 5 M | UN | 5 | 0 | 4.87 | 0 | 5.7531 | 5.7531 | 0 | 28.7654 | 28.7654 | 0.002244%
6.6.10 | 11953 | SINAPI | SINAPI-I | PARAFUSO FRANCES ZINCADO, DIAMETRO 1/2'', COMPRIMENTO 2'', COM PORCA E ARRUELA | UN | 1 | 0 | 3.61 | 0 | 4.2646 | 4.2646 | 0 | 4.2646 | 4.2646 | 0.0003327%
6.6.11 | 4227 | SINAPI | SINAPI-I | OLEO LUBRIFICANTE PARA MOTORES DE EQUIPAMENTOS PESADOS (CAMINHOES, TRATORES, RETROS E ETC) | L | 20 | 0 | 22.38 | 0 | 26.4382 | 26.4382 | 0 | 528.7631 | 528.7631 | 0.04126%
6.6.12 | 1022 | SINAPI | SINAPI-I | CABO DE COBRE, FLEXIVEL, CLASSE 4 OU 5, ISOLACAO EM PVC/A, ANTICHAMA BWF-B, COBERTURA PVC-ST1, ANTICHAMA BWF-B, 1 CONDUTOR, 0,6/1 KV, SECAO NOMINAL 2,5 MM2 | M | 100 | 0 | 2.57 | 0 | 3.036 | 3.036 | 0 | 303.6017 | 303.6017 | 0.02369%
6.6.13 | 1021 | SINAPI | SINAPI-I | CABO DE COBRE, FLEXIVEL, CLASSE 4 OU 5, ISOLACAO EM PVC/A, ANTICHAMA BWF-B, COBERTURA PVC-ST1, ANTICHAMA BWF-B, 1 CONDUTOR, 0,6/1 KV, SECAO NOMINAL 4 MM2 | M | 100 | 0 | 3.94 | 0 | 4.6544 | 4.6544 | 0 | 465.4438 | 465.4438 | 0.03632%
6.6.14 | 4221 | SINAPI | SINAPI-I | OLEO DIESEL COMBUSTIVEL COMUM | L | 1000 | 0 | 4.55 | 0 | 5.375 | 5.375 | 0 | 5375.0493 | 5375.0493 | 0.4194%
[11 empty] | TOTAIS | 552509.345 | 729123.7728 | 1281633.118
[12 empty] | 43.11% | 56.89%
[12 empty] | Total sem BDI |  | 1038474.593
|  |  | Prevenção contra Incêndios - DPF/LDA/PR | [8 empty] | Total do BDI |  | 243158.5246
[12 empty] | Total Geral |  | 1281633.118