## ANEXO XI
ANEXO XI – Orçamento Compilado para Provisão da Manutenção Predial
ITEM |  |  |  | Valor (R$) | Valor (R$) | BDI | Valor c/ BDI (R$)
| Discriminação | Qde | Un.
|  |  |  | Unitário | (anual) | (%) | Anual
1 | SERVIÇOS GERAIS DE MANUTENÇÃO PREDIAL
1.1 | EQUIPAMENTOS BÁSICOS
1.1.1 | Ferramentas, Instrumentos, Equipamentos e Equipamentos de segurança | 12 | un | 3591.3602 | 43096.3221 | 16.32% | 50129.6419
| total Item 1.1 | [5 empty] | 50129.6419
1.2 | SERVIÇOS ESPECIALIZADOS
1.2.1 | Serviços de análise e tratamento químico das águas do sistema das centrais de ar condicionado. | 12 | Análises | 5560.2145 | 66722.5744 | 24.92% | 83349.84
1.2.2 | Serviços de análise e da qualidade do ar. | 202 | Análises | 215.78 | 43587.56 | 24.92% | 54449.58
1.2.3 | LIMPEZA MECÂNICA DOS DUTOS DE CLIMATIZAÇÃO | 4229 | m | 48.65 | 205740.85 | 24.92% | 257011.4698
1.2.4 | GERENCIAMENTO DE MANUTENÇÃO PREDIAL (CUSTO MENSAL). MONITORAMENTO DA PRESTAÇÃO DOS SERVIÇOS; PLANEJAMENTO DAS ATIVIDADES PREVENTIVAS E CORRETIVAS; CONTROLE DE ATIVOS; PMOC DIGITAL; GERAÇÃO DE RELATÓRIOS, DASHBOARDS E GRÁFICOS. INCLUSO FORNECIMENTO DE SOFTWARE, LICENÇAS, TREINAMENTO E IMPLANTAÇÃO. | 12 | un | 1774.22 | 21290.64 | 24.92% | 26596.2675
1.2.5 | GERENCIAMENTO DE MANUTENÇÃO PREDIAL (CUSTO ÚNICO). FORNECIMENTO DE SOFTWARE, LICENÇAS, TREINAMENTO E IMPLANTAÇÃO | 1 | un | 5200 | 5200 | 24.92% | 6495.84
1.2.6 | SERVIÇO DE MANUTENÇÃO DO GMGs (GRUPO MOTOR GERADOR). INCLUSO REVISÃO PROGRAMADA, ATENDIMENTOS EMERGENCIAIS E SERVIÇO DE DIAGNOSE. | 12 | mês | 7215 | 86580 | 24.92% | 108155.736
1.2.7 | SERVIÇO DE MANUTENÇÃO DO SISTEMA DE CLIMATIZAÇÃO. INCLUSO REVISÃO PROGRAMADA, ATENDIMENTOS EMERGENCIAIS E SERVIÇO DE DIAGNOSE. | 12 | mês | 22744.7 | 272936.4 | 24.92% | 340952.1509
1.2.8 | Identificação/Atualização dos Ambientes Existentes nas Edificações | 150 | un | 62.46 | 9369 | 24.92% | 11703.7548
1.2.9 | Cadastro/Atualização da Planta Baixa Arquitetônica | 25 | un | 748.68 | 18717 | 24.92% | 23381.2764
1.2.10 | Relatório Mensal de Engenharia | 12 | un | 1165.44 | 13985.28 | 24.92% | 17470.4118
1.2.11 | Elaboração/Revisão do PGRS | 12 | un | 606.43 | 7277.16 | 24.92% | 9090.6283
1.2.12 | Elaboração/Revisão do PIE | 12 | un | 920.94 | 11051.28 | 24.92% | 13805.259
1.2.13 | Elaboração do RISF de cada imóvel | 12 | un | 2396.24 | 28754.88 | 24.92% | 35920.5961
1.2.14 | Preventivas especializadas (Detalhamento em anexo) | 12 | mês | 34339.2525 | 412071.03 | 24.92% | 514759.1307
1.2.15 | Previsão de Serviços - Sob demanda | 12 | un | 21880.71 | 262568.52 | 24.92% | 328000.5952
| Total item 1.2 | [5 empty] | 1831142.5363
1.3 | EQUIPAMENTOS BÁSICOS
1.3.1 | Previsão material básico de consumo e peças de reposição (conforme anexo VI) | 12 | un | 173139.7761 | 2077677.3129 | 16.32% | 2416754.2504
| Total item 1.3 | [5 empty] | 2416754.2504
1.4 | MÃO DE OBRA PERMANENTE
| Mão de obra permanente: Engenheiro Engenheiro Jr Encarregado de turma (especializado) Técnico de Segurança Técnico de Redes Técnico em Edificações Técnico em CFTV e Controle de Acesso Técnico em Refrigeração Técnico de sistemas eletrônicos e automatizados Mecânico de Refrigeração Eletricista Eletricista Plantonista Diurno Eletricista Plantonista Noturno Bombeiro Hidráulico Marceneiro Pintor Serralheiro Pedreiro Ajudante Geral de manutenção e Reparos * Valores mensais c/ BDI | 12 | un | 413869.3904 |  |  | 4966432.6847
| Provisão de hora extra * Valores mensais c/ BDI | 12 | un | 3729.9881 |  |  | 44759.8578
| total Item 1.4 | [5 empty] | 5011192.5424
VALOR TOTAL - ANUAL | [6 empty] | 9309218.971
VALOR TOTAL - MENSAL | [6 empty] | 775768.2476

## ANEXO V
EQUIPAMENTOS, INSTRUMENTOS E FERRAMENTAL BÁSICOS
USO POR PROFISSIONAL
CÓDIGO | BANCO | DESCRIÇÃO | UNIDADE | QUANTIDADE | V. UNIT | V. TOTAL | QUANT. POSTOS
00043479 | SINAPI | FERRAMENTAS - FAMILIA SERVENTE - MENSALISTA (ENCARGOS COMPLEMENTARES - COLETADO CAIXA) | MES | 10 | 114.72 | 1147.2 | 45 | SPS
00043478 | SINAPI | FERRAMENTAS - FAMILIA PINTOR - MENSALISTA (ENCARGOS COMPLEMENTARES - COLETADO CAIXA) | MES | 3 | 371.21 | 1113.63 | 6 | CAOP
00043477 | SINAPI | FERRAMENTAS - FAMILIA PEDREIRO - MENSALISTA (ENCARGOS COMPLEMENTARES - COLETADO CAIXA) | MES | 2 | 155.21 | 310.42 | 51
00043480 | SINAPI | FERRAMENTAS - FAMILIA SOLDADOR - MENSALISTA (ENCARGOS COMPLEMENTARES - COLETADO CAIXA) | MES | 1 | 232.31 | 232.31
00043475 | SINAPI | FERRAMENTAS - FAMILIA ENCARREGADO GERAL - MENSALISTA (ENCARGOS COMPLEMENTARES - COLETADO CAIXA) | MES | 9 | 18.73 | 168.57
00043474 | SINAPI | FERRAMENTAS - FAMILIA ENGENHEIRO - MENSALISTA (ENCARGOS COMPLEMENTARES - COLETADO CAIXA) | MES | 2 | 2.29 | 4.58
00043473 | SINAPI | FERRAMENTAS - FAMILIA ENCANADOR - MENSALISTA (ENCARGOS COMPLEMENTARES - COLETADO CAIXA) | MES | 6 | 59.28 | 355.68
00043472 | SINAPI | FERRAMENTAS - FAMILIA ELETRICISTA - MENSALISTA (ENCARGOS COMPLEMENTARES - COLETADO CAIXA) | MES | 17 | 159.73 | 2715.41
00043471 | SINAPI | FERRAMENTAS - FAMILIA CARPINTEIRO DE FORMAS - MENSALISTA (ENCARGOS COMPLEMENTARES - COLETADO CAIXA) | MES | 1 | 92.26 | 92.26
TOTAL ANUAL | [5 empty] | 73680.72
TOTAL MENSAL FERRAMENTAS USO POR PROFISSIONAL | [5 empty] | 6140.06
DESCRIÇÃO
Manutenção equipamentos (gastos mensais) - Adotado 0,5% a.m. (o coeficiente adotado com base no TCPO, ed. PINI, para equipamentos de pequeno porte, com utilização, em média de 83h/mês) |  |  |  |  | 0.5% | 368.4036
Depreciação de equipamentos (gasto mensal) - Adotado 5 anos e residual de 20% | [5 empty] | 982.4094
TOTAL (MÊS) | [5 empty] | 1350.813
FERRAMENTA DE USO GERAL
CÓDIGO | BANCO | DESCRIÇÃO | UNIDADE | QUANTIDADE | V. UNIT | V. TOTAL
00005090 | SINAPI | CADEADO SIMPLES, CORPO EM LATAO MACICO, COM LARGURA DE 25 MM E ALTURA DE APROX 25 MM, HASTE CEMENTADA (NAO LONGA), EM ACO TEMPERADO COM DIAMETRO DE APROX 5,0 MM, INCLUINDO 2 CHAVES | UN | 6 | 20 | 120
00038547 | SINAPI | ALICATE DE CRIMPAR RJ11, RJ12 E RJ45 | UN | 1 | 132.65 | 132.65
PF.SPS.2023.I000010 | Próprio | LUXÍMETRO DIGITAL | UN | 1 | 334.7 | 334.7
PF.SPS.2023.I000011 | Próprio | TRENA 30M | UN | 1 | 129.9 | 129.9
00000743 | SINAPI | LOCACAO DE BOMBA SUBMERSIVEL PARA DRENAGEM E ESGOTAMENTO, MOTOR ELETRICO TRIFASICO, POTENCIA DE 2 CV, DIAMETRO DE RECALQUE DE 2", FAIXA DE OPERACAO Q=35 M3/H (+ OU - 3 M3/H) E AMT=2 M, Q=13 M3/H (+ OU - 3 M3/H) E AMT = 17 M (+ OU - 3 M) | H | 40 | 4.28 | 171.2
00010588 | SINAPI | BOMBA SUBMERSIVEL, ELETRICA, TRIFASICA, POTENCIA 0,98 HP, DIAMETRO DO ROTOR 142 MM SEMIABERTO, BOCAL DE SAIDA DIAMETRO DE 2 POLEGADAS, HM/Q = 2 M / 32 M3/H A 8 M / 16 M3/H | UN | 1 | 3339.32 | 3339.32
PF.SPS.2023.I000013 | Próprio | CHAVE PARA TROCAR REPARO | UN | 1 | 58.99 | 58.99
PF.SPS.2023.I000014 | Próprio | CHAVE DE GRIFO Nº 08'' | UN | 1 | 24.9 | 24.9
PF.SPS.2023.I000015 | Próprio | CHAVE DE GRIFO Nº 10'' | UN | 1 | 38.61 | 38.61
PF.SPS.2023.I000016 | Próprio | CHAVE DE GRIFO Nº 12'' | UN | 1 | 31.85 | 31.85
PF.SPS.2023.I000017 | Próprio | CHAVE DE GRIFO Nº 14' | UN | 1 | 73.79 | 73.79
PF.SPS.2023.I000018 | Próprio | CHAVE DE GRIFO Nº 18' | UN | 1 | 59.58 | 59.58
PF.SPS.2023.I000019 | Próprio | CHAVE DE GRIFO Nº 36' | UN | 1 | 203.91 | 203.91
PF.SPS.2023.I000045 | Próprio | DESENTUPIDOR MANUAL, TIPO CABO, COMPRIMENTO DE 3 METROS, COM MOLA NA PONTA | UN | 1 | 71.6 | 71.6
PF.SPS.2023.I000046 | Próprio | DESENTUPIDO MANUAL, TIPO BORRACHA COM CABO | UN | 1 | 18.15 | 18.15
PF.SPS.2023.I000047 | Próprio | LANTERNA GRANDE | UN | 1 | 66.71 | 66.71
PF.SPS.2023.I000049 | Próprio | CHAVE TESTE | UN | 1 | 28.46 | 28.46
PF.SPS.2023.I000034 | Próprio | DECIBELÍMETRO DIGITAL (EQUITHERM) | UN | 1 | 314.32 | 314.32
PF.SPS.2023.I000048 | Próprio | TERMÔMETRO DIGITAL | UN | 1 | 76.44 | 76.44
PF.SPS.2023.I000044 | Próprio | TESOURA INDUSTRIAL | UN | 1 | 37.76 | 37.76
PF.SPS.2023.I000043 | Próprio | KIT 4X RC 3002 G2 RÁDIO COMUNICADOR INTELBRAS OU SIMILAR | UN | 2 | 820.21 | 1640.42
PF.SPS.2023.I000042 | Próprio | JOGO DE ABRIR ROSCA(MACHO E TARRAXA) | UN | 1 | 284.35 | 284.35
PF.SPS.2023.I000041 | Próprio | MACACO HIDRÁULICO | UN | 1 | 325.89 | 325.89
PF.SPS.2023.I000040 | Próprio | LIMA | UN | 1 | 16.9 | 16.9
PF.SPS.2023.I000039 | Próprio | JOGO DE SOQUETES SEXTAVADOS 1/2 PROFISSIONAL(AÇO CROMO VANÁDIO) | UN | 1 | 899.9 | 899.9
PF.SPS.2023.I000037 | Próprio | JOGODE CHAVES COMBINADAS 6 À 32 MM | UN | 1 | 404.49 | 404.49
PF.SPS.2023.I000038 | Próprio | JOGO DE CHAVES TORX RETA DE T4 À T30, | UN | 1 | 75.81 | 75.81
PF.SPS.2023.I000036 | Próprio | GUIA( CONDUTOR DE CABOS) | UN | 1 | 25.56 | 25.56
PF.SPS.2023.I000035 | Próprio | JOGO DE FORMÃO - 12 PEÇAS | UN | 1 | 149 | 149
PF.SPS.2023.I000033 | Próprio | COMPRESSOR DE AR, 50 LITROS, COM RODAS | UN | 1 | 1398 | 1398
PF.SPS.2023.I000032 | Próprio | CHAVE B.L.I ENROLADEIRA PARA TELEFONIA | UN | 1 | 22.57 | 22.57
PF.SPS.2023.I000031 | Próprio | CERTIFICADOR DE CABO UTP FLUKE | UN | 1 | 5734.9 | 5734.9
PF.SPS.2023.I000030 | Próprio | BROCA DE AÇO RÁPIDO (JOGO) 1 A 13MM 25 PEÇAS | UN | 1 | 300.66 | 300.66
PF.SPS.2023.I000029 | Próprio | PÉ-DE-CABRA(80 CM) | UN | 1 | 42.68 | 42.68
PF.SPS.2023.I000028 | Próprio | ALAVANCA | UN | 1 | 222.44 | 222.44
PF.SPS.2023.I000027 | Próprio | SERRA TICO-TICO | UN | 1 | 141.52 | 141.52
PF.SPS.2023.I000026 | Próprio | SERRA CIRCULAR GRANDE ELÉTRICA | UN | 1 | 399.99 | 399.99
PF.SPS.2023.I000025 | Próprio | CHAVE MAGNÉTICA(TESTE DE MOTORES TRIFÁSICOS) | UN | 1 | 261.18 | 261.18
PF.SPS.2023.I000024 | Próprio | SEQUENCÍMETRO E FASÍMETRO | UN | 1 | 605.9 | 605.9
PF.SPS.2023.I000023 | Próprio | REBITADEIRA | UN | 1 | 30.9 | 30.9
PF.SPS.2023.I000022 | Próprio | ANEMÔMETRO | UN | 1 | 102.9 | 102.9
PF.SPS.2023.I000021 | Próprio | CONJUNTO DE MAÇARICO PARA CORTE E SOLDA OXI-ACETILENO | UN | 1 | 1254.25 | 1254.25
PF.SPS.2023.I000020 | Próprio | SISTEMA DE SOLDA(JOGO DE MAÇARICO COMPLETO OXIGÊNIO E ECETILENO) | UN | 1 | 3409.9 | 3409.9
PF.SPS.2023.I000009 | Próprio | TESTADOR DE CABO DE REDE P/RJ11 E RJ45 | UN | 1 | 26.26 | 26.26
PF.SPS.2023.I000099 | Próprio | RELÓGIO DE PONTO BIOMÉTRICO DIGITAL, INCLUSO SOFTWARE HOMOLOGADO E EMISSÃO DE COMPROVANTE | UN | 1 | 1429 | 1429
. | [5 empty] | 24538.21
DESCRIÇÃO
Manutenção equipamentos (gastos mensais) - Adotado 0,5% a.m. (o coeficiente adotado com base no TCPO, ed. PINI, para equipamentos de pequeno porte, com utilização, em média de 83h/mês) |  |  |  |  | 0.5% | 122.6911
Depreciação de equipamentos (gasto mensal) - Adotado 5 anos e residual de 20% | [5 empty] | 327.1761
TOTAL (MÊS) | [5 empty] | 449.8671
EQUIPAMENTO DE SEGURANÇA COMPLEMENTARES
CÓDIGO | BANCO | DESCRIÇÃO | UNIDADE | QUANTIDADE | V. UNIT | V. TOTAL
00036151 | SINAPI | MANGOTE DE SEGURANCA EM RASPA DE COURO | UN | 2 | 28.46 | 56.92
00036141 | SINAPI | MASCARA DE SEGURANCA PARA SOLDA COM ESCUDO DE CELERON E CARNEIRA DE PLASTICO COM REGULAGEM | UN | 1 | 41.49 | 41.49
00012895 | SINAPI | CAPACETE DE SEGURANCA ABA FRONTAL COM SUSPENSAO DE POLIETILENO, SEM JUGULAR (CLASSE B) | UN | 3 | 15.37 | 46.11
00012892 | SINAPI | LUVA RASPA DE COURO, CANO CURTO (PUNHO *7* CM) | PAR | 5 | 13.83 | 69.15
SRPF-DF-I-213 | Próprio | LUVA LATEX C/FORRO AM | UN | 5 | 4.98 | 24.9
SRPF-DF-I-214 | Próprio | LUVA PVC C/FORRO LISA - 35CM | UN | 5 | 18.9 | 94.5
00036147 | SINAPI | LUVA DE BORRACHA ISOLANTE PARA ALTA TENSAO, RESISTENTE A OZONIO, TENSAO DE ENSAIO 2,5 KV (PAR) | PAR | 1 | 397.72 | 397.72
00036145 | SINAPI | BOTA DE PVC PRETA, CANO MEDIO, SEM FORRO | PAR | 1 | 44.26 | 44.26
00012893 | SINAPI | BOTA DE SEGURANCA COM BIQUEIRA DE ACO E COLARINHO ACOLCHOADO | PAR | 2 | 73.77 | 147.54
00036142 | SINAPI | PROTETOR AUDITIVO TIPO PLUG DE INSERCAO COM CORDAO, ATENUACAO SUPERIOR A 15 DB | UN | 7 | 2.3 | 16.1
00036143 | SINAPI | PROTETOR AUDITIVO TIPO CONCHA COM ABAFADOR DE RUIDOS, ATENUACAO ACIMA DE 22 DB | UN | 1 | 31.46 | 31.46
00036152 | SINAPI | OCULOS DE SEGURANCA CONTRA IMPACTOS COM LENTE INCOLOR, ARMACAO NYLON, COM PROTECAO UVA E UVB | UN | 2 | 5.99 | 11.98
00036146 | SINAPI | PROTETOR SOLAR FPS 30, EMBALAGEM 2 LITROS | UN | 1 | 261.29 | 261.29
00036148 | SINAPI | CINTURAO DE SEGURANCA TIPO PARAQUEDISTA, FIVELA EM ACO, AJUSTE NO SUSPENSARIO, CINTURA E PERNAS | UN | 1 | 73.77 | 73.77
00036149 | SINAPI | TRAVA-QUEDAS EM ACO PARA CORDA DE 12 MM, EXTENSOR DE 25 X 300 MM, COM MOSQUETAO TIPO GANCHO TRAVA DUPLA | UN | 1 | 180.59 | 180.59
00036153 | SINAPI | TALABARTE DE SEGURANCA, 2 MOSQUETOES TRAVA DUPLA *53* MM DE ABERTURA, COM ABSORVEDOR DE ENERGIA | UN | 1 | 205.57 | 205.57
00036144 | SINAPI | RESPIRADOR DESCARTAVEL SEM VALVULA DE EXALACAO, PFF 1 | UN | 5 | 1.72 | 8.6
SRPF-DF-I-215 | Próprio | PROTETOR FACIAL 08 - INCOLOR | UN | 1 | 33.09 | 33.09
00036150 | SINAPI | AVENTAL DE SEGURANCA DE RASPA DE COURO 1,00 X 0,60 M | UN | 1 | 45.64 | 45.64
TOTAL ANUAL | [5 empty] | 21488.16
TOTAL MENSAL FERRAMENTAS EQUIPAMENTO DE SEGURANÇA COMPLEMENTARES | [5 empty] | 1790.68

## ANEXO VI - INSUMOS
ANEXO VI – PEÇAS E MATERIAIS
Código | Banco | Descrição | Und | Quant. | Custo Unit | Valor Unit com BDI |  |  | Total
[6 empty] | M. O. | MAT. | Total | M. O. | MAT. | Total
|  | ANEXO VI - PEÇAS E MATERIAIS (INSUMOS) | [8 empty] | 2077677.3129
00039129 | SINAPI | ABRACADEIRA EM ACO PARA AMARRACAO DE ELETRODUTOS, TIPO D, COM 1" E CUNHA DE FIXACAO | UN | 15 | 2.04 | 0 | 2.09 | 2.09 | 0 | 31.35 | 30.6
00036801 | SINAPI | ACABAMENTO DE METAL CROMADO PARA REGISTRO PEQUENO, DE PAREDE, 1/2 " OU 3/4 " | UN | 2 | 34.27 | 0 | 30.49 | 30.49 | 0 | 60.98 | 68.54
00000001 | SINAPI | ACETILENO (RECARGA DE GAS ACETILENO PARA CILINDRO DE CONJUNTO OXICORTE GRANDE) NAO INCLUI TROCA/MANUTENCAO DO CILINDRO | KG | 15 | 87 | 0 | 78.5 | 78.5 | 0 | 1570 | 1305
00000003 | SINAPI | ACIDO CLORIDRICO / ACIDO MURIATICO, DILUICAO 10% A 12% PARA USO EM LIMPEZA | L | 25 | 14.11 | 0 | 13.87 | 13.87 | 0 | 346.75 | 352.75
00000034 | SINAPI | ACO CA-50, 10,0 MM, VERGALHAO | KG | 25 | 8.11 | 0 | 9.89 | 9.89 | 0 | 247.25 | 202.75
00043055 | SINAPI | ACO CA-50, 12,5 MM OU 16,0 MM, VERGALHAO | KG | 10 | 7.03 | 0 | 8.57 | 8.57 | 0 | 85.7 | 70.3
00000032 | SINAPI | ACO CA-50, 6,3 MM, VERGALHAO | KG | 100 | 8.56 | 0 | 10.44 | 10.44 | 0 | 887.4 | 856
00003911 | SINAPI | LUVA DE FERRO GALVANIZADO, COM ROSCA BSP, DE 1 1/4" | UN | 14 | 20.92 | 0 | 10.44 | 10.44 | 0 | 156.6 | 292.88
00000033 | SINAPI | ACO CA-50, 8,0 MM, VERGALHAO | KG | 50 | 8.61 | 0 | 10.5 | 10.5 | 0 | 525 | 430.5
00043061 | SINAPI | ACO CA-60, 4,2 MM OU 5,0 MM, DOBRADO E CORTADO | KG | 5 | 8.04 | 0 | 9.81 | 9.81 | 0 | 49.05 | 40.2
00000108 | SINAPI | ADAPTADOR PVC SOLDAVEL CURTO COM BOLSA E ROSCA, 32 MM X 1", PARA AGUA FRIA | UN | 3 | 1.92 | 0 | 1.91 | 1.91 | 0 | 5.73 | 5.76
00000113 | SINAPI | ADAPTADOR PVC SOLDAVEL CURTO COM BOLSA E ROSCA, 60 MM X 2", PARA AGUA FRIA | UN | 6 | 11.97 | 0 | 11.89 | 11.89 | 0 | 71.34 | 71.82
00000104 | SINAPI | ADAPTADOR PVC SOLDAVEL CURTO COM BOLSA E ROSCA, 75 MM X 2 1/2", PARA AGUA FRIA | UN | 1 | 20.83 | 0 | 20.69 | 20.69 | 0 | 20.69 | 20.83
00004791 | SINAPI | ADESIVO ACRILICO DE BASE AQUOSA / COLA DE CONTATO | KG | 10 | 49.07 | 0 | 50.28 | 50.28 | 0 | 502.8 | 490.7
00000119 | SINAPI | ADESIVO PLASTICO PARA PVC, BISNAGA COM 75 GR | UN | 3 | 10 | 0 | 9.49 | 9.49 | 0 | 28.47 | 30
00000122 | SINAPI | ADESIVO PLASTICO PARA PVC, FRASCO COM *850* GR | UN | 7 | 76.94 | 0 | 73.02 | 73.02 | 0 | 146.04 | 538.58
00000319 | SINAPI | ANEL BORRACHA, PARA TUBO PVC DEFOFO, DN 200 MM (NBR 7665) | UN | 2 | 30.65 | 0 | 31.92 | 31.92 | 0 | 63.84 | 61.3
00039642 | SINAPI | ANEL DE BORRACHA PARA VEDACAO DE DUTO PEAD CORRUGADO PARA ELETRICA, DN 1 1/2" (NBR 15715) | UN | 25 | 2.85 | 0 | 2.96 | 2.96 | 0 | 74 | 71.25
00003312 | SINAPI | ARAME DE AMARRACAO PARA GABIAO GALVANIZADO, DIAMETRO 2,2 MM | KG | 15 | 18.57 | 0 | 18.96 | 18.96 | 0 | 284.4 | 278.55
00000366 | SINAPI | AREIA FINA - POSTO JAZIDA/FORNECEDOR (RETIRADO NA JAZIDA, SEM TRANSPORTE) | m³ | 10 | 206.15 | 0 | 207.98 | 207.98 | 0 | 2079.8 | 2061.5
00000367 | SINAPI | AREIA GROSSA - POSTO JAZIDA/FORNECEDOR (RETIRADO NA JAZIDA, SEM TRANSPORTE) | m³ | 10 | 208.84 | 0 | 210.69 | 210.69 | 0 | 3160.35 | 2088.4
00000370 | SINAPI | AREIA MEDIA - POSTO JAZIDA/FORNECEDOR (RETIRADO NA JAZIDA, SEM TRANSPORTE) | m³ | 10 | 206.15 | 0 | 207.98 | 207.98 | 0 | 4159.6 | 2061.5
00037596 | SINAPI | ARGAMASSA COLANTE TIPO AC III E | KG | 200 | 2.39 | 0 | 2.29 | 2.29 | 0 | 458 | 478
00037553 | SINAPI | ARGAMASSA INDUSTRIALIZADA PARA CHAPISCO COLANTE | KG | 120 | 1.39 | 0 | 1.32 | 1.32 | 0 | 158.4 | 166.8
00000130 | SINAPI | ARGAMASSA POLIMERICA DE REPARO ESTRUTURAL, BICOMPONENTE | KG | 20 | 4.37 | 0 | 4.42 | 4.42 | 0 | 88.4 | 87.4
00036886 | SINAPI | ARGAMASSA PRONTA PARA CONTRAPISO | KG | 180 | 0.7 | 0 | 0.67 | 0.67 | 0 | 120.6 | 126
00000377 | SINAPI | ASSENTO SANITARIO DE PLASTICO, TIPO CONVENCIONAL | UN | 39 | 45.9 | 0 | 46.58 | 46.58 | 0 | 1816.62 | 1790.1
00007588 | SINAPI | AUTOMATICO DE BOIA SUPERIOR / INFERIOR, *15* A / 250 V | UN | 4 | 52.9 | 0 | 159.9 | 159.9 | 0 | 799.5 | 211.6
00010422 | SINAPI | BACIA SANITARIA (VASO) COM CAIXA ACOPLADA, SIFAO APARENTE, DE LOUCA BRANCA (SEM ASSENTO) | UN | 2 | 414.31 | 0 | 202.41 | 202.41 | 0 | 404.82 | 828.62
00000565 | SINAPI | BARRA DE ACO CHATO, RETANGULAR, 25,4 MM X 4,76 MM (L X E), 1,73 KG/M | M | 1 | 17.23 | 0 | 55 | 55 | 0 | 220 | 17.23
00000557 | SINAPI | BARRA DE ACO CHATO, RETANGULAR, 38,1 MM X 12,7 MM (L X E), 3,79 KG/M | M | 35 | 38.32 | 0 | 393.84 | 393.84 | 0 | 1575.36 | 1341.2
00000551 | SINAPI | BARRA DE ACO CHATO, RETANGULAR, 50,8 MM X 25,4 MM (L X E), 10,12 KG/M | M | 10 | 101.82 | 0 | 17.9 | 17.9 | 0 | 17.9 | 1018.2
00007271 | SINAPI | BLOCO CERAMICO / TIJOLO VAZADO PARA ALVENARIA DE VEDACAO, 8 FUROS NA HORIZONTAL, DE 9 X 19 X 19 CM (L XA X C) | UN | 1000 | 0.7 | 0 | 39.82 | 39.82 | 0 | 1393.7 | 700
00037593 | SINAPI | BLOCO CERAMICO / TIJOLO VAZADO PARA ALVENARIA DE VEDACAO, FUROS NA VERTICAL, 14 X 19 X 39 CM (NBR 15270) | UN | 100 | 2.3 | 0 | 105.81 | 105.81 | 0 | 1058.1 | 230
00036155 | SINAPI | BLOQUETE/PISO INTERTRAVADO DE CONCRETO - MODELO ONDA/16 FACES/RETANGULAR/TIJOLINHO/PAVER/HOLANDES/PARALELEPIPEDO, 20 CM X 10 CM, E = 6 CM, RESISTENCIA DE 35 MPA (NBR 9781), COR NATURAL | m² | 15 | 62.46 | 0 | 4223 | 4223 | 0 | 4223 | 936.9
00000735 | SINAPI | BOMBA CENTRIFUGA MOTOR ELETRICO TRIFASICO 1,48HP DIAMETRO DE SUCCAO X ELEVACAO 1" X 1", 4 ESTAGIOS, DIAMETRO DOS ROTORES 3 X 107 MM + 1 X 100 MM, HM/Q: 10 M / 5,3 M3/H A 70 M / 1,8 M3/H | UN | 1 | 3142.83 | 0 | 3141.7 | 3141.7 | 0 | 3141.7 | 3142.83
00000736 | SINAPI | BOMBA CENTRIFUGA MOTOR ELETRICO TRIFASICO 2,96HP, DIAMETRO DE SUCCAO X ELEVACAO 1 1/2" X 1 1/4", DIAMETRO DO ROTOR 148 MM, HM/Q: 34 M / 14,80 M3/H A 40 M / 8,60 M3/H | UN | 1 | 2642.55 | 0 | 630 | 630 | 0 | 630 | 2642.55
00000732 | SINAPI | BOMBA CENTRIFUGA MOTOR ELETRICO TRIFASICO 0,99HP DIAMETRO DE SUCCAO X ELEVACAO 1" X 1", DIAMETRO DO ROTOR 145 MM, HM/Q: 14 M / 8,4 M3/H A 40 M / 0,60 M3/H | UN | 1 | 1766.68 | 0 | 0.75 | 0.75 | 0 | 750 | 1766.68
00000737 | SINAPI | BOMBA CENTRIFUGA MOTOR ELETRICO TRIFASICO 14,8 HP, DIAMETRO DE SUCCAO X ELEVACAO 2 1/2" X 2", DIAMETRO DO ROTOR 195 MM, HM/Q: 62 M / 55,5 M3/H A 80 M / 31,50 M3/H | UN | 1 | 9907.03 | 0 | 2.46 | 2.46 | 0 | 246 | 9907.03
00000738 | SINAPI | BOMBA CENTRIFUGA MOTOR ELETRICO TRIFASICO 5HP, DIAMETRO DE SUCCAO X ELEVACAO 2" X 1 1/2", DIAMETRO DO ROTOR 155 MM, HM/Q: 40 M / 20,40 M3/H A 46 M / 9,20 M3/H | UN | 1 | 4593.82 | 0 | 62.17 | 62.17 | 0 | 932.55 | 4593.82
00000740 | SINAPI | BOMBA CENTRIFUGA MOTOR ELETRICO TRIFASICO 9,86 DIAMETRO DE SUCCAO X ELEVACAO 1" X 1", 4 ESTAGIOS, DIAMETRO DOS ROTORES 4 X 146 MM, HM/Q: 85 M / 14,9 M3/H A 140 M / 4,2 M3/H | UN | 1 | 9319.91 | 0 | 3224.14 | 3224.14 | 0 | 16120.7 | 9319.91
00000734 | SINAPI | BOMBA CENTRIFUGA, MOTOR ELETRICO TRIFASICO 1,48HP DIAMETRO DE SUCCAO X ELEVACAO 1 1/2" X 1", DIAMETRO DO ROTOR 117 MM, HM/Q: 10 M / 21,9 M3/H A 24 M / 6,1 M3/H | UN | 1 | 1893.88 | 0 | 2710.92 | 2710.92 | 0 | 13554.6 | 1893.88
00011685 | SINAPI | BRACO / CANO PARA CHUVEIRO ELETRICO, EM ALUMINIO, 30 CM X 1/2 " | UN | 3 | 26.29 | 0 | 1812.39 | 1812.39 | 0 | 9061.95 | 78.87
00007584 | SINAPI | BUCHA DE NYLON SEM ABA S12, COM PARAFUSO DE 5/16" X 80 MM EM ACO ZINCADO COM ROSCA SOBERBA E CABECA SEXTAVADA | UN | 4 | 1.77 | 0 | 10163.34 | 10163.34 | 0 | 50816.7 | 7.08
00007583 | SINAPI | BUCHA DE NYLON SEM ABA S8, COM PARAFUSO DE 4,80 X 50 MM EM ACO ZINCADO COM ROSCA SOBERBA, CABECA CHATA E FENDA PHILLIPS | UN | 7 | 0.79 | 0 | 4712.66 | 4712.66 | 0 | 23563.3 | 5.53
00004350 | SINAPI | BUCHA DE NYLON, DIAMETRO DO FURO 8 MM, COMPRIMENTO 40 MM, COM PARAFUSO DE ROSCA SOBERBA, CABECA CHATA, FENDA SIMPLES, 4,8 X 50 MM | UN | 1500 | 0.67 | 0 | 9561.02 | 9561.02 | 0 | 47805.1 | 1005
00000829 | SINAPI | BUCHA DE REDUCAO DE PVC, SOLDAVEL, CURTA, COM 32 X 25 MM, PARA AGUA FRIA PREDIAL | UN | 5 | 1.02 | 0 | 1942.88 | 1942.88 | 0 | 9714.4 | 5.1
00000813 | SINAPI | BUCHA DE REDUCAO DE PVC, SOLDAVEL, LONGA, COM 50 X 25 MM, PARA AGUA FRIA PREDIAL | UN | 4 | 4.54 | 0 | 8650 | 8650 | 0 | 8650 | 18.16
00000821 | SINAPI | BUCHA DE REDUCAO DE PVC, SOLDAVEL, LONGA, COM 75 X 50 MM, PARA AGUA FRIA PREDIAL | UN | 3 | 20.22 | 0 | 643.58 | 643.58 | 0 | 643.58 | 60.66
00039251 | SINAPI | CABO DE COBRE, FLEXIVEL, CLASSE 4 OU 5, ISOLACAO EM PVC/A, ANTICHAMA BWF-B, 1 CONDUTOR, 450/750 V, SECAO NOMINAL 0,5 MM2 | M | 10 | 0.67 | 0 | 23.96 | 23.96 | 0 | 71.88 | 6.7
00001013 | SINAPI | CABO DE COBRE, FLEXIVEL, CLASSE 4 OU 5, ISOLACAO EM PVC/A, ANTICHAMA BWF-B, 1 CONDUTOR, 450/750 V, SECAO NOMINAL 1,5 MM2 | M | 1243 | 1.45 | 0 | 1.77 | 1.77 | 0 | 7.08 | 1802.35
00000980 | SINAPI | CABO DE COBRE, FLEXIVEL, CLASSE 4 OU 5, ISOLACAO EM PVC/A, ANTICHAMA BWF-B, 1 CONDUTOR, 450/750 V, SECAO NOMINAL 10 MM2 | M | 1243.4 | 10.44 | 0 | 0.79 | 0.79 | 0 | 5.53 | 12981.096
00039237 | SINAPI | CABO DE COBRE, FLEXIVEL, CLASSE 4 OU 5, ISOLACAO EM PVC/A, ANTICHAMA BWF-B, 1 CONDUTOR, 450/750 V, SECAO NOMINAL 120 MM2 | M | 50 | 111.06 | 0 | 0.73 | 0.73 | 0 | 1095 | 5553
00001014 | SINAPI | CABO DE COBRE, FLEXIVEL, CLASSE 4 OU 5, ISOLACAO EM PVC/A, ANTICHAMA BWF-B, 1 CONDUTOR, 450/750 V, SECAO NOMINAL 2,5 MM2 | M | 2316.9 | 2.29 | 0 | 1.01 | 1.01 | 0 | 5.05 | 5305.701
00000981 | SINAPI | CABO DE COBRE, FLEXIVEL, CLASSE 4 OU 5, ISOLACAO EM PVC/A, ANTICHAMA BWF-B, 1 CONDUTOR, 450/750 V, SECAO NOMINAL 4 MM2 | M | 1930 | 3.8 | 0 | 4.51 | 4.51 | 0 | 18.04 | 7334
00000982 | SINAPI | CABO DE COBRE, FLEXIVEL, CLASSE 4 OU 5, ISOLACAO EM PVC/A, ANTICHAMA BWF-B, 1 CONDUTOR, 450/750 V, SECAO NOMINAL 6 MM2 | M | 1243.4 | 5.46 | 0 | 20.09 | 20.09 | 0 | 60.27 | 6788.964
00001020 | SINAPI | CABO DE COBRE, FLEXIVEL, CLASSE 4 OU 5, ISOLACAO EM PVC/A, ANTICHAMA BWF-B, COBERTURA PVC-ST1, ANTICHAMA BWF-B, 1 CONDUTOR, 0,6/1 KV, SECAO NOMINAL 10 MM2 | M | 122.5 | 9.95 | 0 | 18.23 | 18.23 | 0 | 729.2 | 1218.875
00000995 | SINAPI | CABO DE COBRE, FLEXIVEL, CLASSE 4 OU 5, ISOLACAO EM PVC/A, ANTICHAMA BWF-B, COBERTURA PVC-ST1, ANTICHAMA BWF-B, 1 CONDUTOR, 0,6/1 KV, SECAO NOMINAL 16 MM2 | M | 206.7 | 15.85 | 0 | 2.29 | 2.29 | 0 | 3086.92 | 3276.195
00001022 | SINAPI | CABO DE COBRE, FLEXIVEL, CLASSE 4 OU 5, ISOLACAO EM PVC/A, ANTICHAMA BWF-B, COBERTURA PVC-ST1, ANTICHAMA BWF-B, 1 CONDUTOR, 0,6/1 KV, SECAO NOMINAL 2,5 MM2 | M | 294 | 2.72 | 0 | 0.71 | 0.71 | 0 | 7.1 | 799.68
00000996 | SINAPI | CABO DE COBRE, FLEXIVEL, CLASSE 4 OU 5, ISOLACAO EM PVC/A, ANTICHAMA BWF-B, COBERTURA PVC-ST1, ANTICHAMA BWF-B, 1 CONDUTOR, 0,6/1 KV, SECAO NOMINAL 25 MM2 | M | 64 | 24.58 | 0 | 1.52 | 1.52 | 0 | 1889.36 | 1573.12
00001018 | SINAPI | CABO DE COBRE, FLEXIVEL, CLASSE 4 OU 5, ISOLACAO EM PVC/A, ANTICHAMA BWF-B, COBERTURA PVC-ST1, ANTICHAMA BWF-B, 1 CONDUTOR, 0,6/1 KV, SECAO NOMINAL 50 MM2 | M | 45 | 51.36 | 0 | 10.96 | 10.96 | 0 | 13627.66 | 2311.2
00000994 | SINAPI | CABO DE COBRE, FLEXIVEL, CLASSE 4 OU 5, ISOLACAO EM PVC/A, ANTICHAMA BWF-B, COBERTURA PVC-ST1, ANTICHAMA BWF-B, 1 CONDUTOR, 0,6/1 KV, SECAO NOMINAL 6 MM2 | M | 174.9 | 6.07 | 0 | 116.61 | 116.61 | 0 | 13112.79 | 1061.643
00043972 | SINAPI | CABO DE REDE, PAR TRANCADO U/UTP, 4 PARES, CATEGORIA 5E (CAT 5E), ISOLAMENTO PVC (CM) | M | 505 | 4 | 0 | 2.41 | 2.41 | 0 | 4997.13 | 2020
00039598 | SINAPI | CABO DE REDE, PAR TRANCADO U/UTP, 4 PARES, CATEGORIA 5E (CAT 5E), ISOLAMENTO PVC (LSZH) | M | 150 | 5.67 | 0 | 3.99 | 3.99 | 0 | 7700.7 | 850.5
00039599 | SINAPI | CABO DE REDE, PAR TRANCADO UTP, 4 PARES, CATEGORIA 6 (CAT 6), ISOLAMENTO PVC (LSZH) | M | 1993.9 | 8.16 | 0 | 5.73 | 5.73 | 0 | 7124.68 | 16270.224
00034607 | SINAPI | CABO FLEXIVEL PVC 750 V, 2 CONDUTORES DE 4,0 MM2 | M | 375 | 10.36 | 0 | 10.45 | 10.45 | 0 | 1280.12 | 3885
00034621 | SINAPI | CABO FLEXIVEL PVC 750 V, 3 CONDUTORES DE 4,0 MM2 | M | 189 | 14.29 | 0 | 16.64 | 16.64 | 0 | 1775.48 | 2700.81
00034627 | SINAPI | CABO FLEXIVEL PVC 750 V, 4 CONDUTORES DE 4,0 MM2 | M | 110.5 | 18.56 | 0 | 2.86 | 2.86 | 0 | 840.84 | 2050.88
00039257 | SINAPI | CABO MULTIPOLAR DE COBRE, FLEXIVEL, CLASSE 4 OU 5, ISOLACAO EM HEPR, COBERTURA EM PVC-ST2, ANTICHAMA BWF-B, 0,6/1 KV, 3 CONDUTORES DE 1,5 MM2 | M | 500 | 5.77 | 0 | 25.81 | 25.81 | 0 | 1651.84 | 2885
00039258 | SINAPI | CABO MULTIPOLAR DE COBRE, FLEXIVEL, CLASSE 4 OU 5, ISOLACAO EM HEPR, COBERTURA EM PVC-ST2, ANTICHAMA BWF-B, 0,6/1 KV, 3 CONDUTORES DE 2,5 MM2 | M | 1444.9 | 8.7 | 0 | 53.93 | 53.93 | 0 | 2426.85 | 12570.63
00039260 | SINAPI | CABO MULTIPOLAR DE COBRE, FLEXIVEL, CLASSE 4 OU 5, ISOLACAO EM HEPR, COBERTURA EM PVC-ST2, ANTICHAMA BWF-B, 0,6/1 KV, 3 CONDUTORES DE 6 MM2 | M | 88.85 | 20.51 | 0 | 6.38 | 6.38 | 0 | 1115.86 | 1822.3135
00034636 | SINAPI | CAIXA D'AGUA / RESERVATORIO EM POLIETILENO, 1000 LITROS, COM TAMPA | UN | 1 | 428.26 | 0 | 3.61 | 3.61 | 0 | 1823.05 | 428.26
00034637 | SINAPI | CAIXA D'AGUA / RESERVATORIO EM POLIETILENO, 500 LITROS, COM TAMPA | UN | 1 | 258.99 | 0 | 5.12 | 5.12 | 0 | 768 | 258.99
00010521 | SINAPI | CAIXA DE INCENDIO/ABRIGO PARA MANGUEIRA, DE EMBUTIR/INTERNA, COM 75 X 45 X 17 CM, EM CHAPA DE ACO, PORTA COM VENTILACAO, VISOR COM A INSCRICAO "INCENDIO", SUPORTE/CESTA INTERNA PARA A MANGUEIRA, PINTURA ELETROSTATICA VERMELHA | UN | 1 | 276.81 | 0 | 7.36 | 7.36 | 0 | 14675.1 | 276.81
00010885 | SINAPI | CAIXA DE INCENDIO/ABRIGO PARA MANGUEIRA, DE EMBUTIR/INTERNA, COM 90 X 60 X 17 CM, EM CHAPA DE ACO, PORTA COM VENTILACAO, VISOR COM A INSCRICAO "INCENDIO", SUPORTE/CESTA INTERNA PARA A MANGUEIRA, PINTURA ELETROSTATICA VERMELHA | UN | 186 | 350.14 | 0 | 10.88 | 10.88 | 0 | 1251.2 | 65126.04
00020963 | SINAPI | CAIXA DE INCENDIO/ABRIGO PARA MANGUEIRA, DE SOBREPOR/EXTERNA, COM 90 X 60 X 17 CM, EM CHAPA DE ACO, PORTA COM VENTILACAO, VISOR COM A INSCRICAO "INCENDIO", SUPORTE/CESTA INTERNA PARA A MANGUEIRA, PINTURA ELETROSTATICA VERMELHA | UN | 1 | 354.26 | 0 | 15 | 15 | 0 | 2685 | 354.26
00001873 | SINAPI | CAIXA DE PASSAGEM, EM PVC, DE 4" X 4", PARA ELETRODUTO FLEXIVEL CORRUGADO | UN | 8 | 5.04 | 0 | 19.49 | 19.49 | 0 | 1958.74 | 40.32
00040607 | SINAPI | CANOPLA ACABAMENTO CROMADO PARA INSTALACAO DE SPRINKLER, SOB FORRO, 15 MM | UN | 300 | 5.72 | 0 | 1100 | 1100 | 0 | 1100 | 1716
00000567 | SINAPI | CANTONEIRA (ABAS IGUAIS) EM ACO CARBONO, 25,4 MM X 3,17 MM (L X E), 1,27KG/M | M | 150 | 12.63 | 0 | 6.06 | 6.06 | 0 | 3030 | 1894.5
00001631 | SINAPI | CAPACITOR TRIFASICO, POTENCIA 2,5 KVAR, TENSAO 220 V, FORNECIDO COM CAPA PROTETORA, RESISTOR INTERNO A UNIDADE CAPACITIVA | UN | 2 | 200.75 | 0 | 9.13 | 9.13 | 0 | 13054.98 | 401.5
00011027 | SINAPI | CHAPA DE ACO GALVANIZADA BITOLA GSG 16, E = 1,55 MM (12,40 KG/M2) | KG | 10 | 10.19 | 0 | 21.54 | 21.54 | 0 | 1913.82 | 101.9
00034514 | SINAPI | CHAPA DE MDF BRANCO LISO 1 FACE, E = 15 MM, DE *2,75 X 1,85* M | m² | 35 | 46.87 | 0 | 6.8 | 6.8 | 0 | 4610.4 | 1640.45
00001347 | SINAPI | CHAPA/PAINEL DE MADEIRA COMPENSADA PLASTIFICADA (MADEIRITE PLASTIFICADO) PARA FORMA DE CONCRETO, DE 2200 x 1100 MM, E = 12 MM | m² | 10 | 56.02 | 0 | 38.48 | 38.48 | 0 | 5772 | 560.2
00001368 | SINAPI | CHUVEIRO COMUM EM PLASTICO BRANCO, COM CANO, 3 TEMPERATURAS, 5500 W (110/220 V) | UN | 5 | 92.09 | 0 | 15.12 | 15.12 | 0 | 1345.68 | 460.45
00001380 | SINAPI | CIMENTO BRANCO NAO ESTRUTURAL (CPB - NAO ESTRUTURAL) | KG | 20 | 4.28 | 0 | 380 | 380 | 0 | 9500 | 85.6
00001379 | SINAPI | CIMENTO PORTLAND COMPOSTO CP II-32 | KG | 12762 | 0.64 | 0 | 344.85 | 344.85 | 0 | 1034.55 | 8167.68
00001339 | SINAPI | COLA A BASE DE RESINA SINTETICA PARA CHAPA DE LAMINADO MELAMINICO | KG | 43 | 73.48 | 0 | 469 | 469 | 0 | 469 | 3159.64
00044396 | SINAPI | COLA BRANCA BASE PVA | KG | 25 | 44.35 | 0 | 283.62 | 283.62 | 0 | 283.62 | 1108.75
00038464 | SINAPI | CONCRETO USINADO BOMBEAVEL, CLASSE DE RESISTENCIA C20, COM BRITA 0, SLUMP = 220 +/- 20 MM, COM BOMBEAMENTO (DISPONIBILIZACAO DE BOMBA), SEM O LANCAMENTO (NBR 8953) | m³ | 8 | 538.91 | 0 | 248.18 | 248.18 | 0 | 248.18 | 4311.28
00002582 | SINAPI | CONDULETE DE ALUMINIO TIPO X, PARA ELETRODUTO ROSCAVEL DE 1 1/2", COM TAMPA CEGA | UN | 45 | 39.86 | 0 | 313.92 | 313.92 | 0 | 58389.12 | 1793.7
00039600 | SINAPI | CONECTOR / TOMADA FEMEA RJ 45, CATEGORIA 5 E (CAT 5E) PARA CABOS | UN | 172 | 16.04 | 0 | 317.61 | 317.61 | 0 | 317.61 | 2758.88
00039601 | SINAPI | CONECTOR / TOMADA FEMEA RJ 45, CATEGORIA 6 (CAT 6) PARA CABOS | UN | 145 | 34.03 | 0 | 5.25 | 5.25 | 0 | 42 | 4934.35
00039603 | SINAPI | CONECTOR MACHO RJ 45, CATEGORIA 6 (CAT 6) PARA CABOS | UN | 350 | 3.62 | 0 | 539 | 539 | 0 | 11858 | 1267
00011856 | SINAPI | CONECTOR METALICO TIPO PARAFUSO FENDIDO (SPLIT BOLT), PARA CABOS ATE 10 MM2 | UN | 3 | 6.82 | 0 | 652.17 | 652.17 | 0 | 24130.29 | 20.46
00011686 | SINAPI | CONJUNTO DE LIGACAO PARA VASO / BACIA SANITARIA, EM PLASTICO BRANCO, COM TUBO, CANOPLA E ANEL DE EXPANSAO (TUBO 1.1/2" X 20 CM) | UN | 3 | 11.82 | 0 | 1.4 | 1.4 | 0 | 1407 | 35.46
00001625 | SINAPI | CONTATOR TRIPOLAR, CORRENTE DE *22* A, TENSAO NOMINAL DE *500* V, CATEGORIA AC-2 E AC-3 | UN | 10 | 210.48 | 0 | 1.19 | 1.19 | 0 | 71.4 | 2104.8
00001620 | SINAPI | CONTATOR TRIPOLAR, CORRENTE DE *38* A, TENSAO NOMINAL DE *500* V, CATEGORIA AC-2 E AC-3 | UN | 10 | 443.38 | 0 | 104.09 | 104.09 | 0 | 2289.98 | 4433.8
00001623 | SINAPI | CONTATOR TRIPOLAR, CORRENTE DE 12 A, TENSAO NOMINAL DE *500* V, CATEGORIA AC-2 E AC-3 | UN | 10 | 171.65 | 0 | 5.72 | 5.72 | 0 | 1716 | 1716.5
00043657 | SINAPI | CONTRAMARCO DE ALUMINIO (PERFIL 25) PARA ESQUADRIAS, TIPO CONVENCIONAL / CADEIRINHA, 60 MM (CM-060), INCLUSO CONEXOES, GRAPAS E TRAVAMENTOS | M | 250 | 7.37 | 0 | 13.13 | 13.13 | 0 | 1969.5 | 1842.5
00038200 | SINAPI | CORDA DE POLIAMIDA 12 MM TIPO BOMBEIRO, PARA TRABALHO EM ALTURA | 100M | 1 | 682.92 | 0 | 188.14 | 188.14 | 0 | 376.28 | 682.92
00012402 | SINAPI | COTOVELO 45 GRAUS DE FERRO GALVANIZADO, COM ROSCA BSP, DE 2 1/2" | UN | 10 | 112.6 | 0 | 10.52 | 10.52 | 0 | 105.2 | 1126
00003448 | SINAPI | COTOVELO 45 GRAUS DE FERRO GALVANIZADO, COM ROSCA BSP, DE 3" | UN | 5 | 164.62 | 0 | 47.65 | 47.65 | 0 | 1667.75 | 823.1
00003470 | SINAPI | COTOVELO 90 GRAUS DE FERRO GALVANIZADO, COM ROSCA BSP, DE 2 1/2" | UN | 10 | 101.37 | 0 | 58.54 | 58.54 | 0 | 585.4 | 1013.7
00003459 | SINAPI | COTOVELO 90 GRAUS DE FERRO GALVANIZADO, COM ROSCA BSP, DE 3" | UN | 5 | 142.98 | 0 | 84.4 | 84.4 | 0 | 422 | 714.9
00001744 | SINAPI | CUBA ACO INOX (AISI 304) DE EMBUTIR COM VALVULA 3 1/2 ", DE *40 X 34 X 12* CM | UN | 2 | 139.38 | 0 | 4.35 | 4.35 | 0 | 87 | 278.76
00002633 | SINAPI | CURVA 90 GRAUS, PARA ELETRODUTO, EM ACO GALVANIZADO ELETROLITICO, DIAMETRO DE 20 MM (3/4") | UN | 3 | 4.88 | 0 | 0.65 | 0.65 | 0 | 6825 | 14.64
00005318 | SINAPI | DILUENTE AGUARRAS | L | 40 | 18.58 | 0 | 2287.57 | 2287.57 | 0 | 2287.57 | 743.2
00044495 | SINAPI | DISCO DE CORTE PARA METAL COM DUAS TELAS 12 X 1/8 X 3/4 " (300 X 3,2 X 19,05 MM) | UN | 4 | 21.34 | 0 | 62.3 | 62.3 | 0 | 2678.9 | 85.36
00044534 | SINAPI | DISCO DE LIXA PARA METAL, DIAMETRO = 180 MM, GRAO 120 | UN | 15 | 5.25 | 0 | 45.44 | 45.44 | 0 | 1136 | 78.75
00034729 | SINAPI | DISJUNTOR TERMOMAGNETICO AJUSTAVEL, TRIPOLAR DE 100 ATE 250A, CAPACIDADE DE INTERRUPCAO DE 35KA | UN | 2 | 1709.05 | 0 | 882.8 | 882.8 | 0 | 1765.6 | 3418.1
00034734 | SINAPI | DISJUNTOR TERMOMAGNETICO AJUSTAVEL, TRIPOLAR DE 300 ATE 400A, CAPACIDADE DE INTERRUPCAO DE 35KA | UN | 2 | 2646.15 | 0 | 322.74 | 322.74 | 0 | 968.22 | 5292.3
00034686 | SINAPI | DISJUNTOR TERMOMAGNETICO PARA TRILHO DIN (IEC), MONOPOLAR, 40 - 50 A, ICC - 5KA / 250 VCA | UN | 20 | 19.46 | 0 | 3793.45 | 3793.45 | 0 | 3793.45 | 389.2
00034623 | SINAPI | DISJUNTOR TERMOMAGNETICO PARA TRILHO DIN (IEC), BIPOLAR, 40 - 50 A | UN | 20 | 74.08 | 0 | 535.29 | 535.29 | 0 | 4282.32 | 1481.6
00034628 | SINAPI | DISJUNTOR TERMOMAGNETICO PARA TRILHO DIN (IEC), BIPOLAR, 63 A | UN | 5 | 106.11 | 0 | 29.23 | 29.23 | 0 | 1315.35 | 530.55
00034616 | SINAPI | DISJUNTOR TERMOMAGNETICO PARA TRILHO DIN (IEC), BIPOLAR, 6 - 32 A | UN | 50 | 75.24 | 0 | 14.47 | 14.47 | 0 | 2488.84 | 3762
00034653 | SINAPI | DISJUNTOR TERMOMAGNETICO PARA TRILHO DIN (IEC), MONOPOLAR, 6 - 32 A | UN | 50 | 13.12 | 0 | 30.69 | 30.69 | 0 | 4450.05 | 656
00034709 | SINAPI | DISJUNTOR TERMOMAGNETICO PARA TRILHO DIN (IEC), TRIPOLAR, 10 - 50 A | UN | 34 | 92.18 | 0 | 3.27 | 3.27 | 0 | 1144.5 | 3134.12
00002370 | SINAPI | DISJUNTOR TIPO NEMA, MONOPOLAR 10 ATE 30A, TENSAO MAXIMA DE 240 V | UN | 12 | 17 | 0 | 6.56 | 6.56 | 0 | 19.68 | 204
00002392 | SINAPI | DISJUNTOR TIPO NEMA, TRIPOLAR 10 ATE 50A, TENSAO MAXIMA DE 415 V | UN | 10 | 114.12 | 0 | 3400 | 3400 | 0 | 3400 | 1141.2
00002373 | SINAPI | DISJUNTOR TIPO NEMA, TRIPOLAR 60 ATE 100 A, TENSAO MAXIMA DE 415 V | UN | 10 | 160.78 | 0 | 5890 | 5890 | 0 | 5890 | 1607.8
00039470 | SINAPI | DISPOSITIVO DPS CLASSE II, 1 POLO, TENSAO MAXIMA DE 275 V, CORRENTE MAXIMA DE *30* KA (TIPO AC) | UN | 2 | 125.74 | 0 | 13.23 | 13.23 | 0 | 39.69 | 251.48
00039471 | SINAPI | DISPOSITIVO DPS CLASSE II, 1 POLO, TENSAO MAXIMA DE 275 V, CORRENTE MAXIMA DE *45* KA (TIPO AC) | UN | 2 | 151.11 | 0 | 14757.02 | 14757.02 | 0 | 14757.02 | 302.22
00039472 | SINAPI | DISPOSITIVO DPS CLASSE II, 1 POLO, TENSAO MAXIMA DE 275 V, CORRENTE MAXIMA DE *90* KA (TIPO AC) | UN | 1 | 262.55 | 0 | 2050 | 2050 | 0 | 2050 | 262.55
00039473 | SINAPI | DISPOSITIVO DPS CLASSE II, 1 POLO, TENSAO MAXIMA DE 385 V, CORRENTE MAXIMA DE *20* KA (TIPO AC) | UN | 1 | 169.61 | 0 | 197.26 | 197.26 | 0 | 1972.6 | 169.61
00010629 | SINAPI | DIVISORIA EM MARMORE, COM DUAS FACES POLIDAS, BRANCO COMUM, E= *3,0* CM | m² | 5 | 474.05 | 0 | 415.54 | 415.54 | 0 | 4155.4 | 2370.25
00002432 | SINAPI | DOBRADICA EM ACO/FERRO, 3 1/2" X 3", E= 1,9 A 2 MM, COM ANEL, CROMADO OU ZINCADO, TAMPA BOLA, COM PARAFUSOS | UN | 5 | 18.77 | 0 | 160.87 | 160.87 | 0 | 1608.7 | 93.85
00011447 | SINAPI | DOBRADICA EM LATAO, 3 " X 2 1/2 ", E= 1,9 A 2 MM, COM ANEL, CROMADO, TAMPA BOLA, COM PARAFUSOS | UN | 33 | 21.59 | 0 | 7.29 | 7.29 | 0 | 1822.5 | 712.47
00011002 | SINAPI | ELETRODO REVESTIDO AWS - E6013, DIAMETRO IGUAL A 2,50 MM | KG | 55 | 38.41 | 0 | 655.18 | 655.18 | 0 | 655.18 | 2112.55
00021136 | SINAPI | ELETRODUTO EM ACO GALVANIZADO ELETROLITICO, LEVE, DIAMETRO 1", PAREDE DE 0,90 MM | M | 180 | 12.92 | 0 | 112.6 | 112.6 | 0 | 1126 | 2325.6
00021128 | SINAPI | ELETRODUTO EM ACO GALVANIZADO ELETROLITICO, LEVE, DIAMETRO 3/4", PAREDE DE 0,90 MM | M | 184.6 | 10 | 0 | 164.62 | 164.62 | 0 | 823.1 | 1846
00002504 | SINAPI | ELETRODUTO FLEXIVEL, EM ACO GALVANIZADO, REVESTIDO EXTERNAMENTE COM PVC PRETO, DIAMETRO EXTERNO DE 25 MM (3/4"), TIPO SEALTUBO | M | 108 | 11.09 | 0 | 101.37 | 101.37 | 0 | 1013.7 | 1197.72
00002501 | SINAPI | ELETRODUTO FLEXIVEL, EM ACO GALVANIZADO, REVESTIDO EXTERNAMENTE COM PVC PRETO, DIAMETRO EXTERNO DE 32 MM (1"), TIPO SEALTUBO | M | 59.5 | 14.55 | 0 | 142.98 | 142.98 | 0 | 714.9 | 865.725
00002503 | SINAPI | ELETRODUTO FLEXIVEL, EM ACO GALVANIZADO, REVESTIDO EXTERNAMENTE COM PVC PRETO, DIAMETRO EXTERNO DE 50 MM( 1 1/2"), TIPO SEALTUBO | M | 100 | 28.26 | 0 | 144.21 | 144.21 | 0 | 288.42 | 2826
00002690 | SINAPI | ELETRODUTO PVC FLEXIVEL CORRUGADO, COR AMARELA, DE 32 MM | M | 200 | 5.19 | 0 | 5.5 | 5.5 | 0 | 16.5 | 1038
00039245 | SINAPI | ELETRODUTO PVC FLEXIVEL CORRUGADO, REFORCADO, COR LARANJA, DE 32 MM, PARA LAJES E PISOS | M | 100 | 8.89 | 0 | 4308.42 | 4308.42 | 0 | 4308.42 | 889
00011684 | SINAPI | ENGATE / RABICHO FLEXIVEL INOX 1/2 " X 40 CM | UN | 3 | 40.81 | 0 | 18.27 | 18.27 | 0 | 730.8 | 122.43
00037554 | SINAPI | ESGUICHO JATO REGULAVEL, TIPO ELKHART, ENGATE RAPIDO 1 1/2", PARA COMBATE A INCENDIO | UN | 1 | 211.38 | 0 | 21.44 | 21.44 | 0 | 85.76 | 211.38
00037555 | SINAPI | ESGUICHO JATO REGULAVEL, TIPO ELKHART, ENGATE RAPIDO 2 1/2", PARA COMBATE A INCENDIO | UN | 1 | 257.14 | 0 | 5.28 | 5.28 | 0 | 79.2 | 257.14
00038091 | SINAPI | ESPELHO / PLACA CEGA 4" X 2", PARA INSTALACAO DE TOMADAS E INTERRUPTORES | UN | 12 | 2.87 | 0 | 1709.05 | 1709.05 | 0 | 3418.1 | 34.44
00038095 | SINAPI | ESPELHO / PLACA CEGA 4" X 4", PARA INSTALACAO DE TOMADAS E INTERRUPTORES | UN | 8 | 6.08 | 0 | 2646.15 | 2646.15 | 0 | 5292.3 | 48.64
00038097 | SINAPI | ESPELHO / PLACA DE 4 POSTOS 4" X 4", PARA INSTALACAO DE TOMADAS E INTERRUPTORES | UN | 8 | 7.01 | 0 | 19.46 | 19.46 | 0 | 389.2 | 56.08
11981 | ORSE | Exaustor para banheiro, bivolt, ref.: C 80 A, da Ventokit ou similar | un | 2 | 233.47 | 0 | 74.08 | 74.08 | 0 | 1481.6 | 466.94
00011469 | SINAPI | FECHADURA DE EMBUTIR PARA GAVETA E MOVEIS DE MADEIRA, EM ACO INOX COM ACABAMENTO CROMADO, COM ABAS LATERAIS, CILINDRO COM 22 MM DE DIAMETRO, INCLUINDO CHAVE COM PERFIL METALICO E CAPA ESCAMOTEAVEL | UN | 15 | 14.98 | 0 | 106.11 | 106.11 | 0 | 530.55 | 224.7
00011468 | SINAPI | FECHADURA DE SOBREPOR PARA GAVETAS E ARMARIOS, EM ACO INOX COM ACABAMENTO CROMADO, COM CILINDRO DE APROX 20 MM | UN | 2 | 14.99 | 0 | 75.24 | 75.24 | 0 | 3762 | 29.98
00003080 | SINAPI | FECHADURA ESPELHO PARA PORTA EXTERNA, EM ACO INOX (MAQUINA, TESTA E CONTRA-TESTA) E EM ZAMAC (MACANETA, LINGUETA E TRINCOS) COM ACABAMENTO CROMADO, MAQUINA DE 40 MM, INCLUINDO CHAVE TIPO CILINDRO | CJ | 10 | 75.9 | 0 | 13.12 | 13.12 | 0 | 656 | 759
00003081 | SINAPI | FECHADURA ESPELHO PARA PORTA EXTERNA, EM ACO INOX (MAQUINA, TESTA E CONTRA-TESTA) E EM ZAMAC (MACANETA, LINGUETA E TRINCOS) COM ACABAMENTO CROMADO, MAQUINA DE 55 MM, INCLUINDO CHAVE TIPO CILINDRO | CJ | 10 | 150.16 | 0 | 92.18 | 92.18 | 0 | 6452.6 | 1501.6
00011455 | SINAPI | FERROLHO COM FECHO / TRINCO REDONDO, EM ACO GALVANIZADO / ZINCADO, DE SOBREPOR, COM COMPRIMENTO DE 8" E ESPESSURA MINIMA DA CHAPA DE 1,50 MM | UN | 6 | 17.25 | 0 | 17 | 17 | 0 | 204 | 103.5
00012815 | SINAPI | FITA CREPE ROLO DE 25 MM X 50 M | UN | 120 | 9.3 | 0 | 114.12 | 114.12 | 0 | 1141.2 | 1116
00020111 | SINAPI | FITA ISOLANTE ADESIVA ANTICHAMA, USO ATE 750 V, EM ROLO DE 19 MM X 20 M | UN | 123 | 11.69 | 0 | 160.78 | 160.78 | 0 | 1607.8 | 1437.87
00021127 | SINAPI | FITA ISOLANTE ADESIVA ANTICHAMA, USO ATE 750 V, EM ROLO DE 19 MM X 5 M | UN | 47 | 4.42 | 0 | 32.9 | 32.9 | 0 | 394.8 | 207.74
00000404 | SINAPI | FITA ISOLANTE DE BORRACHA AUTOFUSAO, USO ATE 69 KV (ALTA TENSAO) | M | 50 | 1.59 | 0 | 125.74 | 125.74 | 0 | 251.48 | 79.5
00003146 | SINAPI | FITA VEDA ROSCA EM ROLOS DE 18 MM X 10 M (L X C) | UN | 145 | 3.91 | 0 | 151.11 | 151.11 | 0 | 302.22 | 566.95
00003148 | SINAPI | FITA VEDA ROSCA EM ROLOS DE 18 MM X 50 M (L X C) | UN | 53 | 14.42 | 0 | 262.55 | 262.55 | 0 | 262.55 | 764.26
00039513 | SINAPI | FORRO DE FIBRA MINERAL EM PLACAS DE 625 X 625 MM, E = 15/16 MM, BORDA REBAIXADA, COM PINTURA ANTIMOFO, APOIADO EM PERFIL DE ACO GALVANIZADO COM 24 MM DE BASE - INSTALADO | m² | 6 | 135.49 | 0 | 169.61 | 169.61 | 0 | 169.61 | 812.94
00036225 | SINAPI | FORRO DE PVC LISO, BRANCO, REGUA DE 20 CM, ESPESSURA DE 8 MM A 10 MM, COMPRIMENTO 6 M (SEM COLOCACAO) | m² | 49 | 28.58 | 0 | 513.41 | 513.41 | 0 | 2567.05 | 1400.42
00007307 | SINAPI | FUNDO ANTICORROSIVO PARA METAIS FERROSOS (ZARCAO) | L | 43 | 44.84 | 0 | 24.01 | 24.01 | 0 | 120.05 | 1928.12
00003315 | SINAPI | GESSO EM PO PARA REVESTIMENTOS/MOLDURAS/SANCAS E USO GERAL | KG | 240 | 0.74 | 0 | 27.61 | 27.61 | 0 | 911.13 | 177.6
00003324 | SINAPI | GRAMA BATATAIS EM PLACAS, SEM PLANTIO | m² | 15 | 12.14 | 0 | 3250 | 3250 | 0 | 6500 | 182.1
00000134 | SINAPI | GRAUTE CIMENTICIO PARA USO GERAL | KG | 520 | 1.8 | 0 | 38.41 | 38.41 | 0 | 2112.55 | 936
00004229 | SINAPI | GRAXA LUBRIFICANTE A BASE DE LITIO, DE MULTIPLAS APLICACOES E CONTENDO ADITIVOS DE EXTREMA PRESSAO (GRAU DE VISCOSIDADE NLGI 2) | KG | 2 | 43.87 | 0 | 14.54 | 14.54 | 0 | 2617.2 | 87.74
00036888 | SINAPI | GUARNICAO / MOLDURA / ARREMATE DE ACABAMENTO PARA ESQUADRIA, EM ALUMINIO PERFIL 25, ACABAMENTO ANODIZADO BRANCO OU BRILHANTE, PARA 1 FACE | M | 125 | 28.12 | 0 | 11.25 | 11.25 | 0 | 2076.75 | 3515
00010921 | SINAPI | HIDRANTE DE COLUNA COMPLETO, EM FERRO FUNDIDO, DN = 100 MM, COM REGISTRO, CUNHA DE BORRACHA, CURVA DESSIMETRICA, EXTREMIDADE E TAMPAS (INCLUI KIT FIXACAO) | UN | 5 | 5890 | 0 | 12.48 | 12.48 | 0 | 1347.84 | 29450
00010922 | SINAPI | HIDRANTE DE COLUNA COMPLETO, EM FERRO FUNDIDO, DN = 75 MM, COM REGISTRO, CUNHA DE BORRACHA, CURVA DESSIMETRICA, EXTREMIDADE E TAMPAS (INCLUI KIT FIXACAO) | UN | 5 | 5335.01 | 0 | 16.37 | 16.37 | 0 | 974.01 | 26675.05
00010923 | SINAPI | HIDRANTE SUBTERRANEO, EM FERRO FUNDIDO, COM CURVA CURTA E CAIXA, DN 75 MM | UN | 5 | 3153.22 | 0 | 31.79 | 31.79 | 0 | 3179 | 15766.1
00010924 | SINAPI | HIDRANTE SUBTERRANEO, EM FERRO FUNDIDO, COM CURVA LONGA E CAIXA, DN 75 MM | UN | 10 | 3320.95 | 0 | 5.22 | 5.22 | 0 | 1044 | 33209.5
00000140 | SINAPI | IMPERMEABILIZANTE FLEXIVEL BRANCO DE BASE ACRILICA PARA COBERTURAS | KG | 93 | 20.16 | 0 | 8.95 | 8.95 | 0 | 895 | 1874.88
00038064 | SINAPI | INTERRUPTOR BIPOLAR 10A, 250V, CONJUNTO MONTADO PARA EMBUTIR 4" X 2" (PLACA + SUPORTE + MODULO) | UN | 5 | 23.61 | 0 | 37.2 | 37.2 | 0 | 111.6 | 118.05
00038078 | SINAPI | INTERRUPTOR PARALELO + TOMADA 2P+T 10A, 250V, CONJUNTO MONTADO PARA EMBUTIR 4" X 2" (PLACA + SUPORTE + MODULOS) | UN | 2 | 19.54 | 0 | 1084.03 | 1084.03 | 0 | 5420.15 | 39.08
00038073 | SINAPI | INTERRUPTOR SIMPLES + 2 INTERRUPTORES PARALELOS 10A, 250V, CONJUNTO MONTADO PARA EMBUTIR 4" X 2" (PLACA + SUPORTE + MODULOS) | UN | 1 | 27.64 | 0 | 1874.2 | 1874.2 | 0 | 9371 | 27.64
00012129 | SINAPI | INTERRUPTOR SIMPLES 10A, 250V, CONJUNTO MONTADO PARA SOBREPOR 4" X 2" (CAIXA + 2 MODULOS) | UN | 10 | 14.78 | 0 | 671.09 | 671.09 | 0 | 671.09 | 147.8
00038071 | SINAPI | INTERRUPTORES SIMPLES (3 MODULOS) 10A, 250V, CONJUNTO MONTADO PARA EMBUTIR 4" X 2" (PLACA + SUPORTE + MODULOS) | UN | 3 | 20.54 | 0 | 3400 | 3400 | 0 | 3400 | 61.62
00003394 | SINAPI | ISOLADOR DE PORCELANA, TIPO BUCHA, PARA TENSAO DE *15* KV | UN | 2 | 425.44 | 0 | 234.87 | 234.87 | 0 | 234.87 | 850.88
00000599 | SINAPI | JANELA FIXA, EM ALUMINIO PERFIL 20, 60 X 80 CM (A X L), BATENTE/REQUADRO DE 3 A 14 CM, COM VIDRO 4 MM, SEM GUARNICAO/ALIZAR, ACABAMENTO ALUM BRANCO OU BRILHANTE | m² | 5 | 699.49 | 0 | 285.71 | 285.71 | 0 | 285.71 | 3497.45
00034381 | SINAPI | JANELA MAXIM AR, EM ALUMINIO PERFIL 25, 60 X 80 CM (A X L), ACABAMENTO BRANCO OU BRILHANTE, BATENTE DE 4 A 5 CM, COM VIDRO 4 MM, SEM GUARNICAO/ALIZAR | UN | 11 | 282.44 | 0 | 2.87 | 2.87 | 0 | 34.44 | 3106.84
00003529 | SINAPI | JOELHO PVC, SOLDAVEL, 90 GRAUS, 25 MM, COR MARROM, PARA AGUA FRIA PREDIAL | UN | 8 | 0.78 | 0 | 6.08 | 6.08 | 0 | 48.64 | 6.24
00003536 | SINAPI | JOELHO PVC, SOLDAVEL, 90 GRAUS, 32 MM, COR MARROM, PARA AGUA FRIA PREDIAL | UN | 5 | 2.6 | 0 | 7.01 | 7.01 | 0 | 56.08 | 13
00003535 | SINAPI | JOELHO PVC, SOLDAVEL, 90 GRAUS, 40 MM, COR MARROM, PARA AGUA FRIA PREDIAL | UN | 2 | 6.32 | 0 | 231.85 | 231.85 | 0 | 463.7 | 12.64
00003540 | SINAPI | JOELHO PVC, SOLDAVEL, 90 GRAUS, 50 MM, COR MARROM, PARA AGUA FRIA PREDIAL | UN | 11 | 5.35 | 0 | 16.37 | 16.37 | 0 | 245.55 | 58.85
00003524 | SINAPI | JOELHO PVC, SOLDAVEL, COM BUCHA DE LATAO, 90 GRAUS, 25 MM X 3/4", PARA AGUA FRIA PREDIAL | UN | 15 | 8.64 | 0 | 16.38 | 16.38 | 0 | 32.76 | 129.6
00003519 | SINAPI | JOELHO PVC, SOLDAVEL, PB, 45 GRAUS, DN 75 MM, PARA ESGOTO PREDIAL | UN | 2 | 7 | 0 | 82.9 | 82.9 | 0 | 829 | 14
00003509 | SINAPI | JOELHO PVC, SOLDAVEL, PB, 90 GRAUS, DN 75 MM, PARA ESGOTO PREDIAL | UN | 8 | 6.14 | 0 | 164.01 | 164.01 | 0 | 1640.1 | 49.12
00020151 | SINAPI | JOELHO, PVC SERIE R, 45 GRAUS, DN 100 MM, PARA ESGOTO PREDIAL | UN | 3 | 18.05 | 0 | 16.28 | 16.28 | 0 | 97.68 | 54.15
00020157 | SINAPI | JOELHO, PVC SERIE R, 90 GRAUS, DN 100 MM, PARA ESGOTO PREDIAL | UN | 3 | 17.15 | 0 | 3740 | 3740 | 0 | 3740 | 51.45
00003501 | SINAPI | JOELHO, PVC SOLDAVEL, 45 GRAUS, 32 MM, COR MARROM, PARA AGUA FRIA PREDIAL | UN | 2 | 4.44 | 0 | 1843.2 | 1843.2 | 0 | 3686.4 | 8.88
00003511 | SINAPI | JOELHO, PVC SOLDAVEL, 90 GRAUS, 75 MM, COR MARROM, PARA AGUA FRIA PREDIAL | UN | 5 | 91.47 | 0 | 6 | 6 | 0 | 666 | 457.35
00003658 | SINAPI | JUNCAO SIMPLES, PVC, 45 GRAUS, DN 75 X 75 MM, SERIE NORMAL PARA ESGOTO PREDIAL | UN | 3 | 16.5 | 0 | 1554 | 1554 | 0 | 1554 | 49.5
00003681 | SINAPI | JUNTA DILATACAO ELASTICA PARA CONCRETO (FUGENBAND) O-22, ATE 30 MCA | M | 13 | 149.75 | 0 | 9.3 | 9.3 | 0 | 1116 | 1946.75
00012118 | SINAPI | KIT DE PROTECAO ARSTOP PARA AR CONDICIONADO, TOMADA PADRAO 2P+T 20 A, COM DISJUNTOR UNIPOLAR DIN 20A | UN | 5 | 26.83 | 0 | 28.38 | 28.38 | 0 | 2156.88 | 134.15
00038191 | SINAPI | LAMPADA FLUORESCENTE COMPACTA 2U BRANCA 15 W, BASE E27 (127/220 V) | UN | 5 | 18.94 | 0 | 11.4 | 11.4 | 0 | 1402.2 | 94.7
00038780 | SINAPI | LAMPADA FLUORESCENTE COMPACTA 3U BRANCA 20 W, BASE E27 (127/220 V) | UN | 54 | 21.62 | 0 | 4.31 | 4.31 | 0 | 202.57 | 1167.48
00038781 | SINAPI | LAMPADA FLUORESCENTE ESPIRAL BRANCA 45 W, BASE E27 (127/220 V) | UN | 36 | 72.98 | 0 | 1.55 | 1.55 | 0 | 77.5 | 2627.28
00038192 | SINAPI | LAMPADA FLUORESCENTE ESPIRAL BRANCA 65 W, BASE E27 (127/220 V) | UN | 24 | 132.05 | 0 | 4.17 | 4.17 | 0 | 604.65 | 3169.2
00038782 | SINAPI | LAMPADA FLUORESCENTE TUBULAR T5 DE 14 W, BIVOLT | UN | 150 | 15.05 | 0 | 15.38 | 15.38 | 0 | 261.46 | 2257.5
00038779 | SINAPI | LAMPADA FLUORESCENTE TUBULAR T8 DE 32/36 W, BIVOLT | UN | 174 | 11.97 | 0 | 68095.8 | 68095.8 | 0 | 68095.8 | 2082.78
00038194 | SINAPI | LAMPADA LED 10 W BIVOLT BRANCA, FORMATO TRADICIONAL (BASE E27) | UN | 249 | 6.4 | 0 | 39847 | 39847 | 0 | 79694 | 1593.6
00038193 | SINAPI | LAMPADA LED 6 W BIVOLT BRANCA, FORMATO TRADICIONAL (BASE E27) | UN | 14 | 5.56 | 0 | 129.76 | 129.76 | 0 | 778.56 | 77.84
00039388 | SINAPI | LAMPADA LED TIPO DICROICA BIVOLT, LUZ BRANCA, 5 W (BASE GU10) | UN | 5 | 7.87 | 0 | 76.54 | 76.54 | 0 | 4209.7 | 39.35
00039387 | SINAPI | LAMPADA LED TUBULAR BIVOLT 18/20 W, BASE G13 | UN | 1325 | 12.27 | 0 | 28.57 | 28.57 | 0 | 1399.93 | 16257.75
00039386 | SINAPI | LAMPADA LED TUBULAR BIVOLT 9/10 W, BASE G13 | UN | 298 | 8.55 | 0 | 43.99 | 43.99 | 0 | 1759.6 | 2547.9
00010426 | SINAPI | LAVATORIO DE LOUCA BRANCA, COM COLUNA, DIMENSOES *54 X 44* CM (L X C) | UN | 1 | 197.8 | 0 | 170 | 170 | 0 | 19550 | 197.8
00003767 | SINAPI | LIXA EM FOLHA PARA PAREDE OU MADEIRA, NUMERO 120, COR VERMELHA | UN | 35 | 1.35 | 0 | 664 | 664 | 0 | 1992 | 47.25
00038774 | SINAPI | LUMINARIA DE EMERGENCIA 30 LEDS, POTENCIA 2 W, BATERIA DE LITIO, AUTONOMIA DE 6 HORAS | UN | 200 | 16.08 | 0 | 38.43 | 38.43 | 0 | 4265.73 | 3216
00042248 | SINAPI | LUMINARIA DE LED PARA ILUMINACAO PUBLICA, DE 181 W ATE 239 W, INVOLUCRO EM ALUMINIO OU ACO INOX | UN | 2 | 637.46 | 0 | 524.9 | 524.9 | 0 | 5249 | 1274.92
00042246 | SINAPI | LUMINARIA DE LED PARA ILUMINACAO PUBLICA, DE 68 W ATE 97 W, INVOLUCRO EM ALUMINIO OU ACO INOX | UN | 10 | 336.88 | 0 | 1736 | 1736 | 0 | 19096 | 3368.8
00042243 | SINAPI | LUMINARIA DE LED PARA ILUMINACAO PUBLICA, DE 98 W ATE 137 W, INVOLUCRO EM ALUMINIO OU ACO INOX | UN | 40 | 406.22 | 0 | 0.72 | 0.72 | 0 | 172.8 | 16248.8
00038773 | SINAPI | LUMINARIA DE TETO PLAFON/PLAFONIER EM PLASTICO COM BASE E27, POTENCIA MAXIMA 60 W (NAO INCLUI LAMPADA) | UN | 15 | 4.27 | 0 | 11.07 | 11.07 | 0 | 166.05 | 64.05
00039390 | SINAPI | LUMINARIA LED REFLETOR RETANGULAR BIVOLT, LUZ BRANCA, 30 W | UN | 25 | 33.44 | 0 | 1.82 | 1.82 | 0 | 946.4 | 836
00039391 | SINAPI | LUMINARIA LED REFLETOR RETANGULAR BIVOLT, LUZ BRANCA, 50 W | UN | 63 | 37.55 | 0 | 1826.97 | 1826.97 | 0 | 1826.97 | 2365.65
00003840 | SINAPI | LUVA DE CORRER DEFOFO, PVC, JE, DN 100 MM | UN | 1 | 47.52 | 0 | 55.05 | 55.05 | 0 | 110.1 | 47.52
00003854 | SINAPI | LUVA DE CORRER PARA TUBO SOLDAVEL, PVC, 20 MM, PARA AGUA FRIA PREDIAL | UN | 5 | 11.36 | 0 | 27.78 | 27.78 | 0 | 3472.5 | 56.8
00038022 | SINAPI | LUVA DE CORRER PARA TUBO SOLDAVEL, PVC, 60 MM, PARA AGUA FRIA PREDIAL | UN | 15 | 42.06 | 0 | 8321 | 8321 | 0 | 8321 | 630.9
00003913 | SINAPI | LUVA DE FERRO GALVANIZADO, COM ROSCA BSP, DE 2 1/2" | UN | 20 | 71.53 | 0 | 5920 | 5920 | 0 | 29600 | 1430.6
00003927 | SINAPI | LUVA DE REDUCAO DE FERRO GALVANIZADO, COM ROSCA BSP, DE 2 1/2" X 1 1/2" | UN | 20 | 76.38 | 0 | 5362.18 | 5362.18 | 0 | 26810.9 | 1527.6
00003928 | SINAPI | LUVA DE REDUCAO DE FERRO GALVANIZADO, COM ROSCA BSP, DE 2 1/2" X 2" | UN | 20 | 76.38 | 0 | 3169.28 | 3169.28 | 0 | 15846.4 | 1527.6
00037986 | SINAPI | LUVA DE TRANSICAO DE CPVC X PVC, SOLDAVEL, 22 X 25 MM, PARA AGUA QUENTE | UN | 1 | 1.94 | 0 | 3337.87 | 3337.87 | 0 | 16689.35 | 1.94
00003904 | SINAPI | LUVA PVC SOLDAVEL, 25 MM, PARA AGUA FRIA PREDIAL | UN | 12 | 0.88 | 0 | 3670.63 | 3670.63 | 0 | 22023.78 | 10.56
00003903 | SINAPI | LUVA PVC SOLDAVEL, 32 MM, PARA AGUA FRIA PREDIAL | UN | 24 | 2.14 | 0 | 5990 | 5990 | 0 | 5990 | 51.36
00003862 | SINAPI | LUVA PVC SOLDAVEL, 40 MM, PARA AGUA FRIA PREDIAL | UN | 15 | 4.56 | 0 | 3500 | 3500 | 0 | 3500 | 68.4
00003863 | SINAPI | LUVA PVC SOLDAVEL, 50 MM, PARA AGUA FRIA PREDIAL | UN | 5 | 4.67 | 0 | 20.37 | 20.37 | 0 | 1894.41 | 23.35
00003865 | SINAPI | LUVA PVC SOLDAVEL, 75 MM, PARA AGUA FRIA PREDIAL | UN | 21 | 20.93 | 0 | 21.75 | 21.75 | 0 | 2610 | 439.53
00020171 | SINAPI | LUVA SIMPLES, PVC SERIE R, 150 MM, PARA ESGOTO PREDIAL | UN | 2 | 34.59 | 0 | 819.61 | 819.61 | 0 | 10654.93 | 69.18
00003899 | SINAPI | LUVA SIMPLES, PVC, SOLDAVEL, DN 100 MM, SERIE NORMAL, PARA ESGOTO PREDIAL | UN | 50 | 5.79 | 0 | 23.61 | 23.61 | 0 | 118.05 | 289.5
00037460 | SINAPI | MANGUEIRA CRISTAL TRANCADA, PVC COM REFORCO, PRESSAO DE TRABALHO (PT) 250 LBS/POL2, DE 1" X *3,4* MM | M | 15 | 22.18 | 0 | 19.54 | 19.54 | 0 | 39.08 | 332.7
00021029 | SINAPI | MANGUEIRA DE INCENDIO, TIPO 1, DE 1 1/2", COMPRIMENTO = 15 M, TECIDO EM FIO DE POLIESTER E TUBO INTERNO EM BORRACHA SINTETICA, COM UNIOES ENGATE RAPIDO | UN | 135 | 335 | 0 | 27.64 | 27.64 | 0 | 27.64 | 45225
00021030 | SINAPI | MANGUEIRA DE INCENDIO, TIPO 1, DE 1 1/2", COMPRIMENTO = 20 M, TECIDO EM FIO DE POLIESTER E TUBO INTERNO EM BORRACHA SINTETICA, COM UNIOES ENGATE RAPIDO | UN | 135 | 412.94 | 0 | 14.78 | 14.78 | 0 | 147.8 | 55746.9
00021034 | SINAPI | MANGUEIRA DE INCENDIO, TIPO 2, DE 2 1/2", COMPRIMENTO = 15 M, TECIDO EM FIO DE POLIESTER E TUBO INTERNO EM BORRACHA SINTETICA, COM UNIOES ENGATE RAPIDO | UN | 135 | 665.02 | 0 | 20.54 | 20.54 | 0 | 61.62 | 89777.7
9088 | ORSE | Mangueira para gás GLP d=3/8" x 120cm, em PVC transparente c/tarja amarela, uso domestico, Aliança ou similar | un | 2 | 28.48 | 0 | 17542.33 | 17542.33 | 0 | 17542.33 | 56.96
00012899 | SINAPI | MANOMETRO COM CAIXA EM ACO PINTADO, ESCALA *10* KGF/CM2 (*10* BAR), DIAMETRO NOMINAL DE *63* MM, CONEXAO DE 1/4" | UN | 4 | 104.89 | 0 | 457 | 457 | 0 | 914 | 419.56
00004014 | SINAPI | MANTA ASFALTICA ELASTOMERICA EM POLIESTER 3 MM, TIPO III, CLASSE B, ACABAMENTO PP (NBR 9952) | m² | 50 | 52.45 | 0 | 691.03 | 691.03 | 0 | 3455.15 | 2622.5
00004015 | SINAPI | MANTA ASFALTICA ELASTOMERICA EM POLIESTER 4 MM, TIPO III, CLASSE B, ACABAMENTO PP (NBR 9952) | m² | 27.35 | 64.41 | 0 | 279.02 | 279.02 | 0 | 3069.22 | 1761.6135
00004017 | SINAPI | MANTA ASFALTICA ELASTOMERICA EM POLIESTER 5 MM, TIPO III, CLASSE B, ACABAMENTO PP (NBR 9952) | m² | 35 | 93.73 | 0 | 0.77 | 0.77 | 0 | 6.16 | 3280.55
00011621 | SINAPI | MANTA ASFALTICA ELASTOMERICA EM POLIESTER ALUMINIZADA 3 MM, TIPO III, CLASSE B (NBR 9952) | m² | 122 | 50.7 | 0 | 2.58 | 2.58 | 0 | 12.9 | 6185.4
00043626 | SINAPI | MASSA CORRIDA PARA SUPERFICIES DE AMBIENTES INTERNOS | KG | 80 | 4 | 0 | 6.28 | 6.28 | 0 | 12.56 | 320
00043652 | SINAPI | MASSA PARA MADEIRA - INTERIOR E EXTERIOR | KG | 2 | 16.12 | 0 | 5.31 | 5.31 | 0 | 58.41 | 32.24
00038598 | SINAPI | MEIA CANALETA DE CONCRETO ESTRUTURAL 14 X 19 X 19 CM, FBK 14 MPA (NBR 6136) | UN | 15 | 3.77 | 0 | 8.58 | 8.58 | 0 | 128.7 | 56.55
00011561 | SINAPI | MOLA HIDRAULICA AEREA, PARA PORTAS DE ATE 1.100 MM E PESO DE ATE 85 KG, COM CORPO EM ALUMINIO E BRACO EM ACO, SEM BRACO DE PARADA | UN | 9 | 238.54 | 0 | 7.49 | 7.49 | 0 | 14.98 | 2146.86
00011560 | SINAPI | MOLA HIDRAULICA AEREA, PARA PORTAS DE ATE 950 MM E PESO DE ATE 65 KG, COM CORPO EM ALUMINIO E BRACO EM ACO, SEM BRACO DE PARADA | UN | 15 | 184.11 | 0 | 6.57 | 6.57 | 0 | 52.56 | 2761.65
00011499 | SINAPI | MOLA HIDRAULICA DE PISO, PARA PORTAS DE ATE 1100 MM E PESO DE ATE 120 KG, COM CORPO EM ACO INOX | UN | 4 | 942.76 | 0 | 19.32 | 19.32 | 0 | 57.96 | 3771.04
00004221 | SINAPI | OLEO DIESEL COMBUSTIVEL COMUM METROPOLITANO S-10 OU S-500 | L | 13614.45 | 5.89 | 0 | 18.35 | 18.35 | 0 | 55.05 | 80189.1105
00037400 | SINAPI | PAPELEIRA PLASTICA TIPO DISPENSER PARA PAPEL HIGIENICO ROLAO | UN | 5 | 42.89 | 0 | 4.41 | 4.41 | 0 | 8.82 | 214.45
00011964 | SINAPI | PARAFUSO DE ACO TIPO CHUMBADOR PARABOLT, DIAMETRO 3/8", COMPRIMENTO 75 MM | UN | 15 | 2.52 | 0 | 90.86 | 90.86 | 0 | 454.3 | 37.8
00004346 | SINAPI | PARAFUSO DE FERRO POLIDO, SEXTAVADO, COM ROSCA PARCIAL, DIAMETRO 5/8", COMPRIMENTO 6", COM PORCA E ARRUELA DE PRESSAO MEDIA | UN | 5 | 10.73 | 0 | 17.65 | 17.65 | 0 | 52.95 | 53.65
00011955 | SINAPI | PARAFUSO DE LATAO COM ACABAMENTO CROMADO PARA FIXAR PECA SANITARIA, INCLUI PORCA CEGA, ARRUELA E BUCHA DE NYLON TAMANHO S-10 | UN | 6 | 4.69 | 0 | 149.75 | 149.75 | 0 | 1946.75 | 28.14
00004333 | SINAPI | PARAFUSO DE LATAO COM ROSCA SOBERBA, CABECA CHATA E FENDA SIMPLES, DIAMETRO 3,2 MM, COMPRIMENTO 16 MM | UN | 2500 | 0.27 | 0 | 26.83 | 26.83 | 0 | 134.15 | 675
00004329 | SINAPI | PARAFUSO EM ACO GALVANIZADO, TIPO MAQUINA, SEXTAVADO, SEM PORCA, DIAMETRO 1/2", COMPRIMENTO 2" | UN | 500 | 2.29 | 0 | 4302.56 | 4302.56 | 0 | 4302.56 | 1145
00004351 | SINAPI | PARAFUSO NIQUELADO 3 1/2" COM ACABAMENTO CROMADO PARA FIXAR PECA SANITARIA, INCLUI PORCA CEGA, ARRUELA E BUCHA DE NYLON TAMANHO S-8 | UN | 15 | 17.64 | 0 | 77.49 | 77.49 | 0 | 1084.86 | 264.6
00004306 | SINAPI | PARAFUSO ZINCADO ROSCA SOBERBA, CABECA SEXTAVADA, 5/16 " X 200 MM, PARA FIXACAO DE TELHA EM MADEIRA | UN | 100 | 2.76 | 0 | 40 | 40 | 0 | 680 | 276
00004300 | SINAPI | PARAFUSO ZINCADO ROSCA SOBERBA, CABECA SEXTAVADA, 5/16 " X 50 MM, PARA FIXACAO DE TELHA EM MADEIRA | UN | 1000 | 1.02 | 0 | 14.81 | 14.81 | 0 | 74.05 | 1020
00040547 | SINAPI | PARAFUSO ZINCADO, AUTOBROCANTE, FLANGEADO, 4,2 MM X 19 MM | CENTO | 3 | 28.91 | 0 | 16.9 | 16.9 | 0 | 912.6 | 86.73
00039604 | SINAPI | PATCH CORD (CABO DE REDE), CATEGORIA 5 E (CAT 5E) UTP, 24 AWG, 4 PARES, EXTENSAO DE 1,50 M | UN | 15 | 13.56 | 0 | 57.06 | 57.06 | 0 | 2054.16 | 203.4
00039605 | SINAPI | PATCH CORD (CABO DE REDE), CATEGORIA 5 E (CAT 5E) UTP, 24 AWG, 4 PARES, EXTENSAO DE 2,50 M | UN | 15 | 14.73 | 0 | 103.26 | 103.26 | 0 | 2478.24 | 220.95
00039606 | SINAPI | PATCH CORD (CABO DE REDE), CATEGORIA 6 (CAT 6) UTP, 23 AWG, 4 PARES, EXTENSAO DE 1,50 M | UN | 35 | 25.79 | 0 | 11.77 | 11.77 | 0 | 1765.5 | 902.65
00039607 | SINAPI | PATCH CORD (CABO DE REDE), CATEGORIA 6 (CAT 6) UTP, 23 AWG, 4 PARES, EXTENSAO DE 2,50 M | UN | 30 | 34.9 | 0 | 9.36 | 9.36 | 0 | 1628.64 | 1047
00039594 | SINAPI | PATCH PANEL, 24 PORTAS, CATEGORIA 5E, COM RACKS DE 19" DE LARGURA E 1 U DE ALTURA | UN | 2 | 257 | 0 | 7 | 7 | 0 | 1743 | 514
00039596 | SINAPI | PATCH PANEL, 24 PORTAS, CATEGORIA 6, COM RACKS DE 19" DE LARGURA E 1 U DE ALTURA | UN | 10 | 688.26 | 0 | 6.08 | 6.08 | 0 | 85.12 | 6882.6
00039597 | SINAPI | PATCH PANEL, 48 PORTAS, CATEGORIA 6, COM RACKS DE 19" DE LARGURA E 2 U DE ALTURA | UN | 1 | 2425.8 | 0 | 8.61 | 8.61 | 0 | 43.05 | 2425.8
00004720 | SINAPI | PEDRA BRITADA N. 0, OU PEDRISCO (4,8 A 9,5 MM) POSTO PEDREIRA/FORNECEDOR, SEM FRETE | m³ | 20 | 250.18 | 0 | 13.42 | 13.42 | 0 | 17781.5 | 5003.6
00004721 | SINAPI | PEDRA BRITADA N. 1 (9,5 a 19 MM) POSTO PEDREIRA/FORNECEDOR, SEM FRETE | m³ | 20 | 216.7 | 0 | 9.36 | 9.36 | 0 | 2789.28 | 4334
00043692 | SINAPI | PERFIL "U" EM CHAPA ACO DOBRADA, E = 3,04 MM, H = 20 CM, ABAS = 5 CM (4,47 KG/M) | KG | 55 | 9.12 | 0 | 59.99 | 59.99 | 0 | 9658.39 | 501.6
00039694 | SINAPI | PISO ELEVADO COM 2 PLACAS DE ACO COM ENCHIMENTO DE CONCRETO CELULAR, INCLUSO BASE/HASTE/CRUZETAS, 60 X 60 CM, H = *28* CM, RESISTENCIA CARGA CONCENTRADA 496 KG (COM COLOCACAO) | m² | 5 | 329.84 | 0 | 23 | 23 | 0 | 10350 | 1649.2
00001287 | SINAPI | PISO EM CERAMICA ESMALTADA EXTRA, COR LISA, PEI MAIOR OU IGUAL A 4, FORMATO MENOR OU IGUAL A 2025 CM2 | m² | 35 | 27.9 | 0 | 23 | 23 | 0 | 5451 | 976.5
00038195 | SINAPI | PISO EM PORCELANATO, BORDA RETA, EXTRA, LISO, MONOCOLOR, ACETINADO OU POLIDO, FORMATO MAIOR QUE 2025 CM2 | m² | 118.9 | 89.53 | 0 | 41.05 | 41.05 | 0 | 903.1 | 10645.117
00004812 | SINAPI | PLACA DE GESSO PARA FORRO, *60 X 60* CM, ESPESSURA DE 12 MM (SEM COLOCACAO) | m² | 55 | 10.39 | 0 | 188.03 | 188.03 | 0 | 188.03 | 571.45
00037560 | SINAPI | PLACA DE SINALIZACAO DE SEGURANCA CONTRA INCENDIO - ALERTA, TRIANGULAR, BASE DE *30* CM, EM PVC *2* MM ANTI-CHAMAS (SIMBOLOS, CORES E PICTOGRAMAS CONFORME NBR 16820) | UN | 50 | 49.21 | 0 | 816 | 816 | 0 | 816 | 2460.5
00037557 | SINAPI | PLACA DE SINALIZACAO DE SEGURANCA CONTRA INCENDIO, FOTOLUMINESCENTE, QUADRADA, *14 X 14* CM, EM PVC *2* MM ANTI-CHAMAS (SIMBOLOS, CORES E PICTOGRAMAS CONFORME NBR 16820) | UN | 50 | 14.94 | 0 | 1.36 | 1.36 | 0 | 47.6 | 747
00037556 | SINAPI | PLACA DE SINALIZACAO DE SEGURANCA CONTRA INCENDIO, FOTOLUMINESCENTE, QUADRADA, *20 X 20* CM, EM PVC *2* MM ANTI-CHAMAS (SIMBOLOS, CORES E PICTOGRAMAS CONFORME NBR 16820) | UN | 50 | 28.91 | 0 | 19.5 | 19.5 | 0 | 6825 | 1445.5
00037559 | SINAPI | PLACA DE SINALIZACAO DE SEGURANCA CONTRA INCENDIO, FOTOLUMINESCENTE, RETANGULAR, *12 X 40* CM, EM PVC *2* MM ANTI-CHAMAS (SIMBOLOS, CORES E PICTOGRAMAS CONFORME NBR 16820) | UN | 50 | 35.47 | 0 | 1250 | 1250 | 0 | 2500 | 1773.5
00037539 | SINAPI | PLACA DE SINALIZACAO DE SEGURANCA CONTRA INCENDIO, FOTOLUMINESCENTE, RETANGULAR, *13 X 26* CM, EM PVC *2* MM ANTI-CHAMAS (SIMBOLOS, CORES E PICTOGRAMAS CONFORME NBR 16820) | UN | 50 | 25 | 0 | 21.96 | 21.96 | 0 | 13176 | 1250
00037558 | SINAPI | PLACA DE SINALIZACAO DE SEGURANCA CONTRA INCENDIO, FOTOLUMINESCENTE, RETANGULAR, *20 X 40* CM, EM PVC *2* MM ANTI-CHAMAS (SIMBOLOS, CORES E PICTOGRAMAS CONFORME NBR 16820) | UN | 50 | 46.61 | 0 | 306.31 | 306.31 | 0 | 4288.34 | 2330.5
00039022 | SINAPI | PORTA DE ABRIR EM ACO TIPO VENEZIANA, COM FUNDO ANTICORROSIVO / PRIMER DE PROTECAO, SEM GUARNICAO/ALIZAR/VISTA, 90 X 210 CM | UN | 1 | 445 | 0 | 17.58 | 17.58 | 0 | 3516 | 445
00004917 | SINAPI | PORTA DE ABRIR EM ALUMINIO TIPO VENEZIANA, ACABAMENTO ANODIZADO NATURAL, SEM GUARNICAO/ALIZAR/VISTA | m² | 35 | 340.74 | 0 | 697.22 | 697.22 | 0 | 1394.44 | 11925.9
00004922 | SINAPI | PORTA DE CORRER EM ALUMINIO, DUAS FOLHAS MOVEIS COM VIDRO, FECHADURA E PUXADOR EMBUTIDO, ACABAMENTO ANODIZADO NATURAL, SEM GUARNICAO/ALIZAR/VISTA | m² | 12.5 | 316.06 | 0 | 368.47 | 368.47 | 0 | 3684.7 | 3950.75
00011364 | SINAPI | PORTA DE MADEIRA, FOLHA LEVE (NBR 15930) DE 600 X 2100 MM, DE 35 MM A 40 MM DE ESPESSURA, NUCLEO COLMEIA, CAPA LISA EM HDF, ACABAMENTO EM PRIMER PARA PINTURA | UN | 1 | 211.33 | 0 | 444.3 | 444.3 | 0 | 17772 | 211.33
00005020 | SINAPI | PORTA DE MADEIRA, FOLHA MEDIA (NBR 15930) DE 600 X 2100 MM, DE 35 MM A 40 MM DE ESPESSURA, NUCLEO SEMI-SOLIDO (SARRAFEADO), CAPA LISA EM HDF, ACABAMENTO LAMINADO NATURAL PARA VERNIZ | UN | 5 | 243.35 | 0 | 6.91 | 6.91 | 0 | 103.65 | 1216.75
00014163 | SINAPI | POSTE CONICO CONTINUO EM ACO GALVANIZADO, CURVO, BRACO DUPLO, FLANGEADO, H = 9 M, DIAMETRO INFERIOR = *135* MM | UN | 5 | 2328.92 | 0 | 306.31 | 306.31 | 0 | 1225.24 | 11644.6
00000511 | SINAPI | PRIMER PARA MANTA ASFALTICA A BASE DE ASFALTO MODIFICADO DILUIDO EM SOLVENTE, APLICACAO A FRIO | L | 55 | 19.75 | 0 | 16.08 | 16.08 | 0 | 209.04 | 1086.25
00013395 | SINAPI | QUADRO DE DISTRIBUICAO COM BARRAMENTO TRIFASICO, DE EMBUTIR, EM CHAPA DE ACO GALVANIZADO, PARA 18 DISJUNTORES DIN, 100 A, INCLUINDO BARRAMENTO | UN | 1 | 414.06 | 0 | 269 | 269 | 0 | 4035 | 414.06
00001086 | SINAPI | REATOR ELETRONICO BIVOLT PARA 2 LAMPADAS FLUORESCENTES DE 18/20 W | UN | 24 | 24.52 | 0 | 36.58 | 36.58 | 0 | 914.5 | 588.48
00001079 | SINAPI | REATOR ELETRONICO BIVOLT PARA 2 LAMPADAS FLUORESCENTES DE 36/40 W | UN | 27 | 25.34 | 0 | 41.07 | 41.07 | 0 | 1930.29 | 684.18
00005104 | SINAPI | REBITE DE REPUXO EM ALUMINIO VAZADO, DIAMETRO 3,2 X 8 MM DE COMPRIMENTO (1KG = 1025 UNIDADES) | KG | 20 | 59.6 | 0 | 43.01 | 43.01 | 0 | 43.01 | 1192
00013390 | SINAPI | REFLETOR REDONDO EM ALUMINIO ANODIZADO PARA LAMPADA VAPOR DE MERCURIO/SODIO, CORPO EM ALUMINIO COM PINTURA EPOXI, PARA LAMPADA E-27 DE 300 W, COM SUPORTE REDONDO E ALCA REGULAVEL PARA FIXACAO. | UN | 10 | 92.17 | 0 | 11.28 | 11.28 | 0 | 56.4 | 921.7
00011674 | SINAPI | REGISTRO DE ESFERA, PVC, COM VOLANTE, VS, SOLDAVEL, DN 25 MM, COM CORPO DIVIDIDO | UN | 5 | 39.21 | 0 | 41.78 | 41.78 | 0 | 626.7 | 196.05
00011675 | SINAPI | REGISTRO DE ESFERA, PVC, COM VOLANTE, VS, SOLDAVEL, DN 32 MM, COM CORPO DIVIDIDO | UN | 5 | 62.25 | 0 | 71.53 | 71.53 | 0 | 715.3 | 311.25
00006010 | SINAPI | REGISTRO GAVETA BRUTO EM LATAO FORJADO, BITOLA 1 1/2 " (REF 1509) | UN | 20 | 126.9 | 0 | 76.38 | 76.38 | 0 | 763.8 | 2538
00006019 | SINAPI | REGISTRO GAVETA BRUTO EM LATAO FORJADO, BITOLA 1 " (REF 1509) | UN | 20 | 73.75 | 0 | 76.38 | 76.38 | 0 | 763.8 | 1475
00006017 | SINAPI | REGISTRO GAVETA BRUTO EM LATAO FORJADO, BITOLA 1 1/4 " (REF 1509) | UN | 24 | 100.52 | 0 | 1.99 | 1.99 | 0 | 1.99 | 2412.48
00006028 | SINAPI | REGISTRO GAVETA BRUTO EM LATAO FORJADO, BITOLA 2 " (REF 1509) | UN | 10 | 176.76 | 0 | 0.87 | 0.87 | 0 | 10.44 | 1767.6
00006011 | SINAPI | REGISTRO GAVETA BRUTO EM LATAO FORJADO, BITOLA 2 1/2 " (REF 1509) | UN | 10 | 366.58 | 0 | 2.13 | 2.13 | 0 | 51.12 | 3665.8
00006012 | SINAPI | REGISTRO GAVETA BRUTO EM LATAO FORJADO, BITOLA 3 " (REF 1509) | UN | 10 | 443.8 | 0 | 4.53 | 4.53 | 0 | 67.95 | 4438
00006027 | SINAPI | REGISTRO GAVETA BRUTO EM LATAO FORJADO, BITOLA 4 " (REF 1509) | UN | 10 | 924.73 | 0 | 4.64 | 4.64 | 0 | 23.2 | 9247.3
00010904 | SINAPI | REGISTRO OU VALVULA GLOBO ANGULAR EM LATAO, PARA HIDRANTES EM INSTALACAO PREDIAL DE INCENDIO, 45 GRAUS, DIAMETRO DE 2 1/2", COM VOLANTE, CLASSE DE PRESSAO DE ATE 200 PSI | UN | 20 | 180 | 0 | 20.79 | 20.79 | 0 | 436.59 | 3600
00006021 | SINAPI | REGISTRO PRESSAO COM ACABAMENTO E CANOPLA CROMADA, SIMPLES, BITOLA 1/2 " (REF 1416) | UN | 3 | 104.01 | 0 | 37 | 37 | 0 | 74 | 312.03
00002510 | SINAPI | RELE FOTOELETRICO INTERNO E EXTERNO BIVOLT 1000 W, DE CONECTOR, SEM BASE | UN | 3 | 23.08 | 0 | 6.2 | 6.2 | 0 | 310 | 69.24
00012359 | SINAPI | RELE TERMICO BIMETAL PARA USO EM MOTORES TRIFASICOS, TENSAO 380 V, POTENCIA ATE 15 CV, CORRENTE NOMINAL MAXIMA 22 A | UN | 16 | 174.73 | 0 | 20.13 | 20.13 | 0 | 301.95 | 2795.68
00011575 | SINAPI | ROLDANA CONCAVA DUPLA, 4 RODAS, EM ZAMAC COM CHAPA DE LATAO, ROLAMENTOS EM ACO, PARA PORTAS E JANELAS DE CORRER | UN | 33 | 57.7 | 0 | 335 | 335 | 0 | 61640 | 1904.1
00001113 | SINAPI | RUFO EXTERNO/INTERNO DE CHAPA DE ACO GALVANIZADA NUM 26, CORTE 33 CM | M | 85 | 23.78 | 0 | 412.94 | 412.94 | 0 | 412.94 | 2021.3
00011758 | SINAPI | SABONETEIRA PLASTICA TIPO DISPENSER PARA SABONETE LIQUIDO COM RESERVATORIO 800 A 1500 ML | UN | 2 | 41.2 | 0 | 665.02 | 665.02 | 0 | 665.02 | 82.4
00007317 | SINAPI | SELANTE DE BASE ASFALTICA PARA VEDACAO | KG | 2 | 41.16 | 0 | 26.81 | 26.81 | 0 | 53.62 | 82.32
00000142 | SINAPI | SELANTE ELASTICO MONOCOMPONENTE A BASE DE POLIURETANO (PU) PARA JUNTAS DIVERSAS | 310ML | 138 | 36.78 | 0 | 114.55 | 114.55 | 0 | 229.1 | 5075.64
00039394 | SINAPI | SENSOR DE PRESENCA BIVOLT DE TETO COM FOTOCELULA PARA QUALQUER TIPO DE LAMPADA POTENCIA MAXIMA *1000* W, USO INTERNO | UN | 15 | 35.49 | 0 | 53.22 | 53.22 | 0 | 2661 | 532.35
00044945 | SINAPI | SIFAO / TUBO SINFONADO EXTENSIVEL/SANFONADO, UNIVERSAL/ SIMPLES, ENTRE *50 A 70* CM, DE PLASTICO BRANCO | UN | 8 | 8.9 | 0 | 65.35 | 65.35 | 0 | 1787.32 | 71.2
00006149 | SINAPI | SIFAO PLASTICO TIPO COPO PARA PIA OU LAVATORIO, 1 X 1.1/2 " | UN | 35 | 11.9 | 0 | 95.09 | 95.09 | 0 | 3328.15 | 416.5
00020250 | SINAPI | SISAL EM FIBRA / ESTOPA SISAL PARA GESSO | KG | 5 | 20 | 0 | 51.44 | 51.44 | 0 | 6275.68 | 100
00020232 | SINAPI | SOLEIRA EM GRANITO, POLIDO, TIPO ANDORINHA/ QUARTZ/ CASTELO/ CORUMBA OU OUTROS EQUIVALENTES DA REGIAO, L= *15* CM, E= *2,0* CM | M | 12 | 70.18 | 0 | 4.02 | 4.02 | 0 | 321.6 | 842.16
00020083 | SINAPI | SOLUCAO PREPARADORA / LIMPADORA PARA PVC, FRASCO COM 1000 CM3 | UN | 5 | 87.17 | 0 | 16.2 | 16.2 | 0 | 32.4 | 435.85
00013329 | SINAPI | SOQUETE DE PVC / TERMOPLASTICO BASE E27, COM RABICHO, PARA LAMPADAS | UN | 5 | 3.68 | 0 | 3.39 | 3.39 | 0 | 50.85 | 18.4
00021040 | SINAPI | SPRINKLER TIPO PENDENTE, BULBO VERMELHO RESPOSTA RAPIDA, 68 GRAUS CELSIUS, ACABAMENTO NATURAL, D = 15 MM (1/2") | UN | 600 | 35 | 0 | 3000 | 3000 | 0 | 3000 | 21000
00006189 | SINAPI | TABUA NAO APARELHADA *2,5 X 30* CM, EM MACARANDUBA/MASSARANDUBA, ANGELIM OU EQUIVALENTE DA REGIAO - BRUTA | M | 2 | 30.81 | 0 | 225.11 | 225.11 | 0 | 2025.99 | 61.62
00014112 | SINAPI | TAMPAO FOFO SIMPLES COM BASE / REQUADRO, CLASSE A15 CARGA MAX. 1,5 T, 400 X 600 MM (COM INSCRICAO EM RELEVO DO TIPO DE REDE) | UN | 2 | 329.23 | 0 | 173.75 | 173.75 | 0 | 2606.25 | 658.46
00006240 | SINAPI | TAMPAO FOFO SIMPLES COM BASE / REQUADRO, CLASSE D400 CARGA MAX. 40 T, REDONDO, TAMPA 600 MM, REDE PLUVIAL/ESGOTO (COM INSCRICAO EM RELEVO DO TIPO DE REDE) | UN | 3 | 774.55 | 0 | 720 | 720 | 0 | 1440 | 2323.65
00011457 | SINAPI | TARJETA LIVRE / OCUPADO PARA PORTA DE BANHEIRO, CORPO EM ZAMAC E ESPELHO EM LATAO | UN | 5 | 47.17 | 0 | 1029.71 | 1029.71 | 0 | 4118.84 | 235.85
00044073 | SINAPI | TARUGO DELIMITADOR DE PROFUNDIDADE EM ESPUMA DE POLIETILENO DE BAIXA DENSIDADE 10 MM, CINZA | M | 300 | 0.65 | 0 | 2900 | 2900 | 0 | 2900 | 195
00006299 | SINAPI | TE DE FERRO GALVANIZADO, DE 2 1/2" | UN | 20 | 140.62 | 0 | 2240 | 2240 | 0 | 2240 | 2812.4
00006298 | SINAPI | TE DE FERRO GALVANIZADO, DE 2" | UN | 20 | 74.06 | 0 | 1050 | 1050 | 0 | 1050 | 1481.2
00006322 | SINAPI | TE DE FERRO GALVANIZADO, DE 3" | UN | 10 | 188.34 | 0 | 5.09 | 5.09 | 0 | 69297.55 | 1883.4
00007139 | SINAPI | TE SOLDAVEL, PVC, 90 GRAUS, 25 MM, PARA AGUA FRIA PREDIAL (NBR 5648) | UN | 12 | 1.29 | 0 | 605.99 | 605.99 | 0 | 2423.96 | 15.48
00007140 | SINAPI | TE SOLDAVEL, PVC, 90 GRAUS, 32 MM, PARA AGUA FRIA PREDIAL (NBR 5648) | UN | 13 | 4.04 | 0 | 613.55 | 613.55 | 0 | 613.55 | 52.52
00007144 | SINAPI | TE SOLDAVEL, PVC, 90 GRAUS, 75 MM, PARA AGUA FRIA PREDIAL (NBR 5648) | UN | 12 | 61.53 | 0 | 3318.21 | 3318.21 | 0 | 3318.21 | 738.36
00010932 | SINAPI | TELA DE ARAME GALVANIZADA QUADRANGULAR / LOSANGULAR, FIO 4,19 MM (8 BWG), MALHA 5 X 5 CM, H = 2 M | m² | 5 | 92.54 | 0 | 5755 | 5755 | 0 | 5755 | 462.7
00010935 | SINAPI | TELA DE ARAME GALVANIZADA REVESTIDA EM PVC, QUADRANGULAR / LOSANGULAR, FIO 2,77 MM (12 BWG), BITOLA FINAL = *3,8* MM, MALHA 7,5 X 7,5 CM, H = 2 M | m² | 17.75 | 41.25 | 0 | 9808 | 9808 | 0 | 9808 | 732.1875
00007175 | SINAPI | TELHA DE BARRO / CERAMICA, NAO ESMALTADA, TIPO ROMANA, AMERICANA, PORTUGUESA, FRANCESA, COMPRIMENTO DE *41* CM, RENDIMENTO DE *16* TELHAS/M2 | UN | 5 | 1.61 | 0 | 450 | 450 | 0 | 9450 | 8.05
00007197 | SINAPI | TELHA DE FIBROCIMENTO ONDULADA E = 6 MM, DE 3,66 X 1,10 M (SEM AMIANTO) | UN | 20 | 114.5 | 0 | 364.81 | 364.81 | 0 | 729.62 | 2290
00007189 | SINAPI | TELHA DE FIBROCIMENTO ONDULADA E = 8 MM, DE 2,44 X 1,10 M (SEM AMIANTO) | UN | 35 | 134.22 | 0 | 3300 | 3300 | 0 | 3300 | 4697.7
00040740 | SINAPI | TELHA GALVALUME COM ISOLAMENTO TERMOACUSTICO EM ESPUMA RIGIDA DE POLIURETANO (PU) INJETADO, ESPESSURA DE 30 MM, DENSIDADE DE 35 KG/M3, REVESTIMENTO EM TELHA TRAPEZOIDAL NAS DUAS FACES COM ESPESSURA DE 0,50 MM CADA, ACABAMENTO NATURAL (NAO INCLUI ACESSORIOS DE FIXACAO) | m² | 10 | 165.72 | 0 | 6975.95 | 6975.95 | 0 | 6975.95 | 1657.2
00007243 | SINAPI | TELHA TRAPEZOIDAL EM ACO ZINCADO, SEM PINTURA, ALTURA DE APROXIMADAMENTE 40 MM, ESPESSURA DE 0,50 MM E LARGURA UTIL DE 980 MM | m² | 40 | 49.55 | 0 | 326.6 | 326.6 | 0 | 6205.4 | 1982
00001571 | SINAPI | TERMINAL A COMPRESSAO EM COBRE ESTANHADO PARA CABO 4 MM2, 1 FURO E 1 COMPRESSAO, PARA PARAFUSO DE FIXACAO M5 | UN | 360 | 1.35 | 0 | 404.67 | 404.67 | 0 | 1214.01 | 486
00007258 | SINAPI | TIJOLO CERAMICO MACICO COMUM *5 X 10 X 20* CM (L X A X C) | UN | 250 | 0.6 | 0 | 269 | 269 | 0 | 4035 | 150
00038121 | SINAPI | TINTA A BASE DE RESINA ACRILICA EMULSIONADA EM AGUA, PARA SINALIZACAO HORIZONTAL VIARIA (NBR 13699:2012) | L | 255 | 21.03 | 0 | 4590.85 | 4590.85 | 0 | 4590.85 | 5362.65
00043776 | SINAPI | TINTA A OLEO BRILHANTE, PARA MADEIRAS E METAIS | L | 190 | 28.94 | 0 | 37.88 | 37.88 | 0 | 189.4 | 5498.6
00007348 | SINAPI | TINTA ACRILICA PREMIUM PARA PISO | L | 572 | 21.96 | 0 | 2.76 | 2.76 | 0 | 41.4 | 12561.12
00043650 | SINAPI | TINTA ESMALTE BASE AGUA PREMIUM BRILHANTE | L | 135 | 41.91 | 0 | 11.71 | 11.71 | 0 | 58.55 | 5657.85
00007304 | SINAPI | TINTA EPOXI BASE AGUA PREMIUM, BRANCA | L | 50 | 85.76 | 0 | 5.13 | 5.13 | 0 | 30.78 | 4288
00007311 | SINAPI | TINTA ESMALTE SINTETICO PREMIUM ACETINADO | L | 30.5 | 42.94 | 0 | 0.3 | 0.3 | 0 | 750 | 1309.67
00007292 | SINAPI | TINTA ESMALTE SINTETICO PREMIUM BRILHANTE | L | 70.5 | 41.57 | 0 | 2.5 | 2.5 | 0 | 1250 | 2930.685
00007306 | SINAPI | TINTA ESMALTE SINTETICO PREMIUM DE EFEITO PROTETOR DE SUPERFICIE METALICA ALUMINIO | L | 15.35 | 50.75 | 0 | 19.26 | 19.26 | 0 | 288.9 | 779.0125
00038101 | SINAPI | TOMADA 2P+T 10A, 250V (APENAS MODULO) | UN | 190 | 9.27 | 0 | 3.31 | 3.31 | 0 | 331 | 1761.3
00007528 | SINAPI | TOMADA 2P+T 10A, 250V, CONJUNTO MONTADO PARA EMBUTIR 4" X 2" (PLACA + SUPORTE + MODULO) | UN | 57 | 10.9 | 0 | 1.22 | 1.22 | 0 | 1220 | 621.3
00012147 | SINAPI | TOMADA 2P+T 10A, 250V, CONJUNTO MONTADO PARA SOBREPOR 4" X 2" (CAIXA + MODULO) | UN | 84 | 16.62 | 0 | 31.56 | 31.56 | 0 | 94.68 | 1396.08
00038102 | SINAPI | TOMADA 2P+T 20A, 250V (APENAS MODULO) | UN | 295 | 11.87 | 0 | 12.23 | 12.23 | 0 | 183.45 | 3501.65
00038076 | SINAPI | TOMADAS (2 MODULOS) 2P+T 10A, 250V, CONJUNTO MONTADO PARA EMBUTIR 4" X 2" (PLACA + SUPORTE + MODULOS) | UN | 71 | 21.17 | 0 | 13.29 | 13.29 | 0 | 199.35 | 1503.07
00011765 | SINAPI | TORNEIRA DE BOIA VAZAO TOTAL PARA CAIXA D'AGUA, AGUA FRIA, BITOLA 1", COM HASTE E TORNEIRA METALICOS E BALAO PLASTICO | UN | 2 | 191.42 | 0 | 23.26 | 23.26 | 0 | 814.1 | 382.84
11824 | SINAPI | TORNEIRA DE BOIA VAZAO TOTAL PARA CAIXA D'AGUA, AGUA FRIA, BITOLA 3/4", COM HASTE E TORNEIRA METALICOS E BALAO PLASTICO | UN | 2 | 123.15 | 0 | 31.47 | 31.47 | 0 | 944.1 | 246.3
00013417 | SINAPI | TORNEIRA METALICA CROMADA CANO CURTO, SEM BICO, SEM AREJADOR, DE PAREDE, PARA TANQUE E USO GERAL, 1/2 " OU 3/4 " (REF 1143) | UN | 3 | 91.73 | 0 | 294.5 | 294.5 | 0 | 589 | 275.19
00036791 | SINAPI | TORNEIRA METALICA CROMADA DE MESA PARA LAVATORIO, BICA ALTA, COM AREJADOR (REF 1195) | UN | 85 | 137.67 | 0 | 788.69 | 788.69 | 0 | 7886.9 | 11701.95
00036796 | SINAPI | TORNEIRA METALICA CROMADA DE MESA, PARA LAVATORIO, TEMPORIZADA PRESSAO FECHAMENTO AUTOMATICO, BICA BAIXA | UN | 21 | 144.65 | 0 | 2779.76 | 2779.76 | 0 | 2779.76 | 3037.65
00036792 | SINAPI | TORNEIRA METALICA CROMADA DE PAREDE LONGA PARA LAVATORIO, COM AREJADOR, ACIONAMENTO ALAVANCA, 1/4 DE VOLTA (REF 1178) | UN | 5 | 183.23 | 0 | 214.44 | 214.44 | 0 | 4288.8 | 916.15
00040624 | SINAPI | TUBO ACO CARBONO SEM COSTURA 1 1/2", E= *3,68 MM, SCHEDULE 40, 4,05 KG/M | M | 4 | 95.22 | 0 | 185.74 | 185.74 | 0 | 3714.8 | 380.88
00042574 | SINAPI | TUBO ACO CARBONO SEM COSTURA 1", E= *3,38 MM, SCHEDULE 40, *2,50* KG/M | M | 8 | 65.21 | 0 | 9.98 | 9.98 | 0 | 548.9 | 521.68
00021147 | SINAPI | TUBO ACO CARBONO SEM COSTURA 2 1/2", E = 5,16 MM, SCHEDULE 40 (8,62 KG/M) | M | 8 | 189.32 | 0 | 139 | 139 | 0 | 5838 | 1514.56
00021148 | SINAPI | TUBO ACO CARBONO SEM COSTURA 2", E= *3,91* MM, SCHEDULE 40, *5,43* KG/M | M | 8 | 116.85 | 0 | 329.68 | 329.68 | 0 | 1648.4 | 934.8
00021013 | SINAPI | TUBO ACO GALVANIZADO COM COSTURA, CLASSE LEVE, DN 50 MM ( 2"), E = 3,00 MM, *4,40* KG/M (NBR 5580) | M | 12 | 71.98 | 0 | 160 | 160 | 0 | 1440 | 863.76
00007697 | SINAPI | TUBO ACO GALVANIZADO COM COSTURA, CLASSE MEDIA, DN 1.1/2", E = *3,25* MM, PESO *3,61* KG/M (NBR 5580) | M | 9 | 55.22 | 0 | 30.4 | 30.4 | 0 | 1064 | 496.98
00007698 | SINAPI | TUBO ACO GALVANIZADO COM COSTURA, CLASSE MEDIA, DN 1.1/4", E = *3,25* MM, PESO *3,14* KG/M (NBR 5580) | M | 9 | 47.53 | 0 | 97.55 | 97.55 | 0 | 11598.69 | 427.77
00007696 | SINAPI | TUBO ACO GALVANIZADO COM COSTURA, CLASSE MEDIA, DN 2", E = *3,65* MM, PESO *5,10* KG/M (NBR 5580) | M | 10 | 79.63 | 0 | 302.97 | 302.97 | 0 | 4544.55 | 796.3
00007694 | SINAPI | TUBO ACO GALVANIZADO COM COSTURA, CLASSE MEDIA, DN 3", E = *4,05* MM, PESO *8,47* KG/M (NBR 5580) | M | 8 | 132.98 | 0 | 3400 | 3400 | 0 | 3400 | 1063.84
00039660 | SINAPI | TUBO DE COBRE FLEXIVEL, D = 1/2 ", E = 0,79 MM, PARA AR-CONDICIONADO/ INSTALACOES GAS RESIDENCIAIS E COMERCIAIS | M | 62 | 45.61 | 0 | 987.5 | 987.5 | 0 | 1975 | 2827.82
00039662 | SINAPI | TUBO DE COBRE FLEXIVEL, D = 1/4 ", E = 0,79 MM, PARA AR-CONDICIONADO/ INSTALACOES GAS RESIDENCIAIS E COMERCIAIS | M | 79.8 | 21.86 | 0 | 987.5 | 987.5 | 0 | 987.5 | 1744.428
00039666 | SINAPI | TUBO DE COBRE FLEXIVEL, D = 3/4 ", E = 0,79 MM, PARA AR-CONDICIONADO/ INSTALACOES GAS RESIDENCIAIS E COMERCIAIS | M | 27.25 | 68.62 | 0 | 51.38 | 51.38 | 0 | 4881.1 | 1869.895
00039664 | SINAPI | TUBO DE COBRE FLEXIVEL, D = 3/8 ", E = 0,79 MM, PARA AR-CONDICIONADO/ INSTALACOES GAS RESIDENCIAIS E COMERCIAIS | M | 47.5 | 33.63 | 0 | 10.05 | 10.05 | 0 | 552.75 | 1597.425
2305 | ORSE | Tubo de ligação em PVC para vaso sanitário, acabamento cromado, CIPLA ou similar | un | 5 | 9.13 | 0 | 73 | 73 | 0 | 1606 | 45.65
00009836 | SINAPI | TUBO PVC SERIE NORMAL, DN 100 MM, PARA ESGOTO PREDIAL (NBR 5688) | M | 60 | 13.17 | 0 | 39.37 | 39.37 | 0 | 1968.5 | 790.2
00009835 | SINAPI | TUBO PVC SERIE NORMAL, DN 40 MM, PARA ESGOTO PREDIAL (NBR 5688) | M | 6 | 5.75 | 0 | 11.95 | 11.95 | 0 | 597.5 | 34.5
00009838 | SINAPI | TUBO PVC SERIE NORMAL, DN 50 MM, PARA ESGOTO PREDIAL (NBR 5688) | M | 120 | 9.5 | 0 | 23.13 | 23.13 | 0 | 1156.5 | 1140
00009837 | SINAPI | TUBO PVC SERIE NORMAL, DN 75 MM, PARA ESGOTO PREDIAL (NBR 5688) | M | 24 | 12.47 | 0 | 28.37 | 28.37 | 0 | 1418.5 | 299.28
00009867 | SINAPI | TUBO PVC, SOLDAVEL, DE 20 MM, AGUA FRIA (NBR-5648) | M | 60 | 3.94 | 0 | 20 | 20 | 0 | 1000 | 236.4
00009868 | SINAPI | TUBO PVC, SOLDAVEL, DE 25 MM, AGUA FRIA (NBR-5648) | M | 500 | 4.45 | 0 | 37.29 | 37.29 | 0 | 1864.5 | 2225
00009869 | SINAPI | TUBO PVC, SOLDAVEL, DE 32 MM, AGUA FRIA (NBR-5648) | M | 30 | 9.6 | 0 | 580.95 | 580.95 | 0 | 580.95 | 288
00009871 | SINAPI | TUBO PVC, SOLDAVEL, DE 75 MM, AGUA FRIA (NBR-5648) | M | 12 | 45.09 | 0 | 299.02 | 299.02 | 0 | 10465.7 | 541.08
00009884 | SINAPI | UNIAO DE FERRO GALVANIZADO, COM ROSCA BSP, COM ASSENTO PLANO, DE 1 1/2" | UN | 28 | 77.32 | 0 | 277.37 | 277.37 | 0 | 3467.12 | 2164.96
00009888 | SINAPI | UNIAO DE FERRO GALVANIZADO, COM ROSCA BSP, COM ASSENTO PLANO, DE 1 1/4" | UN | 19 | 62.13 | 0 | 12700 | 12700 | 0 | 12700 | 1180.47
00009889 | SINAPI | UNIAO DE FERRO GALVANIZADO, COM ROSCA BSP, COM ASSENTO PLANO, DE 2 1/2" | UN | 10 | 188.12 | 0 | 203.59 | 203.59 | 0 | 203.59 | 1881.2
00009887 | SINAPI | UNIAO DE FERRO GALVANIZADO, COM ROSCA BSP, COM ASSENTO PLANO, DE 2" | UN | 15 | 113.7 | 0 | 234.45 | 234.45 | 0 | 1172.25 | 1705.5
00009890 | SINAPI | UNIAO DE FERRO GALVANIZADO, COM ROSCA BSP, COM ASSENTO PLANO, DE 3" | UN | 10 | 291.45 | 0 | 5220 | 5220 | 0 | 5220 | 2914.5
00020973 | SINAPI | UNIAO TIPO STORZ, COM EMPATACAO INTERNA TIPO ANEL DE EXPANSAO, ENGATE RAPIDO 1 1/2", PARA MANGUEIRA DE COMBATE A INCENDIO PREDIAL | UN | 5 | 110.23 | 0 | 2284.34 | 2284.34 | 0 | 11421.7 | 551.15
00020974 | SINAPI | UNIAO TIPO STORZ, COM EMPATACAO INTERNA TIPO ANEL DE EXPANSAO, ENGATE RAPIDO 2 1/2", PARA MANGUEIRA DE COMBATE A INCENDIO PREDIAL | UN | 5 | 157.71 | 0 | 16.8 | 16.8 | 0 | 924 | 788.55
00021112 | SINAPI | VALVULA DE DESCARGA EM METAL CROMADO PARA MICTORIO COM ACIONAMENTO POR PRESSAO E FECHAMENTO AUTOMATICO | UN | 7 | 249.7 | 0 | 427.49 | 427.49 | 0 | 427.49 | 1747.9
00011751 | SINAPI | VALVULA DE ESFERA BRUTA EM BRONZE, BITOLA 1 1/2 " (REF 1552-B) | UN | 10 | 185.85 | 0 | 589 | 589 | 0 | 10013 | 1858.5
00011747 | SINAPI | VALVULA DE ESFERA BRUTA EM BRONZE, BITOLA 2 " (REF 1552-B) | UN | 10 | 286.58 | 0 | 39.66 | 39.66 | 0 | 951.84 | 2865.8
00011749 | SINAPI | VALVULA DE ESFERA BRUTA EM BRONZE, BITOLA 3/4 " (REF 1552-B) | UN | 8 | 76.65 | 0 | 40.99 | 40.99 | 0 | 1106.73 | 613.2
00010409 | SINAPI | VALVULA DE RETENCAO HORIZONTAL, DE BRONZE (PN-25), 1 1/2", 400 PSI, TAMPA DE PORCA DE UNIAO, EXTREMIDADES COM ROSCA | UN | 10 | 256.77 | 0 | 63.07 | 63.07 | 0 | 1261.4 | 2567.7
00010411 | SINAPI | VALVULA DE RETENCAO HORIZONTAL, DE BRONZE (PN-25), 1 1/4", 400 PSI, TAMPA DE PORCA DE UNIAO, EXTREMIDADES COM ROSCA | UN | 6 | 229.76 | 0 | 149.07 | 149.07 | 0 | 1490.7 | 1378.56
00010410 | SINAPI | VALVULA DE RETENCAO HORIZONTAL, DE BRONZE (PN-25), 1", 400 PSI, TAMPA DE PORCA DE UNIAO, EXTREMIDADES COM ROSCA | UN | 10 | 153.48 | 0 | 270 | 270 | 0 | 540 | 1534.8
00010405 | SINAPI | VALVULA DE RETENCAO HORIZONTAL, DE BRONZE (PN-25), 2 1/2", 400 PSI, TAMPA DE PORCA DE UNIAO, EXTREMIDADES COM ROSCA | UN | 10 | 514.44 | 0 | 29.17 | 29.17 | 0 | 145.85 | 5144.4
00010408 | SINAPI | VALVULA DE RETENCAO HORIZONTAL, DE BRONZE (PN-25), 2", 400 PSI, TAMPA DE PORCA DE UNIAO, EXTREMIDADES COM ROSCA | UN | 11 | 359.74 | 0 | 46.31 | 46.31 | 0 | 231.55 | 3957.14
00010406 | SINAPI | VALVULA DE RETENCAO HORIZONTAL, DE BRONZE (PN-25), 3", 400 PSI, TAMPA DE PORCA DE UNIAO, EXTREMIDADES COM ROSCA | UN | 10 | 710.55 | 0 | 61.4 | 61.4 | 0 | 614 | 7105.5
00010407 | SINAPI | VALVULA DE RETENCAO HORIZONTAL, DE BRONZE (PN-25), 4", 400 PSI, TAMPA DE PORCA DE UNIAO, EXTREMIDADES COM ROSCA | UN | 10 | 1102.07 | 0 | 105.65 | 105.65 | 0 | 1056.5 | 11020.7
00010416 | SINAPI | VALVULA DE RETENCAO VERTICAL, DE BRONZE (PN-16), 1 1/2", 200 PSI, EXTREMIDADES COM ROSCA | UN | 10 | 136.7 | 0 | 83.68 | 83.68 | 0 | 1004.16 | 1367
00010419 | SINAPI | VALVULA DE RETENCAO VERTICAL, DE BRONZE (PN-16), 1 1/4", 200 PSI, EXTREMIDADES COM ROSCA | UN | 14 | 118.65 | 0 | 147.15 | 147.15 | 0 | 735.75 | 1661.1
00010417 | SINAPI | VALVULA DE RETENCAO VERTICAL, DE BRONZE (PN-16), 2", 200 PSI, EXTREMIDADES COM ROSCA | UN | 10 | 199.17 | 0 | 305.18 | 305.18 | 0 | 1525.9 | 1991.7
00010415 | SINAPI | VALVULA DE RETENCAO VERTICAL, DE BRONZE (PN-16), 4", 200 PSI, EXTREMIDADES COM ROSCA | UN | 10 | 756.42 | 0 | 369.48 | 369.48 | 0 | 1847.4 | 7564.2
00011188 | SINAPI | VIDRO LISO FUME E = 4MM - SEM COLOCACAO | m² | 115 | 171.99 | 0 | 769.86 | 769.86 | 0 | 3849.3 | 19778.85
00010478 | SINAPI | VERNIZ A BASE RESINA ALQUIDICA COM POLIURETANO PARA MADEIRA, COM FILTRO SOLAR, BRILHANTE, USO INTERNO E EXTERNO | L | 23.6 | 39.31 | 0 | 200 | 200 | 0 | 2000 | 927.716
00010475 | SINAPI | VERNIZ TIPO COPAL PARA MADEIRA, BRILHANTE, USO INTERNO | L | 25 | 33.83 | 0 | 86.59 | 86.59 | 0 | 259.77 | 845.75
00010506 | SINAPI | VIDRO TEMPERADO INCOLOR E = 8 MM, SEM COLOCACAO | m² | 8 | 213.65 | 0 | 37.33 | 37.33 | 0 | 111.99 | 1709.2
00010507 | SINAPI | VIDRO TEMPERADO INCOLOR E = 10 MM, SEM COLOCACAO | m² | 3 | 277.36 | 0 | 163.76 | 163.76 | 0 | 2620.16 | 832.08
00010505 | SINAPI | VIDRO TEMPERADO INCOLOR E = 6 MM, SEM COLOCACAO | m² | 7 | 163.66 | 0 | 54.45 | 54.45 | 0 | 163.35 | 1145.62
00034386 | SINAPI | VIDRO LISO INCOLOR 10 MM - SEM COLOCACAO | m² | 135 | 322.5 | 0 | 24.55 | 24.55 | 0 | 2086.75 | 43537.5
GTED.SRPFDF.I05 | Próprio | ASSENTO SANITÁRIO DECA MONTE CARLO, BRANCO - AP.80.17 OU SIMILAR | UN | 5 | 245.9 | 0 | 36.39 | 36.39 | 0 | 72.78 | 1229.5
GTED.SRPFDF.I06 | Próprio | ASSENTO SANITÁRIO PARA PNE COM MICROBRAN, BRANCO - LINHA VOUGUE TVC/MAPGE 17 OU SIMILAR | UN | 2 | 239.18 | 0 | 44.6 | 44.6 | 0 | 89.2 | 478.36
GTED.SRPFDF.I89 | Próprio | Bateria de alta performance, estacionária, 12 Volts, 50ah, cca 800, livre de manutenção, 24meses de garantia. | UN | 1 | 967.12 | 0 | 37.17 | 37.17 | 0 | 5129.46 | 967.12
GTED.SRPFDF.I08 | Próprio | BATERIA MOURA 150 AH - 12V - SELADA, CHUMBO-ÁCIDA(MARCA MOURA OU SIMILAR DE MELHOR QUALIDADE) | UN | 1 | 700 | 0 | 57.4 | 57.4 | 0 | 861 | 700
GTED.SRPFDF.I09 | Próprio | BOMBA DE ÓLEO DUPLA CARRIER 30GX430772 P/30GXB E 30HXC | UN | 1 | 11355.5 | 0 | 3100 | 3100 | 0 | 3100 | 11355.5
GTED.SRPFDF.I10 | Próprio | BOX DE ABRIR ACRÍLICO | UN | 1 | 240 | 0 | 1875 | 1875 | 0 | 1875 | 240
GTED.SRPFDF.I11 | Próprio | CABO CAT6A BLINDADO | M | 40 | 8.77 | 0 | 8.45 | 8.45 | 0 | 67.6 | 350.8
GTED.SRPFDF.I12 | Próprio | CABO COAXIAL | M | 1348 | 3.26 | 0 | 11.3 | 11.3 | 0 | 395.5 | 4394.48
GTED.SRPFDF.I13 | Próprio | CABO HDMI 50M 4K | M | 1 | 284.05 | 0 | 20 | 20 | 0 | 100 | 284.05
GTED.SRPFDF.I14 | Próprio | CABO OPTICO AS80 12 FO SM | M | 678 | 1.99 | 0 | 72.29 | 72.29 | 0 | 867.48 | 1349.22
GTED.SRPFDF.I90 | Próprio | CABO OPTICO CFOT -MM E0 12F (50) OM4 ( FURUKAWA OU SIMILAR). VELOCIDADE DE TRANSMISSÃO ATÉ 100 Gbits/s. | M | 150 | 16.31 | 0 | 82.72 | 82.72 | 0 | 413.6 | 2446.5
GTED.SRPFDF.I16 | Próprio | CABO UTP GIGALAN GREEN LSZH 4PX23AWG CAT.6A VD | M | 89 | 6.94 | 0 | 3.83 | 3.83 | 0 | 19.15 | 617.66
GTED.SRPFDF.I18 | Próprio | CAIXA ARANDELA JBL 6W21RT | UN | 3 | 669 | 0 | 35 | 35 | 0 | 10500 | 2007
GTED.SRPFDF.I19 | Próprio | CAIXA DE PISO DE INOX PARA 8 PONTOS | UN | 22 | 280 | 0 | 19.99 | 19.99 | 0 | 3638.18 | 6160
GTED.SRPFDF.I83 | Próprio | CAIXA DE PISO ELEVADO, COM 4 TOMADAS ELÉTRICAS PADRÃO BRASILEIRO E PONTOS DE REDE LÓGICA CONFORME PROJETO, INCLUSO SISTEMA DE ALIMENTAÇÃO, CABOS, CAIXAS E TODOS OS ACESSÓRIOS, ETC. OS CABOS (ELÉTRICA/LÓGICA) COM FOLGA DO RABICHO DE 2M - FORNECIMENTO E INSTALAÇÃO. | un | 37 | 280 | 0 | 32.38 | 32.38 | 0 | 64.76 | 10360
GTED.SRPFDF.I21 | Próprio | CAMERA IR DIGITAL VM 3120 (HIB) 2,8MM G3 BR INTELBRAS | UN | 22 | 2930.62 | 0 | 321.63 | 321.63 | 0 | 643.26 | 64473.64
GTED.SRPFDF.I22 | Próprio | CJ FILTRO DE OLEO EXTERNO CARTER 30GX/HX | UN | 1 | 1650 | 0 | 756.68 | 756.68 | 0 | 2270.04 | 1650
GTED.SRPFDF.I77 | Próprio | COLUNA PARA PASSAGEM DE CABOS, ESTRUTURA TUBULAR EM ALUMÍNIO EXTRUDADO, COM QUATRO SEÇÕES E DUAS TAMPAS, UM VERGALHÃO EXTENSOR SUPERIOR(1M), PARAFUSO EXTENSOR INFERIOR(0,2) E LUVA DE ARREMATE EM PISO E EM TETO (COM FIXADOR/PROLONGADOR 800MM). | UN | 2 | 1641.23 | 0 | 44.51 | 44.51 | 0 | 222.55 | 3282.46
GTED.SRPFDF.I24 | Próprio | Compra emergencial: Cruzeta de ferro 4’’ x1/4’’ x2200mm (ceb) 408948. | UN | 3 | 19.16 | 0 | 0.64 | 0.64 | 0 | 192 | 57.48
GTED.SRPFDF.I25 | Próprio | COMPRESSOR COPELAND ALTERN 3700 BTU 3,1 TR 380 | UN | 1 | 4510.61 | 0 | 140.62 | 140.62 | 0 | 1406.2 | 4510.61
GTED.SRPFDF.I26 | Próprio | CONTACTORA 150 AMPERES | UN | 1 | 3696.5 | 0 | 74.06 | 74.06 | 0 | 740.6 | 3696.5
GTED.SRPFDF.I27 | Próprio | DETECTOR DE OLEO - DETECTOR DE OLEO HR12BA011 | UN | 1 | 2000.57 | 0 | 188.34 | 188.34 | 0 | 941.7 | 2000.57
GTED.SRPFDF.I28 | Próprio | DISPENSER PARA PAPEL TOALHA, EM MATERIAL PLASTICO, COR BRANCA, COM CAPACIDADE DE 250 FOLHAS - PREMISSE C19820 OU SIMILAR | UN | 12 | 38.62 | 0 | 1.28 | 1.28 | 0 | 15.36 | 463.44
GTED.SRPFDF.I29 | Próprio | ELEMENTO FILTRO DE OLEO MINERA FLR00779 | UN | 2 | 489.61 | 0 | 4.01 | 4.01 | 0 | 52.13 | 979.22
GTED.SRPFDF.I30 | Próprio | FILTRO JACUZZI | UN | 1 | 2681.84 | 0 | 61.12 | 61.12 | 0 | 733.44 | 2681.84
GTED.SRPFDF.I31 | Próprio | FILTRO OLEO CARRIER EXT. SPORLAN | UN | 2 | 2049.6 | 0 | 123.16 | 123.16 | 0 | 615.8 | 4099.2
GTED.SRPFDF.I32 | Próprio | FIO CRISTAL PARALELO 2x2,5 | UN | 111 | 1.6 | 0 | 54.9 | 54.9 | 0 | 974.47 | 177.6
GTED.SRPFDF.I33 | Próprio | FITA ISOLACAO PRETA 48X30 PRETA TEC TAPE | UN | 76 | 44.99 | 0 | 1.56 | 1.56 | 0 | 7.8 | 3419.24
GTED.SRPFDF.I88 | Próprio | FORRO DE LÃ DE PET 100% RECICLÁVEL TERMOACÚSTICO, RESISTENTE À UMIDADE E LAVÁVEL, COM 625X625X25MM. CÓD.: FORRO FIRENZE BRANCO IR 25 – TRISOFT | M | 55 | 120 | 0 | 97.1 | 97.1 | 0 | 1942 | 6600
GTED.SRPFDF.I34 | Próprio | GÁS FREON 22 108,96 KG DUPONT | UN | 3 | 789 | 0 | 113.82 | 113.82 | 0 | 3983.7 | 2367
GTED.SRPFDF.I35 | Próprio | GAS R-134A SUVA 13,620 KG FREON | UN | 111 | 799.99 | 0 | 195.6 | 195.6 | 0 | 1956 | 88798.89
GTED.SRPFDF.I36 | Próprio | Gás R410A Fluido Refrigerante R410 11,34Kg Eos | UN | 10 | 638.1 | 0 | 58.49 | 58.49 | 0 | 2339.6 | 6381
GTED.SRPFDF.I37 | Próprio | GÁS REFRIGERANTE R134A FREON CHEMOURS | UN | 11 | 879 | 0 | 109.49 | 109.49 | 0 | 218.98 | 9669
GTED.SRPFDF.I38 | Próprio | GRAVADOR 1132 MULTI HD MHDX | UN | 1 | 2998 | 0 | 1.3 | 1.3 | 0 | 234 | 2998
GTED.SRPFDF.I39 | Próprio | HELICE FLYING BIRD COD SPRINGER Nº 17604022 | UN | 1 | 4319.47 | 0 | 153.4 | 153.4 | 0 | 3528.2 | 4319.47
GTED.SRPFDF.I40 | Próprio | IMPERMEABILIZANTE TIPO MANTA LÍQUIDA CIMENTÍCIA, BICOMPONENTE À BASE DE POLIMEROS ACRÍLICOS. REBOTEC OU SIMILAR. | UN | 120 | 499 | 0 | 0.64 | 0.64 | 0 | 160 | 59880
GTED.SRPFDF.I41 | Próprio | INVERSOR DE FREQUÊNCIA WEG 30CV 45A | UN | 1 | 25400 | 0 | 21.55 | 21.55 | 0 | 2909.25 | 25400
GTED.SRPFDF.I76 | Próprio | KIT MAXI FORCA | UN | 1 | 7560 | 0 | 28.39 | 28.39 | 0 | 4258.5 | 7560
GTED.SRPFDF.I42 | Próprio | KIT SENSI COMPLETO UNIVERSAL CAIXA ACOPLADA | UN | 14 | 106.6 | 0 | 46.56 | 46.56 | 0 | 2421.12 | 1492.4
GTED.SRPFDF.I43 | Próprio | LAMPADA 45W | UN | 17 | 58.49 | 0 | 21.21 | 21.21 | 0 | 10605 | 994.33
GTED.SRPFDF.I44 | Próprio | LÂMPADA T5 120CM | UN | 161 | 43.55 | 0 | 84.13 | 84.13 | 0 | 4206.5 | 7011.55
GTED.SRPFDF.I45 | Próprio | LAMPADA TUBO LED T5 51CM 9W 6500K BIV | UN | 687 | 22.99 | 0 | 41.12 | 41.12 | 0 | 5551.2 | 15794.13
GTED.SRPFDF.I46 | Próprio | LÂMPADAS DE LED BASE E27 BULBO 40W | UN | 22 | 16.06 | 0 | 42.12 | 42.12 | 0 | 1284.66 | 353.32
GTED.SRPFDF.I47 | Próprio | LEITOR DE CARTÃO HID R10se | UN | 1 | 680 | 0 | 40.78 | 40.78 | 0 | 2874.99 | 680
GTED.SRPFDF.I48 | Próprio | LUMINARIA LED P/POSTE 70W IP65 4000K | UN | 4 | 569 | 0 | 49.79 | 49.79 | 0 | 764.27 | 2276
GTED.SRPFDF.I49 | Próprio | LUMINÁRIA LED QUADRADA (62 X 62 CM), EMBUTIDA EM FORRO MODULAR, 50 W, 4000K, 4500 LM | UN | 15 | 209 | 0 | 41.34 | 41.34 | 0 | 2108.34 | 3135
GTED.SRPFDF.I50 | Próprio | MÓDULOS SEMIX 603 GB | UN | 1 | 789 | 0 | 29.26 | 29.26 | 0 | 10241 | 789
GTED.SRPFDF.I51 | Próprio | MOLA HIDRAULICA DE PISO P/ VIDRO TEMPERADO 10MM | UN | 2 | 648.47 | 0 | 13.19 | 13.19 | 0 | 23944.46 | 1296.94
GTED.SRPFDF.I52 | Próprio | MOTOR AC 700KG | UN | 1 | 2964.55 | 0 | 31.63 | 31.63 | 0 | 10627.68 | 2964.55
GTED.SRPFDF.I53 | Próprio | MOTOR DZ 1500 IND JETFLEX | UN | 1 | 3263.45 | 0 | 20.7 | 20.7 | 0 | 5175 | 3263.45
GTED.SRPFDF.I54 | Próprio | MOTOR PPA 800 + 3M CREMALHEIRA | UN | 1 | 1450.28 | 0 | 8.84 | 8.84 | 0 | 1016.6 | 1450.28
GTED.SRPFDF.I55 | Próprio | OLEO LUBRIFICANTE 15W40 20L | UN | 4 | 384.99 | 0 | 15.17 | 15.17 | 0 | 1699.04 | 1539.96
GTED.SRPFDF.I56 | Próprio | OLEO OIL-0015 OLEO MINERAL TRANE GL 3,78LT | UN | 1 | 1554 | 0 | 9.27 | 9.27 | 0 | 1714.95 | 1554
GTED.SRPFDF.I81 | Próprio | OLEO POLYESTER FATOR SW220HT BALDE 20L | UN | 1 | 5800 | 0 | 10.9 | 10.9 | 0 | 566.8 | 5800
GTED.SRPFDF.I82 | Próprio | OLEO RL 220H PLUS GALAO 20 LT (PP47-32) EM | UN | 1 | 1031.84 | 0 | 16.62 | 16.62 | 0 | 1312.98 | 1031.84
GTED.SRPFDF.I80 | Próprio | OLEO RL220h EMKARATE 20L | UN | 1 | 14405.02 | 0 | 11.87 | 11.87 | 0 | 3086.2 | 14405.02
GTED.SRPFDF.I57 | Próprio | ÓLEO SINTETICO 30HX C/134A | UN | 21 | 65 | 0 | 21.17 | 21.17 | 0 | 1397.22 | 1365
GTED.SRPFDF.I58 | Próprio | DIFUSOR DE 4 VIAS C/ REGISTRO | UN | 2 | 454.9 | 0 | 157.89 | 157.89 | 0 | 315.78 | 909.8
GTED.SRPFDF.I79 | Próprio | VALVULA SOLENOIDE DO OLEO (CARRIER) 06NA6600 | UN | 1 | 6957.95 | 0 | 239.6 | 239.6 | 0 | 479.2 | 6957.95
GTED.SRPFDF.I60 | Próprio | PAINEL LED 50W 62X62 4000K BIVOLT | UN | 15 | 139.7 | 0 | 154.15 | 154.15 | 0 | 308.3 | 2095.5
GTED.SRPFDF.I62 | Próprio | PLACA CP-136 | UN | 1 | 159.75 | 0 | 81.61 | 81.61 | 0 | 244.83 | 159.75
GTED.SRPFDF.J01 | Próprio | PISO EMBORRACHADO 1X1 15MM | UN | 42 | 132.8 | 0 | 122.48 | 122.48 | 0 | 10410.8 | 5577.6
GTED.SRPFDF.I63 | Próprio | PLACA CP-137 | UN | 2 | 86 | 0 | 128.69 | 128.69 | 0 | 2702.49 | 172
GTED.SRPFDF.I92 | Próprio | PORTA DE ENROLAR AUTOMATICA 6,46 X 5,30 M | un | 1 | 13184.09 | 0 | 163.01 | 163.01 | 0 | 815.05 | 13184.09
GTED.SRPFDF.I64 | Próprio | R22 EOS - ONU 1018 CLORODIFLUORMETANO GÁS R22 CILINDRO 13,6 KG | UN | 17 | 658.21 | 0 | 1200 | 1200 | 0 | 2400 | 11189.57
GTED.SRPFDF.I65 | Próprio | REFLETOR RGB 400W | UN | 2 | 265 | 0 | 13690 | 13690 | 0 | 13690 | 530
GTED.SRPFDF.I66 | Próprio | T8 TUBULAR LED 6500K 120CM | UN | 182 | 15.99 | 0 | 97.26 | 97.26 | 0 | 194.52 | 2910.18
GTED.SRPFDF.I67 | Próprio | Terminação unipolar (Mufla), uso interno, 15kV, padrão CEB | UN | 2 | 323 | 0 | 66.6 | 66.6 | 0 | 266.4 | 646
GTED.SRPFDF.I68 | Próprio | THILEX LIMPADOR CONCENTRADO GL 5 LITROS | UN | 23 | 125.61 | 0 | 193.37 | 193.37 | 0 | 773.48 | 2889.03
GTED.SRPFDF.I69 | Próprio | TINTA ACRILICA FOSCO COR PALHA 18 L | GL | 52 | 598.97 | 0 | 119.35 | 119.35 | 0 | 477.4 | 31146.44
GTED.SRPFDF.I70 | Próprio | TOMADA 20A REDONDA 2P+T 250V EMBUTIR EM DIVISÓRIA, COR PRETA | UN | 64 | 9 | 0 | 65.87 | 65.87 | 0 | 790.44 | 576
GTED.SRPFDF.I71 | Próprio | TOMADA 20A REDONDA 2P+T 250V, C/HAST VM, EMBUTIR EM DIVISÓRIA, COR VERMELHA | UN | 63 | 9.98 | 0 | 50.53 | 50.53 | 0 | 202.12 | 628.74
GTED.SRPFDF.I72 | Próprio | TORNEIRA AUTOMÁTICA BAIXA PARA PNE, CROMADA E COM ALAVANCA, ATENDENDO A NBR 9050 - MODELO 2100 MESA OU SIMILAR | UN | 2 | 160 | 0 | 43.49 | 43.49 | 0 | 173.96 | 320
GTED.SRPFDF.I75 | Próprio | TRANSDUTOR CARRIER PRESSAO BAIXA E ALTA (OLEO) | UN | 2 | 650 | 0 | 72.86 | 72.86 | 0 | 291.44 | 1300
GTED.SRPFDF.I73 | Próprio | TRANSFORMADOR TRIFASICO 20KVA 380V/220 | UN | 1 | 3280 | 0 | 121.68 | 121.68 | 0 | 486.72 | 3280
GTED.SRPFDF.I74 | Próprio | VENTILADOR AXIAL 110/220 V 152X162MM 3300RPM | UN | 2 | 328.69 | 0 | 45.99 | 45.99 | 0 | 2851.38 | 657.38
GTED.SRPFDF.I93 | Próprio | BARREIRA AUTOMATICA JETFLEX | UN | 1 | 3599 | 0 | 22.04 | 22.04 | 0 | 1758.79 | 3599
00020971 | SINAPI | CHAVE DUPLA PARA CONEXOES TIPO STORZ, ENGATE RAPIDO 1 1/2" X 2 1/2", EM LATAO, PARA INSTALACAO PREDIAL COMBATE A INCENDIO | UN | 3 | 17.14 | 0 | 69.19 | 69.19 | 0 | 1885.42 | 51.42
GTED.SRPFDF.J03 | Próprio | Piso elevado em placas 50x50cm feito em material reciclado com 07cm de altura acabada, sem revestimento para uso em áreas internas | UN | 9 | 60 | 0 | 33.91 | 33.91 | 0 | 1610.72 | 540
GTED.SRPFDF.J05 | Próprio | Piso Vinílico autoportante 60 x 60 cm e = 4 mm | UN | 15 | 95.83 | 0 | 9.13 | 9.13 | 0 | 45.65 | 1437.45
00001570 | SINAPI | TERMINAL A COMPRESSAO EM COBRE ESTANHADO PARA CABO 2,5 MM2, 1 FURO E 1 COMPRESSAO, PARA PARAFUSO DE FIXACAO M5 | UN | 150 | 1.04 | 0 | 14.09 | 14.09 | 0 | 845.4 | 156
00001576 | SINAPI | TERMINAL A COMPRESSAO EM COBRE ESTANHADO PARA CABO 25 MM2, 1 FURO E 1 COMPRESSAO, PARA PARAFUSO DE FIXACAO M8 | UN | 30 | 2.86 | 0 | 6.15 | 6.15 | 0 | 36.9 | 85.8
00002678 | SINAPI | ELETRODUTO DE PVC RIGIDO SOLDAVEL, CLASSE B, DE 25 MM | M | 21 | 3.37 | 0 | 10.16 | 10.16 | 0 | 1219.2 | 70.77
00011267 | SINAPI | ARRUELA LISA, REDONDA, DE LATAO POLIDO, DIAMETRO NOMINAL 5/8", DIAMETRO EXTERNO = 34 MM, DIAMETRO DO FURO = 17 MM, ESPESSURA = *2,5* MM | UN | 86 | 1.56 | 0 | 13.34 | 13.34 | 0 | 320.16 | 134.16
00039996 | SINAPI | VERGALHAO ZINCADO ROSCA TOTAL, 1/4 " (6,3 MM) | M | 7 | 3.15 | 0 | 3.92 | 3.92 | 0 | 235.2 | 22.05
00039997 | SINAPI | PORCA ZINCADA, SEXTAVADA, DIAMETRO 1/4" | UN | 12 | 0.32 | 0 | 4.42 | 4.42 | 0 | 2210 | 3.84
00003457 | SINAPI | COTOVELO 90 GRAUS DE FERRO GALVANIZADO, COM ROSCA BSP, DE 1 1/4" | UN | 17 | 27.25 | 0 | 9.54 | 9.54 | 0 | 286.2 | 463.25
00003458 | SINAPI | COTOVELO 90 GRAUS DE FERRO GALVANIZADO, COM ROSCA BSP, DE 1 1/2" | UN | 14 | 36.3 | 0 | 44.79 | 44.79 | 0 | 537.48 | 508.2
00004179 | SINAPI | NIPLE DE FERRO GALVANIZADO, COM ROSCA BSP, DE 1" | UN | 12 | 12.9 | 0 | 77.32 | 77.32 | 0 | 1082.48 | 154.8
00004180 | SINAPI | NIPLE DE FERRO GALVANIZADO, COM ROSCA BSP, DE 1 1/4" | UN | 12 | 18.99 | 0 | 62.13 | 62.13 | 0 | 310.65 | 227.88
00004205 | SINAPI | NIPLE DE REDUCAO DE FERRO GALVANIZADO, COM ROSCA BSP, DE 1 1/2" X 1 1/4" | UN | 4 | 33.32 | 0 | 188.12 | 188.12 | 0 | 940.6 | 133.28
00004206 | SINAPI | NIPLE DE REDUCAO DE FERRO GALVANIZADO, COM ROSCA BSP, DE 1 1/4" X 1" | UN | 6 | 26.03 | 0 | 113.7 | 113.7 | 0 | 1137 | 156.18
00004209 | SINAPI | NIPLE DE FERRO GALVANIZADO, COM ROSCA BSP, DE 1 1/2" | UN | 9 | 25.23 | 0 | 291.45 | 291.45 | 0 | 1457.25 | 227.07
00009886 | SINAPI | UNIAO DE FERRO GALVANIZADO, COM ROSCA BSP, COM ASSENTO PLANO, DE 1" | UN | 11 | 37.13 | 0 | 122.48 | 122.48 | 0 | 612.4 | 408.43
00010236 | SINAPI | VALVULA DE RETENCAO DE BRONZE, PE COM CRIVOS, EXTREMIDADE COM ROSCA, DE 1 1/2", PARA FUNDO DE POCO | UN | 3 | 132.34 | 0 | 175.23 | 175.23 | 0 | 876.15 | 397.02
00003472 | SINAPI | COTOVELO 90 GRAUS DE FERRO GALVANIZADO, COM ROSCA BSP, DE 1" | UN | 14 | 17.39 | 0 | 294.08 | 294.08 | 0 | 2058.56 | 243.46
00004178 | SINAPI | NIPLE DE FERRO GALVANIZADO, COM ROSCA BSP, DE 3/4" | UN | 6 | 8.74 | 0 | 154.72 | 154.72 | 0 | 773.6 | 52.44
00004189 | SINAPI | NIPLE DE REDUCAO DE FERRO GALVANIZADO, COM ROSCA BSP, DE 1" X 3/4" | UN | 4 | 15.71 | 0 | 238.58 | 238.58 | 0 | 1192.9 | 62.84
00009885 | SINAPI | UNIAO DE FERRO GALVANIZADO, COM ROSCA BSP, COM ASSENTO PLANO, DE 3/4" | UN | 4 | 35.9 | 0 | 63.81 | 63.81 | 0 | 191.43 | 143.6
00010233 | SINAPI | VALVULA DE RETENCAO DE BRONZE, PE COM CRIVOS, EXTREMIDADE COM ROSCA, DE 1 1/4", PARA FUNDO DE POCO | UN | 4 | 124.01 | 0 | 256.77 | 256.77 | 0 | 1283.85 | 496.04
00010418 | SINAPI | VALVULA DE RETENCAO VERTICAL, DE BRONZE (PN-16), 1", 200 PSI, EXTREMIDADES COM ROSCA | UN | 9 | 79.09 | 0 | 229.76 | 229.76 | 0 | 1148.8 | 711.81
00021010 | SINAPI | TUBO ACO GALVANIZADO COM COSTURA, CLASSE LEVE, DN 25 MM ( 1"), E = 2,65 MM, *2,11* KG/M (NBR 5580) | M | 3 | 34.25 | 0 | 153.48 | 153.48 | 0 | 767.4 | 102.75
00010900 | SINAPI | ADAPTADOR EM LATAO, ENGATE RAPIDO1 1/2" X ROSCA INTERNA 5 FIOS 2 1/2", PARA INSTALACAO PREDIAL DE COMBATE A INCENDIO | UN | 3 | 61.71 | 0 | 514.44 | 514.44 | 0 | 2572.2 | 185.13
00010899 | SINAPI | ADAPTADOR EM LATAO, ENGATE RAPIDO 2 1/2" X ROSCA INTERNA 5 FIOS 2 1/2", PARA INSTALACAO PREDIAL DE COMBATE A INCENDIO | UN | 3 | 78.85 | 0 | 359.74 | 359.74 | 0 | 1798.7 | 236.55
00006016 | SINAPI | REGISTRO GAVETA BRUTO EM LATAO FORJADO, BITOLA 3/4 " (REF 1509) | UN | 10 | 46.72 | 0 | 710.55 | 710.55 | 0 | 3552.75 | 467.2
00006020 | SINAPI | REGISTRO GAVETA BRUTO EM LATAO FORJADO, BITOLA 1/2 " (REF 1509) | UN | 10 | 44.3 | 0 | 1102.07 | 1102.07 | 0 | 5510.35 | 443
00010412 | SINAPI | VALVULA DE RETENCAO HORIZONTAL, DE BRONZE (PN-25), 3/4", 400 PSI, TAMPA DE PORCA DE UNIAO, EXTREMIDADES COM ROSCA | UN | 7 | 112.92 | 0 | 136.7 | 136.7 | 0 | 683.5 | 790.44
00011750 | SINAPI | VALVULA DE ESFERA BRUTA EM BRONZE, BITOLA 1 1/4 " (REF 1552-B) | UN | 7 | 154.23 | 0 | 118.65 | 118.65 | 0 | 830.55 | 1079.61
00011746 | SINAPI | VALVULA DE ESFERA BRUTA EM BRONZE, BITOLA 1 " (REF 1552-B) | UN | 7 | 103.48 | 0 | 199.17 | 199.17 | 0 | 995.85 | 724.36
00011748 | SINAPI | VALVULA DE ESFERA BRUTA EM BRONZE, BITOLA 1/2 " (REF 1552-B) | UN | 7 | 66.4 | 0 | 756.42 | 756.42 | 0 | 3782.1 | 464.8
00010413 | SINAPI | VALVULA DE RETENCAO VERTICAL, DE BRONZE (PN-16), 3/4", 200 PSI, EXTREMIDADES COM ROSCA | UN | 7 | 72.39 | 0 | 624.29 | 624.29 | 0 | 1248.58 | 506.73
00021092 | SINAPI | VALVULA DE RETENCAO VERTICAL, DE BRONZE (PN-16), 1/2", 200 PSI, EXTREMIDADES COM ROSCA | UN | 7 | 67.83 | 0 | 40.03 | 40.03 | 0 | 944.7 | 474.81
00001575 | SINAPI | TERMINAL A COMPRESSAO EM COBRE ESTANHADO PARA CABO 16 MM2, 1 FURO E 1 COMPRESSAO, PARA PARAFUSO DE FIXACAO M6 | UN | 32 | 2.06 | 0 | 34.45 | 34.45 | 0 | 861.25 | 65.92
00002676 | SINAPI | ELETRODUTO DE PVC RIGIDO SOLDAVEL, CLASSE B, DE 20 MM | M | 10 | 2.69 | 0 | 82.55 | 82.55 | 0 | 9493.25 | 26.9
00042575 | SINAPI | TUBO ACO CARBONO SEM COSTURA 1 1/4", E= *3,56 MM, SCHEDULE 40, *3,38* KG/M | M | 6 | 87.38 | 0 | 154.8 | 154.8 | 0 | 20898 | 524.28
00007701 | SINAPI | TUBO ACO GALVANIZADO COM COSTURA, CLASSE MEDIA, DN 2.1/2", E = *3,65* MM, PESO *6,51* KG/M (NBR 5580) | M | 6 | 98.82 | 0 | 186.28 | 186.28 | 0 | 558.84 | 592.92
00010414 | SINAPI | VALVULA DE RETENCAO VERTICAL, DE BRONZE (PN-16), 3", 200 PSI, EXTREMIDADES COM ROSCA | UN | 7 | 435.84 | 0 | 109.92 | 109.92 | 0 | 769.44 | 3050.88
00003938 | SINAPI | LUVA DE REDUCAO DE FERRO GALVANIZADO, COM ROSCA BSP, DE 1" X 1/2" | UN | 12 | 14.79 | 0 | 143.49 | 143.49 | 0 | 1147.92 | 177.48
00003931 | SINAPI | LUVA DE REDUCAO DE FERRO GALVANIZADO, COM ROSCA BSP, DE 3" X 2 1/2" | UN | 7 | 116.37 | [5 empty] | 814.59
00003929 | SINAPI | LUVA DE REDUCAO DE FERRO GALVANIZADO, COM ROSCA BSP, DE 3" X 1 1/2" | UN | 7 | 116.37 | [5 empty] | 814.59
00003925 | SINAPI | LUVA DE REDUCAO DE FERRO GALVANIZADO, COM ROSCA BSP, DE 2" X 1" | UN | 17 | 43.54 | [5 empty] | 740.18
00003926 | SINAPI | LUVA DE REDUCAO DE FERRO GALVANIZADO, COM ROSCA BSP, DE 2" X 1 1/2" | UN | 17 | 43.54 | [5 empty] | 740.18
00003919 | SINAPI | LUVA DE REDUCAO DE FERRO GALVANIZADO, COM ROSCA BSP, DE 1" X 3/4" | UN | 12 | 15.08 | [5 empty] | 180.96
00003921 | SINAPI | LUVA DE REDUCAO DE FERRO GALVANIZADO, COM ROSCA BSP, DE 1 1/4" X 1" | UN | 12 | 22.45 | [5 empty] | 269.4
00003937 | SINAPI | LUVA DE REDUCAO DE FERRO GALVANIZADO, COM ROSCA BSP, DE 1 1/4" X 1/2" | UN | 12 | 22.44 | [5 empty] | 269.28
00003920 | SINAPI | LUVA DE REDUCAO DE FERRO GALVANIZADO, COM ROSCA BSP, DE 1 1/4" X 3/4" | UN | 12 | 22.44 | [5 empty] | 269.28
00003936 | SINAPI | LUVA DE REDUCAO DE FERRO GALVANIZADO, COM ROSCA BSP, DE 1 1/2" X 1 1/4" | UN | 12 | 27.2 | [5 empty] | 326.4
00003924 | SINAPI | LUVA DE REDUCAO DE FERRO GALVANIZADO, COM ROSCA BSP, DE 1 1/2" X 1" | UN | 12 | 27.2 | [5 empty] | 326.4
00003923 | SINAPI | LUVA DE REDUCAO DE FERRO GALVANIZADO, COM ROSCA BSP, DE 1 1/2" X 3/4" | UN | 12 | 27.2 | [5 empty] | 326.4
00003935 | SINAPI | LUVA DE REDUCAO DE FERRO GALVANIZADO, COM ROSCA BSP, DE 2" X 1 1/4" | UN | 14 | 43.54 | [5 empty] | 609.56
00002679 | SINAPI | ELETRODUTO DE PVC RIGIDO SOLDAVEL, CLASSE B, DE 32 MM | M | 62 | 5.2 | [5 empty] | 322.4
00004182 | SINAPI | NIPLE DE FERRO GALVANIZADO, COM ROSCA BSP, DE 3" | UN | 7 | 97.7 | [5 empty] | 683.9
00004208 | SINAPI | NIPLE DE FERRO GALVANIZADO, COM ROSCA BSP, DE 2 1/2" | UN | 7 | 60.06 | [5 empty] | 420.42
00003912 | SINAPI | LUVA DE FERRO GALVANIZADO, COM ROSCA BSP, DE 2" | UN | 12 | 39.21 | [5 empty] | 470.52
00004181 | SINAPI | NIPLE DE FERRO GALVANIZADO, COM ROSCA BSP, DE 2" | UN | 7 | 39.24 | [5 empty] | 274.68
00003939 | SINAPI | LUVA DE FERRO GALVANIZADO, COM ROSCA BSP, DE 1 1/2" | UN | 12 | 25.6 | [5 empty] | 307.2
00006323 | SINAPI | TE DE FERRO GALVANIZADO, DE 1" | UN | 12 | 24.11 | [5 empty] | 289.32
00003471 | SINAPI | COTOVELO 90 GRAUS DE FERRO GALVANIZADO, COM ROSCA BSP, DE 2" | UN | 12 | 55.7 | [5 empty] | 668.4
00003447 | SINAPI | COTOVELO 45 GRAUS DE FERRO GALVANIZADO, COM ROSCA BSP, DE 2" | UN | 12 | 58.25 | [5 empty] | 699
00003446 | SINAPI | COTOVELO 45 GRAUS DE FERRO GALVANIZADO, COM ROSCA BSP, DE 1 1/2" | UN | 12 | 40.06 | [5 empty] | 480.72
00003445 | SINAPI | COTOVELO 45 GRAUS DE FERRO GALVANIZADO, COM ROSCA BSP, DE 1 1/4" | UN | 12 | 32.7 | [5 empty] | 392.4
00003444 | SINAPI | COTOVELO 45 GRAUS DE FERRO GALVANIZADO, COM ROSCA BSP, DE 1" | UN | 12 | 20.13 | [5 empty] | 241.56
00003914 | SINAPI | LUVA DE FERRO GALVANIZADO, COM ROSCA BSP, DE 3" | UN | 7 | 107.91 | [5 empty] | 755.37
00006297 | SINAPI | TE DE FERRO GALVANIZADO, DE 1 1/2" | UN | 12 | 46.75 | [5 empty] | 561
00003910 | SINAPI | LUVA DE FERRO GALVANIZADO, COM ROSCA BSP, DE 1" | UN | 14 | 14.96 | [5 empty] | 209.44
00006296 | SINAPI | TE DE FERRO GALVANIZADO, DE 1 1/4" | UN | 12 | 36.9 | [5 empty] | 442.8
00001573 | SINAPI | TERMINAL A COMPRESSAO EM COBRE ESTANHADO PARA CABO 6 MM2, 1 FURO E 1 COMPRESSAO, PARA PARAFUSO DE FIXACAO M6 | UN | 53 | 1.61 | [5 empty] | 85.33
00001574 | SINAPI | TERMINAL A COMPRESSAO EM COBRE ESTANHADO PARA CABO 10 MM2, 1 FURO E 1 COMPRESSAO, PARA PARAFUSO DE FIXACAO M6 | UN | 100 | 1.74 | [5 empty] | 174
GTED.SRPFDF.J06 | Próprio | PAINEL CEGO EM CHAPA AGLOMERADA DE MADEIRA COM PLACAS DE SAQUE FRONTAL TETO 2800MM, MODULAÇÃO 1250MM, ESTRUTURADA EM PERFIL DUPLO DE ALUMÍNIO, REVESTIDA COM LAMINADO MELAMÍNICO - FORNECIMENTO E INSTALAÇÃO | UN | 19 | 700 | [5 empty] | 13300
GTED.SRPFDF.J07 | Próprio | PAINEL CEGO EM CHAPA DE AGLOMERADO DE MADEIRA COM PLACAS DE SAQUE FRONTAL DO PISO A 930MM E PAINEL VIDRO LAMINADO 6MM DUPLO ATÉ A ALTURA DA PORTA (2150MM) E PLACA DE SAQUE FRONTAL ATÉ O TETO. E=92MM, H= 2800MM, MOD=1250MM - FORNECIMENTO E INSTALAÇÃO | UN | 8 | 104.98 | [5 empty] | 839.84
11270 | SINAPI | ABRACADEIRA DE LATAO PARA FIXACAO DE CABO PARA-RAIO, DIMENSOES 32 X 24 X 24 MM | UN | 40 | 2.79 | 111.6 |  |  |  |  | 111.6
1381 | SINAPI | ARGAMASSA COLANTE AC I PARA CERAMICAS | KG | 153.62 | 0.68 | 104.4616 |  |  |  |  | 104.4616
34353 | SINAPI | ARGAMASSA COLANTE AC II | KG | 32.19 | 1.26 | 40.5594 |  |  |  |  | 40.5594
37595 | SINAPI | ARGAMASSA COLANTE TIPO AC III | KG | 32.19 | 2.09 | 21.78 |  |  |  |  | 67.2771
4374 | SINAPI | BUCHA DE NYLON SEM ABA S10 | UN | 33 | 0.66 | 36.3 |  |  |  |  | 21.78
7568 | SINAPI | BUCHA DE NYLON SEM ABA S10, COM PARAFUSO DE 6,10 X 65 MM EM ACO ZINCADO COM ROSCA SOBERBA, CABECA CHATA E FENDA PHILLIPS | UN | 33 | 1.1 | 3.3 |  |  |  |  | 36.3
11945 | SINAPI | BUCHA DE NYLON SEM ABA S4 | UN | 30 | 0.11 | 2.64 |  |  |  |  | 3.3
11946 | SINAPI | BUCHA DE NYLON SEM ABA S5 | UN | 22 | 0.12 | 5.4 |  |  |  |  | 2.64
4375 | SINAPI | BUCHA DE NYLON SEM ABA S6 | UN | 30 | 0.18 | 60.68 |  |  |  |  | 5.4
11950 | SINAPI | BUCHA DE NYLON SEM ABA S6, COM PARAFUSO DE 4,20 X 40 MM EM ACO ZINCADO COM ROSCA SOBERBA, CABECA CHATA E FENDA PHILLIPS | UN | 164 | 0.37 | 11.55 |  |  |  |  | 60.68
4376 | SINAPI | BUCHA DE NYLON SEM ABA S8 | UN | 33 | 0.35 | 18.3 |  |  |  |  | 11.55
11161 | SINAPI | CAL HIDRATADA PARA PINTURA | KG | 7.32 | 2.5 | 40.8813 |  |  |  |  | 18.3
1107 | SINAPI | CAL VIRGEM COMUM PARA ARGAMASSAS (NBR 6453) | KG | 32.19 | 1.27 | 770.2528 |  |  |  |  | 40.8813
40784 | SINAPI | CALHA QUADRADA DE CHAPA DE ACO GALVANIZADA NUM 24, CORTE 100 CM | M | 10.24 | 75.22 | 324.6844 |  |  |  |  | 770.2528
39413 | SINAPI | PLACA / CHAPA DE GESSO ACARTONADO, STANDARD (ST), COR BRANCA, E = 12,5 MM, 1200 X 2400 MM (L X C) | m² | 17.56 | 18.49 | 63.6 |  |  |  |  | 324.6844
2433 | SINAPI | DOBRADICA EM ACO/FERRO, 3" X 2 1/2", E= 1,2 A 1,8 MM, SEM ANEL, CROMADO OU ZINCADO, TAMPA CHATA, COM PARAFUSOS | UN | 10 | 6.36 | 109.2 |  |  |  |  | 63.6
2420 | SINAPI | DOBRADICA EM ACO/FERRO, 3" X 2 1/2", E= 1,9 A 2 MM, SEM ANEL, CROMADO OU ZINCADO, TAMPA BOLA, COM PARAFUSOS | UN | 10 | 10.92 | 578.7 |  |  |  |  | 109.2
11451 | SINAPI | DOBRADICA TIPO VAI-E-VEM EM ACO/FERRO, TAMANHO 3' | UN | 10 | 57.87 | 2479.911 |  |  |  |  | 578.7
39512 | SINAPI | FORRO DE FIBRA MINERAL EM PLACAS DE 1250 X 625 MM, E = 15 MM, BORDA RETA, COM PINTURA ANTIMOFO, APOIADO EM PERFIL DE ACO GALVANIZADO COM 24 MM DE BASE - INSTALADO | m² | 21.95 | 112.98 | 2704.8985 |  |  |  |  | 2479.911
39511 | SINAPI | FORRO DE FIBRA MINERAL EM PLACAS DE 625 X 625 MM, E = 15 MM, BORDA RETA, COM PINTURA ANTIMOFO, APOIADO EM PERFIL DE ACO GALVANIZADO COM 24 MM DE BASE - INSTALADO | m² | 21.95 | 123.23 | 1046.6 |  |  |  |  | 2704.8985
39515 | SINAPI | PLACA DE FIBRA MINERAL PARA FORRO, DE 1250 X 625 MM, E = 15 MM, BORDA RETA, COM PINTURA ANTIMOFO (NAO INCLUI PERFIS) | UN | 20 | 52.33 | 882.4 |  |  |  |  | 1046.6
39516 | SINAPI | PLACA DE FIBRA MINERAL PARA FORRO, DE 625 X 625 MM, E = 15 MM, BORDA REBAIXADA PARA PERFIL 24 MM, COM PINTURA ANTIMOFO (NAO INCLUI PERFIS) | UN | 20 | 44.12 | 549 |  |  |  |  | 882.4
39514 | SINAPI | PLACA DE FIBRA MINERAL PARA FORRO, DE 625 X 625 MM, E = 15 MM, BORDA RETA, COM PINTURA ANTIMOFO (NAO INCLUI PERFIS) | UN | 20 | 27.45 | 32.925 |  |  |  |  | 549
3671 | SINAPI | JUNTA PLASTICA DE DILATACAO PARA PISOS, COR CINZA, 17 X 3 MM (ALTURA X ESPESSURA) | M | 21.95 | 1.5 | 374.55 |  |  |  |  | 32.925
38383 | SINAPI | LIXA D'AGUA EM FOLHA, GRAO 100 | UN | 165 | 2.27 | 781.44 |  |  |  |  | 374.55
3768 | SINAPI | LIXA EM FOLHA PARA FERRO, NUMERO 150 | UN | 176 | 4.44 | 413.6867 |  |  |  |  | 781.44
38120 | SINAPI | MASSA EPOXI BICOMPONENTE PARA REPAROS | KG | 2.93 | 141.19 | 34.2859 |  |  |  |  | 413.6867
38877 | SINAPI | MASSA PREMIUM PARA TEXTURA LISA DE BASE ACRILICA, USO INTERNO E EXTERNO | KG | 4.39 | 7.81 | 176.478 |  |  |  |  | 34.2859
34546 | SINAPI | MASSA PREMIUM PARA TEXTURA RUSTICA DE BASE ACRILICA, COR BRANCA, USO INTERNO E EXTERNO | KG | 21.95 | 8.04 | 47.619 |  |  |  |  | 176.478
10498 | SINAPI | MASSA PARA VIDRO | KG | 5.85 | 8.14 | 751.725 |  |  |  |  | 47.619
4786 | SINAPI | PISO EM GRANILITE, MARMORITE OU GRANITINA, AGREGADO COR PRETO, CINZA, PALHA OU BRANCO, E= *8* MM (INCLUSO EXECUCAO) | m² | 5.85 | 128.5 | 1470.807 |  |  |  |  | 751.725
| SINAPI | PISO EM GRANITO, POLIDO, TIPO ANDORINHA/ QUARTZ/ CASTELO/ CORUMBA OU OUTROS AS | m² | 5.85 | 251.42 | 227.84 |  |  |  |  | 1470.807
20078 | SINAPI | PASTA LUBRIFICANTE PARA TUBOS E CONEXOES COM JUNTA ELASTICA, EMBALAGEM DE *400* GR (USO EM PVC, ACO, POLIETILENO E OUTROS) | UN | 8 | 28.48 | 564.45 |  |  |  |  | 227.84
5065 | SINAPI | PREGO DE ACO POLIDO COM CABECA 10 X 10 (7/8 X 17) | KG | 15 | 37.63 | 522.15 |  |  |  |  | 564.45
5072 | SINAPI | PREGO DE ACO POLIDO COM CABECA 10 X 11 (1 X 17) | KG | 15 | 34.81 | 651.75 |  |  |  |  | 522.15
5066 | SINAPI | PREGO DE ACO POLIDO COM CABECA 12 X 12 | KG | 25 | 26.07 | 283.32 |  |  |  |  | 651.75
5063 | SINAPI | PREGO DE ACO POLIDO COM CABECA 14 X 18 (1 1/2 X 14) | KG | 12 | 23.61 | 262.92 |  |  |  |  | 283.32
20247 | SINAPI | PREGO DE ACO POLIDO COM CABECA 15 X 15 (1 1/4 X 13) | KG | 12 | 21.91 | 266.04 |  |  |  |  | 262.92
5074 | SINAPI | PREGO DE ACO POLIDO COM CABECA 15 X 18 (1 1/2 X 13) | KG | 12 | 22.17 | 253.08 |  |  |  |  | 266.04
5067 | SINAPI | PREGO DE ACO POLIDO COM CABECA 16 X 24 (2 1/4 X 12) | KG | 12 | 21.09 | 250.2 |  |  |  |  | 253.08
5078 | SINAPI | PREGO DE ACO POLIDO COM CABECA 16 X 27 (2 1/2 X 12) | KG | 12 | 20.85 | 494.75 |  |  |  |  | 250.2
5068 | SINAPI | PREGO DE ACO POLIDO COM CABECA 17 X 21 (2 X 11) | KG | 25 | 19.79 | 242.04 |  |  |  |  | 494.75
5073 | SINAPI | PREGO DE ACO POLIDO COM CABECA 17 X 24 (2 1/4 X 11) | KG | 12 | 20.17 | 504.25 |  |  |  |  | 242.04
5069 | SINAPI | PREGO DE ACO POLIDO COM CABECA 17 X 27 (2 1/2 X 11) | KG | 25 | 20.17 | 244.68 |  |  |  |  | 504.25
5070 | SINAPI | PREGO DE ACO POLIDO COM CABECA 17 X 30 (2 3/4 X 11) | KG | 12 | 20.39 | 237.48 |  |  |  |  | 244.68
5071 | SINAPI | PREGO DE ACO POLIDO COM CABECA 18 X 24 (2 1/4 X 10) | KG | 12 | 19.79 | 233.4 |  |  |  |  | 237.48
5061 | SINAPI | PREGO DE ACO POLIDO COM CABECA 18 X 27 (2 1/2 X 10) | KG | 12 | 19.45 | 494.75 |  |  |  |  | 233.4
5075 | SINAPI | PREGO DE ACO POLIDO COM CABECA 18 X 30 (2 3/4 X 10) | KG | 25 | 19.79 | 237.24 |  |  |  |  | 494.75
39027 | SINAPI | PREGO DE ACO POLIDO COM CABECA 19 X 36 (3 1/4 X 9) | KG | 12 | 19.77 | 200.5 |  |  |  |  | 237.24
5062 | SINAPI | PREGO DE ACO POLIDO COM CABECA 19 X 33 (3 X 9) | KG | 10 | 20.05 | 199.3 |  |  |  |  | 200.5
40568 | SINAPI | PREGO DE ACO POLIDO COM CABECA 22 X 48 (4 1/4 X 5) | KG | 10 | 19.93 | 1709.4 |  |  |  |  | 199.3
40304 | SINAPI | PREGO DE ACO POLIDO COM CABECA DUPLA 17 X 27 (2 1/2 X 11) | KG | 70 | 24.42 | 222.5 |  |  |  |  | 1709.4
39026 | SINAPI | PREGO DE ACO POLIDO SEM CABECA 15 X 15 (1 1/4 X 13) | KG | 10 | 22.25 | 70.0644 |  |  |  |  | 222.5
34357 | SINAPI | REJUNTE CIMENTICIO, QUALQUER COR | KG | 17.56 | 3.99 | 369.1551 |  |  |  |  | 70.0644
37329 | SINAPI | REJUNTE EPOXI, QUALQUER COR | KG | 4.39 | 84.09 | 635.4525 |  |  |  |  | 369.1551
536 | SINAPI | REVESTIMENTO EM CERAMICA ESMALTADA EXTRA, PEI MENOR OU IGUAL A 3, FORMATO MENOR OU IGUAL A 2025 CM2 | m² | 21.95 | 28.95 | 57 |  |  |  |  | 635.4525
38401 | SINAPI | RODO PARA CHAO 40 CM COM CABO | UN | 5 | 11.4 | 329.6 |  |  |  |  | 57
38393 | SINAPI | ROLO DE ESPUMA POLIESTER 23 CM (SEM CABO) | UN | 20 | 16.48 | 731 |  |  |  |  | 329.6
38390 | SINAPI | ROLO DE LA DE CARNEIRO 23 CM (SEM CABO) | UN | 20 | 36.55 | 319.059 |  |  |  |  | 731
1114 | SINAPI | RUFO INTERNO DE CHAPA DE ACO GALVANIZADA NUM 26, CORTE 50 CM | M | 11.7 | 27.27 | 170.85 |  |  |  |  | 319.059
6085 | SINAPI | SELADOR ACRILICO OPACO PREMIUM INTERIOR/EXTERIOR | L | 15 | 11.39 | 854.5574 |  |  |  |  | 170.85
13388 | SINAPI | SOLDA EM BARRA DE ESTANHO-CHUMBO 50/50 | KG | 4.39 | 194.66 | 5098.95 |  |  |  |  | 854.5574
7186 | SINAPI | TELHA DE FIBROCIMENTO ONDULADA E = 6 MM, DE 1,83 X 1,10 M (SEM AMIANTO) | UN | 81 | 62.95 | 2335.2394 |  |  |  |  | 5098.95
7194 | SINAPI | TELHA DE FIBROCIMENTO ONDULADA E = 6 MM, DE 2,44 X 1,10 M (SEM AMIANTO) | m² | 80.47 | 29.02 | 186 |  |  |  |  | 2335.2394
7343 | SINAPI | TINTA ACRILICA A BASE DE SOLVENTE, PARA SINALIZACAO HORIZONTAL VIARIA (NBR 11862) | L | 10 | 18.6 | 262 |  |  |  |  | 186
7356 | SINAPI | TINTA LATEX ACRILICA PREMIUM, COR BRANCO FOSCO | L | 8 | 32.75 | 273.2 |  |  |  |  | 262
35693 | SINAPI | TINTA LATEX ACRILICA ECONOMICA, COR BRANCA | L | 20 | 13.66 | 171.44 |  |  |  |  | 273.2
35692 | SINAPI | TINTA LATEX ACRILICA STANDARD, COR BRANCA | L | 8 | 21.43 | 366 |  |  |  |  | 171.44
154 | SINAPI | TINTA / REVESTIMENTO A BASE DE RESINA EPOXI COM ALCATRAO, BICOMPONENTE | L | 5 | 73.2 | 485.2 |  |  |  |  | 366
7293 | SINAPI | TINTA ESMALTE SINTETICO PREMIUM DE DUPLA ACAO GRAFITE FOSCO PARA SUPERFICIES METALICAS FERROSAS | L | 10 | 48.52 | 1404 |  |  |  |  | 485.2
43649 | SINAPI | TINTA ESMALTE BASE AGUA PREMIUM ACETINADO | L | 30 | 46.8 | 2560 |  |  |  |  | 1404
11189 | SINAPI | VIDRO LISO FUME E = 6MM - SEM COLOCACAO | m² | 10 | 256 | 1842.3 |  |  |  |  | 2560
21107 | SINAPI | VIDRO LISO FUME, E = 5 MM - SEM COLOCACAO | m² | 10 | 184.23 | 1120 |  |  |  |  | 1842.3
10490 | SINAPI | VIDRO LISO INCOLOR 2 A 3 MM - SEM COLOCACAO | m² | 10 | 112 | 1280 |  |  |  |  | 1120
10492 | SINAPI | VIDRO LISO INCOLOR 4MM - SEM COLOCACAO | m² | 10 | 128 | 1493.3 |  |  |  |  | 1280
10493 | SINAPI | VIDRO LISO INCOLOR 5MM - SEM COLOCACAO | m² | 10 | 149.33 | 1813.3 |  |  |  |  | 1493.3
10491 | SINAPI | VIDRO LISO INCOLOR 6 MM - SEM COLOCACAO | m² | 10 | 181.33 | 2645.3 |  |  |  |  | 1813.3
34385 | SINAPI | VIDRO LISO INCOLOR 8MM - SEM COLOCACAO | m² | 10 | 264.53 | 1066.6 |  |  |  |  | 2645.3
10499 | SINAPI | VIDRO MARTELADO OU CANELADO, 4 MM - SEM COLOCACAO | m² | 10 | 106.66 | 3200 |  |  |  |  | 1066.6
34384 | SINAPI | VIDRO PLANO ARAMADO E = 6 MM - SEM COLOCACAO | m² | 10 | 320 | 3306.6 |  |  |  |  | 3200
11185 | SINAPI | VIDRO PLANO ARAMADO E = 7MM - SEM COLOCACAO | m² | 10 | 330.66 | 3155 |  |  |  |  | 3306.6
5031 | SINAPI | VIDRO TEMPERADO INCOLOR PARA PORTA DE ABRIR, E = 10 MM (SEM FERRAGENS E SEM COLOCACAO) | m² | 10 | 315.5 | 3676.3 |  |  |  |  | 3155
10502 | SINAPI | VIDRO TEMPERADO VERDE E = 10 MM, SEM COLOCACAO | m² | 10 | 367.63 | 2077 |  |  |  |  | 3676.3
10501 | SINAPI | VIDRO TEMPERADO VERDE E = 6 MM, SEM COLOCACAO | m² | 10 | 207.7 | 1903.2 |  |  |  |  | 2077
| SINAPI | BATENTE / PORTAL / ADUELA / MARCO EM MADEIRA MACICA COM REBAIXO, E = *3* CM, L = *14* CM, PARA PORTAS DE GIRO DE *60 CM A 120* CM X *210* CM, CEDRINHO / ANGELIM COMERCIAL / TAURI / CURUPIXA / PEROBA / CUMARU OU EQUIVALENTE DA REGIAO (NAO INCLUI ALIZARES) | JG | 7.32 | 260 | 1406.501 |  |  |  |  | 1903.2
40783 | SINAPI | CALHA QUADRADA DE CHAPA DE ACO GALVANIZADA NUM 24, CORTE 50 CM | M | 36.58 | 38.45 | 997.5366 |  |  |  |  | 1406.501
1118 | SINAPI | CALHA PARA AGUA FURTADA DE CHAPA DE ACO GALVANIZADA NUM 26, CORTE 50 CM | M | 36.58 | 27.27 | 1039.7541 |  |  |  |  | 997.5366
1345 | SINAPI | CHAPA/PAINEL DE MADEIRA COMPENSADA PLASTIFICADA (MADEIRITE PLASTIFICADO) PARA FORMA DE CONCRETO, DE 2200 x 1100 MM, E = *17* MM | m² | 14.63 | 71.07 | 23.9932 |  |  |  |  | 1039.7541
3777 | SINAPI | LONA PLASTICA PESADA PRETA, E = 150 MICRA | m² | 14.63 | 1.64 | 94.5098 |  |  |  |  | 23.9932
4013 | SINAPI | GEOTEXTIL NAO TECIDO AGULHADO DE FILAMENTOS CONTINUOS 100% POLIESTER, RESITENCIA A TRACAO = 09 KN/M | m² | 14.63 | 6.46 | 158.1503 |  |  |  |  | 94.5098
4019 | SINAPI | GEOTEXTIL NAO TECIDO AGULHADO DE FILAMENTOS CONTINUOS 100% POLIESTER, RESITENCIA A TRACAO = 16 KN/M | m² | 14.63 | 10.81 | 401.4 |  |  |  |  | 158.1503
| SINAPI | MASSA EPOXI BICOMPONENTE (MASSA + CATALIZADOR) | L | 5 | 80.28 | 943.1961 |  |  |  |  | 401.4
13115 | SINAPI | CALHA/CANALETA DE CONCRETO SIMPLES, TIPO MEIA CANA, DIAMETRO DE 20 CM, PARA AGUA PLUVIAL | M | 43.89 | 21.49 | 96.937 |  |  |  |  | 943.1961
4408 | SINAPI | RIPA NAO APARELHADA, *1,5 X 5* CM, EM MACARANDUBA/MASSARANDUBA, ANGELIM OU EQUIVALENTE DA REGIAO - BRUTA | M | 36.58 | 2.65 | 811.3444 |  |  |  |  | 96.937
4400 | SINAPI | CAIBRO NAO APARELHADO, *6 X 8* CM, EM MACARANDUBA/MASSARANDUBA, ANGELIM OU EQUIVALENTE DA REGIAO - BRUTA | M | 36.58 | 22.18 | 189.1659 |  |  |  |  | 811.3444
39507 | SINAPI | TELA DE ACO SOLDADA NERVURADA, CA-60, Q-113, (1,8 KG/M2), DIAMETRO DO FIO = 3,8 MM, LARGURA = 2,45 M, ESPACAMENTO DA MALHA = 10 X 10 CM | m² | 14.63 | 12.93 | 2060.0308 |  |  |  |  | 189.1659
7173 | SINAPI | TELHA DE BARRO / CERAMICA, NAO ESMALTADA, TIPO COLONIAL, CANAL, PLAN, PAULISTA, COMPRIMENTO DE *44 A 50* CM, RENDIMENTO DE COBERTURA DE *26* TELHAS/M2 | MIL | 1.46 | 1410.98 | 1583.6496 |  |  |  |  | 2060.0308
7213 | SINAPI | TELHA DE FIBROCIMENTO ONDULADA E = 4 MM, DE 2,44 X 0,50 M (SEM AMIANTO) | m² | 80.47 | 19.68 | 4908 |  |  |  |  | 1583.6496
11067 | SINAPI | TELHA TRAPEZOIDAL EM ALUMINIO, ALTURA DE *38* MM E ESPESSURA DE 0,5 MM (LARGURA TOTAL DE 1056 MM E COMPRIMENTO DE 5000 MM) | UN | 15 | 327.2 | 907.25 |  |  |  |  | 4908
7353 | SINAPI | RESINA ACRILICA PREMIUM BASE AGUA - COR BRANCA | L | 25 | 36.29 | 128.5977 |  |  |  |  | 907.25
10567 | SINAPI | TABUA *2,5 X 23* CM EM PINUS, MISTA OU EQUIVALENTE DA REGIAO - BRUTA | M | 14.63 | 8.79 | 861.5607 |  |  |  |  | 128.5977
11134 | SINAPI | COMPENSADO NAVAL - CHAPA/PAINEL EM MADEIRA COMPENSADA PRENSADA, DE 2200 X 1600 MM, E = 10 MM | m² | 14.63 | 58.89 | 83.84 |  |  |  |  | 861.5607
12615 | SINAPI | ABRACADEIRA PVC, PARA CALHA PLUVIAL, DIAMETRO ENTRE *80 E 100* MM, PARA DRENAGEM PLUVIAL PREDIAL | UN | 8 | 10.48 | 721.6 |  |  |  |  | 83.84
25071 | SINAPI | BLOCO DE CONCRETO ESTRUTURAL 9 X 19 X 39 CM, FBK 4,5 MPA (NBR 6136) | UN | 220 | 3.28 | 645.92 |  |  |  |  | 721.6
36230 | SINAPI | FORRO DE PVC, FRISADO, BRANCO, REGUA DE 10 CM, ESPESSURA DE 8 MM A 10 MM E COMPRIMENTO 6 M (SEM COLOCACAO) | m² | 29.36 | 22 | 316.1239 |  |  |  |  | 645.92
38123 | SINAPI | SELANTE TIPO VEDA CALHA PARA METAL E FIBROCIMENTO | KG | 4.39 | 72.01 | 431.7313 |  |  |  |  | 316.1239
40782 | SINAPI | CALHA QUADRADA DE CHAPA DE ACO GALVANIZADA NUM 24, CORTE 33 CM | M | 14.63 | 29.51 | 79.4409 |  |  |  |  | 431.7313
42407 | SINAPI | TRELICA NERVURADA (ESPACADOR), ALTURA = 120,0 MM, DIAMETRO DOS BANZOS INFERIORES E SUPERIOR = 6,0 MM, DIAMETRO DA DIAGONAL = 4,2 MM | M | 14.63 | 5.43 | 48.4253 |  |  |  |  | 79.4409
135 | SINAPI | ARGAMASSA POLIMERICA IMPERMEABILIZANTE SEMIFLEXIVEL, BICOMPONENTE, A BASE DE CIMENTO E ADITIVOS | KG | 14.63 | 3.31 | 759.7359 |  |  |  |  | 48.4253
| SINAPI | LAJE PRE-MOLDADA CONVENCIONAL (LAJOTAS + VIGOTAS) PARA PISO, UNIDIRECIONAL, SOBRECARGA DE 200 KG/M2, VAO ATE 3,50 M (SEM COLOCACAO) | m² | 14.63 | 51.93 | 913.2 |  |  |  |  | 759.7359
41679 | SINAPI | MEIO-FIO OU GUIA DE CONCRETO PRE-MOLDADO, COMP 1 M, *20 X 12/15* CM (H X L1/L2) | UN | 30 | 30.44 | 1154.307 |  |  |  |  | 913.2
| SINAPI | BLOQUETE/PISO INTERTRAVADO DE CONCRETO - MODELO ONDA/16 FACES/RETANGULAR/TIJOLINHO/PAVER/HOLANDES/PARALELEPIPEDO, *22 CM X 11* CM, E = 8 CM, RESISTENCIA DE 35 MPA (NBR 9781), COR NATURAL | m² | 14.63 | 78.9 | 189.6048 |  |  |  |  | 1154.307
38052 | SINAPI | TUBO DRENO, CORRUGADO, ESPIRALADO, FLEXIVEL, PERFURADO, EM POLIETILENO DE ALTA DENSIDADE (PEAD), DN 100 MM, (4") PARA DRENAGEM - EM ROLO (NORMA DNIT 093/2006 - E.M) | M | 14.63 | 12.96 | 72.2 |  |  |  |  | 189.6048
123 | SINAPI | ADITIVO IMPERMEABILIZANTE DE PEGA NORMAL PARA ARGAMASSAS E CONCRETOS SEM ARMACAO, LIQUIDO E ISENTO DE CLORETOS | L | 10 | 7.22 | 115 |  |  |  |  | 72.2
344 | SINAPI | ARAME GALVANIZADO 16 BWG, D = 1,65MM (0,0166 KG/M) | KG | 5 | 23 | 87.5 |  |  |  |  | 115
43130 | SINAPI | ARAME GALVANIZADO 12 BWG, D = 2,76 MM (0,048 KG/M) OU 14 BWG, D = 2,11 MM (0,026 KG/M) | KG | 5 | 17.5 | 2926 |  |  |  |  | 87.5
840 | ORSE | Divisória Naval (painel cego), e=35mm, com perfis em aço ou similar | m² | 29.26 | 100 | 951.6 |  |  |  |  | 2926
3188 | ORSE | Divisória Naval (painel com vidro), e=40mm, com perfis em aço ou similar | m² | 7.32 | 130 | 1800 |  |  |  |  | 951.6
3190 | ORSE | Porta para divisória, dim. 820 x 2110 x 35mm, Naval ou similar | Un | 6 | 300 | 11.7 |  |  |  |  | 1800
956 | ORSE | Ferrolho ou targeta de fio redondo ( aliança ou similar ) ref.81098 63mm (2 1/2") | un | 3 | 3.9 | 581.55 |  |  |  |  | 11.7
1892 | ORSE | Primer universal | l | 15 | 38.77 | 935.12 |  |  |  |  | 581.55
3093 | SINAPI | FECHADURA ROSETA REDONDA PARA PORTA INTERNA, EM ACO INOX (MAQUINA, TESTA E CONTRA-TESTA) E EM ZAMAC (MACANETA, LINGUETA E TRINCOS) COM ACABAMENTO CROMADO, MAQUINA DE 55 MM, INCLUINDO CHAVE TIPO INTERNA | CJ | 8 | 116.89 | 935.12 |  |  |  |  | 935.12
3099 | SINAPI | FECHADURA ROSETA REDONDA PARA PORTA DE BANHEIRO, EM ACO INOX (MAQUINA, TESTA E CONTRA-TESTA) E EM ZAMAC (MACANETA, LINGUETA E TRINCOS) COM ACABAMENTO CROMADO, MAQUINA DE 55 MM, INCLUINDO CHAVE TIPO TRANQUETA | CJ | 8 | 116.89 | 1169.91 |  |  |  |  | 935.12
10423 | ORSE | Fechadura tubular Lockwell para divisória chave/botão de girar, ref:41410N, cor preta, ou similar | un | 9 | 129.99 | 299.72 |  |  |  |  | 1169.91
4305 | ORSE | Contra fechadura bico de papagaio com abas ref. AL 1511, p/ esquadria de vidro temperado ou similar | un | 4 | 74.93 | 473.1342 |  |  |  |  | 299.72
3992 | SINAPI | TABUA APARELHADA *2,5 X 30* CM, EM MACARANDUBA/MASSARANDUBA, ANGELIM OU EQUIVALENTE DA REGIAO | M | 14.63 | 32.34 | 87.2 |  |  |  |  | 473.1342
4358 | SINAPI | PARAFUSO DE LATAO COM ROSCA SOBERBA, CABECA CHATA E FENDA SIMPLES, DIAMETRO 4,8 MM, COMPRIMENTO 65 MM | UN | 40 | 2.18 | 6.66 |  |  |  |  | 87.2
11055 | SINAPI | PARAFUSO ROSCA SOBERBA ZINCADO CABECA CHATA FENDA SIMPLES 3,5 X 25 MM (1 ") | UN | 74 | 0.09 | 387.36 |  |  |  |  | 6.66
4384 | SINAPI | PARAFUSO NIQUELADO COM ACABAMENTO CROMADO PARA FIXAR PECA SANITARIA, INCLUI PORCA CEGA, ARRUELA E BUCHA DE NYLON TAMANHO S-10 | UN | 16 | 24.21 | 270.0945 |  |  |  |  | 387.36
4465 | SINAPI | PRANCHA NAO APARELHADA *6 X 25* CM, EM MACARANDUBA/MASSARANDUBA, ANGELIM OU EQUIVALENTE DA REGIAO - BRUTA | M | 5.85 | 46.17 | 910.83 |  |  |  |  | 270.0945
4992 | SINAPI | PORTA DE ABRIR / GIRO, DE MADEIRA FOLHA MEDIA (NBR 15930) DE 800 X 2100 MM, DE 35 MM A 40 MM DE ESPESSURA, NUCLEO SEMI-SOLIDO (SARRAFEADO), CAPA LISA EM HDF, ACABAMENTO EM LAMINADO NATURAL PARA VERNIZ | UN | 3 | 303.61 | 13.4 |  |  |  |  | 910.83
5088 | SINAPI | PORTA CADEADO EM ACO GALVANIZADO, COMPRIMENTO DE 3 1/2" | UN | 2 | 6.7 | 128.82 |  |  |  |  | 13.4
5330 | SINAPI | DILUENTE EPOXI | L | 3 | 42.94 | 356.972 |  |  |  |  | 128.82
9959 | ORSE | Manta de alumínio, subcobertura de telhado, Freshfoil Premium, da Tégula ou similar | m² | 14.63 | 24.4 | 241.6876 |  |  |  |  | 356.972
10076 | ORSE | Cantoneira para azulejo 1" x 1", boleado | m | 14.63 | 16.52 | 1698.2504 |  |  |  |  | 241.6876
10456 | ORSE | Manta asfáltica esp=5mm, a base de asfalto modificado c/polímeros tipo APP, estruturada com não-tecido de poliester, Ref:Torodin, Viapol ou similar | m² | 14.63 | 116.08 | 918.6177 |  |  |  |  | 1698.2504
10461 | ORSE | Manta asfáltica aluminizada esp=3mm, a base de asfalto modificado c/polimeros, estruturada com não-tecido de poliester, Ref:Classic Aluminio, marca Viapol ou similar | m² | 14.63 | 62.79 | 1240 |  |  |  |  | 918.6177
34753 | SINAPI | CIMENTO PORTLAND POZOLANICO CP IV-32 | KG | 2000 | 0.62 | 252.9 |  |  |  |  | 1240
37590 | SINAPI | SUPORTE MAO-FRANCESA EM ACO, ABAS IGUAIS 30 CM, CAPACIDADE MINIMA 60 KG, BRANCO | UN | 15 | 16.86 | 56 |  |  |  |  | 252.9
38124 | SINAPI | ESPUMA EXPANSIVA DE POLIURETANO, APLICACAO MANUAL - 500 ML | UN | 2 | 28 | 451.98 |  |  |  |  | 56
20080 | SINAPI | ADESIVO PLASTICO PARA PVC, FRASCO COM 175 GR | UN | 18 | 25.11 | 14.49 |  |  |  |  | 451.98
296 | SINAPI | ANEL BORRACHA PARA TUBO ESGOTO PREDIAL, DN 50 MM (NBR 5688) | UN | 9 | 1.61 | 21.33 |  |  |  |  | 14.49
297 | SINAPI | ANEL BORRACHA PARA TUBO ESGOTO PREDIAL, DN 75 MM (NBR 5688) | UN | 9 | 2.37 | 17.16 |  |  |  |  | 21.33
301 | SINAPI | ANEL BORRACHA PARA TUBO ESGOTO PREDIAL, DN 100 MM (NBR 5688) | UN | 6 | 2.86 | 54.84 |  |  |  |  | 17.16
6140 | SINAPI | BOLSA DE LIGACAO EM PVC FLEXIVEL PARA VASO SANITARIO 40 MM (1 1/2") | UN | 12 | 4.57 | 1967.2 |  |  |  |  | 54.84
1962 | SINAPI | CURVA DE PVC 90 GRAUS, SOLDAVEL, 110 MM, COR MARROM, PARA AGUA FRIA PREDIAL | UN | 10 | 196.72 | 44.8 |  |  |  |  | 1967.2
1956 | SINAPI | CURVA DE PVC 90 GRAUS, SOLDAVEL, 25 MM, COR MARROM, PARA AGUA FRIA PREDIAL | UN | 14 | 3.2 | 96.88 |  |  |  |  | 44.8
1957 | SINAPI | CURVA DE PVC 90 GRAUS, SOLDAVEL, 32 MM, COR MARROM, PARA AGUA FRIA PREDIAL | UN | 14 | 6.92 | 180.32 |  |  |  |  | 96.88
1958 | SINAPI | CURVA DE PVC 90 GRAUS, SOLDAVEL, 40 MM, COR MARROM, PARA AGUA FRIA PREDIAL | UN | 14 | 12.88 | 559.2 |  |  |  |  | 180.32
1959 | SINAPI | CURVA DE PVC 90 GRAUS, SOLDAVEL, 50 MM, COR MARROM, PARA AGUA FRIA PREDIAL | UN | 40 | 13.98 | 438.36 |  |  |  |  | 559.2
1925 | SINAPI | CURVA DE PVC 90 GRAUS, SOLDAVEL, 60 MM, COR MARROM, PARA AGUA FRIA PREDIAL | UN | 12 | 36.53 | 780.8 |  |  |  |  | 438.36
1966 | SINAPI | CURVA PVC CURTA 90 GRAUS, DN 100 MM, PARA ESGOTO PREDIAL | UN | 40 | 19.52 | 356.28 |  |  |  |  | 780.8
38423 | SINAPI | CURVA DE PVC, 90 GRAUS, SERIE R, DN 100 MM, PARA ESGOTO PREDIAL | UN | 12 | 29.69 | 378.95 |  |  |  |  | 356.28
39868 | SINAPI | CURVA DE TRANSPOSICAO BRONZE/LATAO (REF 736) SEM ANEL DE SOLDA, BOLSA X BOLSA, 28 MM | UN | 5 | 75.79 | 37.89 |  |  |  |  | 378.95
1933 | SINAPI | CURVA PVC CURTA 90 GRAUS, DN 40 MM, PARA ESGOTO PREDIAL | UN | 9 | 4.21 | 223.68 |  |  |  |  | 37.89
11683 | SINAPI | ENGATE / RABICHO FLEXIVEL INOX 1/2 " X 30 CM | UN | 6 | 37.28 | 558.36 |  |  |  |  | 223.68
3539 | SINAPI | JOELHO PVC, SOLDAVEL, 90 GRAUS, 60 MM, COR MARROM, PARA AGUA FRIA PREDIAL | UN | 18 | 31.02 | 189.42 |  |  |  |  | 558.36
20147 | SINAPI | JOELHO PVC, SOLDAVEL, COM BUCHA DE LATAO, 90 GRAUS, 25 MM X 1/2", PARA AGUA FRIA PREDIAL | UN | 33 | 5.74 | 10.89 |  |  |  |  | 189.42
3499 | SINAPI | JOELHO, PVC SOLDAVEL, 45 GRAUS, 20 MM, COR MARROM, PARA AGUA FRIA PREDIAL | UN | 9 | 1.21 | 23.31 |  |  |  |  | 10.89
3542 | SINAPI | JOELHO PVC, SOLDAVEL, 90 GRAUS, 20 MM, COR MARROM, PARA AGUA FRIA PREDIAL | UN | 37 | 0.63 | 68.85 |  |  |  |  | 23.31
3528 | SINAPI | JOELHO PVC, SOLDAVEL, PB, 45 GRAUS, DN 100 MM, PARA ESGOTO PREDIAL | UN | 9 | 7.65 | 76.22 |  |  |  |  | 68.85
37951 | SINAPI | JOELHO PVC, SOLDAVEL, PB, 45 GRAUS, DN 40 MM, PARA ESGOTO PREDIAL | UN | 37 | 2.06 | 28.53 |  |  |  |  | 76.22
3518 | SINAPI | JOELHO PVC, SOLDAVEL, PB, 45 GRAUS, DN 50 MM, PARA ESGOTO PREDIAL | UN | 9 | 3.17 | 23.04 |  |  |  |  | 28.53
3526 | SINAPI | JOELHO PVC, SOLDAVEL, PB, 90 GRAUS, DN 50 MM, PARA ESGOTO PREDIAL | UN | 9 | 2.56 | 17.64 |  |  |  |  | 23.04
3516 | SINAPI | JOELHO PVC, SOLDAVEL, BB, 45 GRAUS, DN 40 MM, PARA ESGOTO PREDIAL | UN | 9 | 1.96 | 62.64 |  |  |  |  | 17.64
3520 | SINAPI | JOELHO PVC, SOLDAVEL, PB, 90 GRAUS, DN 100 MM, PARA ESGOTO PREDIAL | UN | 9 | 6.96 | 16 |  |  |  |  | 62.64
36359 | SINAPI | JOELHO PPR, 90 GRAUS, SOLDAVEL, F/F, DN 20 MM, PARA AGUA QUENTE PREDIAL | UN | 8 | 2 | 29.86 |  |  |  |  | 16
38987 | SINAPI | JOELHO PPR 45 GRAUS, SOLDAVEL, F/F, DN 40 MM, PARA AQUA QUENTE E FRIA PREDIAL | UN | 2 | 14.93 | 312.84 |  |  |  |  | 29.86
20269 | SINAPI | LAVATORIO / CUBA DE EMBUTIR, OVAL, DE LOUCA BRANCA, SEM LADRAO, DIMENSOES *50 X 35* CM (L X C) | UN | 3 | 104.28 | 1032.3 |  |  |  |  | 312.84
10427 | SINAPI | LAVATORIO / CUBA DE SOBREPOR, RETANGULAR, DE LOUCA BRANCA, COM LADRAO, DIMENSOES *52 X 45* CM (L X C) | UN | 2 | 516.15 | 353.28 |  |  |  |  | 1032.3
36794 | SINAPI | LAVATORIO DE LOUCA BRANCA, COM COLUNA, DIMENSOES *44 X 35* CM (L X C) | UN | 2 | 176.64 | 92.7 |  |  |  |  | 353.28
3893 | SINAPI | LUVA DE CORRER, PVC, DN 100 MM, PARA ESGOTO PREDIAL | UN | 6 | 15.45 | 94.14 |  |  |  |  | 92.7
3895 | SINAPI | LUVA DE CORRER, PVC, DN 75 MM, PARA ESGOTO PREDIAL | UN | 9 | 10.46 | 89.1 |  |  |  |  | 94.14
20169 | SINAPI | LUVA SIMPLES, PVC SERIE R, 75 MM, PARA ESGOTO PREDIAL | UN | 9 | 9.9 | 12.06 |  |  |  |  | 89.1
3897 | SINAPI | LUVA SIMPLES, PVC, SOLDAVEL, DN 40 MM, SERIE NORMAL, PARA ESGOTO PREDIAL | UN | 9 | 1.34 | 43.47 |  |  |  |  | 12.06
3860 | SINAPI | LUVA SOLDAVEL COM ROSCA, PVC, 32 MM X 1", PARA AGUA FRIA PREDIAL | UN | 9 | 4.83 | 99.54 |  |  |  |  | 43.47
3905 | SINAPI | LUVA SOLDAVEL COM ROSCA, PVC, 40 MM X 1 1/4", PARA AGUA FRIA PREDIAL | UN | 9 | 11.06 | 176.22 |  |  |  |  | 99.54
3871 | SINAPI | LUVA SOLDAVEL COM ROSCA, PVC, 50 MM X 1 1/2", PARA AGUA FRIA PREDIAL | UN | 9 | 19.58 | 13.14 |  |  |  |  | 176.22
37975 | SINAPI | LUVA CPVC, SOLDAVEL, 28 MM, PARA AGUA QUENTE PREDIAL | UN | 3 | 4.38 | 348.54 |  |  |  |  | 13.14
3848 | SINAPI | LUVA DE CORRER, PVC, DN 50 MM, PARA ESGOTO PREDIAL | UN | 37 | 9.42 | 32.96 |  |  |  |  | 348.54
20167 | SINAPI | LUVA SIMPLES, PVC SERIE R, 40 MM, PARA ESGOTO PREDIAL | UN | 8 | 4.12 | 76.32 |  |  |  |  | 32.96
20168 | SINAPI | LUVA SIMPLES, PVC SERIE R, 50 MM, PARA ESGOTO PREDIAL | UN | 9 | 8.48 | 56.85 |  |  |  |  | 76.32
20170 | SINAPI | LUVA SIMPLES, PVC SERIE R, 100 MM, PARA ESGOTO PREDIAL | UN | 5 | 11.37 | 209.196 |  |  |  |  | 56.85
4823 | SINAPI | MASSA PLASTICA PARA MARMORE/GRANITO | KG | 5.85 | 35.76 | 1157.73 |  |  |  |  | 209.196
10432 | SINAPI | MICTORIO INDIVIDUAL, SIFONADO, DE LOUCA BRANCA, SEM COMPLEMENTOS | UN | 3 | 385.91 | 1904.16 |  |  |  |  | 1157.73
44020 | SINAPI | MICTORIO INDIVIDUAL, SIFONADO, VALVULA EMBUTIDA, DE LOUCA BRANCA, SEM COMPLEMENTOS - PADRAO ALTO | UN | 2 | 952.08 | 697.7 |  |  |  |  | 1904.16
6013 | SINAPI | REGISTRO GAVETA COM ACABAMENTO E CANOPLA CROMADOS, SIMPLES, BITOLA 1 " (REF 1509) | UN | 5 | 139.54 | 1014.6 |  |  |  |  | 697.7
6015 | SINAPI | REGISTRO GAVETA COM ACABAMENTO E CANOPLA CROMADOS, SIMPLES, BITOLA 1 1/2 " (REF 1509) | UN | 5 | 202.92 | 970.05 |  |  |  |  | 1014.6
6014 | SINAPI | REGISTRO GAVETA COM ACABAMENTO E CANOPLA CROMADOS, SIMPLES, BITOLA 1 1/4 " (REF 1509) | UN | 5 | 194.01 | 569.95 |  |  |  |  | 970.05
6005 | SINAPI | REGISTRO GAVETA COM ACABAMENTO E CANOPLA CROMADOS, SIMPLES, BITOLA 3/4 " (REF 1509) | UN | 5 | 113.99 | 184.5 |  |  |  |  | 569.95
11757 | SINAPI | SABONETEIRA DE PAREDE EM METAL CROMADO | UN | 5 | 36.9 | 1021.7 |  |  |  |  | 184.5
38637 | SINAPI | SIFAO EM METAL CROMADO PARA PIA AMERICANA, 1.1/2 X 1.1/2 " | UN | 5 | 204.34 | 1034.2 |  |  |  |  | 1021.7
6150 | SINAPI | SIFAO EM METAL CROMADO PARA PIA AMERICANA, 1.1/2 X 2 " | UN | 5 | 206.84 | 812.95 |  |  |  |  | 1034.2
6136 | SINAPI | SIFAO EM METAL CROMADO PARA PIA OU LAVATORIO, 1 X 1.1/2 " | UN | 5 | 162.59 | 860.95 |  |  |  |  | 812.95
38638 | SINAPI | SIFAO EM METAL CROMADO PARA TANQUE, 1.1/4 X 1.1/2 " | UN | 5 | 172.19 | 82.4 |  |  |  |  | 860.95
20262 | SINAPI | SIFAO PLASTICO EXTENSIVEL UNIVERSAL, TIPO COPO | UN | 5 | 16.48 | 91.05 |  |  |  |  | 82.4
6145 | SINAPI | SIFAO PLASTICO TIPO COPO PARA PIA AMERICANA 1.1/2 X 1.1/2 " | UN | 5 | 18.21 | 86.5 |  |  |  |  | 91.05
6146 | SINAPI | SIFAO PLASTICO TIPO COPO PARA TANQUE, 1.1/4 X 1.1/2 " | UN | 5 | 17.3 | 1189.76 |  |  |  |  | 86.5
39961 | SINAPI | SILICONE ACETICO USO GERAL INCOLOR 280 G | UN | 52 | 22.88 | 88.92 |  |  |  |  | 1189.76
7141 | SINAPI | TE SOLDAVEL, PVC, 90 GRAUS, 40 MM, PARA AGUA FRIA PREDIAL (NBR 5648) | UN | 9 | 9.88 | 597.06 |  |  |  |  | 88.92
7143 | SINAPI | TE SOLDAVEL, PVC, 90 GRAUS, 60 MM, PARA AGUA FRIA PREDIAL (NBR 5648) | UN | 18 | 33.17 | 418.35 |  |  |  |  | 597.06
7145 | SINAPI | TE SOLDAVEL, PVC, 90 GRAUS, 85 MM, PARA AGUA FRIA PREDIAL (NBR 5648) | UN | 5 | 83.67 | 340.89 |  |  |  |  | 418.35
7142 | SINAPI | TE SOLDAVEL, PVC, 90 GRAUS,50 MM, PARA AGUA FRIA PREDIAL (NBR 5648) | UN | 33 | 10.33 | 143.2018 |  |  |  |  | 340.89
20065 | SINAPI | TUBO PVC SERIE NORMAL, DN 150 MM, PARA ESGOTO PREDIAL (NBR 5688) | M | 4.39 | 32.62 | 103.165 |  |  |  |  | 143.2018
9841 | SINAPI | TUBO PVC, SERIE R, DN 100 MM, PARA ESGOTO OU AGUAS PLUVIAIS PREDIAL (NBR 5688) | M | 4.39 | 23.5 | 363.3648 |  |  |  |  | 103.165
9840 | SINAPI | TUBO PVC, SERIE R, DN 150 MM, PARA ESGOTO OU AGUAS PLUVIAIS PREDIAL (NBR 5688) | M | 7.32 | 49.64 | 718.6044 |  |  |  |  | 363.3648
9870 | SINAPI | TUBO PVC, SOLDAVEL, DE 110 MM, AGUA FRIA (NBR-5648) | M | 7.32 | 98.17 | 110.3856 |  |  |  |  | 718.6044
9874 | SINAPI | TUBO PVC, SOLDAVEL, DE 40 MM, AGUA FRIA (NBR-5648) | M | 7.32 | 15.08 | 605.0332 |  |  |  |  | 110.3856
9875 | SINAPI | TUBO PVC, SOLDAVEL, DE 50 MM, AGUA FRIA (NBR-5648) | M | 36.58 | 16.54 | 119.4519 |  |  |  |  | 605.0332
9873 | SINAPI | TUBO PVC, SOLDAVEL, DE 60 MM, AGUA FRIA (NBR-5648) | M | 4.39 | 27.21 | 366.9705 |  |  |  |  | 119.4519
9872 | SINAPI | TUBO PVC, SOLDAVEL, DE 85 MM, AGUA FRIA (NBR-5648) | M | 5.85 | 62.73 | 1937.4 |  |  |  |  | 366.9705
10228 | SINAPI | VALVULA DE DESCARGA METALICA, BASE 1 1/2 " E ACABAMENTO METALICO CROMADO | UN | 6 | 322.9 | 2092.72 |  |  |  |  | 1937.4
11781 | SINAPI | VALVULA DE DESCARGA METALICA, BASE 1 1/4 " E ACABAMENTO METALICO CROMADO | UN | 8 | 261.59 | 153.45 |  |  |  |  | 2092.72
37588 | SINAPI | VALVULA DE ESCOAMENTO PARA TANQUE, EM METAL CROMADO, 1.1/2 ", SEM LADRAO, COM TAMPAO PLASTICO | UN | 3 | 51.15 | 227.55 |  |  |  |  | 153.45
6138 | SINAPI | ANEL DE VEDACAO, PVC FLEXIVEL, 100 MM, PARA SAIDA DE BACIA / VASO SANITARIO | UN | 15 | 15.17 | 18 |  |  |  |  | 227.55
812 | SINAPI | BUCHA DE REDUCAO DE PVC, SOLDAVEL, CURTA, COM 40 X 32 MM, PARA AGUA FRIA PREDIAL | UN | 8 | 2.25 | 48.96 |  |  |  |  | 18
820 | SINAPI | BUCHA DE REDUCAO DE PVC, SOLDAVEL, LONGA, COM 50 X 32 MM, PARA AGUA FRIA PREDIAL | UN | 8 | 6.12 | 24.12 |  |  |  |  | 48.96
1185 | SINAPI | CAP PVC, SOLDAVEL, 25 MM, PARA AGUA FRIA PREDIAL | UN | 18 | 1.34 | 19.71 |  |  |  |  | 24.12
1189 | SINAPI | CAP PVC, SOLDAVEL, 32 MM, PARA AGUA FRIA PREDIAL | UN | 9 | 2.19 | 12.06 |  |  |  |  | 19.71
1191 | SINAPI | CAP PVC, SOLDAVEL, 20 MM, PARA AGUA FRIA PREDIAL | UN | 9 | 1.34 | 37.89 |  |  |  |  | 12.06
1193 | SINAPI | CAP PVC, SOLDAVEL, 40 MM, PARA AGUA FRIA PREDIAL | UN | 9 | 4.21 | 68.4 |  |  |  |  | 37.89
1194 | SINAPI | CAP PVC, SOLDAVEL, 50 MM, PARA AGUA FRIA PREDIAL | UN | 9 | 7.6 | 72.72 |  |  |  |  | 68.4
1200 | SINAPI | CAP PVC, SOLDAVEL, DN 100 MM, SERIE NORMAL, PARA ESGOTO PREDIAL | UN | 9 | 8.08 | 100.64 |  |  |  |  | 72.72
7109 | SINAPI | TE PVC, SOLDAVEL, COM ROSCA NA BOLSA CENTRAL, 90 GRAUS, 20 MM X 1/2", PARA AGUA FRIA PREDIAL | UN | 37 | 2.72 | 206.09 |  |  |  |  | 100.64
7135 | SINAPI | TE PVC, SOLDAVEL, COM ROSCA NA BOLSA CENTRAL, 90 GRAUS, 25 MM X 1/2", PARA AGUA FRIA PREDIAL | UN | 37 | 5.57 | 831.9 |  |  |  |  | 206.09
9894 | SINAPI | UNIAO PVC, SOLDAVEL, 40 MM, PARA AGUA FRIA PREDIAL | UN | 30 | 27.73 | 432.6 |  |  |  |  | 831.9
9895 | SINAPI | UNIAO PVC, SOLDAVEL, 32 MM, PARA AGUA FRIA PREDIAL | UN | 30 | 14.42 | 888.3 |  |  |  |  | 432.6
9897 | SINAPI | UNIAO PVC, SOLDAVEL, 50 MM, PARA AGUA FRIA PREDIAL | UN | 30 | 29.61 | 213 |  |  |  |  | 888.3
9905 | SINAPI | UNIAO PVC, SOLDAVEL, 20 MM, PARA AGUA FRIA PREDIAL | UN | 30 | 7.1 | 256.8 |  |  |  |  | 213
9906 | SINAPI | UNIAO PVC, SOLDAVEL, 25 MM, PARA AGUA FRIA PREDIAL | UN | 30 | 8.56 | 33.75 |  |  |  |  | 256.8
12909 | SINAPI | CAP PVC, SOLDAVEL, DN 50 MM, SERIE NORMAL, PARA ESGOTO PREDIAL | UN | 9 | 3.75 | 60.66 |  |  |  |  | 33.75
12910 | SINAPI | CAP PVC, SOLDAVEL, DN 75 MM, SERIE NORMAL, PARA ESGOTO PREDIAL | UN | 9 | 6.74 | 74.82 |  |  |  |  | 60.66
11708 | SINAPI | RALO FOFO SEMIESFERICO, 100 MM, PARA LAJES/ CALHAS | UN | 3 | 24.94 | 16.74 |  |  |  |  | 74.82
37949 | SINAPI | JOELHO PVC, SOLDAVEL, PB, 90 GRAUS, DN 40 MM, PARA ESGOTO PREDIAL | UN | 9 | 1.86 | 79.2 |  |  |  |  | 16.74
96 | SINAPI | ADAPTADOR PVC SOLDAVEL, COM FLANGE E ANEL DE VEDACAO, 25 MM X 3/4", PARA CAIXA D'AGUA | UN | 6 | 13.2 | 42.84 |  |  |  |  | 79.2
37997 | SINAPI | ADAPTADOR CPVC, SOLDAVEL, 15 MM, PARA AGUA QUENTE | UN | 3 | 14.28 | 1003.2 |  |  |  |  | 42.84
1370 | SINAPI | DUCHA HIGIENICA PLASTICA COM REGISTRO METALICO 1/2 " | UN | 8 | 125.4 | 890.01 |  |  |  |  | 1003.2
4325 | ORSE | Assento para vaso sanitário, almofadado, TPK, ASTRA ou similar | un | 9 | 98.89 | 215.02 |  |  |  |  | 890.01
6024 | SINAPI | REGISTRO PRESSAO COM ACABAMENTO E CANOPLA CROMADA, SIMPLES, BITOLA 3/4 " (REF 1416) | UN | 2 | 107.51 | 29.25 |  |  |  |  | 215.02
7116 | SINAPI | TE PVC SOLDAVEL, BBB, 90 GRAUS, DN 40 MM, PARA ESGOTO SECUNDARIO PREDIAL | UN | 9 | 3.25 | 10.26 |  |  |  |  | 29.25
7138 | SINAPI | TE SOLDAVEL, PVC, 90 GRAUS, 20 MM, PARA AGUA FRIA PREDIAL (NBR 5648) | UN | 9 | 1.14 | 271.8 |  |  |  |  | 10.26
8412 | ORSE | Bucha redução ferro galvanizado d=4 x 21/2" | un | 2 | 135.9 | 400.92 |  |  |  |  | 271.8
10232 | SINAPI | VALVULA DE RETENCAO DE BRONZE, PE COM CRIVOS, EXTREMIDADE COM ROSCA, DE 2", PARA FUNDO DE POCO | UN | 2 | 200.46 | 1108.25 |  |  |  |  | 400.92
10420 | SINAPI | BACIA SANITARIA (VASO) CONVENCIONAL, DE LOUCA BRANCA, SIFAO APARENTE, SAIDA VERTICAL (SEM ASSENTO) | UN | 5 | 221.65 | 3486.6 |  |  |  |  | 1108.25
36520 | SINAPI | BACIA SANITARIA (VASO) CONVENCIONAL PARA PCD, SEM FURO FRONTAL, DE LOUCA BRANCA (SEM ASSENTO) | UN | 5 | 697.32 | 270.96 |  |  |  |  | 3486.6
11714 | SINAPI | CAIXA SIFONADA, PVC, 150 X *185* X 75 MM, COM GRELHA QUADRADA, BRANCA | UN | 3 | 90.32 | 47.43 |  |  |  |  | 270.96
11741 | SINAPI | RALO SIFONADO CILINDRICO, PVC, 100 X 40 MM, COM GRELHA REDONDA BRANCA | UN | 3 | 15.81 | 94.17 |  |  |  |  | 47.43
11752 | SINAPI | REGISTRO PRESSAO BRUTO EM LATAO FORJADO, BITOLA 1/2 " (REF 1400) | UN | 3 | 31.39 | 1467 |  |  |  |  | 94.17
10053 | ORSE | Torneira de mesa com fechamento automático, ref.1173, linha Decamatic Eco, DECA ou similar | un | 6 | 244.5 | 883.92 |  |  |  |  | 1467
4988 | ORSE | Torneira (bica) alta segurança (anti-vandalismo), passante 200-300mm, ref: 00359106, Docol ou similar | un | 2 | 441.96 | 1347.48 |  |  |  |  | 883.92
11767 | SINAPI | TORNEIRA DE BOIA CONVENCIONAL PARA CAIXA D'AGUA, 2", AGUA FRIA, COM HASTE E TORNEIRA METALICOS E BALAO PLASTICO | UN | 3 | 449.16 | 353.61 |  |  |  |  | 1347.48
11772 | SINAPI | TORNEIRA METALICA CROMADA, DE MESA/BANCADA, PARA COZINHA, BICA MOVEL, COM AREJADOR, 1/2 " OU 3/4 " (REF 1167 / 1168) | UN | 3 | 117.87 | 352.5 |  |  |  |  | 353.61
11773 | SINAPI | TORNEIRA METALICA CROMADA DE PAREDE, PARA COZINHA, BICA MOVEL, COM AREJADOR, 1/2 " OU 3/4 " (REF 1167 / 1168) | UN | 3 | 117.5 | 863.12 |  |  |  |  | 352.5
11871 | SINAPI | CAIXA D'AGUA / RESERVATORIO EM POLIESTER REFORCADO COM FIBRA DE VIDRO, 500 LITROS, COM TAMPA | UN | 2 | 431.56 | 132.5 |  |  |  |  | 863.12
12613 | SINAPI | TUBO DE DESCARGA, TIPO BENGALA, PARA LIGACAO CAIXA DE DESCARGA - EMBUTIR, PVC, 40 MM X 150 CM | UN | 5 | 26.5 | 1119.6 |  |  |  |  | 132.5
13303 | ORSE | Caixa de descarga acoplada com acionamento duo, ref.: CD.21F.17, da Deca ou similar | un | 4 | 279.9 | 43.6 |  |  |  |  | 1119.6
408 | SINAPI | ABRACADEIRA DE NYLON PARA AMARRACAO DE CABOS, COMPRIMENTO DE 390 X *4,6* MM | UN | 40 | 1.09 | 158.1 |  |  |  |  | 43.6
400 | SINAPI | ABRACADEIRA EM ACO PARA AMARRACAO DE ELETRODUTOS, TIPO D, COM 3/4" E PARAFUSO DE FIXACAO | UN | 85 | 1.86 | 43.7 |  |  |  |  | 158.1
417 | SINAPI | ALCA PREFORMADA DE DISTRIBUICAO, EM ACO GALVANIZADO, PARA CABO DE ALUMINIO DIAMETRO 16 A 25 MM | UN | 10 | 4.37 | 135.5 |  |  |  |  | 43.7
11273 | SINAPI | ALCA PREFORMADA DE DISTRIBUICAO, EM ACO GALVANIZADO, PARA CONDUTORES DE ALUMINIO AWG 1/0 (CAA 6/1 OU CA 7 FIOS) | UN | 10 | 13.55 | 81.8 |  |  |  |  | 135.5
11272 | SINAPI | ALCA PREFORMADA DE DISTRIBUICAO, EM ACO GALVANIZADO, PARA CONDUTORES DE ALUMINIO AWG 2 (CAA 6/1 OU CA 7 FIOS) | UN | 10 | 8.18 | 32.8 |  |  |  |  | 81.8
11275 | SINAPI | ALCA PREFORMADA DE SERVICO, EM ACO GALVANIZADO, PARA CONDUTORES DE ALUMINIO AWG 4 (CAA 6/1) | UN | 10 | 3.28 | 25 |  |  |  |  | 32.8
11274 | SINAPI | ALCA PREFORMADA DE SERVICO, EM ACO GALVANIZADO, PARA CONDUTORES DE ALUMINIO AWG 6 (CAA 6/1) | UN | 10 | 2.5 | 667.2 |  |  |  |  | 25
1021 | SINAPI | CABO DE COBRE, FLEXIVEL, CLASSE 4 OU 5, ISOLACAO EM PVC/A, ANTICHAMA BWF-B, COBERTURA PVC-ST1, ANTICHAMA BWF-B, 1 CONDUTOR, 0,6/1 KV, SECAO NOMINAL 4 MM2 | M | 160 | 4.17 | 126.9 |  |  |  |  | 667.2
34602 | SINAPI | CABO FLEXIVEL PVC 750 V, 2 CONDUTORES DE 1,5 MM2 | M | 30 | 4.23 | 452.4 |  |  |  |  | 126.9
34609 | SINAPI | CABO FLEXIVEL PVC 750 V, 2 CONDUTORES DE 6,0 MM2 | M | 30 | 15.08 | 172.8 |  |  |  |  | 452.4
34618 | SINAPI | CABO FLEXIVEL PVC 750 V, 3 CONDUTORES DE 1,5 MM2 | M | 30 | 5.76 | 424.6 |  |  |  |  | 172.8
34622 | SINAPI | CABO FLEXIVEL PVC 750 V, 3 CONDUTORES DE 6,0 MM2 | M | 20 | 21.23 | 231 |  |  |  |  | 424.6
34624 | SINAPI | CABO FLEXIVEL PVC 750 V, 4 CONDUTORES DE 1,5 MM2 | M | 30 | 7.7 | 850.8 |  |  |  |  | 231
34629 | SINAPI | CABO FLEXIVEL PVC 750 V, 4 CONDUTORES DE 6,0 MM2 | M | 30 | 28.36 | 660.8 |  |  |  |  | 850.8
39261 | SINAPI | CABO MULTIPOLAR DE COBRE, FLEXIVEL, CLASSE 4 OU 5, ISOLACAO EM HEPR, COBERTURA EM PVC-ST2, ANTICHAMA BWF-B, 0,6/1 KV, 3 CONDUTORES DE 10 MM2 | M | 20 | 33.04 | 10330 |  |  |  |  | 660.8
39268 | SINAPI | CABO MULTIPOLAR DE COBRE, FLEXIVEL, CLASSE 4 OU 5, ISOLACAO EM HEPR, COBERTURA EM PVC-ST2, ANTICHAMA BWF-B, 0,6/1 KV, 3 CONDUTORES DE 120 MM2 | M | 20 | 516.5 | 1052.4 |  |  |  |  | 10330
39262 | SINAPI | CABO MULTIPOLAR DE COBRE, FLEXIVEL, CLASSE 4 OU 5, ISOLACAO EM HEPR, COBERTURA EM PVC-ST2, ANTICHAMA BWF-B, 0,6/1 KV, 3 CONDUTORES DE 16 MM2 | M | 20 | 52.62 | 1897.1415 |  |  |  |  | 1052.4
39263 | SINAPI | CABO MULTIPOLAR DE COBRE, FLEXIVEL, CLASSE 4 OU 5, ISOLACAO EM HEPR, COBERTURA EM PVC-ST2, ANTICHAMA BWF-B, 0,6/1 KV, 3 CONDUTORES DE 25 MM2 | M | 20.85 | 90.99 | 1629.8265 |  |  |  |  | 1897.1415
39264 | SINAPI | CABO MULTIPOLAR DE COBRE, FLEXIVEL, CLASSE 4 OU 5, ISOLACAO EM HEPR, COBERTURA EM PVC-ST2, ANTICHAMA BWF-B, 0,6/1 KV, 3 CONDUTORES DE 35 MM2 | M | 12.93 | 126.05 | 334.75 |  |  |  |  | 1629.8265
39259 | SINAPI | CABO MULTIPOLAR DE COBRE, FLEXIVEL, CLASSE 4 OU 5, ISOLACAO EM HEPR, COBERTURA EM PVC-ST2, ANTICHAMA BWF-B, 0,6/1 KV, 3 CONDUTORES DE 4 MM2 | M | 25 | 13.39 | 2712.4105 |  |  |  |  | 334.75
39265 | SINAPI | CABO MULTIPOLAR DE COBRE, FLEXIVEL, CLASSE 4 OU 5, ISOLACAO EM HEPR, COBERTURA EM PVC-ST2, ANTICHAMA BWF-B, 0,6/1 KV, 3 CONDUTORES DE 50 MM2 | M | 15.85 | 171.13 | 4648.14 |  |  |  |  | 2712.4105
39266 | SINAPI | CABO MULTIPOLAR DE COBRE, FLEXIVEL, CLASSE 4 OU 5, ISOLACAO EM HEPR, COBERTURA EM PVC-ST2, ANTICHAMA BWF-B, 0,6/1 KV, 3 CONDUTORES DE 70 MM2 | M | 18 | 258.23 | 5811.3 |  |  |  |  | 4648.14
39267 | SINAPI | CABO MULTIPOLAR DE COBRE, FLEXIVEL, CLASSE 4 OU 5, ISOLACAO EM HEPR, COBERTURA EM PVC-ST2, ANTICHAMA BWF-B, 0,6/1 KV, 3 CONDUTORES DE 95 MM2 | M | 18 | 322.85 | 575.3568 |  |  |  |  | 5811.3
39232 | SINAPI | CABO DE COBRE, FLEXIVEL, CLASSE 4 OU 5, ISOLACAO EM PVC/A, ANTICHAMA BWF-B, 1 CONDUTOR, 450/750 V, SECAO NOMINAL 25 MM2 | M | 24.63 | 23.36 | 112.651 |  |  |  |  | 575.3568
492 | ORSE | Canaleta plastica 20 x 10mm, com divisória ( ref.308 01, Pial Legrand ou similar) | m | 29.26 | 3.85 | 694.925 |  |  |  |  | 112.651
3010 | ORSE | Canaleta plástica 25 x 25mm, Linha Dexson, Schneider ou similar | m | 73.15 | 9.5 | 292.6755 |  |  |  |  | 694.925
589 | SINAPI | CANTONEIRA EM ALUMINIO, ABAS IGUAIS, LARGURA DE 50,80 MM (2"), ESPESSURA DE 6,35 MM (1/4") E PESO LINEAR DE APROXIMADAMENTE 1,630 KG/M | M | 5.85 | 50.03 | 75.9 |  |  |  |  | 292.6755
1872 | SINAPI | CAIXA DE PASSAGEM, EM PVC, DE 4" X 2", PARA ELETRODUTO FLEXIVEL CORRUGADO | UN | 30 | 2.53 | 803.44 |  |  |  |  | 75.9
39812 | SINAPI | CAIXA DE PASSAGEM ELETRICA DE PAREDE, DE EMBUTIR, EM PVC, COM TAMPA APARAFUSADA, DIMENSOES 200 X 200 X *90* MM | UN | 8 | 100.43 | 624.05 |  |  |  |  | 803.44
2580 | SINAPI | CONDULETE DE ALUMINIO TIPO X, PARA ELETRODUTO ROSCAVEL DE 3/4", COM TAMPA CEGA | UN | 35 | 17.83 | 69.95 |  |  |  |  | 624.05
2559 | SINAPI | CONDULETE DE ALUMINIO TIPO C, PARA ELETRODUTO ROSCAVEL DE 3/4", COM TAMPA CEGA | UN | 5 | 13.99 | 159.75 |  |  |  |  | 69.95
12010 | SINAPI | CONDULETE EM PVC, TIPO "B", SEM TAMPA, DE 1/2" OU 3/4" | UN | 15 | 10.65 | 176.1 |  |  |  |  | 159.75
12016 | SINAPI | CONDULETE EM PVC, TIPO "LB", SEM TAMPA, DE 1/2" OU 3/4" | UN | 15 | 11.74 | 593.52 |  |  |  |  | 176.1
1602 | SINAPI | CONECTOR DE ALUMINIO TIPO PRENSA CABO, BITOLA 1 1/2", PARA CABOS DE DIAMETRO DE 37 A 40 MM | UN | 12 | 49.46 | 528.96 |  |  |  |  | 593.52
1601 | SINAPI | CONECTOR DE ALUMINIO TIPO PRENSA CABO, BITOLA 1 1/4", PARA CABOS DE DIAMETRO DE 31 A 34 MM | UN | 12 | 44.08 | 231 |  |  |  |  | 528.96
1600 | SINAPI | CONECTOR DE ALUMINIO TIPO PRENSA CABO, BITOLA 1", PARA CABOS DE DIAMETRO DE 22,5 A 25 MM | UN | 12 | 19.25 | 156.48 |  |  |  |  | 231
1598 | SINAPI | CONECTOR DE ALUMINIO TIPO PRENSA CABO, BITOLA 1/2", PARA CABOS DE DIAMETRO DE 12,5 A 15 MM | UN | 12 | 13.04 | 896.04 |  |  |  |  | 156.48
1603 | SINAPI | CONECTOR DE ALUMINIO TIPO PRENSA CABO, BITOLA 2", PARA CABOS DE DIAMETRO DE 47,5 A 50 MM | UN | 12 | 74.67 | 181.56 |  |  |  |  | 896.04
1599 | SINAPI | CONECTOR DE ALUMINIO TIPO PRENSA CABO, BITOLA 3/4", PARA CABOS DE DIAMETRO DE 17,5 A 20 MM | UN | 12 | 15.13 | 152.04 |  |  |  |  | 181.56
1597 | SINAPI | CONE+C848:C1040CTOR DE ALUMINIO TIPO PRENSA CABO, BITOLA 3/8", PARA CABOS DE DIAMETRO DE 9 A 10 MM | UN | 12 | 12.67 | 120.84 |  |  |  |  | 152.04
11821 | SINAPI | CONECTOR METALICO TIPO PARAFUSO FENDIDO (SPLIT BOLT), COM SEPARADOR DE CABOS BIMETALICOS, PARA CABOS ATE 25 MM2 | UN | 12 | 10.07 | 198 |  |  |  |  | 120.84
1562 | SINAPI | CONECTOR METALICO TIPO PARAFUSO FENDIDO (SPLIT BOLT), COM SEPARADOR DE CABOS BIMETALICOS, PARA CABOS ATE 50 MM2 | UN | 12 | 16.5 | 416.76 |  |  |  |  | 198
11857 | SINAPI | CONECTOR METALICO TIPO PARAFUSO FENDIDO (SPLIT BOLT), PARA CABOS ATE 120 MM2 | UN | 12 | 34.73 | 517.32 |  |  |  |  | 416.76
11858 | SINAPI | CONECTOR METALICO TIPO PARAFUSO FENDIDO (SPLIT BOLT), PARA CABOS ATE 150 MM2 | UN | 12 | 43.11 | 93 |  |  |  |  | 517.32
1539 | SINAPI | CONECTOR METALICO TIPO PARAFUSO FENDIDO (SPLIT BOLT), PARA CABOS ATE 16 MM2 | UN | 12 | 7.75 | 703.8 |  |  |  |  | 93
11859 | SINAPI | CONECTOR METALICO TIPO PARAFUSO FENDIDO (SPLIT BOLT), PARA CABOS ATE 185 MM2 | UN | 12 | 58.65 | 98.16 |  |  |  |  | 703.8
1550 | SINAPI | CONECTOR METALICO TIPO PARAFUSO FENDIDO (SPLIT BOLT), PARA CABOS ATE 25 MM2 | UN | 12 | 8.18 | 122.64 |  |  |  |  | 98.16
1854 | SINAPI | CONECTOR METALICO TIPO PARAFUSO FENDIDO (SPLIT BOLT), PARA CABOS ATE 35 MM2 | UN | 12 | 10.22 | 172.08 |  |  |  |  | 122.64
11862 | SINAPI | CONECTOR METALICO TIPO PARAFUSO FENDIDO (SPLIT BOLT), PARA CABOS ATE 50 MM2 | UN | 12 | 14.34 | 69.48 |  |  |  |  | 172.08
11863 | SINAPI | CONECTOR METALICO TIPO PARAFUSO FENDIDO (SPLIT BOLT), PARA CABOS ATE 6 MM2 | UN | 12 | 5.79 | 256.92 |  |  |  |  | 69.48
11855 | SINAPI | CONECTOR METALICO TIPO PARAFUSO FENDIDO (SPLIT BOLT), PARA CABOS ATE 70 MM2 | UN | 12 | 21.41 | 161.85 |  |  |  |  | 256.92
11864 | SINAPI | CONECTOR METALICO TIPO PARAFUSO FENDIDO (SPLIT BOLT), PARA CABOS ATE 95 MM2 | UN | 5 | 32.37 | 106.68 |  |  |  |  | 161.85
2527 | SINAPI | CONECTOR RETO DE ALUMINIO PARA ELETRODUTO DE 1 1/2", PARA ADAPTAR ENTRADA DE ELETRODUTO METALICO FLEXIVEL EM QUADROS | UN | 12 | 8.89 | 68.28 |  |  |  |  | 106.68
2526 | SINAPI | CONECTOR RETO DE ALUMINIO PARA ELETRODUTO DE 1 1/4", PARA ADAPTAR ENTRADA DE ELETRODUTO METALICO FLEXIVEL EM QUADROS | UN | 12 | 5.69 | 48.6 |  |  |  |  | 68.28
2483 | SINAPI | CONECTOR RETO DE ALUMINIO PARA ELETRODUTO DE 1", PARA ADAPTAR ENTRADA DE ELETRODUTO METALICO FLEXIVEL EM QUADROS | UN | 12 | 4.05 | 23.28 |  |  |  |  | 48.6
2487 | SINAPI | CONECTOR RETO DE ALUMINIO PARA ELETRODUTO DE 1/2", PARA ADAPTAR ENTRADA DE ELETRODUTO METALICO FLEXIVEL EM QUADROS | UN | 12 | 1.94 | 268.44 |  |  |  |  | 23.28
2528 | SINAPI | CONECTOR RETO DE ALUMINIO PARA ELETRODUTO DE 2 1/2", PARA ADAPTAR ENTRADA DE ELETRODUTO METALICO FLEXIVEL EM QUADROS | UN | 12 | 22.37 | 118.2 |  |  |  |  | 268.44
2489 | SINAPI | CONECTOR RETO DE ALUMINIO PARA ELETRODUTO DE 2", PARA ADAPTAR ENTRADA DE ELETRODUTO METALICO FLEXIVEL EM QUADROS | UN | 12 | 9.85 | 389.76 |  |  |  |  | 118.2
2484 | SINAPI | CONECTOR RETO DE ALUMINIO PARA ELETRODUTO DE 3", PARA ADAPTAR ENTRADA DE ELETRODUTO METALICO FLEXIVEL EM QUADROS | UN | 12 | 32.48 | 99.88 |  |  |  |  | 389.76
2488 | SINAPI | CONECTOR RETO DE ALUMINIO PARA ELETRODUTO DE 3/4", PARA ADAPTAR ENTRADA DE ELETRODUTO METALICO FLEXIVEL EM QUADROS | UN | 44 | 2.27 | 611.04 |  |  |  |  | 99.88
2485 | SINAPI | CONECTOR RETO DE ALUMINIO PARA ELETRODUTO DE 4", PARA ADAPTAR ENTRADA DE ELETRODUTO METALICO FLEXIVEL EM QUADROS | UN | 12 | 50.92 | 380.44 |  |  |  |  | 611.04
39445 | SINAPI | DISPOSITIVO DR, 2 POLOS, SENSIBILIDADE DE 30 MA, CORRENTE DE 25 A, TIPO AC | UN | 2 | 190.22 | 387.2 |  |  |  |  | 380.44
39446 | SINAPI | DISPOSITIVO DR, 2 POLOS, SENSIBILIDADE DE 30 MA, CORRENTE DE 40 A, TIPO AC | UN | 2 | 193.6 | 427.196 |  |  |  |  | 387.2
2688 | SINAPI | ELETRODUTO PVC FLEXIVEL CORRUGADO, COR AMARELA, DE 25 MM | M | 146.3 | 2.92 | 1052.8976 |  |  |  |  | 427.196
2683 | SINAPI | ELETRODUTO DE PVC RIGIDO ROSCAVEL DE 4 ", SEM LUVA | M | 17.56 | 59.96 | 96.558 |  |  |  |  | 1052.8976
39243 | SINAPI | ELETRODUTO PVC FLEXIVEL CORRUGADO, REFORCADO, COR LARANJA, DE 20 MM, PARA LAJES E PISOS | M | 29.26 | 3.3 | 130.4996 |  |  |  |  | 96.558
39244 | SINAPI | ELETRODUTO PVC FLEXIVEL CORRUGADO, REFORCADO, COR LARANJA, DE 25 MM, PARA LAJES E PISOS | M | 29.26 | 4.46 | 23.1154 |  |  |  |  | 130.4996
938 | SINAPI | FIO DE COBRE, SOLIDO, CLASSE 1, ISOLACAO EM PVC/A, ANTICHAMA BWF-B, 450/750V, SECAO NOMINAL 1,5 MM2 | M | 14.63 | 1.58 | 80.9516 |  |  |  |  | 23.1154
937 | SINAPI | FIO DE COBRE, SOLIDO, CLASSE 1, ISOLACAO EM PVC/A, ANTICHAMA BWF-B, 450/750V, SECAO NOMINAL 10 MM2 | M | 8.78 | 9.22 | 37.4528 |  |  |  |  | 80.9516
939 | SINAPI | FIO DE COBRE, SOLIDO, CLASSE 1, ISOLACAO EM PVC/A, ANTICHAMA BWF-B, 450/750V, SECAO NOMINAL 2,5 MM2 | M | 14.63 | 2.56 | 59.1052 |  |  |  |  | 37.4528
944 | SINAPI | FIO DE COBRE, SOLIDO, CLASSE 1, ISOLACAO EM PVC/A, ANTICHAMA BWF-B, 450/750V, SECAO NOMINAL 4 MM2 | M | 14.63 | 4.04 | 85.4392 |  |  |  |  | 59.1052
940 | SINAPI | FIO DE COBRE, SOLIDO, CLASSE 1, ISOLACAO EM PVC/A, ANTICHAMA BWF-B, 450/750V, SECAO NOMINAL 6 MM2 | M | 14.63 | 5.84 | 105.6 |  |  |  |  | 85.4392
38114 | SINAPI | INTERRUPTOR BIPOLAR SIMPLES 10 A, 250 V (APENAS MODULO) | UN | 5 | 21.12 | 112.75 |  |  |  |  | 105.6
38115 | SINAPI | INTERRUPTOR INTERMEDIARIO 10 A, 250 V (APENAS MODULO) | UN | 5 | 22.55 | 167.5 |  |  |  |  | 112.75
| SINAPI | INTERRUPTOR INTERMEDIARIO 10A, 250V, CONJUNTO MONTADO PARA EMBUTIR 4" X 2" (PLACA + SUPORTE + MODULO) | UN | 5 | 33.5 | 53.1 |  |  |  |  | 167.5
38113 | SINAPI | INTERRUPTOR PARALELO 10A, 250V (APENAS MODULO) | UN | 5 | 10.62 | 56.95 |  |  |  |  | 53.1
| SINAPI | INTERRUPTOR PARALELO 10A, 250V, CONJUNTO MONTADO PARA EMBUTIR 4" X 2" (PLACA + SUPORTE + MODULO) | UN | 5 | 11.39 | 169.7 |  |  |  |  | 56.95
| SINAPI | INTERRUPTOR SIMPLES + INTERRUPTOR PARALELO + TOMADA 2P+T 10A, 250V, CONJUNTO MONTADO PARA EMBUTIR 4" X 2" (PLACA + SUPORTE + MODULOS) | UN | 5 | 33.94 | 92.8 |  |  |  |  | 169.7
| SINAPI | INTERRUPTOR SIMPLES + INTERRUPTOR PARALELO 10A, 250V, CONJUNTO MONTADO PARA EMBUTIR 4" X 2" (PLACA + SUPORTE + MODULOS) | UN | 5 | 18.56 | 90.7 |  |  |  |  | 92.8
| SINAPI | INTERRUPTOR SIMPLES + TOMADA 2P+T 10A, 250V, CONJUNTO MONTADO PARA EMBUTIR 4" X 2" (PLACA + SUPORTE + MODULOS) | UN | 5 | 18.14 | 122.25 |  |  |  |  | 90.7
38112 | SINAPI | INTERRUPTOR SIMPLES 10A, 250V (APENAS MODULO) | UN | 15 | 8.15 | 125.55 |  |  |  |  | 122.25
| SINAPI | INTERRUPTOR SIMPLES 10A, 250V, CONJUNTO MONTADO PARA EMBUTIR 4" X 2" (PLACA + SUPORTE + MODULO) | UN | 15 | 8.37 | 167.7 |  |  |  |  | 125.55
| SINAPI | INTERRUPTOR SIMPLES 10A, 250V, CONJUNTO MONTADO PARA SOBREPOR 4" X 2" (CAIXA + MODULO) | UN | 15 | 11.18 | 143.95 |  |  |  |  | 167.7
| SINAPI | INTERRUPTORES PARALELOS (2 MODULOS) + TOMADA 2P+T 10A, 250V, CONJUNTO MONTADO PARA EMBUTIR 4" X 2" (PLACA + SUPORTE + MODULOS) | UN | 5 | 28.79 | 99.2 |  |  |  |  | 143.95
| SINAPI | INTERRUPTORES PARALELOS (2 MODULOS) 10A, 250V, CONJUNTO MONTADO PARA EMBUTIR 4" X 2" (PLACA + SUPORTE + MODULOS) | UN | 5 | 19.84 | 452.55 |  |  |  |  | 99.2
| SINAPI | INTERRUPTORES PARALELOS (3 MODULOS) 10A, 250V, CONJUNTO MONTADO PARA EMBUTIR 4" X 2" (PLACA + SUPORTE + MODULO) | UN | 15 | 30.17 | 124.4 |  |  |  |  | 452.55
| SINAPI | INTERRUPTORES SIMPLES (2 MODULOS) + 1 INTERRUPTOR PARALELO 10A, 250V, CONJUNTO MONTADO PARA EMBUTIR 4" X 2" (PLACA + SUPORTE + MODULOS) | UN | 5 | 24.88 | 129.45 |  |  |  |  | 124.4
| SINAPI | INTERRUPTORES SIMPLES (2 MODULOS) + TOMADA 2P+T 10A, 250V, CONJUNTO MONTADO PARA EMBUTIR 4" X 2" (PLACA + SUPORTE + MODULOS) | UN | 5 | 25.89 | 85.9 |  |  |  |  | 129.45
| SINAPI | INTERRUPTORES SIMPLES (2 MODULOS) 10A, 250V, CONJUNTO MONTADO PARA EMBUTIR 4" X 2" (PLACA + SUPORTE + MODULOS) | UN | 5 | 17.18 | 235 |  |  |  |  | 85.9
1307 | ORSE | Lâmpada mista 160 w x 220 v | un | 10 | 23.5 | 413.5 |  |  |  |  | 235
1308 | ORSE | Lâmpada mista 250 w x 127 v | un | 10 | 41.35 | 615 |  |  |  |  | 413.5
1309 | ORSE | Lâmpada mista 500 w x 127 v | un | 10 | 61.5 | 176.7 |  |  |  |  | 615
39381 | SINAPI | LAMPADA FLUORESCENTE COMPACTA 2U/3U BRANCA 9/10 W, BASE E27 (127/220 V) | UN | 10 | 17.67 | 2544.5 |  |  |  |  | 176.7
39377 | SINAPI | LAMPADA FLUORESCENTE COMPACTA BRANCA 135 W, BASE E40 (127/220 V) | UN | 10 | 254.45 | 115.6 |  |  |  |  | 2544.5
3753 | SINAPI | LAMPADA FLUORESCENTE TUBULAR T10, DE 20 OU 40 W, BIVOLT | UN | 10 | 11.56 | 113 |  |  |  |  | 115.6
38778 | SINAPI | LAMPADA FLUORESCENTE TUBULAR T8 DE 16/18 W, BIVOLT | UN | 10 | 11.3 | 1857.8 |  |  |  |  | 113
12924 | ORSE | Lâmpada PAR 30 Led 15w bivolt branca | un | 28 | 66.35 | 643.72 |  |  |  |  | 1857.8
13286 | ORSE | Lâmpada led 15w de potência, luz branca Autovolt, marca Glight ou similar | un | 28 | 22.99 | 870.8 |  |  |  |  | 643.72
13285 | ORSE | Lâmpada led 50w de potência, luz branca bivolt, marca LLum ou similar | un | 28 | 31.1 | 100.6 |  |  |  |  | 870.8
3798 | SINAPI | LUMINARIA ABERTA P/ ILUMINACAO PUBLICA, TIPO X-57 PETERCO OU EQUIV | UN | 2 | 50.3 | 78.56 |  |  |  |  | 100.6
38769 | SINAPI | LUMINARIA ARANDELA TIPO MEIA-LUA COM VIDRO FOSCO *30 X 15* CM, PARA 1 LAMPADA, BASE E27, POTENCIA MAXIMA 40/60 W (NAO INCLUI LAMPADA) | UN | 2 | 39.28 | 317.94 |  |  |  |  | 78.56
39510 | SINAPI | LUMINARIA DE EMBUTIR EM CHAPA DE ACO PARA 2 LAMPADAS FLUORESCENTES DE 14 W COM REFLETOR E ALETAS EM ALUMINIO, COMPLETA (INCLUI REATOR E LAMPADAS) | UN | 2 | 158.97 | 337.44 |  |  |  |  | 317.94
38776 | SINAPI | LUMINARIA DE EMBUTIR EM CHAPA DE ACO PARA 4 LAMPADAS FLUORESCENTES DE 14 W *60 X 60 CM* ALETADA (NAO INCLUI REATOR E LAMPADAS) | UN | 2 | 168.72 | 90.3 |  |  |  |  | 337.44
38889 | SINAPI | LUMINARIA DE SOBREPOR EM CHAPA DE ACO COM ALETAS PLASTICAS, PARA 1 LAMPADA, BASE E27, POTENCIA MAXIMA 40/60 W (NAO INCLUI LAMPADA) | UN | 3 | 30.1 | 120.84 |  |  |  |  | 90.3
38784 | SINAPI | LUMINARIA DE SOBREPOR EM CHAPA DE ACO COM ALETAS PLASTICAS, PARA 2 LAMPADAS, BASE E27, POTENCIA MAXIMA 40/60 W (NAO INCLUI LAMPADAS) | UN | 3 | 40.28 | 125.91 |  |  |  |  | 120.84
3788 | SINAPI | LUMINARIA DE SOBREPOR EM CHAPA DE ACO PARA 1 LAMPADA FLUORESCENTE DE *18* W, ALETADA, COMPLETA (LAMPADA E REATOR INCLUSOS) | UN | 3 | 41.97 | 32.37 |  |  |  |  | 125.91
12230 | SINAPI | LUMINARIA DE SOBREPOR EM CHAPA DE ACO PARA 1 LAMPADA FLUORESCENTE DE *18* W, PERFIL COMERCIAL (NAO INCLUI REATOR E LAMPADA) | UN | 3 | 10.79 | 928.95 |  |  |  |  | 32.37
3780 | SINAPI | LUMINARIA DE SOBREPOR EM CHAPA DE ACO PARA 1 LAMPADA FLUORESCENTE DE *36* W, ALETADA, COMPLETA (LAMPADA E REATOR INCLUSOS) | UN | 15 | 61.93 | 53.85 |  |  |  |  | 928.95
12231 | SINAPI | LUMINARIA DE SOBREPOR EM CHAPA DE ACO PARA 1 LAMPADA FLUORESCENTE DE *36* W, PERFIL COMERCIAL (NAO INCLUI REATOR E LAMPADA) | UN | 3 | 17.95 | 872.55 |  |  |  |  | 53.85
3811 | SINAPI | LUMINARIA DE SOBREPOR EM CHAPA DE ACO PARA 2 LAMPADAS FLUORESCENTES DE *18* W, ALETADA, COMPLETA (LAMPADAS E REATOR INCLUSOS) | UN | 15 | 58.17 | 56.43 |  |  |  |  | 872.55
12232 | SINAPI | LUMINARIA DE SOBREPOR EM CHAPA DE ACO PARA 2 LAMPADAS FLUORESCENTES DE *18* W, PERFIL COMERCIAL (NAO INCLUI REATOR E LAMPADAS) | UN | 3 | 18.81 | 1234.05 |  |  |  |  | 56.43
3799 | SINAPI | LUMINARIA DE SOBREPOR EM CHAPA DE ACO PARA 2 LAMPADAS FLUORESCENTES DE *36* W, ALETADA, COMPLETA (LAMPADAS E REATOR INCLUSOS) | UN | 15 | 82.27 | 73.86 |  |  |  |  | 1234.05
12239 | SINAPI | LUMINARIA DE SOBREPOR EM CHAPA DE ACO PARA 2 LAMPADAS FLUORESCENTES DE *36* W, PERFIL COMERCIAL (NAO INCLUI REATOR E LAMPADAS) | UN | 3 | 24.62 | 47.85 |  |  |  |  | 73.86
39389 | SINAPI | LUMINARIA LED REFLETOR RETANGULAR BIVOLT, LUZ BRANCA, 10 W | UN | 3 | 15.95 | 223.44 |  |  |  |  | 47.85
3803 | SINAPI | LUMINARIA PLAFON REDONDO COM VIDRO FOSCO DIAMETRO *25* CM, PARA 1 LAMPADA, BASE E27, POTENCIA MAXIMA 40/60 W (NAO INCLUI LAMPADA) | UN | 6 | 37.24 | 258.78 |  |  |  |  | 223.44
38770 | SINAPI | LUMINARIA PLAFON REDONDO COM VIDRO FOSCO DIAMETRO *30* CM, PARA 2 LAMPADAS, BASE E27, POTENCIA MAXIMA 40/60 W (NAO INCLUI LAMPADAS) | UN | 6 | 43.13 | 129.36 |  |  |  |  | 258.78
1226 | SINAPI | LUMINARIA SPOT DE SOBREPOR EM ALUMINIO COM ALETA PLASTICA PARA 1 LAMPADA, BASE E27, POTENCIA MAXIMA 40/60 W (NAO INCLUI LAMPADA) | UN | 2 | 64.68 | 137.58 |  |  |  |  | 129.36
39378 | SINAPI | LUMINARIA SPOT DE SOBREPOR EM ALUMINIO COM ALETA PLASTICA PARA 2 LAMPADAS, BASE E27, POTENCIA MAXIMA 40/60 W (NAO INCLUI LAMPADA) | UN | 3 | 45.86 | 145.86 |  |  |  |  | 137.58
38775 | SINAPI | LUMINARIA TIPO TARTARUGA PARA AREA EXTERNA EM ALUMINIO, COM GRADE, PARA 1 LAMPADA, BASE E27, POTENCIA MAXIMA 40/60 W (NAO INCLUI LAMPADA) | UN | 3 | 48.62 | 155.43 |  |  |  |  | 145.86
1088 | SINAPI | REATOR ELETRONICO BIVOLT PARA 1 LAMPADA FLUORESCENTE DE 18/20 W | UN | 9 | 17.27 | 194.13 |  |  |  |  | 155.43
1087 | SINAPI | REATOR ELETRONICO BIVOLT PARA 1 LAMPADA FLUORESCENTE DE 36/40 W | UN | 9 | 21.57 | 1890.24 |  |  |  |  | 194.13
38777 | SINAPI | REATOR ELETRONICO BIVOLT PARA 2 LAMPADAS FLUORESCENTES DE 14 W | UN | 44 | 42.96 | 547.1 |  |  |  |  | 1890.24
39374 | SINAPI | REATOR INTERNO/INTEGRADO PARA LAMPADA VAPOR METALICO 400 W, ALTO FATOR DE POTENCIA | UN | 2 | 273.55 | 235.66 |  |  |  |  | 547.1
| SINAPI | REATOR P/ 1 LAMPADA VAPOR DE MERCURIO 125W USO EXT | UN | 2 | 117.83 | 281.04 |  |  |  |  | 235.66
| SINAPI | REATOR P/ 1 LAMPADA VAPOR DE MERCURIO 250W USO EXT | UN | 2 | 140.52 | 323.76 |  |  |  |  | 281.04
| SINAPI | REATOR P/ 1 LAMPADA VAPOR DE MERCURIO 400W USO EXT | UN | 2 | 161.88 | 294.66 |  |  |  |  | 323.76
1082 | SINAPI | REATOR P/ LAMPADA VAPOR DE SODIO 250W USO EXT | UN | 2 | 147.33 | 660.8 |  |  |  |  | 294.66
| SINAPI | TOMADA 2P+T 20A 250V, CONJUNTO MONTADO PARA EMBUTIR 4" X 2" (PLACA + SUPORTE + MODULO) | UN | 35 | 18.88 | 143 |  |  |  |  | 660.8
| ORSE | Tomada 2p + t, ABNT, de sobrepor, 20A, sistema X | un | 13 | 11 | 1484 |  |  |  |  | 143
| SINAPI | TOMADA RJ45, 8 FIOS, CAT 5E, CONJUNTO MONTADO PARA EMBUTIR 4" X 2" (PLACA + SUPORTE + MODULO) | UN | 35 | 42.4 | 1336.65 |  |  |  |  | 1484
38104 | SINAPI | TOMADA RJ45, 8 FIOS, CAT 5E (APENAS MODULO) | UN | 35 | 38.19 | 287.2 |  |  |  |  | 1336.65
13685 | ORSE | Luminária Painel Led embutir 18w quadrada, 6000k da G-light ou similar | un | 8 | 35.9 | 4627.26 |  |  |  |  | 287.2
14017 | ORSE | Quadro de comando para 2 bombas 7,5 cv, trifásica, 220 volts, com chave seletora, acionamento manual/automático, relé de sobrecarga e contatora | un | 2 | 2313.63 | 184 |  |  |  |  | 4627.26
485 | ORSE | Caixa de passagem 30x30cm, em chapa de aço galvanizado p/eletrica | un | 2 | 92 | 156 |  |  |  |  | 184
589 | ORSE | Chave liga-desliga 3x30a | un | 2 | 78 | 373.26 |  |  |  |  | 156
858 | ORSE | Eletrocalha metálica perfurada 75 x 50 x 3000 mm (ref. vl 3.01 75/50 ge valemam ou similar) | un | 6 | 62.21 | 3950.1 |  |  |  |  | 373.26
867 | SINAPI | CABO DE COBRE NU 50 MM2 MEIO-DURO | M | 73.15 | 54 | 1090.6665 |  |  |  |  | 3950.1
979 | SINAPI | CABO DE COBRE, FLEXIVEL, CLASSE 4 OU 5, ISOLACAO EM PVC/A, ANTICHAMA BWF-B, 1 CONDUTOR, 450/750 V, SECAO NOMINAL 16 MM2 | M | 73.15 | 14.91 | 142.6425 |  |  |  |  | 1090.6665
993 | SINAPI | CABO DE COBRE, FLEXIVEL, CLASSE 4 OU 5, ISOLACAO EM PVC/A, ANTICHAMA BWF-B, COBERTURA PVC-ST1, ANTICHAMA BWF-B, 1 CONDUTOR, 0,6/1 KV, SECAO NOMINAL 1,5 MM2 | M | 73.15 | 1.95 | 2294.16 |  |  |  |  | 142.6425
1563 | SINAPI | CONECTOR METALICO TIPO PARAFUSO FENDIDO (SPLIT BOLT), COM SEPARADOR DE CABOS BIMETALICOS, PARA CABOS ATE 70 MM2 | UN | 44 | 52.14 | 304.32 |  |  |  |  | 2294.16
1878 | SINAPI | CURVA 90 GRAUS, LONGA, DE PVC RIGIDO ROSCAVEL, DE 4", PARA ELETRODUTO | UN | 6 | 50.72 | 88.2 |  |  |  |  | 304.32
1879 | SINAPI | CURVA 90 GRAUS, LONGA, DE PVC RIGIDO ROSCAVEL, DE 3/4", PARA ELETRODUTO | UN | 30 | 2.94 | 26.7 |  |  |  |  | 88.2
1884 | SINAPI | CURVA 90 GRAUS, LONGA, DE PVC RIGIDO ROSCAVEL, DE 1", PARA ELETRODUTO | UN | 6 | 4.45 | 75.6 |  |  |  |  | 26.7
12034 | SINAPI | CURVA 180 GRAUS, DE PVC RIGIDO ROSCAVEL, DE 3/4", PARA ELETRODUTO | UN | 15 | 5.04 | 55.88 |  |  |  |  | 75.6
1891 | SINAPI | LUVA EM PVC RIGIDO ROSCAVEL, DE 3/4", PARA ELETRODUTO | UN | 44 | 1.27 | 432.45 |  |  |  |  | 55.88
1895 | SINAPI | LUVA EM PVC RIGIDO ROSCAVEL, DE 4", PARA ELETRODUTO | UN | 15 | 28.83 | 17.5 |  |  |  |  | 432.45
2556 | SINAPI | CAIXA DE LUZ "4 X 2" EM ACO ESMALTADA | UN | 14 | 1.25 | 79.68 |  |  |  |  | 17.5
2617 | SINAPI | CURVA 90 GRAUS, PARA ELETRODUTO, EM ACO GALVANIZADO ELETROLITICO, DIAMETRO DE 25 MM (1") | UN | 12 | 6.64 | 439.6 |  |  |  |  | 79.68
3299 | ORSE | Lâmpada vapor metálico, azul, de 400W | un | 8 | 54.95 | 171.3 |  |  |  |  | 439.6
7543 | SINAPI | TAMPA CEGA EM PVC PARA CONDULETE 4 X 2" | UN | 30 | 5.71 | 28.24 |  |  |  |  | 171.3
39352 | SINAPI | TAMPA PARA CONDULETE, EM PVC, PARA TOMADA HEXAGONAL | UN | 8 | 3.53 | 103.5 |  |  |  |  | 28.24
38094 | SINAPI | ESPELHO / PLACA DE 3 POSTOS 4" X 2", PARA INSTALACAO DE TOMADAS E INTERRUPTORES | UN | 30 | 3.45 | 53.7 |  |  |  |  | 103.5
38099 | SINAPI | SUPORTE DE FIXACAO PARA ESPELHO / PLACA 4" X 2", PARA 3 MODULOS, PARA INSTALACAO DE TOMADAS E INTERRUPTORES (SOMENTE SUPORTE) | UN | 30 | 1.79 | 372 |  |  |  |  | 53.7
9329 | ORSE | Conector de medição em bronze c/4 parafusos p/cabos de cobre 16-70mm² ref.TEL-560 (pára-raio) | un | 8 | 46.5 | 1273.6 |  |  |  |  | 372
9427 | ORSE | Reator para lâmpada vapor metálico, com ignitor, Helfort/Philips ou similar, 1 x 400w, 220v, AFP, uso interno, p/ lâmpada Osram REREAT01175 ou similar | un | 8 | 159.2 | 30 |  |  |  |  | 1273.6
9707 | ORSE | Fixador tipo Ômega em cobre, l=15mm, c/furos d=5,5mm e trava p/cabo de 35mm², ref:TEL-833 ou similar (p/SPDA) | un | 15 | 2 | 158.18 |  |  |  |  | 30
10802 | ORSE | Soquete ou bocal de louça E40 | un | 22 | 7.19 | 51.45 |  |  |  |  | 158.18
12296 | SINAPI | SOQUETE DE PORCELANA BASE E27, FIXO DE TETO, PARA LAMPADAS | UN | 15 | 3.43 | 131.7 |  |  |  |  | 51.45
12294 | SINAPI | SOQUETE DE PORCELANA BASE E27, PARA USO AO TEMPO, PARA LAMPADAS | UN | 15 | 8.78 | 621.72 |  |  |  |  | 131.7
34714 | SINAPI | DISJUNTOR TERMOMAGNETICO PARA TRILHO DIN (IEC), TRIPOLAR, 63 A | UN | 6 | 103.62 | 377.12 |  |  |  |  | 621.72
39392 | SINAPI | SENSOR DE PRESENCA BIVOLT DE PAREDE COM FOTOCELULA PARA QUALQUER TIPO DE LAMPADA POTENCIA MAXIMA *1000* W, USO INTERNO | UN | 8 | 47.14 | 2235.1388 |  |  |  |  | 377.12
| Próprio | Compressor Rotação Fixa split 12.000 Btu's - R22 | und. | 3 | 745.0463 | 2607.63 |  |  |  |  | 2235.1388
| Próprio | Compressor Rotação Fixa split 18.000 Btu's - R22 | und. | 3 | 869.21 | 2806.89 |  |  |  |  | 2607.63
| Próprio | Compressor Rotação Fixa split 18.000 Btu's - R410 | und. | 3 | 935.63 | 5062.8 |  |  |  |  | 2806.89
| Próprio | Compressor Rotação Fixa split 24.000 btu's - R22 | und. | 3 | 1687.6 | 3305.44 |  |  |  |  | 5062.8
| Próprio | Compressor Rotação Fixa split 30.000 btu's - R22 | und. | 3 | 1101.8133 | 4674.56 |  |  |  |  | 3305.44
| Próprio | Compressor Rotação Fixa split 30.000 btu's - R410 | und. | 3 | 1558.1867 | 6809.77 |  |  |  |  | 4674.56
| Próprio | Compressor Rotação Fixa split 48.000 Btu's - R22 | und. | 3 | 2269.9233 | 7033.49 |  |  |  |  | 6809.77
| Próprio | Compressor Rotação Fixa split 48.000 Btu's - R410 | und. | 3 | 2344.4967 | 2193.245 |  |  |  |  | 7033.49
| Próprio | Compressor Rotação Fixa split 9.000 Btu's - R22 | und. | 3 | 731.0817 | 372.36 |  |  |  |  | 2193.245
| Próprio | Exaustor Inovare Branco 220V Qualitas 150mm | und. | 3 | 124.12 | 26.07 |  |  |  |  | 372.36
| Próprio | Correia Perfil V A-32 | und. | 3 | 8.69 | 13.36 |  |  |  |  | 26.07
| Próprio | Correia Perfil V A0055 | und. | 1 | 13.36 | 517.68 |  |  |  |  | 13.36
| Próprio | Correia Perfil V C 112 3T | und. | 8 | 64.71 | 358.7 |  |  |  |  | 517.68
| Próprio | Correia Perfil V C 128 3T | und. | 5 | 71.74 | 443.67 |  |  |  |  | 358.7
| Próprio | Correia Perfil V C 225 3T | und. | 3 | 147.89 | 372.4 |  |  |  |  | 443.67
| Próprio | Correia Perfil V Power SPAN B-42 | und. | 8 | 46.55 | 394.64 |  |  |  |  | 372.4
| Próprio | Correia Perfil V Power SPAN B-49 | und. | 8 | 49.33 | 283.52 |  |  |  |  | 394.64
| Próprio | Correia Perfil V Power SPAN B-52 | und. | 8 | 35.44 | 307.76 |  |  |  |  | 283.52
| Próprio | Correia Perfil V Power SPAN B-54 | und. | 8 | 38.47 | 328.32 |  |  |  |  | 307.76
| Próprio | Correia Perfil V Power SPAN B-64 | und. | 8 | 41.04 | 200.8 |  |  |  |  | 328.32
| Próprio | Correia Perfil V Power SPAN-B41 | und. | 8 | 25.1 | 288.4 |  |  |  |  | 200.8
| Próprio | Correia Perfil V Power SPAN-B53 | und. | 8 | 36.05 | 999.34 |  |  |  |  | 288.4
| Próprio | GásAC Botija R134a 13.60kg | und. | 2 | 499.67 | 1202.42 |  |  |  |  | 999.34
| Próprio | GásAC Botija R22 13.6kg | und. | 2 | 601.21 | 332.56 |  |  |  |  | 1202.42
12898 | SINAPI | MANOMETRO COM CAIXA EM ACO PINTADO, ESCALA *10* KGF/CM2 (*10* BAR), DIAMETRO NOMINAL DE 100 MM, CONEXAO DE 1/2" | UN | 2 | 166.28 | 999.03 |  |  |  |  | 332.56
| Próprio | Termometro capela reto conexão 1/2'' BSP escala 0 a 50 oC | und. | 3 | 333.01 | 70.2907 |  |  |  |  | 999.03
7700 | SINAPI | TUBO ACO GALVANIZADO COM COSTURA, CLASSE MEDIA, DN 3/4", E = *2,65* MM, PESO *1,58* KG/M (NBR 5580) | M | 2.93 | 23.99 | 1518.7644 |  |  |  |  | 70.2907
7693 | SINAPI | TUBO ACO GALVANIZADO COM COSTURA, CLASSE MEDIA, DN 4", E = 4,50* MM, PESO 12,10* KG/M (NBR 5580) | M | 8.78 | 172.98 | 40.8 |  |  |  |  | 1518.7644
| Próprio | Tubo Cobre Capilar 0.50 Rolo 3m | und. | 3 | 13.6 | 245.583 |  |  |  |  | 40.8
39660 | SINAPI | TUBO DE COBRE FLEXIVEL, D = 1/2 ", E = 0,79 MM, PARA AR- CONDICIONADO/ INSTALACOES GAS RESIDENCIAIS E COMERCIAIS | M | 5.85 | 41.98 | 471.0092 |  |  |  |  | 245.583
39662 | SINAPI | TUBO DE COBRE FLEXIVEL, D = 1/4 ", E = 0,79 MM, PARA AR- CONDICIONADO/ INSTALACOES GAS RESIDENCIAIS E COMERCIAIS | M | 23.41 | 20.12 | 361.2476 |  |  |  |  | 471.0092
39661 | SINAPI | TUBO DE COBRE FLEXIVEL, D = 3/16 ", E = 0,79 MM, PARA AR- CONDICIONADO/ INSTALACOES GAS RESIDENCIAIS E COMERCIAIS | M | 26.33 | 13.72 | 1108.7384 |  |  |  |  | 361.2476
39666 | SINAPI | TUBO DE COBRE FLEXIVEL, D = 3/4 ", E = 0,79 MM, PARA AR- CONDICIONADO/ INSTALACOES GAS RESIDENCIAIS E COMERCIAIS | M | 17.56 | 63.14 | 181.0575 |  |  |  |  | 1108.7384
39664 | SINAPI | TUBO DE COBRE FLEXIVEL, D = 3/8 ", E = 0,79 MM, PARA AR- CONDICIONADO/ INSTALACOES GAS RESIDENCIAIS E COMERCIAIS | M | 5.85 | 30.95 | 434.4344 |  |  |  |  | 181.0575
39663 | SINAPI | TUBO DE COBRE FLEXIVEL, D = 5/16 ", E = 0,79 MM, PARA AR- CONDICIONADO/ INSTALACOES GAS RESIDENCIAIS E COMERCIAIS | M | 17.56 | 24.74 | 305.4285 |  |  |  |  | 434.4344
39665 | SINAPI | TUBO DE COBRE FLEXIVEL, D = 5/8 ", E = 0,79 MM, PARA AR- CONDICIONADO/ INSTALACOES GAS RESIDENCIAIS E COMERCIAIS | M | 5.85 | 52.21 | 70.8 |  |  |  |  | 305.4285
| Próprio | Rolamento 6209 | und. | 3 | 23.6 | 65.73 |  |  |  |  | 70.8
| Próprio | Rolamento 6307 zz p bomba 4 CV | und. | 3 | 21.91 | 33.3 |  |  |  |  | 65.73
| Próprio | ABRAÇADEIRA DE NYLON 50 cm | und. | 74 | 0.45 | 27.88 |  |  |  |  | 33.3
410 | SINAPI | ABRACADEIRA DE NYLON PARA AMARRACAO DE CABOS, COMPRIMENTO DE 150 X *3,6* MM | UN | 164 | 0.17 | 0.44 |  |  |  |  | 27.88
411 | SINAPI | ABRACADEIRA DE NYLON PARA AMARRACAO DE CABOS, COMPRIMENTO DE 200 X *4,6* MM | UN | 2 | 0.22 | 1146.2 |  |  |  |  | 0.44
| Próprio | ADESIVO Cola para Isolante Térmico (Mod. Ref. ARMAFLEX 520S) | L | 10 | 114.62 | 401 |  |  |  |  | 1146.2
4777 | SINAPI | CANTONEIRA ACO ABAS IGUAIS (QUALQUER BITOLA), ESPESSURA ENTRE 1/8" E 1/4" | KG | 50 | 8.02 | 233.7 |  |  |  |  | 401
| Próprio | Detergente limpa metal tipo Thilex, Solupan, Metasil ou similar | und. | 3 | 77.9 | 607.35 |  |  |  |  | 233.7
| Próprio | Esmalte Sintético Verde Folha 3,6L | und. | 5 | 121.47 | 22.2504 |  |  |  |  | 607.35
13 | SINAPI | ESTOPA | KG | 1.46 | 15.24 | 702.5 |  |  |  |  | 22.2504
| Próprio | Fita Asfaltica aluminizada Viaflex 20CMx10MT | und. | 10 | 70.25 | 652.68 |  |  |  |  | 702.5
| Próprio | Fita sem adesivo PVC 100mmx10m para Tubo esponjoso | und. | 147 | 4.44 | 1951.4 |  |  |  |  | 652.68
3143 | SINAPI | FITA VEDA ROSCA EM ROLOS DE 18 MM X 25 M (L X C) | UN | 220 | 8.87 | 41.6 |  |  |  |  | 1951.4
| Próprio | Lixa em folha para parede ou madeira número 100 | und. | 65 | 0.64 | 13.35 |  |  |  |  | 41.6
| Próprio | Lixa em folha para parede ou madeira número 80 | und. | 15 | 0.89 | 23.25 |  |  |  |  | 13.35
| Próprio | Lixa Ferro 060 | und. | 15 | 1.55 | 33.8 |  |  |  |  | 23.25
3908 | SINAPI | LUVA DE FERRO GALVANIZADO, COM ROSCA BSP, DE 1/2" | UN | 5 | 6.76 | 75.25 |  |  |  |  | 33.8
12410 | SINAPI | LUVA DE REDUCAO DE FERRO GALVANIZADO, COM ROSCA BSP MACHO/FEMEA, DE 3/4" X 1/2" | UN | 5 | 15.05 | 168.35 |  |  |  |  | 75.25
| Próprio | Mangueira Cristal 1/2 x 1,5mm Para Dreno Split | und. | 37 | 4.55 | 63 |  |  |  |  | 168.35
4177 | SINAPI | NIPLE DE FERRO GALVANIZADO, COM ROSCA BSP, DE 1/2" | UN | 10 | 6.3 | 66.15 |  |  |  |  | 63
4331 | SINAPI | PARAFUSO ZINCADO, SEXTAVADO, COM ROSCA INTEIRA, DIAMETRO 5/8", COMPRIMENTO 2 1/4" | UN | 15 | 4.41 | 52.8 |  |  |  |  | 66.15
| Próprio | Pilha alcalina AA | und. | 10 | 5.28 | 275.55 |  |  |  |  | 52.8
| Próprio | Pilha Alcalina Palito AAA | und. | 55 | 5.01 | 2.08 |  |  |  |  | 275.55
4330 | SINAPI | PORCA ZINCADA, SEXTAVADA, DIAMETRO 5/16" | UN | 13 | 0.16 | 745.58 |  |  |  |  | 2.08
| Próprio | PU para construção cinza ultraflex | und. | 22 | 33.89 | 717.6 |  |  |  |  | 745.58
| Próprio | Rolo de fita p isolamento térmico tipo Silvertape 45mmx25m | und. | 15 | 47.84 | 67.9 |  |  |  |  | 717.6
| SINAPI | SOLVENTE DILUENTE A BASE DE AGUARRAS | L | 5 | 13.58 | 32.94 |  |  |  |  | 67.9
7161 | SINAPI | TELA EM METAL PARA ESTUQUE (DEPLOYE) | M2 | 7.32 | 4.5 | 2518.78 |  |  |  |  | 32.94
| Próprio | Thinner Acabamento 2002 - 5L | und. | 22 | 114.49 | 49.044 |  |  |  |  | 2518.78
4030 | SINAPI | VEU POLIESTER | M2 | 7.32 | 6.7 | 1705.8 |  |  |  |  | 49.044
| Próprio | Zarcão 3,6L | und. | 15 | 113.72 | 508.95 |  |  |  |  | 1705.8
1 | SINAPI | ACETILENO (RECARGA PARA CILINDRO DE CONJUNTO OXICORTE GRANDE) | KG | 5.85 | 87 | 257.12 |  |  |  |  | 508.95
| Próprio | GásAC Split MAP Refil Para Macarico Gas Map Pro 400gr | und. | 8 | 32.14 | 167.3468 |  |  |  |  | 257.12
2 | SINAPI | OXIGENIO, RECARGA PARA CILINDRO DE CONJUNTO OXICORTE GRANDE | M3 | 8.78 | 19.06 | 821.8064 |  |  |  |  | 167.3468
| SINAPI | SOLDA EM VARETA FOSCOPER, D = *2,5* MMX COMPRIMENTO 500 MM | KG | 2.93 | 280.48 | 62.96 |  |  |  |  | 821.8064
| Próprio | Capacitor Split Partida 1,5 MFD 450V | und. | 8 | 7.87 | 57.2 |  |  |  |  | 62.96
| Próprio | Capacitor Split Partida 2,0 MFD 380 V TML | und. | 8 | 7.15 | 139.84 |  |  |  |  | 57.2
| Próprio | Capacitor Split Partida 20 MF 380V - Terminal | und. | 8 | 17.48 | 148.32 |  |  |  |  | 139.84
| Próprio | Capacitor Split Partida 25 MFD 380/400V TML (WEG) | und. | 8 | 18.54 | 79.36 |  |  |  |  | 148.32
| Próprio | Capacitor Split Partida 3,0 MFD 380V | und. | 8 | 9.92 | 215.16 |  |  |  |  | 79.36
| Próprio | Capacitor Split Partida 30 MFD 380V TML | und. | 11 | 19.56 | 66.03 |  |  |  |  | 215.16
| Próprio | Capacitor Split Partida 35 MFD 380V TML (WEG) | und. | 3 | 22.01 | 211.6 |  |  |  |  | 66.03
| Próprio | Capacitor Split Partida 40 MFD 380V TML | und. | 8 | 26.45 | 187.92 |  |  |  |  | 211.6
| Próprio | Capacitor Split Partida 45 MFD 380V TML | und. | 8 | 23.49 | 88.4 |  |  |  |  | 187.92
| Próprio | Capacitor Split Partida 5,0 MFD 380V TML | und. | 8 | 11.05 | 377.85 |  |  |  |  | 88.4
| Próprio | Adesivo Instantâneo Tek Bond 50g | und. | 15 | 25.19 | 241.6695 |  |  |  |  | 377.85
| SINAPI | GRAXA LUBRIFICANTE SABÃO DE CÁLCIO CONSISTÊNCIA 2 | KG | 4.39 | 55.05 | 238.32 |  |  |  |  | 241.6695
| Próprio | Lubrificante Spray - 200g/300 ml | und. | 18 | 13.24 | 136.25 |  |  |  |  | 238.32
| Próprio | Óleo lubrificante para Compressor AW 150 | und. | 5 | 27.25 | 3375 |  |  |  |  | 136.25
| SINAPI | OLEO LUBRIFICANTE PARA MOTORES DE EQUIPAMENTOS PESADOS 15W40 | L | 90 | 37.5 | 267.14 |  |  |  |  | 3375
| Próprio | Vaselina Solida 90g worker | und. | 37 | 7.22 | [5 empty] | 267.14
| Próprio | ADITIVO PARA LIQUIDO REFRIGERANTE 20 LITROS Base Orgânica | L | 23 | 16.4602 | 590.61 |  |  |  |  | 378.5842
10886 | SINAPI | EXTINTOR DE INCENDIO PORTATIL COM CARGA DE AGUA PRESSURIZADA DE 10 L, CLASSE A | UN | 3 | 196.87 | 1869.21 |  |  |  |  | 590.61
10888 | SINAPI | EXTINTOR DE INCENDIO PORTATIL COM CARGA DE GAS CARBONICO CO2 DE 4 KG, CLASSE BC | UN | 3 | 623.07 | 2025 |  |  |  |  | 1869.21
10889 | SINAPI | EXTINTOR DE INCENDIO PORTATIL COM CARGA DE GAS CARBONICO CO2 DE 6 KG, CLASSE BC | UN | 3 | 675 | 1246.12 |  |  |  |  | 2025
10890 | SINAPI | EXTINTOR DE INCENDIO PORTATIL COM CARGA DE PO QUIMICO SECO (PQS) DE 12 KG, CLASSE BC | UN | 4 | 311.53 | 571.14 |  |  |  |  | 1246.12
10891 | SINAPI | EXTINTOR DE INCENDIO PORTATIL COM CARGA DE PO QUIMICO SECO (PQS) DE 4 KG, CLASSE BC | UN | 3 | 190.38 | 675 |  |  |  |  | 571.14
10892 | SINAPI | EXTINTOR DE INCENDIO PORTATIL COM CARGA DE PO QUIMICO SECO (PQS) DE 6 KG, CLASSE BC | UN | 3 | 225 | 804.78 |  |  |  |  | 675
20977 | SINAPI | EXTINTOR DE INCENDIO PORTATIL COM CARGA DE PO QUIMICO SECO (PQS) DE 8 KG, CLASSE BC | UN | 3 | 268.26 | 3128 |  |  |  |  | 804.78
| Próprio | CABO BLINDADO PARA DETECTOR DE INCÊNDIO 2X1,0MM VERMELHO 600V | UN | 8 | 391 | 406 |  |  |  |  | 3128
| Próprio | Extintor Difusor - CO2 06 Kg | UN | 21 | 19.3333 | 75 |  |  |  |  | 406
| Próprio | Extintor Recarga - PQS 04 Kg ABC | UN | 3 | 25 | 286 |  |  |  |  | 75
| Próprio | Extintor Recarga - CO2 10 Kg | UN | 3 | 95.3333 | 314 |  |  |  |  | 286
| Próprio | Extintor Recarga - CO2 12 Kg | UN | 3 | 104.6667 | 333 |  |  |  |  | 314
| Próprio | Extintor Recarga - PQS 20 Kg ABC | UN | 3 | 111 | 1302 |  |  |  |  | 333
| Próprio | Extintor Recarga - CO2 25 Kg | UN | 3 | 434 | 1485 |  |  |  |  | 1302
| Próprio | Extintor Recarga - PQS 50 Kg ABC | UN | 3 | 495 | 8850 |  |  |  |  | 1485
| Próprio | Extintor Recarga - PQS 06 Kg ABC | UN | 118 | 75 | 163 |  |  |  |  | 8850
| Próprio | Extintor Recarga - PQS 12 Kg ABC | UN | 3 | 54.3333 | 74 |  |  |  |  | 163
| Próprio | Extintor Recarga - Ap 10 Lt | UN | 3 | 24.6667 | 360 |  |  |  |  | 74
| Próprio | Extintor Recarga - CO2 06 Kg Incêndio | UN | 3 | 120 | 280 |  |  |  |  | 360
| Próprio | Extintor Recarga - PQS 08 Kg BC | UN | 3 | 93.3333 | 656 |  |  |  |  | 280
| Próprio | Extintor Recarga - PQS 12 Kg BC | UN | 6 | 109.3333 | 265 |  |  |  |  | 656
| Próprio | Extintor Recarga - PQS 20 Kg BC | UN | 3 | 88.3333 | 133 |  |  |  |  | 265
| Próprio | Extintor Recarga - PQS 08 Kg ABC | UN | 3 | 44.3333 | 832.5 |  |  |  |  | 133
| Próprio | Extintor Recarga - PQS 50 Kg BC | und. | 3 | 277.5 | 330 |  |  |  |  | 832.5
| Próprio | Extintor Recarga - PQS 04 Kg BC | UN | 6 | 55 | 585 |  |  |  |  | 330
| Próprio | Extintor Recarga - PQS 06 Kg BC | UN | 9 | 65 | 1180 |  |  |  |  | 585
| Próprio | Extintor Teste Hidrostático - PQS 06 Kg ABC | und. | 118 | 10 | 30 |  |  |  |  | 1180
| Próprio | Extintor Teste Hidrostático - Ap 10 L | und. | 3 | 10 | 180 |  |  |  |  | 30
| Próprio | Extintor Teste Hidrostático - CO2 06 Kg | und. | 18 | 10 | 30 |  |  |  |  | 180
| Próprio | Extintor Teste Hidrostático - CO2 10kg | und. | 3 | 10 | 60 |  |  |  |  | 30
| Próprio | Extintor Teste Hidrostático - PQS 04 Kg BC | und. | 6 | 10 | 90 |  |  |  |  | 60
| Próprio | Extintor Teste Hidrostático - PQS 06 Kg BC | und. | 9 | 10 | 30 |  |  |  |  | 90
| Próprio | Extintor Teste Hidrostático - PQS 12kg (ABC) | und. | 3 | 10 | 60 |  |  |  |  | 30
| Próprio | Extintor Teste Hidrostático - PQS 12kg (BC) | und. | 6 | 10 | 30 |  |  |  |  | 60
| Próprio | Extintor Teste Hidrostático - PQS 20 Kg BC | und. | 3 | 10 | 30 |  |  |  |  | 30
| Próprio | Extintor Teste Hidrostático - CO2 25 Kg | und. | 3 | 10 | 30 |  |  |  |  | 30
| Próprio | Extintor Teste Hidrostático - PQS 50 Kg ABC | und. | 3 | 10 | 30 |  |  |  |  | 30
| Próprio | Extintor Teste Hidrostático - PQS 50 Kg BC | und. | 3 | 10 | 30 |  |  |  |  | 30
| Próprio | Extintor Teste Hidrostático - PQS 08 Kg BC | und. | 3 | 10 | 368 |  |  |  |  | 30
| Próprio | Mangueira para extintor - Alta Pressão - CO2 06 Kg | und. | 6 | 61.3333 | [5 empty] | 368
[5 empty] | total | [5 empty] | 2077677.3129

## ATUALIZAÇÃO (hidden)
ITEM |  |  |  | Valor (R$) | Valor (R$) | BDI | Valor c/ BDI (R$)
| Discriminação | Qde | Un.
|  |  |  | Unitário | (anual) | (%) | Anual
1.2.7 | SERVIÇO DE MANUTENÇÃO DO SISTEMA DE CLIMATIZAÇÃO DO COMPLEXO SPS-PF (CHILLER SRDF, CHILLER DTI E VRF COT). INCLUSO REVISÃO PROGRAMADA, ATENDIMENTOS EMERGENCIAIS E SERVIÇO DE DIAGNOSE. | 12 | mês | 22744.7 | 272936.4 | 24.92% | 340952.1509
ATUALIZAÇÃO INCC
I0 | 723.163 | 2018-03-01
I1 | 1068 | OU/23
I0 | 726.92 | 2018-05-01
I1 | 1068 | OU/23
propostas | LOCAL | DATA |  | R$ VALOR MENSAL | R$ VALOR ANUAL
| TRANE - DITEC / INI E SRPFDF | 2023-10-25 |  | 10800 | 129600
VALOR ATUALIZADO
| CARRIER DTI | 2018-05-17 | 2520 | 4181.08 | 50172.96
| PROCLIMA - VRF COT | 2018-03-01 | 4900 | 7763.62 | 93163.44
TR SR/PB
área
5205.5 | m2
manutenção predial
ar condicionado

## Planilha- item 1.2.15
SERVIÇOS - ITEM 1.2.15
Item | Código | Banco | Descrição | Und | Quant. | Valor Unit | Valor Unit com BDI |  |  | Total
[7 empty] | M. O. | MAT. | Total | M. O. | MAT. | Total
8 |  |  | Previsão de Serviços - Sob demanda | [8 empty] | 262568.52 | 377511.73
8.1 | 102113 | SINAPI | BOMBA CENTRÍFUGA, TRIFÁSICA, 1 CV OU 0,99 HP, HM 14 A 40 M, Q 0,6 A 8,4 M3/H - INSTALAÇÃO. ADAPTAÇÃO SINAPI 102113 | UN | 5 | 145.26 | 100.16 | 45.1 | 145.26 | 500.8 | 225.5 | 726.3
8.2 | 102115 | SINAPI | BOMBA CENTRÍFUGA, TRIFÁSICA, 1,5 CV OU 1,48 HP, HM 10 A 70 M, Q 1,8 A 5,3 M3/H - INSTALAÇÃO. - ADAPTAÇÃO SINAPI 102113 | UN | 5 | 206.78 | 142.76 | 64.02 | 206.78 | 713.8 | 320.1 | 1033.9
8.3 | 102116 | SINAPI | BOMBA CENTRÍFUGA, TRIFÁSICA, 1,5 CV OU 1,48 HP, HM 10 A 24 M, Q 6,1 A 21,9 M3/H - ADAPTAÇÃO SINAPI 102113 | UN | 5 | 149.84 | 103.33 | 46.51 | 149.84 | 516.65 | 232.55 | 749.2
8.4 | 102118 | SINAPI | BOMBA CENTRÍFUGA, TRIFÁSICA, 3 CV OU 2,96 HP, HM 34 A 40 M, Q 8,6 A 14,8 M3/H - INSTALAÇÃO - ADAPTAÇÃO SINAPI 102113 | UN | 5 | 153.79 | 106.06 | 47.73 | 153.79 | 530.3 | 238.65 | 768.95
8.5 | 102122 | SINAPI | BOMBA CENTRÍFUGA, TRIFÁSICA, 10 CV OU 9,86 HP, HM 85 A 140 M, Q 4,2 A 14,9 M3/H - INSTALAÇÃO - ADAPTAÇÃO SINAPI 102113 | UN | 5 | 206.78 | 142.76 | 64.02 | 206.78 | 713.8 | 320.1 | 1033.9
8.6 | 94483 | SINAPI | CONJUNTO HIDRÁULICO PARA INSTALAÇÃO DE BOMBA EM AÇO ROSCÁVEL, DN SUCÇÃO 32 (1 1/4) E DN RECALQUE 25 (1), PARA EDIFICAÇÃO ATÉ 4 PAVIMENTOS- INSTALAÇÃO - ADAPTAÇÃO SINAPI 102113 | UN | 2 | 690.15 | 478.02 | 212.13 | 690.15 | 956.04 | 424.26 | 1380.3
8.7 | 94482 | SINAPI | CONJUNTO HIDRÁULICO PARA INSTALAÇÃO DE BOMBA EM AÇO ROSCÁVEL, DN SUCÇÃO 40 (1 1/2) E DN RECALQUE 32 (1 1/4), PARA EDIFICAÇÃO ENTRE 4 E 8 PAVIMENTOS - INSTALAÇÃO - ADAPTAÇÃO SINAPI 102113 | UN | 2 | 750.85 | 520.07 | 230.78 | 750.85 | 1040.14 | 461.56 | 1501.7
8.8 | 95250 | SINAPI | VÁLVULA DE ESFERA BRUTA, BRONZE, ROSCÁVEL, 1 | UN | 5 | 7.76 | 5.38 | 2.38 | 7.76 | 26.9 | 11.9 | 38.8
8.9 | 93673 | SINAPI | DISJUNTOR TRIPOLAR TIPO DIN, CORRENTE NOMINAL DE 50A - INSTALAÇÃO - ADAPTAÇÃO SINAPI 102113 | UN | 10 | 30.95 | 21.03 | 9.92 | 30.95 | 210.3 | 99.2 | 309.5
8.10 | 93669 | SINAPI | DISJUNTOR TRIPOLAR TIPO DIN, CORRENTE NOMINAL DE 20A - INSTALAÇÃO - ADAPTAÇÃO SINAPI 102113 | UN | 10 | 10.83 | 7.36 | 3.47 | 10.83 | 73.6 | 34.7 | 108.3
8.11 | 93668 | SINAPI | DISJUNTOR TRIPOLAR TIPO DIN, CORRENTE NOMINAL DE 16A - INSTALAÇÃO - ADAPTAÇÃO SINAPI 102113 | UN | 10 | 7.78 | 5.28 | 2.5 | 7.78 | 52.8 | 25 | 77.8
8.12 | 93667 | SINAPI | DISJUNTOR TRIPOLAR TIPO DIN, CORRENTE NOMINAL DE 10A - INSTALAÇÃO - ADAPTAÇÃO SINAPI 102113 | UN | 10 | 5.75 | 3.9 | 1.85 | 5.75 | 39 | 18.5 | 57.5
8.13 | 93666 | SINAPI | DISJUNTOR BIPOLAR TIPO DIN, CORRENTE NOMINAL DE 50A - INSTALAÇÃO - ADAPTAÇÃO SINAPI 102113 | UN | 10 | 20.62 | 14.01 | 6.61 | 20.62 | 140.1 | 66.1 | 206.2
8.14 | 93665 | SINAPI | DISJUNTOR BIPOLAR TIPO DIN, CORRENTE NOMINAL DE 40A - INSTALAÇÃO - ADAPTAÇÃO SINAPI 102113 | UN | 10 | 14.74 | 10.02 | 4.72 | 14.74 | 100.2 | 47.2 | 147.4
8.15 | 93664 | SINAPI | DISJUNTOR BIPOLAR TIPO DIN, CORRENTE NOMINAL DE 32A - INSTALAÇÃO - ADAPTAÇÃO SINAPI 102113 | UN | 10 | 9.93 | 6.75 | 3.18 | 9.93 | 67.5 | 31.8 | 99.3
8.16 | 93663 | SINAPI | DISJUNTOR BIPOLAR TIPO DIN, CORRENTE NOMINAL DE 25A - INSTALAÇÃO - ADAPTAÇÃO SINAPI 102113 | UN | 10 | 7.21 | 4.9 | 2.31 | 7.21 | 49 | 23.1 | 72.1
8.17 | 93662 | SINAPI | DISJUNTOR BIPOLAR TIPO DIN, CORRENTE NOMINAL DE 20A - INSTALAÇÃO - ADAPTAÇÃO SINAPI 102113 | UN | 10 | 7.21 | 4.9 | 2.31 | 7.21 | 49 | 23.1 | 72.1
8.18 | 93661 | SINAPI | DISJUNTOR BIPOLAR TIPO DIN, CORRENTE NOMINAL DE 16A - INSTALAÇÃO - ADAPTAÇÃO SINAPI 102113 | UN | 10 | 5.18 | 3.52 | 1.66 | 5.18 | 35.2 | 16.6 | 51.8
8.19 | 96765 | SINAPI | ABRIGO PARA HIDRANTE, 90X60X17CM, COM REGISTRO GLOBO ANGULAR 45 GRAUS 2 1/2", ADAPTADOR STORZ 2 1/2", MANGUEIRA DE INCÊNDIO 20M, REDUÇÃO 2 1/2" X 1 1/2" E ESGUICHO EM LATÃO 1 1/2" - INSTALAÇÃO - ADAPTAÇÃO SINAPI 102113 | UN | 1 | 159.07 | 110.17 | 48.9 | 159.07 | 110.17 | 48.9 | 159.07
8.20 | 101912 | SINAPI | ABRIGO PARA HIDRANTE, 75X45X17CM, COM REGISTRO GLOBO ANGULAR 45 GRAUS 2 1/2", ADAPTADOR STORZ 2 1/2", MANGUEIRA DE INCÊNDIO 15M 2 1/2" E ESGUICHO EM LATÃO 2 1/2" - INSTALAÇÃO - ADAPTAÇÃO SINAPI 102113 | UN | 1 | 346.97 | 115.56 | 231.41 | 346.97 | 115.56 | 231.41 | 346.97
8.21 | 101913 | SINAPI | CAIXA DE INCÊNDIO 45X75X17CM - INSTALAÇÃO - ADAPTAÇÃO SINAPI 102113 | UN | 1 | 74.41 | 39.06 | 35.35 | 74.41 | 39.06 | 35.35 | 74.41
8.22 | 101914 | SINAPI | CAIXA DE INCÊNDIO 60X90X17CM - INSTALAÇÃO - ADAPTAÇÃO SINAPI 102113 | UN | 186 | 97.97 | 48.89 | 49.08 | 97.97 | 9093.54 | 9128.88 | 18222.42
8.23 | 101915 | SINAPI | CONJUNTO DE MANGUEIRA PARA COMBATE A INCÊNDIO EM FIBRA DE POLIESTER PURA, COM 1.1/2", REVESTIDA INTERNAMENTE, COMPRIMENTO DE 15M - INSTALAÇÃO - ADAPTAÇÃO SINAPI 102113 | UN | 184 | 7.41 | 5.13 | 2.28 | 7.41 | 943.92 | 419.52 | 1363.44
8.24 | 101916 | SINAPI | HIDRANTE SUBTERRÂNEO PREDIAL (COM CURVA LONGA E CAIXA), DN 75 MM -INSTALAÇÃO - ADAPTAÇÃO SINAPI 102113 | UN | 5 | 232.48 | 161.02 | 71.46 | 232.48 | 805.1 | 357.3 | 1162.4
8.25 | 93660 | SINAPI | DISJUNTOR BIPOLAR TIPO DIN, CORRENTE NOMINAL DE 10A - INSTALAÇÃO - ADAPTAÇÃO SINAPI 102113 | UN | 10 | 3.82 | 2.6 | 1.22 | 3.82 | 26 | 12.2 | 38.2
8.26 | 93659 | SINAPI | DISJUNTOR MONOPOLAR TIPO DIN, CORRENTE NOMINAL DE 50A - INSTALAÇÃO - ADAPTAÇÃO SINAPI 102113 | UN | 10 | 10.3 | 7 | 3.3 | 10.3 | 70 | 33 | 103
8.27 | 93658 | SINAPI | DISJUNTOR MONOPOLAR TIPO DIN, CORRENTE NOMINAL DE 40A - INSTALAÇÃO - ADAPTAÇÃO SINAPI 102113 | UN | 10 | 7.36 | 5 | 2.36 | 7.36 | 50 | 23.6 | 73.6
8.28 | 95696 | SINAPI | SPRINKLER TIPO PENDENTE, 68 °C, UNIÃO POR ROSCA DN 15 (1/2") - INSTALAÇÃO - ADAPTAÇÃO SINAPI 102113 | UN | 300 | 3.66 | 2.53 | 1.13 | 3.66 | 759 | 339 | 1098
8.29 | 101917 | SINAPI | MANÔMETRO 0 A 200 PSI (0 A 14 KGF/CM2), D = 50MM - INSTALAÇÃO - ADAPTAÇÃO SINAPI 102113 | UN | 2 | 44.15 | 30.58 | 13.57 | 44.15 | 61.16 | 27.14 | 88.3
8.30 | 93657 | SINAPI | DISJUNTOR MONOPOLAR TIPO DIN, CORRENTE NOMINAL DE 32A - INSTALAÇÃO - ADAPTAÇÃO SINAPI 102113 | UN | 10 | 4.96 | 3.37 | 1.59 | 4.96 | 33.7 | 15.9 | 49.6
8.31 | 93656 | SINAPI | DISJUNTOR MONOPOLAR TIPO DIN, CORRENTE NOMINAL DE 25A - INSTALAÇÃO - ADAPTAÇÃO SINAPI 102113 | UN | 10 | 3.61 | 2.45 | 1.16 | 3.61 | 24.5 | 11.6 | 36.1
8.32 | 89352 | SINAPI | REGISTRO DE GAVETA BRUTO, LATÃO, ROSCÁVEL, 1/2" - INSTALAÇÃO - ADAPTAÇÃO SINAPI 102113 | UN | 8 | 3.76 | 2.6 | 1.16 | 3.76 | 20.8 | 9.28 | 30.08
8.33 | 89353 | SINAPI | REGISTRO DE GAVETA BRUTO, LATÃO, ROSCÁVEL, 3/4" - INSTALAÇÃO - ADAPTAÇÃO SINAPI 102113 | UN | 8 | 5.76 | 3.99 | 1.77 | 5.76 | 31.92 | 14.16 | 46.08
8.34 | 94495 | SINAPI | REGISTRO DE GAVETA BRUTO, LATÃO, ROSCÁVEL, 1" - INSTALAÇÃO - ADAPTAÇÃO SINAPI 102113 | UN | 8 | 7.76 | 5.38 | 2.38 | 7.76 | 43.04 | 19.04 | 62.08
8.35 | 94496 | SINAPI | REGISTRO DE GAVETA BRUTO, LATÃO, ROSCÁVEL, 1 1/4" - INSTALAÇÃO - ADAPTAÇÃO SINAPI 102113 | UN | 8 | 10.57 | 7.32 | 3.25 | 10.57 | 58.56 | 26 | 84.56
8.36 | 94497 | SINAPI | REGISTRO DE GAVETA BRUTO, LATÃO, ROSCÁVEL, 1 1/2" - INSTALAÇÃO - ADAPTAÇÃO SINAPI 102113 | UN | 8 | 13.78 | 9.54 | 4.24 | 13.78 | 76.32 | 33.92 | 110.24
8.37 | 94498 | SINAPI | REGISTRO DE GAVETA BRUTO, LATÃO, ROSCÁVEL, 2" - INSTALAÇÃO - ADAPTAÇÃO SINAPI 102113 | UN | 5 | 17.79 | 12.32 | 5.47 | 17.79 | 61.6 | 27.35 | 88.95
8.38 | 94499 | SINAPI | REGISTRO DE GAVETA BRUTO, LATÃO, ROSCÁVEL, 2 1/2" - INSTALAÇÃO - ADAPTAÇÃO SINAPI 102113 | UN | 5 | 23.8 | 16.48 | 7.32 | 23.8 | 82.4 | 36.6 | 119
8.39 | 94500 | SINAPI | REGISTRO DE GAVETA BRUTO, LATÃO, ROSCÁVEL, 3" - INSTALAÇÃO - ADAPTAÇÃO SINAPI 102113 | UN | 5 | 29.82 | 20.65 | 9.17 | 29.82 | 103.25 | 45.85 | 149.1
8.40 | 94501 | SINAPI | REGISTRO DE GAVETA BRUTO, LATÃO, ROSCÁVEL, 4" - INSTALAÇÃO - ADAPTAÇÃO SINAPI 102113 | UN | 5 | 37.83 | 26.21 | 11.62 | 37.83 | 131.05 | 58.1 | 189.15
8.41 | 95248 | SINAPI | VÁLVULA DE ESFERA BRUTA, BRONZE, ROSCÁVEL, 1/2" - INSTALAÇÃO - ADAPTAÇÃO SINAPI 102113 | UN | 5 | 3.76 | 2.6 | 1.16 | 3.76 | 13 | 5.8 | 18.8
8.42 | 95249 | SINAPI | VÁLVULA DE ESFERA BRUTA, BRONZE, ROSCÁVEL, 3/4 | UN | 5 | 5.76 | 3.99 | 1.77 | 5.76 | 19.95 | 8.85 | 28.8
8.43 | 93655 | SINAPI | DISJUNTOR MONOPOLAR TIPO DIN, CORRENTE NOMINAL DE 20A - INSTALAÇÃO - ADAPTAÇÃO SINAPI 102113 | UN | 10 | 3.61 | 2.45 | 1.16 | 3.61 | 24.5 | 11.6 | 36.1
8.44 | 95251 | SINAPI | VÁLVULA DE ESFERA BRUTA, BRONZE, ROSCÁVEL, 1 1/4 | UN | 5 | 10.57 | 7.32 | 3.25 | 10.57 | 36.6 | 16.25 | 52.85
8.45 | 95252 | SINAPI | VÁLVULA DE ESFERA BRUTA, BRONZE, ROSCÁVEL, 1 1/2 | UN | 5 | 13.78 | 9.54 | 4.24 | 13.78 | 47.7 | 21.2 | 68.9
8.46 | 95253 | SINAPI | VÁLVULA DE ESFERA BRUTA, BRONZE, ROSCÁVEL, 2 | UN | 5 | 17.79 | 12.32 | 5.47 | 17.79 | 61.6 | 27.35 | 88.95
8.47 | 99619 | SINAPI | VÁLVULA DE RETENÇÃO HORIZONTAL, DE BRONZE, ROSCÁVEL, 3/4" - INSTALAÇÃO - ADAPTAÇÃO SINAPI 102113 | UN | 5 | 5.76 | 3.99 | 1.77 | 5.76 | 19.95 | 8.85 | 28.8
8.48 | 99620 | SINAPI | VÁLVULA DE RETENÇÃO HORIZONTAL, DE BRONZE, ROSCÁVEL, 1" - INSTALAÇÃO - ADAPTAÇÃO SINAPI 102113 | UN | 5 | 7.76 | 5.38 | 2.38 | 7.76 | 26.9 | 11.9 | 38.8
8.49 | 99621 | SINAPI | VÁLVULA DE RETENÇÃO HORIZONTAL, DE BRONZE, ROSCÁVEL, 1 1/4" - INSTALAÇÃO - ADAPTAÇÃO SINAPI 102113 | UN | 5 | 10.57 | 7.32 | 3.25 | 10.57 | 36.6 | 16.25 | 52.85
8.50 | 99622 | SINAPI | VÁLVULA DE RETENÇÃO HORIZONTAL, DE BRONZE, ROSCÁVEL, 1 1/2" - INSTALAÇÃO - ADAPTAÇÃO SINAPI 102113 | UN | 5 | 13.78 | 9.54 | 4.24 | 13.78 | 47.7 | 21.2 | 68.9
8.51 | 99623 | SINAPI | VÁLVULA DE RETENÇÃO HORIZONTAL, DE BRONZE, ROSCÁVEL, 2" - INSTALAÇÃO - ADAPTAÇÃO SINAPI 102113 | UN | 5 | 17.79 | 12.32 | 5.47 | 17.79 | 61.6 | 27.35 | 88.95
8.52 | 99624 | SINAPI | VÁLVULA DE RETENÇÃO HORIZONTAL, DE BRONZE, ROSCÁVEL, 2 1/2" - INSTALAÇÃO - ADAPTAÇÃO SINAPI 102113 | UN | 5 | 23.8 | 16.48 | 7.32 | 23.8 | 82.4 | 36.6 | 119
8.53 | 99625 | SINAPI | VÁLVULA DE RETENÇÃO HORIZONTAL, DE BRONZE, ROSCÁVEL, 3" - INSTALAÇÃO - ADAPTAÇÃO SINAPI 102113 | UN | 5 | 29.82 | 20.65 | 9.17 | 29.82 | 103.25 | 45.85 | 149.1
8.54 | 99626 | SINAPI | VÁLVULA DE RETENÇÃO HORIZONTAL, DE BRONZE, ROSCÁVEL, 4" - INSTALAÇÃO - ADAPTAÇÃO SINAPI 102113 | UN | 5 | 37.83 | 26.21 | 11.62 | 37.83 | 131.05 | 58.1 | 189.15
8.55 | 99627 | SINAPI | VÁLVULA DE RETENÇÃO VERTICAL, DE BRONZE, ROSCÁVEL, 1/2" - INSTALAÇÃO - ADAPTAÇÃO SINAPI 102113 | UN | 5 | 3.76 | 2.6 | 1.16 | 3.76 | 13 | 5.8 | 18.8
8.56 | 99628 | SINAPI | VÁLVULA DE RETENÇÃO VERTICAL, DE BRONZE, ROSCÁVEL, 3/4" - INSTALAÇÃO - ADAPTAÇÃO SINAPI 102113 | UN | 5 | 5.76 | 3.99 | 1.77 | 5.76 | 19.95 | 8.85 | 28.8
8.57 | 99629 | SINAPI | VÁLVULA DE RETENÇÃO VERTICAL, DE BRONZE, ROSCÁVEL, 1" - INSTALAÇÃO - ADAPTAÇÃO SINAPI 102113 | UN | 5 | 7.76 | 5.38 | 2.38 | 7.76 | 26.9 | 11.9 | 38.8
8.58 | 99630 | SINAPI | VÁLVULA DE RETENÇÃO VERTICAL, DE BRONZE, ROSCÁVEL, 1 1/4" - INSTALAÇÃO - ADAPTAÇÃO SINAPI 102113 | UN | 5 | 10.57 | 7.32 | 3.25 | 10.57 | 36.6 | 16.25 | 52.85
8.59 | 99631 | SINAPI | VÁLVULA DE RETENÇÃO VERTICAL, DE BRONZE, ROSCÁVEL, 1 1/2" -INSTALAÇÃO - ADAPTAÇÃO SINAPI 102113 | UN | 5 | 13.78 | 9.54 | 4.24 | 13.78 | 47.7 | 21.2 | 68.9
8.60 | 99632 | SINAPI | VÁLVULA DE RETENÇÃO VERTICAL, DE BRONZE, ROSCÁVEL, 2" - INSTALAÇÃO - ADAPTAÇÃO SINAPI 102113 | UN | 5 | 17.79 | 12.32 | 5.47 | 17.79 | 61.6 | 27.35 | 88.95
8.61 | 99633 | SINAPI | VÁLVULA DE RETENÇÃO VERTICAL, DE BRONZE, ROSCÁVEL, 3" - INSTALAÇÃO - ADAPTAÇÃO SINAPI 102113 | UN | 5 | 29.82 | 20.65 | 9.17 | 29.82 | 103.25 | 45.85 | 149.1
8.62 | 99634 | SINAPI | VÁLVULA DE RETENÇÃO VERTICAL, DE BRONZE, ROSCÁVEL, 4" - INSTALAÇÃO - ADAPTAÇÃO SINAPI 102113 | UN | 5 | 37.83 | 26.21 | 11.62 | 37.83 | 131.05 | 58.1 | 189.15
8.63 | 103019 | SINAPI | REGISTRO OU VÁLVULA GLOBO ANGULAR EM LATÃO, PARA HIDRANTES EM INSTALAÇÃO PREDIAL DE INCÊNDIO, 45 GRAUS, 2 1/2" - INSTALAÇÃO - ADAPTAÇÃO SINAPI 102113 | UN | 8 | 23.8 | 16.48 | 7.32 | 23.8 | 131.84 | 58.56 | 190.4
8.64 | 92359 | SINAPI | TUBO DE AÇO PRETO SEM COSTURA, CONEXÃO SOLDADA, DN 25 (1"), INSTALADO EM REDE DE ALIMENTAÇÃO PARA HIDRANTE - INSTALAÇÃO - ADAPTAÇÃO SINAPI 102113 | M | 2 | 4.15 | 2.87 | 1.28 | 4.15 | 5.74 | 2.56 | 8.3
8.65 | 92360 | SINAPI | TUBO DE AÇO PRETO SEM COSTURA, CONEXÃO SOLDADA, DN 32 (1 1/4"), INSTALADO EM REDE DE ALIMENTAÇÃO PARA HIDRANTE -INSTALAÇÃO - ADAPTAÇÃO SINAPI 102113 | M | 2 | 5.32 | 3.66 | 1.66 | 5.32 | 7.32 | 3.32 | 10.64
8.66 | 93654 | SINAPI | DISJUNTOR MONOPOLAR TIPO DIN, CORRENTE NOMINAL DE 16A - INSTALAÇÃO - ADAPTAÇÃO SINAPI 102113 | UN | 10 | 2.58 | 1.76 | 0.82 | 2.58 | 17.6 | 8.2 | 25.8
8.67 | 92362 | SINAPI | TUBO DE AÇO PRETO SEM COSTURA, CONEXÃO SOLDADA, DN 65 (2 1/2"), INSTALADO EM REDE DE ALIMENTAÇÃO PARA HIDRANTE - INSTALAÇÃO - ADAPTAÇÃO SINAPI 102113 | M | 2 | 10.82 | 7.46 | 3.36 | 10.82 | 14.92 | 6.72 | 21.64
8.68 | 92364 | SINAPI | TUBO DE AÇO GALVANIZADO COM COSTURA, CLASSE MÉDIA, DN 32 (1 1/4"), CONEXÃO ROSQUEADA, INSTALADO EM REDE DE ALIMENTAÇÃO PARA HIDRANTE - INSTALAÇÃO - ADAPTAÇÃO SINAPI 102113 | M | 2 | 9.31 | 6.45 | 2.86 | 9.31 | 12.9 | 5.72 | 18.62
8.69 | 92365 | SINAPI | TUBO DE AÇO GALVANIZADO COM COSTURA, CLASSE MÉDIA, DN 40 (1 1/2"), CONEXÃO ROSQUEADA, INSTALADO EM REDE DE ALIMENTAÇÃO PARA HIDRANTE - INSTALAÇÃO - ADAPTAÇÃO SINAPI 102113 | M | 2 | 10.16 | 7.02 | 3.14 | 10.16 | 14.04 | 6.28 | 20.32
8.70 | 92366 | SINAPI | TUBO DE AÇO GALVANIZADO COM COSTURA, CLASSE MÉDIA, DN 50 (2"), CONEXÃO ROSQUEADA, INSTALADO EM REDE DE ALIMENTAÇÃO PARA HIDRANTE - INSTALAÇÃO - ADAPTAÇÃO SINAPI 102113 | M | 2 | 11.26 | 7.79 | 3.47 | 11.26 | 15.58 | 6.94 | 22.52
8.71 | 92367 | SINAPI | TUBO DE AÇO GALVANIZADO COM COSTURA, CLASSE MÉDIA, DN 65 (2 1/2"), CONEXÃO ROSQUEADA, INSTALADO EM REDE DE ALIMENTAÇÃO PARA HIDRANTE - INSTALAÇÃO - ADAPTAÇÃO SINAPI 102113 | M | 2 | 12.82 | 8.88 | 3.94 | 12.82 | 17.76 | 7.88 | 25.64
8.72 | 91924 | SINAPI | CABO DE COBRE FLEXÍVEL ISOLADO, 1,5 MM², ANTI-CHAMA 450/750 V, PARA CIRCUITOS TERMINAIS - INSTALAÇÃO - ADAPTAÇÃO SINAPI 102113 | M | 1000 | 1.24 | 0.84 | 0.4 | 1.24 | 840 | 400 | 1240
8.73 | 95731 | SINAPI | ELETRODUTO RÍGIDO SOLDÁVEL, PVC, DN 32 MM (1"), APARENTE, INSTALADO EM PAREDE - INSTALAÇÃO - ADAPTAÇÃO SINAPI 102113 | M | 10 | 12.86 | 7.32 | 5.54 | 12.86 | 73.2 | 55.4 | 128.6
8.74 | 95730 | SINAPI | ELETRODUTO RÍGIDO SOLDÁVEL, PVC, DN 25 MM (3/4"), APARENTE, INSTALADO EM PAREDE - INSTALAÇÃO - ADAPTAÇÃO SINAPI 102113 | M | 10 | 12.23 | 6.89 | 5.34 | 12.23 | 68.9 | 53.4 | 122.3
8.75 | 95729 | SINAPI | ELETRODUTO RÍGIDO SOLDÁVEL, PVC, DN 20 MM (½"), APARENTE, INSTALADO EM PAREDE - INSTALAÇÃO - ADAPTAÇÃO SINAPI 102113 | M | 10 | 11.79 | 6.59 | 5.2 | 11.79 | 65.9 | 52 | 117.9
8.76 | 92649 | SINAPI | TUBO DE AÇO PRETO SEM COSTURA, CONEXÃO SOLDADA, DN 50 (2"), INSTALADO EM REDE DE ALIMENTAÇÃO PARA SPRINKLER - INSTALAÇÃO - ADAPTAÇÃO SINAPI 102113 | M | 2 | 12.49 | 8.62 | 3.87 | 12.49 | 17.24 | 7.74 | 24.98
8.77 | 92650 | SINAPI | TUBO DE AÇO PRETO SEM COSTURA, CONEXÃO SOLDADA, DN 65 (2 1/2"), INSTALADO EM REDE DE ALIMENTAÇÃO PARA SPRINKLER - INSTALAÇÃO - ADAPTAÇÃO SINAPI 102113 | M | 2 | 14.99 | 10.35 | 4.64 | 14.99 | 20.7 | 9.28 | 29.98
8.78 | 95746 | SINAPI | ELETRODUTO DE AÇO GALVANIZADO, CLASSE LEVE, DN 25 MM (1), APARENTE, INSTALADO EM TETO - INSTALAÇÃO - ADAPTAÇÃO SINAPI 102113 | M | 10 | 19.35 | 10.76 | 8.59 | 19.35 | 107.6 | 85.9 | 193.5
8.79 | 95745 | SINAPI | ELETRODUTO DE AÇO GALVANIZADO, CLASSE LEVE, DN 20 MM (3/4), APARENTE, INSTALADO EM TETO - INSTALAÇÃO - ADAPTAÇÃO SINAPI 102113 | M | 10 | 17.51 | 9.58 | 7.93 | 17.51 | 95.8 | 79.3 | 175.1
8.80 | 92654 | SINAPI | TUBO DE AÇO GALVANIZADO COM COSTURA, CLASSE MÉDIA, CONEXÃO ROSQUEADA, DN 50 (2"), INSTALADO EM REDE DE ALIMENTAÇÃO PARA SPRINKLER - INSTALAÇÃO - ADAPTAÇÃO SINAPI 102113 | M | 2 | 16.39 | 11.35 | 5.04 | 16.39 | 22.7 | 10.08 | 32.78
8.81 | 92655 | SINAPI | TUBO DE AÇO GALVANIZADO COM COSTURA, CLASSE MÉDIA, CONEXÃO ROSQUEADA, DN 65 (2 1/2"), INSTALADO EM REDE DE ALIMENTAÇÃO PARA SPRINKLER - INSTALAÇÃO - ADAPTAÇÃO SINAPI 102113 | M | 2 | 18.06 | 12.5 | 5.56 | 18.06 | 25 | 11.12 | 36.12
8.82 | 92656 | SINAPI | TUBO DE AÇO GALVANIZADO COM COSTURA, CLASSE MÉDIA, CONEXÃO ROSQUEADA, DN 80 (3"), INSTALADO EM REDE DE ALIMENTAÇÃO PARA SPRINKLER - INSTALAÇÃO - ADAPTAÇÃO SINAPI 102113 | M | 2 | 19.68 | 13.63 | 6.05 | 19.68 | 27.26 | 12.1 | 39.36
8.83 | 92907 | SINAPI | LUVA DE REDUÇÃO, EM FERRO GALVANIZADO, 2" X 1 1/2", CONEXÃO ROSQUEADA, INSTALADO EM PRUMADAS - INSTALAÇÃO - ADAPTAÇÃO SINAPI 102113 | UN | 5 | 33.78 | 23.39 | 10.39 | 33.78 | 116.95 | 51.95 | 168.9
8.84 | 92908 | SINAPI | LUVA DE REDUÇÃO, EM FERRO GALVANIZADO, 2" X 1 1/4", CONEXÃO ROSQUEADA, INSTALADO EM PRUMADAS - INSTALAÇÃO - ADAPTAÇÃO SINAPI 102113 | UN | 2 | 33.78 | 23.39 | 10.39 | 33.78 | 46.78 | 20.78 | 67.56
8.85 | 92909 | SINAPI | LUVA DE REDUÇÃO, EM FERRO GALVANIZADO, 2" X 1", CONEXÃO ROSQUEADA, INSTALADO EM PRUMADAS - INSTALAÇÃO - ADAPTAÇÃO SINAPI 102113 | UN | 5 | 33.78 | 23.39 | 10.39 | 33.78 | 116.95 | 51.95 | 168.9
8.86 | 92910 | SINAPI | LUVA DE REDUÇÃO, EM FERRO GALVANIZADO, 2 1/2" X 1 1/2", CONEXÃO ROSQUEADA, INSTALADO EM PRUMADAS - INSTALAÇÃO - ADAPTAÇÃO SINAPI 102113 | UN | 5 | 36.76 | 25.46 | 11.3 | 36.76 | 127.3 | 56.5 | 183.8
8.87 | 92911 | SINAPI | LUVA DE REDUÇÃO, EM FERRO GALVANIZADO, 2 1/2" X 2", CONEXÃO ROSQUEADA, INSTALADO EM PRUMADAS - INSTALAÇÃO - ADAPTAÇÃO SINAPI 102113 | UN | 5 | 36.76 | 25.46 | 11.3 | 36.76 | 127.3 | 56.5 | 183.8
8.88 | 92912 | SINAPI | LUVA DE REDUÇÃO, EM FERRO GALVANIZADO, 3" X 1 1/2", CONEXÃO ROSQUEADA, INSTALADO EM PRUMADAS - INSTALAÇÃO - ADAPTAÇÃO SINAPI 102113 | UN | 5 | 36.76 | 25.46 | 11.3 | 36.76 | 127.3 | 56.5 | 183.8
8.89 | 92913 | SINAPI | LUVA DE REDUÇÃO, EM FERRO GALVANIZADO, 3" X 2 1/2", CONEXÃO ROSQUEADA, INSTALADO EM PRUMADAS - INSTALAÇÃO - ADAPTAÇÃO SINAPI 102113 | UN | 5 | 39.7 | 27.49 | 12.21 | 39.7 | 137.45 | 61.05 | 198.5
8.90 | 92918 | SINAPI | LUVA DE REDUÇÃO, EM FERRO GALVANIZADO, 1" X 1/2", CONEXÃO ROSQUEADA, INSTALADO EM REDE DE ALIMENTAÇÃO PARA HIDRANTE - INSTALAÇÃO - ADAPTAÇÃO SINAPI 102113 | UN | 5 | 25.66 | 17.77 | 7.89 | 25.66 | 88.85 | 39.45 | 128.3
8.91 | 92920 | SINAPI | LUVA DE REDUÇÃO, EM FERRO GALVANIZADO, 1" X 3/4", CONEXÃO ROSQUEADA, INSTALADO EM REDE DE ALIMENTAÇÃO PARA HIDRANTE - INSTALAÇÃO - ADAPTAÇÃO SINAPI 102113 | UN | 5 | 25.66 | 17.77 | 7.89 | 25.66 | 88.85 | 39.45 | 128.3
8.92 | 92925 | SINAPI | LUVA DE REDUÇÃO, EM FERRO GALVANIZADO, 1 1/4" X 1", CONEXÃO ROSQUEADA, INSTALADO EM REDE DE ALIMENTAÇÃO PARA HIDRANTE - INSTALAÇÃO - ADAPTAÇÃO SINAPI 102113 | UN | 5 | 27.91 | 19.32 | 8.59 | 27.91 | 96.6 | 42.95 | 139.55
8.93 | 92926 | SINAPI | LUVA DE REDUÇÃO, EM FERRO GALVANIZADO, 1 1/4" X 1/2", CONEXÃO ROSQUEADA, INSTALADO EM REDE DE ALIMENTAÇÃO PARA HIDRANTE - INSTALAÇÃO - ADAPTAÇÃO SINAPI 102113 | UN | 5 | 27.91 | 19.32 | 8.59 | 27.91 | 96.6 | 42.95 | 139.55
8.94 | 92927 | SINAPI | LUVA DE REDUÇÃO, EM FERRO GALVANIZADO, 1 1/4" X 3/4", CONEXÃO ROSQUEADA, INSTALADO EM REDE DE ALIMENTAÇÃO PARA HIDRANTE - INSTALAÇÃO - ADAPTAÇÃO SINAPI 102113 | UN | 5 | 27.91 | 19.32 | 8.59 | 27.91 | 96.6 | 42.95 | 139.55
8.95 | 92928 | SINAPI | LUVA DE REDUÇÃO, EM FERRO GALVANIZADO, 1 1/2" X 1 1/4", CONEXÃO ROSQUEADA, INSTALADO EM REDE DE ALIMENTAÇÃO PARA HIDRANTE - INSTALAÇÃO - ADAPTAÇÃO SINAPI 102113 | UN | 5 | 30.48 | 21.1 | 9.38 | 30.48 | 105.5 | 46.9 | 152.4
8.96 | 92929 | SINAPI | LUVA DE REDUÇÃO, EM FERRO GALVANIZADO, 1 1/2" X 1", CONEXÃO ROSQUEADA, INSTALADO EM REDE DE ALIMENTAÇÃO PARA HIDRANTE - INSTALAÇÃO - ADAPTAÇÃO SINAPI 102113 | UN | 5 | 30.48 | 21.1 | 9.38 | 30.48 | 105.5 | 46.9 | 152.4
8.97 | 92930 | SINAPI | LUVA DE REDUÇÃO, EM FERRO GALVANIZADO, 1 1/2" X 3/4", CONEXÃO ROSQUEADA, INSTALADO EM REDE DE ALIMENTAÇÃO PARA HIDRANTE - INSTALAÇÃO - ADAPTAÇÃO SINAPI 102113 | UN | 5 | 30.48 | 21.1 | 9.38 | 30.48 | 105.5 | 46.9 | 152.4
8.98 | 92931 | SINAPI | LUVA DE REDUÇÃO, EM FERRO GALVANIZADO, 2" X 1 1/2", CONEXÃO ROSQUEADA, INSTALADO EM REDE DE ALIMENTAÇÃO PARA HIDRANTE - INSTALAÇÃO - ADAPTAÇÃO SINAPI 102113 | UN | 5 | 33.73 | 23.35 | 10.38 | 33.73 | 116.75 | 51.9 | 168.65
8.99 | 92932 | SINAPI | LUVA DE REDUÇÃO, EM FERRO GALVANIZADO, 2" X 1 1/4", CONEXÃO ROSQUEADA, INSTALADO EM REDE DE ALIMENTAÇÃO PARA HIDRANTE - INSTALAÇÃO - ADAPTAÇÃO SINAPI 102113 | UN | 5 | 33.73 | 23.35 | 10.38 | 33.73 | 116.75 | 51.9 | 168.65
8.100 | 92933 | SINAPI | LUVA DE REDUÇÃO, EM FERRO GALVANIZADO, 2" X 1", CONEXÃO ROSQUEADA, INSTALADO EM REDE DE ALIMENTAÇÃO PARA HIDRANTE - INSTALAÇÃO - ADAPTAÇÃO SINAPI 102113 | UN | 5 | 33.73 | 23.35 | 10.38 | 33.73 | 116.75 | 51.9 | 168.65
8.101 | 92934 | SINAPI | LUVA DE REDUÇÃO, EM FERRO GALVANIZADO, 2 1/2" X 1 1/2", CONEXÃO ROSQUEADA, INSTALADO EM REDE DE ALIMENTAÇÃO PARA HIDRANTE - INSTALAÇÃO - ADAPTAÇÃO SINAPI 102113 | UN | 5 | 38.54 | 26.69 | 11.85 | 38.54 | 133.45 | 59.25 | 192.7
8.102 | 92935 | SINAPI | LUVA DE REDUÇÃO, EM FERRO GALVANIZADO, 2 1/2" X 2", CONEXÃO ROSQUEADA, INSTALADO EM REDE DE ALIMENTAÇÃO PARA HIDRANTE - INSTALAÇÃO - ADAPTAÇÃO SINAPI 102113 | UN | 5 | 38.54 | 26.69 | 11.85 | 38.54 | 133.45 | 59.25 | 192.7
8.103 | 92938 | SINAPI | LUVA DE REDUÇÃO, EM FERRO GALVANIZADO, 1" X 1/2", CONEXÃO ROSQUEADA, INSTALADO EM REDE DE ALIMENTAÇÃO PARA SPRINKLER - INSTALAÇÃO - ADAPTAÇÃO SINAPI 102113 | UN | 5 | 15.75 | 10.91 | 4.84 | 15.75 | 54.55 | 24.2 | 78.75
8.104 | 92939 | SINAPI | LUVA DE REDUÇÃO, EM FERRO GALVANIZADO, 1" X 3/4", CONEXÃO ROSQUEADA, INSTALADO EM REDE DE ALIMENTAÇÃO PARA SPRINKLER - INSTALAÇÃO - ADAPTAÇÃO SINAPI 102113 | UN | 5 | 15.75 | 10.91 | 4.84 | 15.75 | 54.55 | 24.2 | 78.75
8.105 | 92940 | SINAPI | LUVA DE REDUÇÃO, EM FERRO GALVANIZADO, 1 1/4" X 1", CONEXÃO ROSQUEADA, INSTALADO EM REDE DE ALIMENTAÇÃO PARA SPRINKLER - INSTALAÇÃO - ADAPTAÇÃO SINAPI 102113 | UN | 5 | 16.64 | 11.52 | 5.12 | 16.64 | 57.6 | 25.6 | 83.2
8.106 | 92941 | SINAPI | LUVA DE REDUÇÃO, EM FERRO GALVANIZADO, 1 1/4" X 1/2", CONEXÃO ROSQUEADA, INSTALADO EM REDE DE ALIMENTAÇÃO PARA SPRINKLER - INSTALAÇÃO - ADAPTAÇÃO SINAPI 102113 | UN | 5 | 16.64 | 11.52 | 5.12 | 16.64 | 57.6 | 25.6 | 83.2
8.107 | 92942 | SINAPI | LUVA DE REDUÇÃO, EM FERRO GALVANIZADO, 1 1/4" X 3/4", CONEXÃO ROSQUEADA, INSTALADO EM REDE DE ALIMENTAÇÃO PARA SPRINKLER - INSTALAÇÃO - ADAPTAÇÃO SINAPI 102113 | UN | 5 | 16.64 | 11.52 | 5.12 | 16.64 | 57.6 | 25.6 | 83.2
8.108 | 92943 | SINAPI | LUVA DE REDUÇÃO, EM FERRO GALVANIZADO, 1 1/2" X 1 1/4", CONEXÃO ROSQUEADA, INSTALADO EM REDE DE ALIMENTAÇÃO PARA SPRINKLER - INSTALAÇÃO - ADAPTAÇÃO SINAPI 102113 | UN | 5 | 17.64 | 12.22 | 5.42 | 17.64 | 61.1 | 27.1 | 88.2
8.109 | 92944 | SINAPI | LUVA DE REDUÇÃO, EM FERRO GALVANIZADO, 1 1/2" X 1", CONEXÃO ROSQUEADA, INSTALADO EM REDE DE ALIMENTAÇÃO PARA SPRINKLER - INSTALAÇÃO - ADAPTAÇÃO SINAPI 102113 | UN | 5 | 17.64 | 12.22 | 5.42 | 17.64 | 61.1 | 27.1 | 88.2
8.110 | 92945 | SINAPI | LUVA DE REDUÇÃO, EM FERRO GALVANIZADO, 1 1/2" X 3/4", CONEXÃO ROSQUEADA, INSTALADO EM REDE DE ALIMENTAÇÃO PARA SPRINKLER - INSTALAÇÃO - ADAPTAÇÃO SINAPI 102113 | UN | 5 | 17.64 | 12.22 | 5.42 | 17.64 | 61.1 | 27.1 | 88.2
8.111 | 92946 | SINAPI | LUVA DE REDUÇÃO, EM FERRO GALVANIZADO, 2" X 1 1/2", CONEXÃO ROSQUEADA, INSTALADO EM REDE DE ALIMENTAÇÃO PARA SPRINKLER - INSTALAÇÃO - ADAPTAÇÃO SINAPI 102113 | UN | 5 | 18.95 | 13.13 | 5.82 | 18.95 | 65.65 | 29.1 | 94.75
8.112 | 92947 | SINAPI | LUVA DE REDUÇÃO, EM FERRO GALVANIZADO, 2" X 1 1/4", CONEXÃO ROSQUEADA, INSTALADO EM REDE DE ALIMENTAÇÃO PARA SPRINKLER - INSTALAÇÃO - ADAPTAÇÃO SINAPI 102113 | UN | 5 | 18.95 | 13.13 | 5.82 | 18.95 | 65.65 | 29.1 | 94.75
8.113 | 92948 | SINAPI | LUVA DE REDUÇÃO, EM FERRO GALVANIZADO, 2" X 1", CONEXÃO ROSQUEADA, INSTALADO EM REDE DE ALIMENTAÇÃO PARA SPRINKLER - INSTALAÇÃO - ADAPTAÇÃO SINAPI 102113 | UN | 5 | 18.95 | 13.13 | 5.82 | 18.95 | 65.65 | 29.1 | 94.75
8.114 | 92373 | SINAPI | NIPLE, EM FERRO GALVANIZADO, DN 40 (1 1/2"), CONEXÃO ROSQUEADA, INSTALADO EM REDE DE ALIMENTAÇÃO PARA HIDRANTE - INSTALAÇÃO - ADAPTAÇÃO SINAPI 102113 | UN | 5 | 30.48 | 21.1 | 9.38 | 30.48 | 105.5 | 46.9 | 152.4
8.115 | 92374 | SINAPI | LUVA, EM FERRO GALVANIZADO, DN 40 (1 1/2"), CONEXÃO ROSQUEADA, INSTALADO EM REDE DE ALIMENTAÇÃO PARA HIDRANTE - INSTALAÇÃO - ADAPTAÇÃO SINAPI 102113 | UN | 5 | 30.48 | 21.1 | 9.38 | 30.48 | 105.5 | 46.9 | 152.4
8.116 | 92375 | SINAPI | NIPLE, EM FERRO GALVANIZADO, DN 50 (2"), CONEXÃO ROSQUEADA, INSTALADO EM REDE DE ALIMENTAÇÃO PARA HIDRANTE - INSTALAÇÃO - ADAPTAÇÃO SINAPI 102113 | UN | 5 | 33.73 | 23.35 | 10.38 | 33.73 | 116.75 | 51.9 | 168.65
8.117 | 92376 | SINAPI | LUVA, EM FERRO GALVANIZADO, DN 50 (2"), CONEXÃO ROSQUEADA, INSTALADO EM REDE DE ALIMENTAÇÃO PARA HIDRANTE - INSTALAÇÃO - ADAPTAÇÃO SINAPI 102113 | UN | 5 | 33.73 | 23.35 | 10.38 | 33.73 | 116.75 | 51.9 | 168.65
8.118 | 92377 | SINAPI | NIPLE, EM FERRO GALVANIZADO, DN 65 (2 1/2"), CONEXÃO ROSQUEADA, INSTALADO EM REDE DE ALIMENTAÇÃO PARA HIDRANTE - INSTALAÇÃO - ADAPTAÇÃO SINAPI 102113 | UN | 5 | 38.54 | 26.69 | 11.85 | 38.54 | 133.45 | 59.25 | 192.7
8.119 | 92378 | SINAPI | LUVA, EM FERRO GALVANIZADO, DN 65 (2 1/2"), CONEXÃO ROSQUEADA, INSTALADO EM REDE DE ALIMENTAÇÃO PARA HIDRANTE - INSTALAÇÃO - ADAPTAÇÃO SINAPI 102113 | UN | 5 | 38.54 | 26.69 | 11.85 | 38.54 | 133.45 | 59.25 | 192.7
8.120 | 92379 | SINAPI | NIPLE, EM FERRO GALVANIZADO, DN 80 (3"), CONEXÃO ROSQUEADA, INSTALADO EM REDE DE ALIMENTAÇÃO PARA HIDRANTE - INSTALAÇÃO - ADAPTAÇÃO SINAPI 102113 | UN | 5 | 43.36 | 30.03 | 13.33 | 43.36 | 150.15 | 66.65 | 216.8
8.121 | 92380 | SINAPI | LUVA, EM FERRO GALVANIZADO, DN 80 (3"), CONEXÃO ROSQUEADA, INSTALADO EM REDE DE ALIMENTAÇÃO PARA HIDRANTE - INSTALAÇÃO - ADAPTAÇÃO SINAPI 102113 | UN | 5 | 43.36 | 30.03 | 13.33 | 43.36 | 150.15 | 66.65 | 216.8
8.122 | 92381 | SINAPI | JOELHO 45 GRAUS, EM FERRO GALVANIZADO, DN 25 (1"), CONEXÃO ROSQUEADA, INSTALADO EM REDE DE ALIMENTAÇÃO PARA HIDRANTE - INSTALAÇÃO - ADAPTAÇÃO SINAPI 102113 | UN | 5 | 38.49 | 26.65 | 11.84 | 38.49 | 133.25 | 59.2 | 192.45
8.123 | 92382 | SINAPI | JOELHO 90 GRAUS, EM FERRO GALVANIZADO, DN 25 (1"), CONEXÃO ROSQUEADA, INSTALADO EM REDE DE ALIMENTAÇÃO PARA HIDRANTE - INSTALAÇÃO - ADAPTAÇÃO SINAPI 102113 | UN | 5 | 38.49 | 26.65 | 11.84 | 38.49 | 133.25 | 59.2 | 192.45
8.124 | 92383 | SINAPI | JOELHO 45 GRAUS, EM FERRO GALVANIZADO, DN 32 (1 1/4"), CONEXÃO ROSQUEADA, INSTALADO EM REDE DE ALIMENTAÇÃO PARA HIDRANTE - INSTALAÇÃO - ADAPTAÇÃO SINAPI 102113 | UN | 5 | 41.84 | 28.98 | 12.86 | 41.84 | 144.9 | 64.3 | 209.2
8.125 | 92384 | SINAPI | JOELHO 90 GRAUS, EM FERRO GALVANIZADO, DN 32 (1 1/4"), CONEXÃO ROSQUEADA, INSTALADO EM REDE DE ALIMENTAÇÃO PARA HIDRANTE - INSTALAÇÃO - ADAPTAÇÃO SINAPI 102113 | UN | 5 | 41.84 | 28.98 | 12.86 | 41.84 | 144.9 | 64.3 | 209.2
8.126 | 92385 | SINAPI | JOELHO 45 GRAUS, EM FERRO GALVANIZADO, DN 40 (1 1/2"), CONEXÃO ROSQUEADA, INSTALADO EM REDE DE ALIMENTAÇÃO PARA HIDRANTE - INSTALAÇÃO - ADAPTAÇÃO SINAPI 102113 | UN | 5 | 45.72 | 31.66 | 14.06 | 45.72 | 158.3 | 70.3 | 228.6
8.127 | 92386 | SINAPI | JOELHO 90 GRAUS, EM FERRO GALVANIZADO, DN 40 (1 1/2"), CONEXÃO ROSQUEADA, INSTALADO EM REDE DE ALIMENTAÇÃO PARA HIDRANTE - INSTALAÇÃO - ADAPTAÇÃO SINAPI 102113 | UN | 5 | 45.72 | 31.66 | 14.06 | 45.72 | 158.3 | 70.3 | 228.6
8.128 | 92387 | SINAPI | JOELHO 45 GRAUS, EM FERRO GALVANIZADO, DN 50 (2"), CONEXÃO ROSQUEADA, INSTALADO EM REDE DE ALIMENTAÇÃO PARA HIDRANTE - INSTALAÇÃO - ADAPTAÇÃO SINAPI 102113 | UN | 5 | 50.53 | 35 | 15.53 | 50.53 | 175 | 77.65 | 252.65
8.129 | 92388 | SINAPI | JOELHO 90 GRAUS, EM FERRO GALVANIZADO, DN 50 (2"), CONEXÃO ROSQUEADA, INSTALADO EM REDE DE ALIMENTAÇÃO PARA HIDRANTE - INSTALAÇÃO - ADAPTAÇÃO SINAPI 102113 | UN | 5 | 50.53 | 35 | 15.53 | 50.53 | 175 | 77.65 | 252.65
8.130 | 92389 | SINAPI | JOELHO 45 GRAUS, EM FERRO GALVANIZADO, DN 65 (2 1/2"), CONEXÃO ROSQUEADA, INSTALADO EM REDE DE ALIMENTAÇÃO PARA HIDRANTE - INSTALAÇÃO - ADAPTAÇÃO SINAPI 102113 | UN | 5 | 57.82 | 40.04 | 17.78 | 57.82 | 200.2 | 88.9 | 289.1
8.131 | 92390 | SINAPI | JOELHO 90 GRAUS, EM FERRO GALVANIZADO, DN 65 (2 1/2"), CONEXÃO ROSQUEADA, INSTALADO EM REDE DE ALIMENTAÇÃO PARA HIDRANTE - INSTALAÇÃO - ADAPTAÇÃO SINAPI 102113 | UN | 5 | 57.82 | 40.04 | 17.78 | 57.82 | 200.2 | 88.9 | 289.1
8.132 | 92635 | SINAPI | JOELHO 45 GRAUS, EM FERRO GALVANIZADO, CONEXÃO ROSQUEADA, DN 80 (3"), INSTALADO EM REDE DE ALIMENTAÇÃO PARA HIDRANTE - INSTALAÇÃO - ADAPTAÇÃO SINAPI 102113 | UN | 5 | 65.04 | 45.05 | 19.99 | 65.04 | 225.25 | 99.95 | 325.2
8.133 | 92636 | SINAPI | JOELHO 90 GRAUS, EM FERRO GALVANIZADO, CONEXÃO ROSQUEADA, DN 80 (3"), INSTALADO EM REDE DE ALIMENTAÇÃO PARA HIDRANTE - INSTALAÇÃO - ADAPTAÇÃO SINAPI 102113 | UN | 5 | 65.04 | 45.05 | 19.99 | 65.04 | 225.25 | 99.95 | 325.2
8.134 | 92637 | SINAPI | TÊ, EM FERRO GALVANIZADO, CONEXÃO ROSQUEADA, DN 25 (1"), INSTALADO EM REDE DE ALIMENTAÇÃO PARA HIDRANTE - INSTALAÇÃO - ADAPTAÇÃO SINAPI 102113 | UN | 5 | 51.33 | 35.55 | 15.78 | 51.33 | 177.75 | 78.9 | 256.65
8.135 | 92638 | SINAPI | TÊ, EM FERRO GALVANIZADO, CONEXÃO ROSQUEADA, DN 32 (1 1/4"), INSTALADO EM REDE DE ALIMENTAÇÃO PARA HIDRANTE - INSTALAÇÃO - ADAPTAÇÃO SINAPI 102113 | UN | 5 | 55.83 | 38.66 | 17.17 | 55.83 | 193.3 | 85.85 | 279.15
8.136 | 92639 | SINAPI | TÊ, EM FERRO GALVANIZADO, CONEXÃO ROSQUEADA, DN 40 (1 1/2"), INSTALADO EM REDE DE ALIMENTAÇÃO PARA HIDRANTE - INSTALAÇÃO - ADAPTAÇÃO SINAPI 102113 | UN | 5 | 60.99 | 42.24 | 18.75 | 60.99 | 211.2 | 93.75 | 304.95
8.137 | 92640 | SINAPI | TÊ, EM FERRO GALVANIZADO, CONEXÃO ROSQUEADA, DN 50 (2"), INSTALADO EM REDE DE ALIMENTAÇÃO PARA HIDRANTE - INSTALAÇÃO - ADAPTAÇÃO SINAPI 102113 | UN | 5 | 67.4 | 46.68 | 20.72 | 67.4 | 233.4 | 103.6 | 337
8.138 | 92642 | SINAPI | TÊ, EM FERRO GALVANIZADO, CONEXÃO ROSQUEADA, DN 65 (2 1/2"), INSTALADO EM REDE DE ALIMENTAÇÃO PARA HIDRANTE - INSTALAÇÃO - ADAPTAÇÃO SINAPI 102113 | UN | 5 | 77.04 | 53.35 | 23.69 | 77.04 | 266.75 | 118.45 | 385.2
8.139 | 92644 | SINAPI | TÊ, EM FERRO GALVANIZADO, CONEXÃO ROSQUEADA, DN 80 (3"), INSTALADO EM REDE DE ALIMENTAÇÃO PARA HIDRANTE - INSTALAÇÃO - ADAPTAÇÃO SINAPI 102113 | UN | 5 | 86.73 | 60.07 | 26.66 | 86.73 | 300.35 | 133.3 | 433.65
8.140 | 92658 | SINAPI | LUVA, EM FERRO GALVANIZADO, CONEXÃO ROSQUEADA, DN 25 (1"), INSTALADO EM REDE DE ALIMENTAÇÃO PARA SPRINKLER - INSTALAÇÃO - ADAPTAÇÃO SINAPI 102113 | UN | 5 | 15.75 | 10.91 | 4.84 | 15.75 | 54.55 | 24.2 | 78.75
8.141 | 92660 | SINAPI | LUVA, EM FERRO GALVANIZADO, CONEXÃO ROSQUEADA, DN 32 (1 1/4"), INSTALADO EM REDE DE ALIMENTAÇÃO PARA SPRINKLER - INSTALAÇÃO - ADAPTAÇÃO SINAPI 102113 | UN | 5 | 16.64 | 11.52 | 5.12 | 16.64 | 57.6 | 25.6 | 83.2
8.142 | 92662 | SINAPI | LUVA, EM FERRO GALVANIZADO, CONEXÃO ROSQUEADA, DN 40 (1 1/2"), INSTALADO EM REDE DE ALIMENTAÇÃO PARA SPRINKLER - INSTALAÇÃO - ADAPTAÇÃO SINAPI 102113 | UN | 5 | 17.64 | 12.22 | 5.42 | 17.64 | 61.1 | 27.1 | 88.2
8.143 | 92664 | SINAPI | LUVA, EM FERRO GALVANIZADO, CONEXÃO ROSQUEADA, DN 50 (2"), INSTALADO EM REDE DE ALIMENTAÇÃO PARA SPRINKLER - INSTALAÇÃO - ADAPTAÇÃO SINAPI 102113 | UN | 5 | 18.95 | 13.13 | 5.82 | 18.95 | 65.65 | 29.1 | 94.75
8.144 | 92666 | SINAPI | LUVA, EM FERRO GALVANIZADO, CONEXÃO ROSQUEADA, DN 65 (2 1/2"), INSTALADO EM REDE DE ALIMENTAÇÃO PARA SPRINKLER -I NSTALAÇÃO - ADAPTAÇÃO SINAPI 102113 | UN | 5 | 20.84 | 14.42 | 6.42 | 20.84 | 72.1 | 32.1 | 104.2
8.145 | 92669 | SINAPI | JOELHO 45 GRAUS, EM FERRO GALVANIZADO, CONEXÃO ROSQUEADA, DN 25 (1"), INSTALADO EM REDE DE ALIMENTAÇÃO PARA SPRINKLER - INSTALAÇÃO - ADAPTAÇÃO SINAPI 102113 | UN | 5 | 23.61 | 16.35 | 7.26 | 23.61 | 81.75 | 36.3 | 118.05
8.146 | 92670 | SINAPI | JOELHO 90 GRAUS, EM FERRO GALVANIZADO, CONEXÃO ROSQUEADA, DN 25 (1"), INSTALADO EM REDE DE ALIMENTAÇÃO PARA SPRINKLER - INSTALAÇÃO - ADAPTAÇÃO SINAPI 102113 | UN | 5 | 23.61 | 16.35 | 7.26 | 23.61 | 81.75 | 36.3 | 118.05
8.147 | 92671 | SINAPI | JOELHO 45 GRAUS, EM FERRO GALVANIZADO, CONEXÃO ROSQUEADA, DN 32 (1 1/4"), INSTALADO EM REDE DE ALIMENTAÇÃO PARA SPRINKLER - INSTALAÇÃO - ADAPTAÇÃO SINAPI 102113 | UN | 5 | 24.97 | 17.29 | 7.68 | 24.97 | 86.45 | 38.4 | 124.85
8.148 | 92672 | SINAPI | JOELHO 90 GRAUS, EM FERRO GALVANIZADO, CONEXÃO ROSQUEADA, DN 32 (1 1/4"), INSTALADO EM REDE DE ALIMENTAÇÃO PARA SPRINKLER - INSTALAÇÃO - ADAPTAÇÃO SINAPI 102113 | UN | 5 | 24.97 | 17.29 | 7.68 | 24.97 | 86.45 | 38.4 | 124.85
8.149 | 92673 | SINAPI | JOELHO 45 GRAUS, EM FERRO GALVANIZADO, CONEXÃO ROSQUEADA, DN 40 (1 1/2"), INSTALADO EM REDE DE ALIMENTAÇÃO PARA SPRINKLER - INSTALAÇÃO - ADAPTAÇÃO SINAPI 102113 | UN | 5 | 26.67 | 18.34 | 8.33 | 26.67 | 91.7 | 41.65 | 133.35
8.150 | 92674 | SINAPI | JOELHO 90 GRAUS, EM FERRO GALVANIZADO, CONEXÃO ROSQUEADA, DN 40 (1 1/2"), INSTALADO EM REDE DE ALIMENTAÇÃO PARA SPRINKLER - INSTALAÇÃO - ADAPTAÇÃO SINAPI 102113 | UN | 5 | 26.5 | 18.34 | 8.16 | 26.5 | 91.7 | 40.8 | 132.5
8.151 | 92675 | SINAPI | JOELHO 45 GRAUS, EM FERRO GALVANIZADO, CONEXÃO ROSQUEADA, DN 50 (2"), INSTALADO EM REDE DE ALIMENTAÇÃO PARA SPRINKLER - INSTALAÇÃO - ADAPTAÇÃO SINAPI 102113 | UN | 5 | 28.43 | 19.69 | 8.74 | 28.43 | 98.45 | 43.7 | 142.15
8.152 | 92676 | SINAPI | JOELHO 90 GRAUS, EM FERRO GALVANIZADO, CONEXÃO ROSQUEADA, DN 50 (2"), INSTALADO EM REDE DE ALIMENTAÇÃO PARA SPRINKLER - INSTALAÇÃO - ADAPTAÇÃO SINAPI 102113 | UN | 5 | 28.43 | 19.69 | 8.74 | 28.43 | 98.45 | 43.7 | 142.15
8.153 | 92677 | SINAPI | JOELHO 45 GRAUS, EM FERRO GALVANIZADO, CONEXÃO ROSQUEADA, DN 65 (2 1/2"), INSTALADO EM REDE DE ALIMENTAÇÃO PARA SPRINKLER - INSTALAÇÃO - ADAPTAÇÃO SINAPI 102113 | UN | 5 | 31.31 | 21.68 | 9.63 | 31.31 | 108.4 | 48.15 | 156.55
8.154 | 92678 | SINAPI | JOELHO 90 GRAUS, EM FERRO GALVANIZADO, CONEXÃO ROSQUEADA, DN 65 (2 1/2"), INSTALADO EM REDE DE ALIMENTAÇÃO PARA SPRINKLER - INSTALAÇÃO - ADAPTAÇÃO SINAPI 102113 | UN | 5 | 31.31 | 21.68 | 9.63 | 31.31 | 108.4 | 48.15 | 156.55
8.155 | 92681 | SINAPI | TÊ, EM FERRO GALVANIZADO, CONEXÃO ROSQUEADA, DN 25 (1"), INSTALADO EM REDE DE ALIMENTAÇÃO PARA SPRINKLER - INSTALAÇÃO - ADAPTAÇÃO SINAPI 102113 | UN | 5 | 31.47 | 21.79 | 9.68 | 31.47 | 108.95 | 48.4 | 157.35
8.156 | 92682 | SINAPI | TÊ, EM FERRO GALVANIZADO, CONEXÃO ROSQUEADA, DN 32 (1 1/4"), INSTALADO EM REDE DE ALIMENTAÇÃO PARA SPRINKLER - INSTALAÇÃO - ADAPTAÇÃO SINAPI 102113 | UN | 5 | 33.25 | 23.03 | 10.22 | 33.25 | 115.15 | 51.1 | 166.25
8.157 | 92683 | SINAPI | TÊ, EM FERRO GALVANIZADO, CONEXÃO ROSQUEADA, DN 40 (1 1/2"), INSTALADO EM REDE DE ALIMENTAÇÃO PARA SPRINKLER - INSTALAÇÃO - ADAPTAÇÃO SINAPI 102113 | UN | 5 | 35.35 | 24.48 | 10.87 | 35.35 | 122.4 | 54.35 | 176.75
8.158 | 92684 | SINAPI | TÊ, EM FERRO GALVANIZADO, CONEXÃO ROSQUEADA, DN 50 (2"), INSTALADO EM REDE DE ALIMENTAÇÃO PARA SPRINKLER - INSTALAÇÃO - ADAPTAÇÃO SINAPI 102113 | UN | 5 | 37.92 | 26.26 | 11.66 | 37.92 | 131.3 | 58.3 | 189.6
8.159 | 92685 | SINAPI | TÊ, EM FERRO GALVANIZADO, CONEXÃO ROSQUEADA, DN 65 (2 1/2"), INSTALADO EM REDE DE ALIMENTAÇÃO PARA SPRINKLER - INSTALAÇÃO - ADAPTAÇÃO SINAPI 102113 | UN | 5 | 41.74 | 28.9 | 12.84 | 41.74 | 144.5 | 64.2 | 208.7
8.160 | 92893 | SINAPI | UNIÃO, EM FERRO GALVANIZADO, DN 32 (1 1/4"), CONEXÃO ROSQUEADA, INSTALADO EM REDE DE ALIMENTAÇÃO PARA HIDRANTE - INSTALAÇÃO - ADAPTAÇÃO SINAPI 102113 | UN | 5 | 27.91 | 19.32 | 8.59 | 27.91 | 96.6 | 42.95 | 139.55
8.161 | 92894 | SINAPI | UNIÃO, EM FERRO GALVANIZADO, DN 40 (1 1/2"), CONEXÃO ROSQUEADA, INSTALADO EM REDE DE ALIMENTAÇÃO PARA HIDRANTE - INSTALAÇÃO - ADAPTAÇÃO SINAPI 102113 | UN | 5 | 30.48 | 21.1 | 9.38 | 30.48 | 105.5 | 46.9 | 152.4
8.162 | 92895 | SINAPI | UNIÃO, EM FERRO GALVANIZADO, DN 50 (2"), CONEXÃO ROSQUEADA, INSTALADO EM REDE DE ALIMENTAÇÃO PARA HIDRANTE - INSTALAÇÃO - ADAPTAÇÃO SINAPI 102113 | UN | 5 | 33.73 | 23.35 | 10.38 | 33.73 | 116.75 | 51.9 | 168.65
8.163 | 92896 | SINAPI | UNIÃO, EM FERRO GALVANIZADO, DN 65 (2 1/2"), CONEXÃO ROSQUEADA, INSTALADO EM REDE DE ALIMENTAÇÃO PARA HIDRANTE - INSTALAÇÃO - ADAPTAÇÃO SINAPI 102113 | UN | 5 | 38.54 | 26.69 | 11.85 | 38.54 | 133.45 | 59.25 | 192.7
8.164 | 92897 | SINAPI | UNIÃO, EM FERRO GALVANIZADO, DN 80 (3"), CONEXÃO ROSQUEADA, INSTALADO EM REDE DE ALIMENTAÇÃO PARA HIDRANTE - INSTALAÇÃO - ADAPTAÇÃO SINAPI 102113 | UN | 5 | 43.36 | 30.03 | 13.33 | 43.36 | 150.15 | 66.65 | 216.8
8.165 | 92898 | SINAPI | UNIÃO, EM FERRO GALVANIZADO, CONEXÃO ROSQUEADA, DN 25 (1"), INSTALADO EM REDE DE ALIMENTAÇÃO PARA SPRINKLER - INSTALAÇÃO - ADAPTAÇÃO SINAPI 102113 | UN | 5 | 15.75 | 10.91 | 4.84 | 15.75 | 54.55 | 24.2 | 78.75
8.166 | 92361 | SINAPI | TUBO DE AÇO PRETO SEM COSTURA, CONEXÃO SOLDADA, DN 50 (2"), INSTALADO EM REDE DE ALIMENTAÇÃO PARA HIDRANTE - INSTALAÇÃO - ADAPTAÇÃO SINAPI 102113 | M | 2 | 8.31 | 5.74 | 2.57 | 8.31 | 11.48 | 5.14 | 16.62
8.167 | 93653 | SINAPI | DISJUNTOR MONOPOLAR TIPO DIN, CORRENTE NOMINAL DE 10A - INSTALAÇÃO - ADAPTAÇÃO SINAPI 102113 | UN | 10 | 1.91 | 1.3 | 0.61 | 1.91 | 13 | 6.1 | 19.1
8.168 | 91932 | SINAPI | CABO DE COBRE FLEXÍVEL ISOLADO, 10 MM², ANTI-CHAMA 450/750 V, PARA CIRCUITOS TERMINAIS - INSTALAÇÃO - ADAPTAÇÃO SINAPI 102113 | M | 1000 | 4.13 | 2.81 | 1.32 | 4.13 | 2810 | 1320 | 4130
8.169 | 91930 | SINAPI | CABO DE COBRE FLEXÍVEL ISOLADO, 6 MM², ANTI-CHAMA 450/750 V, PARA CIRCUITOS TERMINAIS - INSTALAÇÃO - ADAPTAÇÃO SINAPI 102113 | M | 1000 | 2.77 | 1.88 | 0.89 | 2.77 | 1880 | 890 | 2770
8.170 | 91928 | SINAPI | CABO DE COBRE FLEXÍVEL ISOLADO, 4 MM², ANTI-CHAMA 450/750 V, PARA CIRCUITOS TERMINAIS - INSTALAÇÃO - ADAPTAÇÃO SINAPI 102113 | M | 1000 | 2.12 | 1.44 | 0.68 | 2.12 | 1440 | 680 | 2120
8.171 | 91926 | SINAPI | CABO DE COBRE FLEXÍVEL ISOLADO, 2,5 MM², ANTI-CHAMA 450/750 V, PARA CIRCUITOS TERMINAIS - INSTALAÇÃO - ADAPTAÇÃO SINAPI 102113 | M | 1000 | 1.57 | 1.06 | 0.51 | 1.57 | 1060 | 510 | 1570
8.172 | 92368 | SINAPI | TUBO DE AÇO GALVANIZADO COM COSTURA, CLASSE MÉDIA, DN 80 (3"), CONEXÃO ROSQUEADA, INSTALADO EM REDE DE ALIMENTAÇÃO PARA HIDRANTE - INSTALAÇÃO - ADAPTAÇÃO SINAPI 102113 | M | 2 | 14.44 | 10 | 4.44 | 14.44 | 20 | 8.88 | 28.88
8.173 | 92645 | SINAPI | TUBO DE AÇO PRETO SEM COSTURA, CONEXÃO SOLDADA, DN 25 (1"), INSTALADO EM REDE DE ALIMENTAÇÃO PARA SPRINKLER - INSTALAÇÃO - ADAPTAÇÃO SINAPI 102113 | M | 2 | 8.31 | 5.74 | 2.57 | 8.31 | 11.48 | 5.14 | 16.62
8.174 | 92646 | SINAPI | TUBO DE AÇO PRETO SEM COSTURA, CONEXÃO SOLDADA, DN 32 (1 1/4"), INSTALADO EM REDE DE ALIMENTAÇÃO PARA SPRINKLER - INSTALAÇÃO - ADAPTAÇÃO SINAPI 102113 | M | 2 | 9.49 | 6.55 | 2.94 | 9.49 | 13.1 | 5.88 | 18.98
8.175 | 92648 | SINAPI | TUBO DE AÇO PRETO SEM COSTURA, CONEXÃO SOLDADA, DN 40 (1 1/2"), INSTALADO EM REDE DE ALIMENTAÇÃO PARA SPRINKLER - INSTALAÇÃO - ADAPTAÇÃO SINAPI 102113 | M | 2 | 10.82 | 7.46 | 3.36 | 10.82 | 14.92 | 6.72 | 21.64
8.176 | 95728 | SINAPI | ELETRODUTO RÍGIDO SOLDÁVEL, PVC, DN 32 MM (1 | M | 10 | 21.56 | 12.75 | 8.81 | 21.56 | 127.5 | 88.1 | 215.6
8.177 | 95727 | SINAPI | ELETRODUTO RÍGIDO SOLDÁVEL, PVC, DN 25 MM (3/4 | M | 10 | 17.15 | 9.75 | 7.4 | 17.15 | 97.5 | 74 | 171.5
8.178 | 92652 | SINAPI | TUBO DE AÇO GALVANIZADO COM COSTURA, CLASSE MÉDIA, CONEXÃO ROSQUEADA, DN 32 (1 1/4"), INSTALADO EM REDE DE ALIMENTAÇÃO PARA SPRINKLER - INSTALAÇÃO - ADAPTAÇÃO SINAPI 102113 | M | 2 | 14.39 | 9.97 | 4.42 | 14.39 | 19.94 | 8.84 | 28.78
8.179 | 92653 | SINAPI | TUBO DE AÇO GALVANIZADO COM COSTURA, CLASSE MÉDIA, CONEXÃO ROSQUEADA, DN 40 (1 1/2"), INSTALADO EM REDE DE ALIMENTAÇÃO PARA SPRINKLER - INSTALAÇÃO - ADAPTAÇÃO SINAPI 102113 | M | 2 | 15.29 | 10.59 | 4.7 | 15.29 | 21.18 | 9.4 | 30.58
8.180 | 92901 | SINAPI | UNIÃO, EM FERRO GALVANIZADO, CONEXÃO ROSQUEADA, DN 50 (2"), INSTALADO EM REDE DE ALIMENTAÇÃO PARA SPRINKLER - INSTALAÇÃO - ADAPTAÇÃO SINAPI 102113 | UN | 5 | 18.95 | 13.13 | 5.82 | 18.95 | 65.65 | 29.1 | 94.75
8.181 | 92900 | SINAPI | UNIÃO, EM FERRO GALVANIZADO, CONEXÃO ROSQUEADA, DN 40 (1 1/2"), INSTALADO EM REDE DE ALIMENTAÇÃO PARA SPRINKLER - INSTALAÇÃO - ADAPTAÇÃO SINAPI 102113 | UN | 5 | 17.64 | 12.22 | 5.42 | 17.64 | 61.1 | 27.1 | 88.2
8.182 | 92899 | SINAPI | UNIÃO, EM FERRO GALVANIZADO, CONEXÃO ROSQUEADA, DN 32 (1 1/4"), INSTALADO EM REDE DE ALIMENTAÇÃO PARA SPRINKLER - INSTALAÇÃO - ADAPTAÇÃO SINAPI 102113 | UN | 5 | 16.64 | 11.52 | 5.12 | 16.64 | 57.6 | 25.6 | 83.2
8.183 | 101893 | SINAPI | DISJUNTOR TRIPOLAR TIPO NEMA, CORRENTE NOMINAL DE 10 ATÉ 50A - INSTALAÇÃO - ADAPTAÇÃO SINAPI 102113 | UN | 10 | 10.83 | 7.36 | 3.47 | 10.83 | 73.6 | 34.7 | 108.3
8.184 | 101894 | SINAPI | DISJUNTOR TRIPOLAR TIPO NEMA, CORRENTE NOMINAL DE 60 ATÉ 100A - INSTALAÇÃO - ADAPTAÇÃO SINAPI 102113 | UN | 10 | 42.69 | 29.02 | 13.67 | 42.69 | 290.2 | 136.7 | 426.9
8.185 | 101903 | SINAPI | CONTATOR TRIPOLAR I NOMINAL 38A - INSTALAÇÃO - ADAPTAÇÃO SINAPI 102113 | UN | 10 | 22.12 | 15.03 | 7.09 | 22.12 | 150.3 | 70.9 | 221.2
8.186 | 101902 | SINAPI | CONTATOR TRIPOLAR I NOMINAL 22A - INSTALAÇÃO - ADAPTAÇÃO SINAPI 102113 | UN | 10 | 10.83 | 7.36 | 3.47 | 10.83 | 73.6 | 34.7 | 108.3
8.187 | 93672 | SINAPI | DISJUNTOR TRIPOLAR TIPO DIN, CORRENTE NOMINAL DE 40A - INSTALAÇÃO - ADAPTAÇÃO SINAPI 102113 | UN | 10 | 22.12 | 15.03 | 7.09 | 22.12 | 150.3 | 70.9 | 221.2
8.188 | 101901 | SINAPI | CONTATOR TRIPOLAR I NOMINAL 12A - INSTALAÇÃO - ADAPTAÇÃO SINAPI 102113 | UN | 10 | 7.78 | 5.28 | 2.5 | 7.78 | 52.8 | 25 | 77.8
8.189 | 93670 | SINAPI | DISJUNTOR TRIPOLAR TIPO DIN, CORRENTE NOMINAL DE 25A - FORNECIMENTO E INSTALAÇÃO. AF_10/2020 | UN | 10 | 10.83 | 7.36 | 3.47 | 10.83 | 73.6 | 34.7 | 108.3
8.190 | 93671 | SINAPI | DISJUNTOR TRIPOLAR TIPO DIN, CORRENTE NOMINAL DE 32A - INSTALAÇÃO - ADAPTAÇÃO SINAPI 102113 | UN | 10 | 14.9 | 10.13 | 4.77 | 14.9 | 101.3 | 47.7 | 149
8.191 | GTED.SRPFDF.J11 | Próprio | Enrolamento de moto-bomba 4P. trifásico com troca de 2 rolametos, 1 ventoínha, serviço de torneiro | SV | 5 | 412.5 | [5 empty] | 2062.5
8.192 | GTED.SRPFDF.J10 | Próprio | Enrolamento de motor bomba, com reposição dos parafusos, serviço de torno em tampa e eixo e troca/POTENCIA ATÉ 15 CV | SV | 5 | 3499.5 | [5 empty] | 17497.5
8.193 | GTED.SRPFDF.J09 | Próprio | Enrolamento de motores trifásico 6P com troca de retentores, rolamentos e serviço de torneiro | SV | 1 | 1600 | [5 empty] | 1600
8.194 | GTED.SRPFDF.J08 | Próprio | ENROLAMENTO MOTO-BOMBA DE 30 CV, ROTAÇÃO 1.150 RPM, TRIFÁSICO, TROCA DE ROLAMENTO, SERVIÇO DE TORNEIRO E TROCA DE ROLAMENTOS. | SV | 1 | 3507.5 | [5 empty] | 3507.5
8.195 | GTED.SRPFDF.I59 | Próprio | HIDROJATEAMENTO DE CAIXA DE GORDURA E ESGOTO | SV | 1 | 5900 | 0 | 5900 | 5900 | 0 | 5900 | 5900
8.196 | GTED.SRPFDF.I84 | Próprio | FUSÕES OPTICAS - Serviço de confecção de emendas em fibras ópticas, por fusão com equipamento do contratante, com perdas não superiores a 0,3 dB. | SV | 115 | 69.95 | 0 | 69.95 | 69.95 | 0 | 8044.25 | 8044.25
8.197 | GTED.SRPFDF.I85 | Próprio | CAÇAMBA ESTACIONÁRIA - 5M³ PARA DESTINAÇÃO APROPRIADA DE ENTULHOS E DEMAIS RESÍDUOS | UN | 10 | 350 | 0 | 350 | 350 | 0 | 3500 | 3500
8.198 | GTED.SRPFDF.I94 | Próprio | TESTE HIDROSTATICO DE MANGUEIRA DE INCENDIO | UN | 14 | 35 | 35 | 0 | 35 | 490 | 0 | 490
8.199 | GTED.SRPFDF.I95 | Próprio | RECARGA DE EXTINTORES DE INCENDIO CARGA PO BC 06 KG | UN | 46 | 65 | 0 | 65 | 65 | 0 | 2990 | 2990
8.200 | GTED.SRPFDF.I96 | Próprio | RECARGA DE EXTINTORES DE INCENDIO CARGA PO BC 04 KG | UN | 28 | 55 | 0 | 55 | 55 | 0 | 1540 | 1540
8.201 | GTED.SRPFDF.J00 | Próprio | RECARGA DE EXTINTOR SOBRE RODAS PÓ QUIMICO BC 50KG MODELO R-950 | UN | 4 | 495 | 0 | 495 | 495 | 0 | 1980 | 1980
8.202 | GTED.SRPFDF.I97 | Próprio | RECARGA DE EXTINTORES DE INCENDIO CARGA GAS CO2 06 KG | UN | 95 | 120 | 0 | 120 | 120 | 0 | 11400 | 11400
8.203 | GTED.SRPFDF.I98 | Próprio | RECARGA DE EXTINTORES DE INCENDIO CARGA GAS CO2 04 KG | UN | 21 | 90 | 0 | 90 | 90 | 0 | 1890 | 1890
8.204 | GTED.SRPFDF.I99 | Próprio | RECARGA DE EXTINTORES DE INCENDIO CARGA PO ABC 06 KG | UN | 167 | 75 | 0 | 75 | 75 | 0 | 12525 | 12525
8.205 | 00010527 | SINAPI | LOCACAO DE ANDAIME METALICO TUBULAR DE ENCAIXE, TIPO DE TORRE, CADA PAINEL COM LARGURA DE 1 ATE 1,5 M E ALTURA DE *1,00* M, INCLUINDO DIAGONAL, BARRAS DE LIGACAO, SAPATAS OU RODIZIOS E DEMAIS ITENS NECESSARIOS A MONTAGEM (NAO INCLUI INSTALACAO) | MXMES | 155 | 20 | 0 | 20 | 20 | 0 | 3100 | 3100
8.206 | 00010775 | SINAPI | LOCACAO DE CONTAINER 2,30 X 6,00 M, ALT. 2,50 M, COM 1 SANITARIO, PARA ESCRITORIO, COMPLETO, SEM DIVISORIAS INTERNAS (NAO INCLUI MOBILIZACAO/DESMOBILIZACAO) | MES | 12 | 1300 | 0 | 1300 | 1300 | 0 | 15600 | 15600
8.207 | 00003348 | SINAPI | LOCACAO DE GRUPO GERADOR ACIMA DE * 125 ATE 180* KVA, MOTOR DIESEL, REBOCAVEL, ACIONAMENTO MANUAL | H | 200 | 23.1 | 0 | 23.1 | 23.1 | 0 | 4620 | 4620
8.208 | 160112 | SBC | LIMPEZA E LIXAMENTO PAREDES INTERNAS CAIXA D | m² | 55 | 55.22 | 48.44 | 6.78 | 55.22 | 2664.2 | 372.9 | 3037.1
8.209 | 13516 | ORSE | Esgotamento de vala/poço de visita/reservatório com bomba submersível. (LIMPA FOSSA) | h | 125 | 25.55 | 21.01 | 4.54 | 25.55 | 2626.25 | 567.5 | 3193.75
8.210 | 023453 | SBC | PROTECOES-APLICACAO DE PELICULA ADESIVA INSULFILM EM VIDROS | m² | 15 | 43.51 | 5.01 | 38.5 | 43.51 | 75.15 | 577.5 | 652.65
8.211 | 062711 | SBC | SERVIÇO DE REMANEJAMENTO DE TRAFOS EXISTENTES | UN | 2 | 1740.23 | 1740.23 | 0 | 1740.23 | 3480.46 | 0 | 3480.46
8.212 | GTED.SRPFDF.J04 | Próprio | Fornecimento e instalação de KIT DE 3(TRÊS) MUFLAS AMPLETEK DE 24Kv, 630 A completo, incluindo os conectores para cabos de 35mm para tensão de 13.800V. Incluso todas as despesas, tais como impostos, mão de obras, taxas, frete e demais custos diretos e indiretos. | SV | 2 | 45300 | 0 | 45300 | 45300 | 0 | 90600 | 90600