## PLANILHA SINTETICA
909877.5992
|  |  | Obra | Bancos |  |  | B.D.I. |  |  |  | Encargos Sociais
|  |  | CONSTRUÇÃO DA NOVA SEDE DE SUPERINTENDÊNCIA DE POLÍCIA FEDERAL EM TERESINA (SR/PF/PI) | [7 empty] | Desonerado: embutido nos preços unitário dos insumos de mão de obra, de acordo com as bases.
Planilha Orçamentária Sintética Com Valor do Material e da Mão de Obra
ITEM | CÓDIGO | FONTE | DESCRIÇÃO | UND | QTDE. | SEM BDI |  |  |  |  | COM BDI
[6 empty] | MATERIAL | MÃO DE OBRA | EQUIPAMENTO | CUSTO UNITÁRIO | CUSTO TOTAL | MATERIAL | MÃO DE OBRA | EQUIPAMENTO | PREÇO UNITÁRIO | PREÇO TOTAL
1 |  |  | ADMINISTRAÇÃO LOCAL DA OBRA | [11 empty] | 0
1.1 | 93567 | SINAPI | ENGENHEIRO CIVIL DE OBRA PLENO COM ENCARGOS COMPLEMENTARES | MÊS | 36 | [9 empty] | 0
1.2 | 93565 | SINAPI | ENGENHEIRO CIVIL DE OBRA JUNIOR COM ENCARGOS COMPLEMENTARES | MÊS | 30 | [9 empty] | 0
1.3 | 101404 | SINAPI | ENGENHEIRO ELETRICISTA COM ENCARGOS COMPLEMENTARES | MÊS | 24 | [9 empty] | 0
1.4 | PFPI_471 | Próprio | ENGENHEIRO MECANICO COM ENCARGOS COMPLEMENTARES | MÊS | 12 | [9 empty] | 0
1.5 | 93572 | SINAPI | ENCARREGADO GERAL DE OBRAS COM ENCARGOS COMPLEMENTARES - MENSALISTA, 4 PROFISSIONAIS, 8H DIÁRIAS | MÊS | 120 | [9 empty] | 0
1.6 | 93563 | SINAPI | ALMOXARIFE COM ENCARGOS COMPLEMENTARES | MÊS | 36 | [9 empty] | 0
1.7 | 93564 | SINAPI | APONTADOR OU APROPRIADOR COM ENCARGOS COMPLEMENTARES | MÊS | 36 | [9 empty] | 0
1.8 | 100534 | SINAPI | TECNICO DE EDIFICACOES COM ENCARGOS COMPLEMENTARES | MÊS | 36 | [9 empty] | 0
1.9 | PFPI_473 | Próprio | ESTAGIÁRIO COM ENCARGOS COMPLEMENTARES | MÊS | 36 | [9 empty] | 0
1.10 | PFPI_478 | Próprio | ADMINISTRADOR DE ESCRITÓRIO LOCAL COM ENCARGOS COMPLEMENTARES | MÊS | 36 | [9 empty] | 0
1.11 | 101460 | SINAPI | VIGILANTE ARMADO, COM ENCARGOS COMPLEMENTARES - MENSALISTA, 4 PROFISSIONAIS, 12H DIÁRIAS | MÊS | 144 | [9 empty] | 0
1.12 | 94296 | SINAPI | TOPOGRAFO COM ENCARGOS COMPLEMENTARES - MENSALISTA, 1 PROFISSIONAL, 8H DIÁRIAS | MÊS | 12 | [9 empty] | 0
1.13 | 101425 | SINAPI | NIVELADOR COM ENCARGOS COMPLEMENTARES - MENSALISTA, 1 PROFISSIONAL, 8H DIÁRIAS | MÊS | 12 | [9 empty] | 0
1.14 | 100321 | SINAPI | TECNICO DE SEGURANCA DO TRABALHO COM ENCARGOS COMPLEMENTARES | MÊS | 36 | [9 empty] | 0
2 |  |  | SERVIÇOS PRELIMINARES | [11 empty] | 0
2.1 |  |  | LICENÇAS, TAXAS, PROJETOS, ALVARÁ E HABITE-SE | [11 empty] | 0
2.1.1 | PFPI_601 | Próprio | TAXA REFERENTE AO PROCESSO DE RENOVAÇÃO DO ALVARA DE CONSTRUCAO | UN | 1 | [9 empty] | 0
2.1.2 | PFPI_602 | Próprio | TAXA REFERENTE AO PROCESSO DE OBTENCAO DO TERMO DE HABITE-SE DA PREFEITURA | UN | 1 | [9 empty] | 0
2.1.3 | PFPI_603 | Próprio | TAXA REFERENTE AO PROCESSO DE OBTENCAO DO TERMO DE HABITE-SE DO CORPO DE BOMBEIROS | UN | 1 | [9 empty] | 0
2.1.4 | PFPI_604 | Próprio | TAXA DA ÁGUAS DE TERESINA, REFERENTE A LIGACAO DA REDE PUBLICA COM A PARTICULAR DA OBRA | UN | 1 | [9 empty] | 0
2.1.5 | PFPI_605 | Próprio | TAXA DA SEMMA, REFERENTE AO LICENCIAMENTO AMBIENTAL, INCLUINDO: LICENCA DE INSTALACAO E AUTORIZACAO DE SUPRESSAO VEGETAL. | UN | 1 | [9 empty] | 0
2.1.6 | PFPI_606 | Próprio | ELABORACAO DE PROJETO DE CANTEIRO DE OBRA, CONFORME DIRETRIZES NORMATIVAS, CONSIDERANDO CONTRATACAO PREVIA AO INICIO DA OBRA | UN | 1 | [9 empty] | 0
2.1.7 | PFPI_607 | Próprio | ELABORACAO DE PROJETO DE LINHA DE VIDA, CONFORME DIRETRIZES NORMATIVAS, CONSIDERANDO CONTRATACAO PREVIA AO INICIO DA OBRA | UN | 1 | [9 empty] | 0
2.1.8 | PFPI_608 | Próprio | TAXAS DE ART'S PARA OS PROFISSIONAIS: ENGENHEIRO CIVIL, ENGENHEIRO ELETRICISTA, ENGENHEIRO MECANICO E TOPOGRAFO | UN | 1 | [9 empty] | 0
2.1.9 | PFPI_609 | Próprio | ELABORACAO DE PROGRAMA DE CONDICOES E MEIO AMBIENTE DE TRABALHO NA INDUSTRIA DA CONSTRUCAO (PCMAT), CONFORME DIRETRIZES NORMATIVAS, CONSIDERANDO CONTRATACAO PREVIA AO INICIO DA OBRA, INCLUINDO FORNECIMENTO DE ART | UN | 1 | [9 empty] | 0
2.1.10 | PFPI_610 | Próprio | ELABORACAO DE PROGRAMA DE CONTROLE MEDICO DE SAUDE OPERACIONAL (PCMSO), CONFORME DIRETRIZES NORMATIVAS, CONSIDERANDO CONTRATACAO PREVIA AO INICIO DA OBRA, INCLUINDO FORNECIMENTO DE ART | UN | 1 | [9 empty] | 0
2.1.11 | PFPI_492 | Próprio | LICENÇA DO SOFTWARE ORÇAFASCIO PARA MEDIÇÃO E DIÁRIO DE OBRA | UN | 1 | [9 empty] | 0
2.1.12 | PFPI_002 | Próprio | PROJETO DE AVALIAÇÃO DE IMPACTO AO PATRIMÔNIO ARQUEOLÓGICO | UN | 1 | [9 empty] | 0
2.2 |  |  | PLANOS E PROJETOS EXIGIDOS PARA OBTENÇÃO DE LICENÇA AMBIENTAL E AUTORIZAÇÃO DE SUPRESSÃO VEGETAL | [11 empty] | 0
2.2.1 | PFPI_611 | Próprio | ELABORACAO DE PLANO DE SUPRESSAO VEGETAL, CONFORME DIRETRIZES NORMATIVAS, CONSIDERANDO CONTRATACAO PREVIA AO INICIO DA OBRA, INCLUINDO FORNECIMENTO DE ART | UN | 1 | [9 empty] | 0
2.2.2 | PFPI_612 | Próprio | MONITORAMENTO DE AR, RUIDO E VIBRACAO, CAMPANHA SEMESTRAL, CONFORME DIRETRIZES NORMATIVAS, CONSIDERANDO CONTRATACAO PREVIA AO INICIO DA OBRA, INCLUINDO FORNECIMENTO DE ART | UN | 1 | [9 empty] | 0
2.2.3 | PFPI_613 | Próprio | ELABORACAO DE PLANO DE CONTROLE DE RUIDO E VIBRACAO (PGRV), CONFORME DIRETRIZES NORMATIVAS, CONSIDERANDO CONTRATACAO PREVIA AO INICIO DA OBRA, INCLUINDO FORNECIMENTO DE ART | UN | 1 | [9 empty] | 0
2.2.4 | PFPI_614 | Próprio | ELABORACAO DE PLANO DE CONTROLE DE QUALIDADE DO AR (PCQA), CONFORME DIRETRIZES NORMATIVAS, CONSIDERANDO CONTRATACAO PREVIA AO INICIO DA OBRA, INCLUINDO FORNECIMENTO DE ART | UN | 1 | [9 empty] | 0
2.2.5 | PFPI_615 | Próprio | ELABORACAO DE PLANO EDUCACIONAL AMBIENTAL, CONFORME DIRETRIZES NORMATIVAS, CONSIDERANDO CONTRATACAO PREVIA AO INICIO DA OBRA, INCLUINDO FORNECIMENTO DE ART | UN | 1 | [9 empty] | 0
2.2.6 | PFEP_101 | Próprio | ESTUDO DE IMPACTO DE VIZINHANÇA - EIV, COM A DEVIDA ANOTAÇÃO DE RESPONSABILIDADE TÉCNICA – ART; | UN | 1 | [9 empty] | 0
2.2.7 | PFEP_102 | Próprio | PLANO DE RECUPERAÇÃO DE ÁREAS DEGRADADAS – PRAD, COM A DEVIDA ANOTAÇÃO DE RESPONSABILIDADE TÉCNICA – ART; | UN | 1 | [9 empty] | 0
2.2.8 | PFEP_103 | Próprio | PLANO DE MANEJO E AFUGENTAMENTO DE FAUNA, COM A DEVIDA ANOTAÇÃO DE RESPONSABILIDADE TÉCNICA – ART; | UN | 1 | [9 empty] | 0
2.2.9 | PFEP_104 | Próprio | INVENTÁRIO FLORESTAL, COM A DEVIDA ANOTAÇÃO DE RESPONSABILIDADE TÉCNICA – ART; | UN | 1 | [9 empty] | 0
2.3 |  |  | LIGAÇÕES PROVISÓRIAS | [11 empty] | 0
2.3.1 | PFPI_142 | Próprio | ENTRADA PROVISORIA DE ENERGIA ELETRICA AEREA TRIFASICA 40A EM POSTE MADEIRA | UN | 1 | [9 empty] | 0
2.3.2 | PFPI_616 | Próprio | LIGACAO PROVISORIA DE AGUA PARA OBRA E INSTALACAO SANITARIA PROVISORIA | UN | 1 | [9 empty] | 0
2.3.3 | 101908 | SINAPI | EXTINTOR DE INCÊNDIO PORTÁTIL COM CARGA DE PQS DE 4 KG, CLASSE BC - FORNECIMENTO E INSTALAÇÃO. AF_10/2020_PE | UN | 10 | [9 empty] | 0
2.3.4 | 101907 | SINAPI | EXTINTOR DE INCÊNDIO PORTÁTIL COM CARGA DE CO2 DE 6 KG, CLASSE BC - FORNECIMENTO E INSTALAÇÃO. AF_10/2020_PE | UN | 10 | [9 empty] | 0
2.3.5 |  |  | REDE PROVISÓRIA DE ESGOTO
2.3.5.1 | PFPI_617 | Próprio | SUMIDOURO EM ALVENARIA DE TIJOLO CERAMICO MACICO DIAMETRO 1,20M E ALTURA 5,00M, COM TAMPA EM CONCRETO ARMADO DIAMETRO 1,40M E ESPESSURA 10CM | UN | 1 | [9 empty] | 0
2.3.5.2 | PFPI_618 | Próprio | FOSSA SEPTICA EM ALVENARIA DE TIJOLO CERAMICO MACICO, DIMENSOES EXTERNAS DE 1,90X1,10X1,40 M, VOLUME DE 1.500 LITROS, REVESTIDO INTERNAMENTE COM MASSA UNICA E IMPERMEABILIZANTE E COM TAMPA DE CONCRETO | UN | 1 | [9 empty] | 0
2.3.5.3 | PFPI_619 | Próprio | LIMPEZA E MANUTENÇÃO DE REDE PROVISÓRIA DE ESGOTO (A CADA 6 MESES) | UN | 5 | [9 empty] | 0
2.4 |  |  | SERVIÇOS PRELIMINARES | [11 empty] | 0
2.4.1 | 98525 | SINAPI | LIMPEZA MECANIZADA DE CAMADA VEGETAL, VEGETAÇÃO E PEQUENAS ÁRVORES (DIÂMETRO DE TRONCO MENOR QUE 0,20 M), COM TRATOR DE ESTEIRAS.AF_05/2018 | M² | 27100.79 | [9 empty] | 0
2.4.2 | 100982 | SINAPI | CARGA, MANOBRA E DESCARGA DE ENTULHO EM CAMINHÃO BASCULANTE 10 M³ - CARGA COM ESCAVADEIRA HIDRÁULICA (CAÇAMBA DE 0,80 M³ / 111 HP) E DESCARGA LIVRE (UNIDADE: M3). AF_07/2020 | M³ | 3252.09 | [9 empty] | 0
2.4.3 | 95877 | SINAPI | TRANSPORTE COM CAMINHÃO BASCULANTE DE 18 M³, EM VIA URBANA PAVIMENTADA | M3XKM | 3252.09 | [9 empty] | 0
2.4.4 | PFPI_620 | Próprio | MOBILIZAÇÃO DE EQUIPAMENTOS | UN | 1 | [9 empty] | 0
2.4.5 | 97625 | SINAPI | DEMOLIÇÃO DE ALVENARIA PARA QUALQUER TIPO DE BLOCO, DE FORMA MECANIZADA, SEM REAPROVEITAMENTO. AF_12/2017 | M³ | 441 | [9 empty] | 0
2.4.6 | 97635 | SINAPI | DEMOLIÇÃO DE PAVIMENTO INTERTRAVADO, DE FORMA MANUAL | M² | 2740 | [9 empty] | 0
2.5 |  |  | SERVICOS TOPOGRAFICOS | [11 empty] | 0
2.5.1 | PFPI_136 | Próprio | SERVICOS TOPOGRAFICOS PARA LOCAÇÃO DE OBRA E NIVELAMENTO DE TERRENO, INCLUSIVE NOTA DE SERVICOS, ACOMPANHAMENTO E GREIDE | M² | 27100.79 | [9 empty] | 0
2.6 |  |  | CANTEIRO DE OBRAS | [11 empty] | 0
2.6.1 | 74209/001 | SINAPI/ADAP | PLACA DE OBRA EM CHAPA DE ACO GALVANIZADO | M² | 6 | [9 empty] | 0
2.6.2 | PFPI_138 | Próprio | EXECUÇÃO DE ESCRITÓRIO EM CANTEIRO DE OBRA EM BLOCO DE CONCRETO, JANELAS EM ALUMÍNIO E VIDRO, PORTAS EXTERNAS EM ALUMÍNIO E VIDRO, PORTAS INTERNAS EM MADEIRA PINTADA, TELHADO C/ TELHA ONDULADA DE FRIBROCIMENTO, PISO EM CERÂMICA BRANCA (INCLUSIVE BANHEIRO/COPA ATÉ 1,80m), PAREDES INTERNAS REVESTIDAS COM GESSO E PINTURA COM TINTA LÁTEX (INTERNA E EXTERNA). | M² | 78.66 | [9 empty] | 0
2.6.3 | PFPI_139 | Próprio | EXECUÇÃO DE CENTRAL DE ARMADURA/FORMA/ARGAMASSA/CONCRETO EM CANTEIRO DE OBRA, INCLUSO BANCADAS. | M² | 137.42 | [9 empty] | 0
2.6.4 | 93209 | SINAPI | EXECUÇÃO DE ALMOXARIFADO EM CANTEIRO DE OBRA EM ALVENARIA, INCLUSO PRATELEIRAS. AF_02/2016 | M² | 34.77 | [9 empty] | 0
2.6.5 | 93211 | SINAPI | EXECUÇÃO DE REFEITÓRIO EM CANTEIRO DE OBRA EM ALVENARIA, NÃO INCLUSO MOBILIÁRIO E EQUIPAMENTOS. AF_02/2016 | M² | 48.6 | [9 empty] | 0
2.6.6 | 93213 | SINAPI | EXECUÇÃO DE SANITÁRIO E VESTIÁRIO EM CANTEIRO DE OBRA EM ALVENARIA, NÃO INCLUSO MOBILIÁRIO. AF_02/2016 | M² | 37.75 | [9 empty] | 0
2.6.7 | PFPI_265 | Próprio | EXECUÇÃO DE RESERVATÓRIO ELEVADO DE ÁGUA (2000 LITROS) EM CANTEIRO DE OBRA, APOIADO EM ESTRUTURA DE MADEIRA. | UN | 1 | [9 empty] | 0
2.6.8 | PFPI_140 | Próprio | TAPUME COM TELHA METÁLICA, INCLUSO RETIRADA FINAL. | M² | 561.92 | [9 empty] | 0
2.6.9 | PFPI_141 | Próprio | FOSSA SÉPTICA E SUMIDOURO EM ANÉIS D=1,20M, COM CAPACIDADE PARA ATÉ 100 PESSOAS - COMPLETA - MATERIAL E MÃO DE OBRA | UN | 1 | [9 empty] | 0
2.6.10 | PFPI_143 | Próprio | EXECUÇÃO DE GUARITA/SALA EM CANTEIRO DE OBRA EM BLOCO DE CONCRETO, JANELAS EM ALUMÍNIO E VIDRO, PORTAS EXTERNAS EM ALUMÍNIO E VIDRO, PORTAS INTERNAS EM MADEIRA PINTADA, TELHADO C/ TELHA ONDULADA DE FRIBROCIMENTO, PISO EM CERÂMICA BRANCA (INCLUSIVE BANHEIRO/COPA ATÉ 1,80m), PINTURA COM TINTA LÁTEX (INTERNA E EXTERNA). | M² | 23.86 | [9 empty] | 0
2.6.11 | 68054 | SINAPI/ADAP | PORTAO DE FERRO EM CHAPA GALVANIZADA PLANA 14 GSG | M² | 12 | [9 empty] | 0
2.6.12 | 93243 | SINAPI | RESERVATÓRIO ELEVADO PARA OPERAÇÃO DO CANTEIRO | UN | 1 | [9 empty] | 0
2.6.13 | PFPI_621 | Próprio | LIMPEZA PERIODICA DO CANTEIRO DE OBRAS, CONSIDERANDO O EMPREGO DE 2 SERVENTES POR MES. ENCARGOS SOCIAIS MENSALISTAS. | MÊS | 36 | [9 empty] | 0
2.6.14 | PFPI_622 | Próprio | CONSUMO MENSAL COM ENERGIA ELETRICA | MÊS | 36 | [9 empty] | 0
2.6.15 | PFPI_623 | Próprio | CONSUMO MENSAL DE ÁGUA | MÊS | 36 | [9 empty] | 0
2.6.16 | 10068 | ORSE | ISOLAMENTO DE OBRA COM TELA PLASTICA COM MALHA DE 5MM E ESTRUTURA DE MADEIRA PONTALETEADA | M² | 561.92 | [9 empty] | 0
2.6.17 | PFPI_138 | Próprio | EXECUÇÃO DE ESCRITÓRIO PARA FISCALIZAÇÃO EM CANTEIRO DE OBRA EM BLOCO DE CONCRETO, JANELAS EM ALUMÍNIO E VIDRO, PORTAS EXTERNAS EM ALUMÍNIO E VIDRO, PORTAS INTERNAS EM MADEIRA PINTADA, TELHADO C/ TELHA ONDULADA DE FRIBROCIMENTO, PISO EM CERÂMICA BRANCA (INCLUSIVE BANHEIRO/COPA ATÉ 1,80m), PAREDES INTERNAS REVESTIDAS COM GESSO E PINTURA COM TINTA LÁTEX (INTERNA E EXTERNA). | M² | 78.66 | [9 empty] | 0
2.6.18 | PFPI_941 | Próprio | COBERTA METÁLICA PARA ESTACIONAMENTO ( INCLUSIVE PLACA DE IDENTIFICAÇÃO - FISCALIZAÇÃO | UN | 5 | [9 empty] | 0
2.6.18 | 97062 | Próprio | COLOCAÇÃO DE TELA EM ANDAIME FACHADEIRO. | UN | 850 | [9 empty] | 0
2.7 |  |  | TERRAPLENAGEM | [11 empty] | 0
2.7.1 | 74155/001 | SINAPI/ADAP | ESCAVACAO E TRANSPORTE DE MATERIAL DE 1A CAT DMT 50M COM TRATOR SOBRE ESTEIRAS 347 HP COM LAMINA E ESCARIFICADOR | M³ | 14146.94 | [9 empty] | 0
2.7.2 | 100982 | SINAPI | CARGA, MANOBRA E DESCARGA DE ENTULHO EM CAMINHÃO BASCULANTE 10 M³ - CARGA COM ESCAVADEIRA HIDRÁULICA (CAÇAMBA DE 0,80 M³ / 111 HP) E DESCARGA LIVRE (UNIDADE: M3). AF_07/2020 | M³ | 16976.33 | [9 empty] | 0
2.7.3 | 96385 | SINAPI | EXECUÇÃO E COMPACTAÇÃO DE ATERRO COM SOLO PREDOMINANTEMENTE ARGILOSO - EXCLUSIVE SOLO, ESCAVAÇÃO, CARGA E TRANSPORTE. AF_11/2019 | M³ | 15336.66 | [9 empty] | 0
2.7.4 | PFPI_264 | Próprio | ATERRO C/COMPACTAÇÃO MECÂNICA DE MATERIAL PROVENIENTE DE JAZIDA E CONTROLE, MAT. PRODUZIDO (S/TRANSP.) | M³ | 1427.66 | [9 empty] | 0
2.7.5 | PFPI_263 | Próprio | COMP. AUX. TRANSPORTE DE MATERIAL DE JAZIDA EM CAMINHÃO BASCULANTE CAP. 6 M3 - COM EMPOLAMENTO. | M3XKM | 42829.8 | [9 empty] | 0
2.8 |  |  | EQUIPAMENTOS | [11 empty] | 0
2.8.1 | PFPI_493 | Próprio | ELEVADOR DE CREMALHEIRA - MONTAGEM E DESMONTAGEM ATÉ A ALTURA DE 16 M - EXCETO FUNDAÇÕES | UN | 1 | [9 empty] | 0
2.8.2 | 10184 | ORSE | ELEVADOR DE OBRA - CREMALHEIRA MÊS | MÊS | 24 | [9 empty] | 0
2.8.3 | 11149 | ORSE | BEBEDOURO INDUSTRIAL 100 LITROS INOX MODELO ACQ 100, 127 V OU 220V, INCLUSO APARADOR DE AGUA EM ACO INOX, GAS REFRIGERANTE ECOLOGICO R134A, TERMOSTATO REGULADOR DE TEMPERATURA, PES REGULAVEIS. REFERENCIA AQUAMAX REFRIGERACAO OU SIMILAR EQUIVALENTE. FORNECIMENTO E INSTALACAO. | UN | 4 | [9 empty] | 0
2.8.4 | 96158 | SINAPI | MINI CARREGADEIRA, LD 220, 57 HP, TORQUE 171 N.M, CAPACIDADE DE OPERACAO 907 KG, CACAMBA DE 0,49M3 | MÊS | 18 | [9 empty] | 0
2.8.5 | 93281 | SINAPI | TRANSPORTE VERTICAL DE MATERIAIS DIVERSOS, GUINCHO ELETRICO DE COLUNA TRIFASICO 1,25CV, CAPACIDADE 400KG, INCLUSO LOCACAO MENSAL DE GUINCHO. | MÊS | 24 | [9 empty] | 0
2.8.6 | 13311 | ORSE | LOCACAO MENSAL DE ANDAIME METALICO TIPO FACHADEIRO, INCLUSIVE MONTAGEM | M2xMÊS | 360 | [9 empty] | 0
2.8.7 | PFPI_624 | Próprio | LOCACAO MENSAL DE DUTOS PARA ENTULHO, D=45CM, PVC, INCLUSO UM DO TIPO BOCAL, UMA ESTRUTURA DE APOIO E DUTOS RETOS DIRECIONAIS. REFERENTE AO BLOCO B. | MÊS | 36 | [9 empty] | 0
2.8.8 | 7042 | SINAPI | ESGOTAMENTO COM MOTO-BOMBA AUTOESCOVANTE | H | 2000 | [9 empty] | 0
2.9 |  |  | LINHA DE VIDA | [11 empty] | 0
2.9.1 | PFPI_625 | Próprio | FORNECIMENTO DE MATERIAIS PARA LINHA DE VIDA, CONFORME PROJETO DE LINHA DE VIDA ELABORADO PELA EXECUTORA E ATENDENDO AS DIRETRIZES NORMATIVAS | M | 303.4 | [9 empty] | 0
2.9.2 | PFPI_626 | Próprio | INSTALACAO DE LINHA DE VIDA, CONFORME PROJETO DE LINHA DE VIDA ELABORADO PELA EXECUTORA E ATENDENDO AS DIRETRIZES NORMATIVAS | M | 303.4 | [9 empty] | 0
2.10 |  |  | CONTROLE TECNOLOGICO | [11 empty] | 0
2.10.1 | 67.01.14 | SUDECAP | ENSAIO DO ÍNDICE DE SUPORTE CALIFÓRNIA (DNER-ME 049/94) | UN | 5 | [9 empty] | 0
2.10.2 |  |  | CORPO DO ATERRO
2.10.2.1 | 4685 | ORSE | ENSAIO DE COMPACTAÇÃO (DNER-ME 129/94 (Método A)) | UN | 12 | [9 empty] | 0
2.10.2.2 | 74022/006 | SINAPI/ADAP | ENSAIO DE GRANULOMETRIA POR PENEIRAMENTO ((DNER-ME 080/94) | UN | 2 | [9 empty] | 0
2.10.2.3 | 74022/008 | SINAPI/ADAP | ENSAIO DE LIMITE DE LIQUIDEZ (DNER-ME 122/94) | UN | 2 | [9 empty] | 0
2.10.2.4 | 74022/009 | SINAPI/ADAP | ENSAIO DE LIMITE DE PLASTICIDADE (DNER-ME 082/94) | UN | 2 | [9 empty] | 0
2.10.3 |  |  | CAMADA FINAL DO ATERRO
2.10.3.1 | 4685 | ORSE | ENSAIO DE COMPACTAÇÃO PARA CAMADA FINAL DE ATERRO (DNER-ME 129/94 (Método B)) | UN | 8 | [9 empty] | 0
2.10.3.2 | 74022/006 | SINAPI/ADAP | ENSAIO DE GRANULOMETRIA POR PENEIRAMENTO (ABNT NBR 7181) | UN | 1 | [9 empty] | 0
2.10.3.3 | 74022/008 | SINAPI/ADAP | ENSAIO DE LIMITE DE LIQUIDEZ (ABNT NBR 6459) | UN | 1 | [9 empty] | 0
2.10.3.4 | 74022/009 | SINAPI/ADAP | ENSAIO DE LIMITE DE PLASTICIDADE (ABNT NBR 7180) | UN | 1 | [9 empty] | 0
3 |  |  | PRÉDIO PRINCIPAL (BLOCO 02) | [11 empty] | 0
3.1 |  |  | FUNDAÇÕES | [11 empty] | 0
3.1.1 |  |  | FUNDAÇÕES - BLOCOS | [11 empty] | 0
3.1.1.1 | 96523 | SINAPI | ESCAVAÇÃO MANUAL PARA BLOCO DE COROAMENTO OU SAPATA (INCLUINDO ESCAVAÇÃO PARA COLOCAÇÃO DE FÔRMAS). AF_06/2017 | M³ | 393.1 | [9 empty] | 0
3.1.1.2 | 96525 | SINAPI | ESCAVAÇÃO MECANIZADA PARA VIGA BALDRAME COM MINI-ESCAVADEIRA (INCLUINDO ESCAVAÇÃO PARA COLOCAÇÃO DE FÔRMAS). AF_06/2017 | M³ | 6484.7 | [9 empty] | 0
3.1.1.3 | 104734 | SINAPI | REATERRO MECANIZADO DE VALA COM RETROESCAVADEIRA (CAPACIDADE DA CAÇAMBA DA RETRO: 0,26 M³/POTÊNCIA: 88 HP), LARGURA DE 0,8 A 1,5 M, PROFUNDIDADE ATÉ 1,5 M, COM SOLO (SEM SUBSTITUIÇÃO) DE 1ª CATEGORIA, COM PLACA VIBRATÓRIA. AF_08/2023 | M³ | 251.9 | [9 empty] | 0
3.1.1.4 | 100984 | SINAPI | CARGA, MANOBRA E DESCARGA DE ENTULHO EM CAMINHÃO BASCULANTE 18 M³ - CARGA COM ESCAVADEIRA HIDRÁULICA (CAÇAMBA DE 0,80 M³ / 111 HP) E DESCARGA LIVRE (UNIDADE: M3). AF_07/2020 | M³ | 9268.61 | [9 empty] | 0
3.1.1.5 | 96540 | SINAPI | FABRICAÇÃO, MONTAGEM E DESMONTAGEM DE FÔRMA PARA BLOCO DE COROAMENTO, EM CHAPA DE MADEIRA COMPENSADA RESINADA, E=17 MM, 4 UTILIZAÇÕES. AF_06/2017 | M² | 374.53 | [9 empty] | 0
3.1.1.6 | 96542 | SINAPI | FABRICAÇÃO, MONTAGEM E DESMONTAGEM DE FÔRMA PARA VIGA BALDRAME, EM CHAPA DE MADEIRA COMPENSADA RESINADA, E=17 MM, 4 UTILIZAÇÕES. AF_06/2017 | M² | 811.1 | [9 empty] | 0
3.1.1.7 | 96543 | SINAPI | ARMAÇÃO DE BLOCO, VIGA BALDRAME E SAPATA UTILIZANDO AÇO CA-60 DE 5 MM - MONTAGEM. AF_06/2017 | KG | 978.3 | [9 empty] | 0
3.1.1.8 | 96544 | SINAPI | ARMAÇÃO DE BLOCO, VIGA BALDRAME OU SAPATA UTILIZANDO AÇO CA-50 DE 6,3 MM - MONTAGEM. AF_06/2017 | KG | 1926 | [9 empty] | 0
3.1.1.9 | 96545 | SINAPI | ARMAÇÃO DE BLOCO, VIGA BALDRAME OU SAPATA UTILIZANDO AÇO CA-50 DE 8 MM - MONTAGEM. AF_06/2017 | KG | 880.6 | [9 empty] | 0
3.1.1.10 | 96546 | SINAPI | ARMAÇÃO DE BLOCO, VIGA BALDRAME OU SAPATA UTILIZANDO AÇO CA-50 DE 10 MM - MONTAGEM. AF_06/2017 | KG | 1496.4 | [9 empty] | 0
3.1.1.11 | 96547 | SINAPI | ARMAÇÃO DE BLOCO, VIGA BALDRAME OU SAPATA UTILIZANDO AÇO CA-50 DE 12,5 MM - MONTAGEM. AF_06/2017 | KG | 1229.6 | [9 empty] | 0
3.1.1.12 | 96548 | SINAPI | ARMAÇÃO DE BLOCO, VIGA BALDRAME OU SAPATA UTILIZANDO AÇO CA-50 DE 16 MM - MONTAGEM. AF_06/2017 | KG | 2082.2 | [9 empty] | 0
3.1.1.13 | 96549 | SINAPI | ARMAÇÃO DE BLOCO, VIGA BALDRAME OU SAPATA UTILIZANDO AÇO CA-50 DE 20 MM - MONTAGEM. AF_06/2017 | KG | 10533.1 | [9 empty] | 0
3.1.1.14 | 96616 | SINAPI | LASTRO DE CONCRETO MAGRO, APLICADO EM BLOCOS DE COROAMENTO OU SAPATAS. AF_08/2017 | M³ | 9.87 | [9 empty] | 0
3.1.1.15 | PFPI_993 | Próprio | CONCRETAGEM DE PILARES, VIGAS E LAJES FCK = 40 MPA, COM USO DE BOMBA EM EDIFICAÇÃO - LANÇAMENTO, ADENSAMENTO E ACABAMENTO | M³ | 240.99 | [9 empty] | 0
3.1.1.16 | 98557 | SINAPI | IMPERMEABILIZAÇÃO DE SUPERFÍCIE COM EMULSÃO ASFÁLTICA, 2 DEMÃOS AF_06/2018 | M² | 1397.26 | [9 empty] | 0
3.1.1.17 | 74022/058 | SINAPI/ADAP | ENSAIO DE ABATIMENTO DO TRONCO DE CONE | UN | 31 | [9 empty] | 0
3.1.1.18 | 68.01.04 | SUDECAP | RESISTÊNCIA À COMPRESSÃO CORPOS DE PROVA CILÍNDRICOS - CIMENTO PORTLAND (NBR 7215:2019) | UN | 61 | [9 empty] | 0
3.1.2 |  |  | FUNDAÇÕES - RAMPAS | [11 empty] | 0
3.1.2.1 | 96523 | SINAPI | ESCAVAÇÃO MANUAL PARA BLOCO DE COROAMENTO OU SAPATA (INCLUINDO ESCAVAÇÃO PARA COLOCAÇÃO DE FÔRMAS). AF_06/2017 | M³ | 32.5 | [9 empty] | 0
3.1.2.2 | 96525 | SINAPI | ESCAVAÇÃO MECANIZADA PARA VIGA BALDRAME COM MINI-ESCAVADEIRA (INCLUINDO ESCAVAÇÃO PARA COLOCAÇÃO DE FÔRMAS). AF_06/2017 | M³ | 42.25 | [9 empty] | 0
3.1.2.3 | 104734 | SINAPI | REATERRO MECANIZADO DE VALA COM RETROESCAVADEIRA (CAPACIDADE DA CAÇAMBA DA RETRO: 0,26 M³/POTÊNCIA: 88 HP), LARGURA DE 0,8 A 1,5 M, PROFUNDIDADE ATÉ 1,5 M, COM SOLO (SEM SUBSTITUIÇÃO) DE 1ª CATEGORIA, COM PLACA VIBRATÓRIA. AF_08/2023 | M³ | 26.42 | [9 empty] | 0
3.1.2.4 | 100984 | SINAPI | CARGA, MANOBRA E DESCARGA DE ENTULHO EM CAMINHÃO BASCULANTE 18 M³ - CARGA COM ESCAVADEIRA HIDRÁULICA (CAÇAMBA DE 0,80 M³ / 111 HP) E DESCARGA LIVRE (UNIDADE: M3). AF_07/2020 | M³ | 34.346 | [9 empty] | 0
3.1.2.5 | 96540 | SINAPI | FABRICAÇÃO, MONTAGEM E DESMONTAGEM DE FÔRMA PARA BLOCO DE COROAMENTO, EM CHAPA DE MADEIRA COMPENSADA RESINADA, E=17 MM, 4 UTILIZAÇÕES. AF_06/2017 | M² | 59.61 | [9 empty] | 0
3.1.2.6 | 96543 | SINAPI | ARMAÇÃO DE BLOCO, VIGA BALDRAME E SAPATA UTILIZANDO AÇO CA-60 DE 5 MM - MONTAGEM. AF_06/2017 | KG | 79.64 | [9 empty] | 0
3.1.2.7 | 96545 | SINAPI | ARMAÇÃO DE BLOCO, VIGA BALDRAME OU SAPATA UTILIZANDO AÇO CA-50 DE 8 MM - MONTAGEM. AF_06/2017 | KG | 2.22 | [9 empty] | 0
3.1.2.8 | 96546 | SINAPI | ARMAÇÃO DE BLOCO, VIGA BALDRAME OU SAPATA UTILIZANDO AÇO CA-50 DE 10 MM - MONTAGEM. AF_06/2017 | KG | 169.7 | [9 empty] | 0
3.1.2.9 | 96547 | SINAPI | ARMAÇÃO DE BLOCO, VIGA BALDRAME OU SAPATA UTILIZANDO AÇO CA-50 DE 12,5 MM - MONTAGEM. AF_06/2017 | KG | 235.1 | [9 empty] | 0
3.1.2.10 | 96548 | SINAPI | ARMAÇÃO DE BLOCO, VIGA BALDRAME OU SAPATA UTILIZANDO AÇO CA-50 DE 16 MM - MONTAGEM. AF_06/2017 | KG | 65.07 | [9 empty] | 0
3.1.2.11 | 96616 | SINAPI | LASTRO DE CONCRETO MAGRO, APLICADO EM BLOCOS DE COROAMENTO OU SAPATAS. AF_08/2017 | M³ | 2.89 | [9 empty] | 0
3.1.2.12 | PFPI_993 | Próprio | CONCRETAGEM DE PILARES, VIGAS E LAJES FCK = 40 MPA, COM USO DE BOMBA EM EDIFICAÇÃO - LANÇAMENTO, ADENSAMENTO E ACABAMENTO | M³ | 8.97 | [9 empty] | 0
3.1.2.13 | 98557 | SINAPI | IMPERMEABILIZAÇÃO DE SUPERFÍCIE COM EMULSÃO ASFÁLTICA, 2 DEMÃOS AF_06/2018 | M² | 71.532 | [9 empty] | 0
3.1.2.14 | 74022/058 | SINAPI/ADAP | ENSAIO DE ABATIMENTO DO TRONCO DE CONE | UN | 1 | [9 empty] | 0
3.1.2.15 | 68.01.04 | SUDECAP | RESISTÊNCIA À COMPRESSÃO CORPOS DE PROVA CILÍNDRICOS - CIMENTO PORTLAND (NBR 7215:2019) | UN | 2 | [9 empty] | 0
3.2 |  |  | FUNDAÇÕES - ESTACAS | [11 empty] | 0
3.2.1 | 96167 | SINAPI/ADAP | ESTACA RAIZ, DIÂMETRO DE 45 CM, COMPRIMENTO DE ATÉ 10 M, SEM PRESENÇA DE ROCHA. AF_05/2017 | M | 276 | [9 empty] | 0
3.2.2 | 96174 | SINAPI/ADAP | ESTACA RAIZ, DIÂMETRO DE 40 CM, COMPRIMENTO DE ATÉ 10 M, SEM PRESENÇA DE ROCHA. AF_05/2017 | M | 707 | [9 empty] | 0
3.2.3 | 95601 | SINAPI | ARRASAMENTO MECANICO DE ESTACA DE CONCRETO ARMADO, DIAMETROS DE ATÉ 40 CM. AF_05/2021 | UN | 171 | [9 empty] | 0
3.2.4 | 31260 | SBC | ENSAIOS E PROVAS DE CARGA ESTÁTICA CAPACIDADE DE CARGA E DESEMPENHO | UN | 3 | [9 empty] | 0
3.3 |  |  | ESTRUTURA | [11 empty] | 0
3.3.1 |  |  | 1º PAVIM - ESTRUTURA | [11 empty] | 0
3.3.1.1 | 92423 | SINAPI | MONTAGEM E DESMONTAGEM DE FÔRMA DE PILARES RETANGULARES E ESTRUTURAS SIMILARES, PÉ-DIREITO SIMPLES, EM CHAPA DE MADEIRA COMPENSADA RESINADA, 6 UTILIZAÇÕES. AF_09/2020 | M² | 255.0878 | [9 empty] | 0
3.3.1.2 | 92759 | SINAPI | ARMAÇÃO DE PILAR OU VIGA DE ESTRUTURA CONVENCIONAL DE CONCRETO ARMADO UTILIZANDO AÇO CA-60 DE 5,0 MM - MONTAGEM. AF_06/2022 | KG | 369.8697 | [9 empty] | 0
3.3.1.3 | 92762 | SINAPI | ARMAÇÃO DE PILAR OU VIGA DE ESTRUTURA CONVENCIONAL DE CONCRETO ARMADO UTILIZANDO AÇO CA-50 DE 10,0 MM - MONTAGEM. AF_06/2022 | KG | 619.0993 | [9 empty] | 0
3.3.1.4 | 92763 | SINAPI | ARMAÇÃO DE PILAR OU VIGA DE ESTRUTURA CONVENCIONAL DE CONCRETO ARMADO UTILIZANDO AÇO CA-50 DE 12,5 MM - MONTAGEM. AF_06/2022 | KG | 137.3999 | [9 empty] | 0
3.3.1.5 | 92764 | SINAPI | ARMAÇÃO DE PILAR OU VIGA DE ESTRUTURA CONVENCIONAL DE CONCRETO ARMADO UTILIZANDO AÇO CA-50 DE 16,0 MM - MONTAGEM. AF_06/2022 | KG | 89.1808 | [9 empty] | 0
3.3.1.6 | PFPI_512 | Próprio | CONCRETAGEM DE PILARES, FCK = 35 MPA, COM USO DE BOMBA - LANÇAMENTO, ADENSAMENTO E ACABAMENTO. AF_02/2022_PS | M³ | 19.9888 | [9 empty] | 0
3.3.1.7 | 74022/058 | SINAPI/ADAP | ENSAIO DE ABATIMENTO DO TRONCO DE CONE | UN | 2.4986 | [9 empty] | 0
3.3.1.8 | 68.01.04 | SUDECAP | RESISTÊNCIA À COMPRESSÃO CORPOS DE PROVA CILÍNDRICOS - CIMENTO PORTLAND (NBR 7215:2019) | UN | 4.9972 | [9 empty] | 0
3.3.2 |  |  | 2º PAVIM - ESTRUTURA | [11 empty] | 0
3.3.2.1 | PFPI_567 | Próprio | MONTAGEM E DESMONTAGEM DE FÔRMA DE VIGA, ESCORAMENTO METÁLICO, COM UTILIZAÇÃO DE ESCORA DO TIPO P4, EM CHAPA DE MADEIRA RESINADA, 6 UTILIZAÇÕES. AF_09/2020 | M² | 196.2 | [9 empty] | 0
3.3.2.2 | PFPI_566 | Próprio | MONTAGEM E DESMONTAGEM DE FÔRMA DE LAJE NERVURADA COM CUBETA E ASSOALHO, COM UTILIZAÇÃO DE ESCORA TIPO P4, EM CHAPA DE MADEIRA COMPENSADA RESINADA, 10 UTILIZAÇÕES. AF_09/2020 | M² | 278.95 | [9 empty] | 0
3.3.2.3 | PFPI_565 | Próprio | MONTAGEM E DESMONTAGEM DE FÔRMA DE LAJE MACIÇA, COM UTILIZAÇÃO DE ESCORA TIPO P4, EM CHAPA DE MADEIRA COMPENSADA RESINADA, 2 UTILIZAÇÕES. AF_09/2020 | M² | 8.23 | [9 empty] | 0
3.3.2.4 | 101977 | SINAPI | MONTAGEM E DESMONTAGEM DE FÔRMA PARA ESCADAS, COM 2 LANCES EM "U" E LAJE PLANA, EM CHAPA DE MADEIRA COMPENSADA RESINADA, 2 UTILIZAÇÕES. AF_11/2020 | M² | 30.7 | [9 empty] | 0
3.3.2.5 | 92759 | SINAPI | ARMAÇÃO DE PILAR OU VIGA DE ESTRUTURA CONVENCIONAL DE CONCRETO ARMADO UTILIZANDO AÇO CA-60 DE 5,0 MM - MONTAGEM. AF_06/2022 | KG | 313.45 | [9 empty] | 0
3.3.2.6 | 92760 | SINAPI | ARMAÇÃO DE PILAR OU VIGA DE ESTRUTURA CONVENCIONAL DE CONCRETO ARMADO UTILIZANDO AÇO CA-50 DE 6,3 MM - MONTAGEM. AF_06/2022 | KG | 31.18 | [9 empty] | 0
3.3.2.7 | 92761 | SINAPI | ARMAÇÃO DE PILAR OU VIGA DE ESTRUTURA CONVENCIONAL DE CONCRETO ARMADO UTILIZANDO AÇO CA-50 DE 8,0 MM - MONTAGEM. AF_06/2022 | KG | 419.55 | [9 empty] | 0
3.3.2.8 | 92762 | SINAPI | ARMAÇÃO DE PILAR OU VIGA DE ESTRUTURA CONVENCIONAL DE CONCRETO ARMADO UTILIZANDO AÇO CA-50 DE 10,0 MM - MONTAGEM. AF_06/2022 | KG | 57.91 | [9 empty] | 0
3.3.2.9 | 92763 | SINAPI | ARMAÇÃO DE PILAR OU VIGA DE ESTRUTURA CONVENCIONAL DE CONCRETO ARMADO UTILIZANDO AÇO CA-50 DE 12,5 MM - MONTAGEM. AF_06/2022 | KG | 422.18 | [9 empty] | 0
3.3.2.10 | 92764 | SINAPI | ARMAÇÃO DE PILAR OU VIGA DE ESTRUTURA CONVENCIONAL DE CONCRETO ARMADO UTILIZANDO AÇO CA-50 DE 16,0 MM - MONTAGEM. AF_06/2022 | KG | 356.09 | [9 empty] | 0
3.3.2.11 | 92765 | SINAPI | ARMAÇÃO DE PILAR OU VIGA DE ESTRUTURA CONVENCIONAL DE CONCRETO ARMADO UTILIZANDO AÇO CA-50 DE 20,0 MM - MONTAGEM. AF_06/2022 | KG | 414.73 | [9 empty] | 0
3.3.2.12 | 92767 | SINAPI | ARMAÇÃO DE LAJE DE ESTRUTURA CONVENCIONAL DE CONCRETO ARMADO UTILIZANDO AÇO CA-60 DE 4,2 MM - MONTAGEM. AF_06/2022 | KG | 6.82 | [9 empty] | 0
3.3.2.13 | 92768 | SINAPI | ARMAÇÃO DE LAJE DE ESTRUTURA CONVENCIONAL DE CONCRETO ARMADO UTILIZANDO AÇO CA-60 DE 5,0 MM - MONTAGEM. AF_06/2022 | KG | 33.45 | [9 empty] | 0
3.3.2.14 | 92769 | SINAPI | ARMAÇÃO DE LAJE DE ESTRUTURA CONVENCIONAL DE CONCRETO ARMADO UTILIZANDO AÇO CA-50 DE 6,3 MM - MONTAGEM. AF_06/2022 | KG | 12.91 | [9 empty] | 0
3.3.2.15 | 92770 | SINAPI | ARMAÇÃO DE LAJE DE ESTRUTURA CONVENCIONAL DE CONCRETO ARMADO UTILIZANDO AÇO CA-50 DE 8,0 MM - MONTAGEM. AF_06/2022 | KG | 252 | [9 empty] | 0
3.3.2.16 | 92771 | SINAPI | ARMAÇÃO DE LAJE DE ESTRUTURA CONVENCIONAL DE CONCRETO ARMADO UTILIZANDO AÇO CA-50 DE 10,0 MM - MONTAGEM. AF_06/2022 | KG | 295.73 | [9 empty] | 0
3.3.2.17 | 92772 | SINAPI | ARMAÇÃO DE LAJE DE ESTRUTURA CONVENCIONAL DE CONCRETO ARMADO UTILIZANDO AÇO CA-50 DE 12,5 MM - MONTAGEM. AF_06/2022 | KG | 870.09 | [9 empty] | 0
3.3.2.18 | 95945 | SINAPI | ARMAÇÃO DE ESCADA, DE UMA ESTRUTURA CONVENCIONAL DE CONCRETO ARMADO UTILIZANDO AÇO CA-50 DE 8,0 MM - MONTAGEM. AF_11/2020 | KG | 26.82 | [9 empty] | 0
3.3.2.19 | 95946 | SINAPI | ARMAÇÃO DE ESCADA, DE UMA ESTRUTURA CONVENCIONAL DE CONCRETO ARMADO UTILIZANDO AÇO CA-50 DE 10,0 MM - MONTAGEM. AF_11/2020 | KG | 45.82 | [9 empty] | 0
3.3.2.20 | 95947 | SINAPI | ARMAÇÃO DE ESCADA, DE UMA ESTRUTURA CONVENCIONAL DE CONCRETO ARMADO UTILIZANDO AÇO CA-50 DE 12,5 MM - MONTAGEM. AF_11/2020 | KG | 163 | [9 empty] | 0
3.3.2.21 | 95948 | SINAPI | ARMAÇÃO DE ESCADA, DE UMA ESTRUTURA CONVENCIONAL DE CONCRETO ARMADO UTILIZANDO AÇO CA-50 DE 16,0 MM - MONTAGEM. AF_11/2020 | KG | 248.55 | [9 empty] | 0
3.3.2.22 | PFPI_569 | Próprio | FORNECIMENTO E INSTALAÇÃO DE TELA AÇO SOLDADA NERVURADA CA-60, Q-92, MALHA 15X15CM, FERRO 4.2MM (1.48 KG/M2), PAINEL 2,45X6,0M, TELCON OU SIMILAR | M² | 287.18 | [9 empty] | 0
3.3.2.23 | PFPI_564 | Próprio | CONCRETAGEM DE VIGAS E LAJES, FCK=35 MPA, PARA LAJES MACIÇAS OU NERVURADAS COM USO DE BOMBA - LANÇAMENTO, ADENSAMENTO E ACABAMENTO. AF_02/2022_PS | M³ | 61.8 | [9 empty] | 0
3.3.2.24 | PFPI_568 | Próprio | CONCRETAGEM DE ESCADAS, FCK=35 MPA, COM USO DE BOMBA - LANÇAMENTO, ADENSAMENTO E ACABAMENTO. AF_02/2022_PS | M³ | 4.04 | [9 empty] | 0
3.3.2.25 | 74022/058 | SINAPI/ADAP | ENSAIO DE ABATIMENTO DO TRONCO DE CONE | UN | 9 | [9 empty] | 0
3.3.2.26 | 68.01.04 | SUDECAP | RESISTÊNCIA À COMPRESSÃO CORPOS DE PROVA CILÍNDRICOS - CIMENTO PORTLAND (NBR 7215:2019) | UN | 17 | [9 empty] | 0
3.3.3 |  |  | 3º PAVIM - ESTRUTURA | [11 empty] | 0
3.3.3.1 | 92423 | SINAPI | MONTAGEM E DESMONTAGEM DE FÔRMA DE PILARES RETANGULARES E ESTRUTURAS SIMILARES, PÉ-DIREITO SIMPLES, EM CHAPA DE MADEIRA COMPENSADA RESINADA, 6 UTILIZAÇÕES. AF_09/2020 | M² | 188.136 | [9 empty] | 0
3.3.3.2 | 92759 | SINAPI | ARMAÇÃO DE PILAR OU VIGA DE ESTRUTURA CONVENCIONAL DE CONCRETO ARMADO UTILIZANDO AÇO CA-60 DE 5,0 MM - MONTAGEM. AF_06/2022 | KG | 272.757 | [9 empty] | 0
3.3.3.3 | 92762 | SINAPI | ARMAÇÃO DE PILAR OU VIGA DE ESTRUTURA CONVENCIONAL DE CONCRETO ARMADO UTILIZANDO AÇO CA-50 DE 10,0 MM - MONTAGEM. AF_06/2022 | KG | 456.4576 | [9 empty] | 0
3.3.3.4 | 92763 | SINAPI | ARMAÇÃO DE PILAR OU VIGA DE ESTRUTURA CONVENCIONAL DE CONCRETO ARMADO UTILIZANDO AÇO CA-50 DE 12,5 MM - MONTAGEM. AF_06/2022 | KG | 101.237 | [9 empty] | 0
3.3.3.5 | 92764 | SINAPI | ARMAÇÃO DE PILAR OU VIGA DE ESTRUTURA CONVENCIONAL DE CONCRETO ARMADO UTILIZANDO AÇO CA-50 DE 16,0 MM - MONTAGEM. AF_06/2022 | KG | 65.7806 | [9 empty] | 0
3.3.3.6 | PFPI_512 | Próprio | CONCRETAGEM DE PILARES, FCK = 35 MPA, COM USO DE BOMBA - LANÇAMENTO, ADENSAMENTO E ACABAMENTO. AF_02/2022_PS | M³ | 14.74 | [9 empty] | 0
3.3.3.7 | 74022/058 | SINAPI/ADAP | ENSAIO DE ABATIMENTO DO TRONCO DE CONE | UN | 2 | [9 empty] | 0
3.3.3.8 | 68.01.04 | SUDECAP | RESISTÊNCIA À COMPRESSÃO CORPOS DE PROVA CILÍNDRICOS - CIMENTO PORTLAND (NBR 7215:2019) | UN | 4 | [9 empty] | 0
3.3.4 |  |  | 4º PAVIM - ESTRUTURA | [11 empty] | 0
3.3.4.1 | PFPI_565 | Próprio | MONTAGEM E DESMONTAGEM DE FÔRMA DE LAJE MACIÇA, COM UTILIZAÇÃO DE ESCORA TIPO P4, EM CHAPA DE MADEIRA COMPENSADA RESINADA, 2 UTILIZAÇÕES. AF_09/2020 | M² | 9.648 | [9 empty] | 0
3.3.4.2 | PFPI_566 | Próprio | MONTAGEM E DESMONTAGEM DE FÔRMA DE LAJE NERVURADA COM CUBETA E ASSOALHO, COM UTILIZAÇÃO DE ESCORA TIPO P4, EM CHAPA DE MADEIRA COMPENSADA RESINADA, 10 UTILIZAÇÕES. AF_09/2020 | M² | 339.9312 | [9 empty] | 0
3.3.4.3 | PFPI_567 | Próprio | MONTAGEM E DESMONTAGEM DE FÔRMA DE VIGA, ESCORAMENTO METÁLICO, COM UTILIZAÇÃO DE ESCORA DO TIPO P4, EM CHAPA DE MADEIRA RESINADA, 6 UTILIZAÇÕES. AF_09/2020 | M² | 222.44 | [9 empty] | 0
3.3.4.4 | 92759 | SINAPI | ARMAÇÃO DE PILAR OU VIGA DE ESTRUTURA CONVENCIONAL DE CONCRETO ARMADO UTILIZANDO AÇO CA-60 DE 5,0 MM - MONTAGEM. AF_06/2022 | KG | 355.3412 | [9 empty] | 0
3.3.4.5 | 92760 | SINAPI | ARMAÇÃO DE PILAR OU VIGA DE ESTRUTURA CONVENCIONAL DE CONCRETO ARMADO UTILIZANDO AÇO CA-50 DE 6,3 MM - MONTAGEM. AF_06/2022 | KG | 35.3224 | [9 empty] | 0
3.3.4.6 | 92761 | SINAPI | ARMAÇÃO DE PILAR OU VIGA DE ESTRUTURA CONVENCIONAL DE CONCRETO ARMADO UTILIZANDO AÇO CA-50 DE 8,0 MM - MONTAGEM. AF_06/2022 | KG | 475.7 | [9 empty] | 0
3.3.4.7 | 92762 | SINAPI | ARMAÇÃO DE PILAR OU VIGA DE ESTRUTURA CONVENCIONAL DE CONCRETO ARMADO UTILIZANDO AÇO CA-50 DE 10,0 MM - MONTAGEM. AF_06/2022 | KG | 65.66 | [9 empty] | 0
3.3.4.8 | 92763 | SINAPI | ARMAÇÃO DE PILAR OU VIGA DE ESTRUTURA CONVENCIONAL DE CONCRETO ARMADO UTILIZANDO AÇO CA-50 DE 12,5 MM - MONTAGEM. AF_06/2022 | KG | 478.7418 | [9 empty] | 0
3.3.4.9 | 92764 | SINAPI | ARMAÇÃO DE PILAR OU VIGA DE ESTRUTURA CONVENCIONAL DE CONCRETO ARMADO UTILIZANDO AÇO CA-50 DE 16,0 MM - MONTAGEM. AF_06/2022 | KG | 403.8224 | [9 empty] | 0
3.3.4.10 | 92765 | SINAPI | ARMAÇÃO DE PILAR OU VIGA DE ESTRUTURA CONVENCIONAL DE CONCRETO ARMADO UTILIZANDO AÇO CA-50 DE 20,0 MM - MONTAGEM. AF_06/2022 | KG | 470.34 | [9 empty] | 0
3.3.4.11 | 92767 | SINAPI | ARMAÇÃO DE LAJE DE ESTRUTURA CONVENCIONAL DE CONCRETO ARMADO UTILIZANDO AÇO CA-60 DE 4,2 MM - MONTAGEM. AF_06/2022 | KG | 7.7988 | [9 empty] | 0
3.3.4.12 | 92768 | SINAPI | ARMAÇÃO DE LAJE DE ESTRUTURA CONVENCIONAL DE CONCRETO ARMADO UTILIZANDO AÇO CA-60 DE 5,0 MM - MONTAGEM. AF_06/2022 | KG | 38.0024 | [9 empty] | 0
3.3.4.13 | 92769 | SINAPI | ARMAÇÃO DE LAJE DE ESTRUTURA CONVENCIONAL DE CONCRETO ARMADO UTILIZANDO AÇO CA-50 DE 6,3 MM - MONTAGEM. AF_06/2022 | KG | 14.6194 | [9 empty] | 0
3.3.4.14 | 92770 | SINAPI | ARMAÇÃO DE LAJE DE ESTRUTURA CONVENCIONAL DE CONCRETO ARMADO UTILIZANDO AÇO CA-50 DE 8,0 MM - MONTAGEM. AF_06/2022 | KG | 285.7818 | [9 empty] | 0
3.3.4.15 | 92771 | SINAPI | ARMAÇÃO DE LAJE DE ESTRUTURA CONVENCIONAL DE CONCRETO ARMADO UTILIZANDO AÇO CA-50 DE 10,0 MM - MONTAGEM. AF_06/2022 | KG | 335.2412 | [9 empty] | 0
3.3.4.16 | 92772 | SINAPI | ARMAÇÃO DE LAJE DE ESTRUTURA CONVENCIONAL DE CONCRETO ARMADO UTILIZANDO AÇO CA-50 DE 12,5 MM - MONTAGEM. AF_06/2022 | KG | 986.4812 | [9 empty] | 0
3.3.4.17 | PFPI_569 | Próprio | FORNECIMENTO E INSTALAÇÃO DE TELA AÇO SOLDADA NERVURADA CA-60, Q-92, MALHA 15X15CM, FERRO 4.2MM (1.48 KG/M2), PAINEL 2,45X6,0M, TELCON OU SIMILAR | M² | 349.5792 | [9 empty] | 0
3.3.4.18 | PFPI_564 | Próprio | CONCRETAGEM DE VIGAS E LAJES, FCK=35 MPA, PARA LAJES MACIÇAS OU NERVURADAS COM USO DE BOMBA - LANÇAMENTO, ADENSAMENTO E ACABAMENTO. AF_02/2022_PS | M³ | 70.35 | [9 empty] | 0
3.3.4.19 | 74022/058 | SINAPI/ADAP | ENSAIO DE ABATIMENTO DO TRONCO DE CONE | UN | 9 | [9 empty] | 0
3.3.4.20 | 68.01.04 | SUDECAP | RESISTÊNCIA À COMPRESSÃO CORPOS DE PROVA CILÍNDRICOS - CIMENTO PORTLAND (NBR 7215:2019) | UN | 18 | [9 empty] | 0
3.3.5 |  |  | RAMPA - ESTRUTURA | [11 empty] | 0
3.3.5.1 | PFPI_565 | Próprio | MONTAGEM E DESMONTAGEM DE FÔRMA DE LAJE MACIÇA, COM UTILIZAÇÃO DE ESCORA TIPO P4, EM CHAPA DE MADEIRA COMPENSADA RESINADA, 2 UTILIZAÇÕES. AF_09/2020 | M² | 95.62 | [9 empty] | 0
3.3.5.2 | PFPI_567 | Próprio | MONTAGEM E DESMONTAGEM DE FÔRMA DE VIGA, ESCORAMENTO METÁLICO, COM UTILIZAÇÃO DE ESCORA DO TIPO P4, EM CHAPA DE MADEIRA RESINADA, 6 UTILIZAÇÕES. AF_09/2020 | M² | 181.8 | [9 empty] | 0
3.3.5.3 | 92759 | SINAPI | ARMAÇÃO DE PILAR OU VIGA DE ESTRUTURA CONVENCIONAL DE CONCRETO ARMADO UTILIZANDO AÇO CA-60 DE 5,0 MM - MONTAGEM. AF_06/2022 | KG | 216.27 | [9 empty] | 0
3.3.5.4 | 92760 | SINAPI | ARMAÇÃO DE PILAR OU VIGA DE ESTRUTURA CONVENCIONAL DE CONCRETO ARMADO UTILIZANDO AÇO CA-50 DE 6,3 MM - MONTAGEM. AF_06/2022 | KG | 1.09 | [9 empty] | 0
3.3.5.5 | 92761 | SINAPI | ARMAÇÃO DE PILAR OU VIGA DE ESTRUTURA CONVENCIONAL DE CONCRETO ARMADO UTILIZANDO AÇO CA-50 DE 8,0 MM - MONTAGEM. AF_06/2022 | KG | 131.33 | [9 empty] | 0
3.3.5.6 | 92762 | SINAPI | ARMAÇÃO DE PILAR OU VIGA DE ESTRUTURA CONVENCIONAL DE CONCRETO ARMADO UTILIZANDO AÇO CA-50 DE 10,0 MM - MONTAGEM. AF_06/2022 | KG | 211.3 | [9 empty] | 0
3.3.5.7 | 92763 | SINAPI | ARMAÇÃO DE PILAR OU VIGA DE ESTRUTURA CONVENCIONAL DE CONCRETO ARMADO UTILIZANDO AÇO CA-50 DE 12,5 MM - MONTAGEM. AF_06/2022 | KG | 390.49 | [9 empty] | 0
3.3.5.8 | 92764 | SINAPI | ARMAÇÃO DE PILAR OU VIGA DE ESTRUTURA CONVENCIONAL DE CONCRETO ARMADO UTILIZANDO AÇO CA-50 DE 16,0 MM - MONTAGEM. AF_06/2022 | KG | 263.93 | [9 empty] | 0
3.3.5.9 | 92765 | SINAPI | ARMAÇÃO DE PILAR OU VIGA DE ESTRUTURA CONVENCIONAL DE CONCRETO ARMADO UTILIZANDO AÇO CA-50 DE 20,0 MM - MONTAGEM. AF_06/2022 | KG | 204.72 | [9 empty] | 0
3.3.5.10 | 92768 | SINAPI | ARMAÇÃO DE LAJE DE ESTRUTURA CONVENCIONAL DE CONCRETO ARMADO UTILIZANDO AÇO CA-60 DE 5,0 MM - MONTAGEM. AF_06/2022 | KG | 67.31 | [9 empty] | 0
3.3.5.11 | 92771 | SINAPI | ARMAÇÃO DE LAJE DE ESTRUTURA CONVENCIONAL DE CONCRETO ARMADO UTILIZANDO AÇO CA-50 DE 10,0 MM - MONTAGEM. AF_06/2022 | KG | 514.12 | [9 empty] | 0
3.3.5.12 | 92772 | SINAPI | ARMAÇÃO DE LAJE DE ESTRUTURA CONVENCIONAL DE CONCRETO ARMADO UTILIZANDO AÇO CA-50 DE 12,5 MM - MONTAGEM. AF_06/2022 | KG | 556.28 | [9 empty] | 0
3.3.5.13 | PFPI_993 | Próprio | CONCRETAGEM DE PILARES, VIGAS E LAJES FCK = 40 MPA, COM USO DE BOMBA EM EDIFICAÇÃO - LANÇAMENTO, ADENSAMENTO E ACABAMENTO | M³ | 35.85 | [9 empty] | 0
3.3.5.14 | 74022/058 | SINAPI/ADAP | ENSAIO DE ABATIMENTO DO TRONCO DE CONE | UN | 5 | [9 empty] | 0
3.3.5.15 | 68.01.04 | SUDECAP | RESISTÊNCIA À COMPRESSÃO CORPOS DE PROVA CILÍNDRICOS - CIMENTO PORTLAND (NBR 7215:2019) | UN | 3 | [9 empty] | 0
3.4 |  |  | PAREDES E DIVISÓRIAS | [11 empty] | 0
3.4.1 |  |  | TÉRREO - PAREDES E DIVISÓRIAS | [11 empty] | 0
3.4.1.1 | 89306 | SINAPI | ALVENARIA DE VEDAÇÃO DE BLOCOS CERÂMICOS 14X19X29, (ESPESSURA DE 14 CM), UTILIZANDO COLHER DE PEDREIRO E ARGAMASSA DE ASSENTAMENTO COM PREPARO EM BETONEIRA. | M² | 3401.73 | [9 empty] | 0
3.4.1.2 | 87535 | SINAPI | EMBOÇO, PARA RECEBIMENTO DE CERÂMICA, EM ARGAMASSA TRAÇO 1:2:8, PREPARO MECÂNICO COM BETONEIRA 400L, APLICADO MANUALMENTE EM FACES INTERNAS DE PAREDES, PARA AMBIENTE COM ÁREA MAIOR QUE 10M2, ESPESSURA DE 20MM, COM EXECUÇÃO DE TALISCAS. AF_06/2014 | M² | 306.28 | [9 empty] | 0
3.4.1.3 | 87529 | SINAPI | MASSA ÚNICA, PARA RECEBIMENTO DE PINTURA, EM ARGAMASSA TRAÇO 1:2:8, PREPARO MECÂNICO COM BETONEIRA 400L, APLICADA MANUALMENTE EM FACES INTERNAS DE PAREDES, ESPESSURA DE 20MM, COM EXECUÇÃO DE TALISCAS. AF_06/2014 | M² | 6576.1 | [9 empty] | 0
3.4.1.4 | 87879 | SINAPI | CHAPISCO APLICADO EM ALVENARIAS E ESTRUTURAS DE CONCRETO INTERNAS, COM COLHER DE PEDREIRO. ARGAMASSA TRAÇO 1:3 COM PREPARO EM BETONEIRA 400L. AF_10/2022 | M² | 6882.38 | [9 empty] | 0
3.4.1.5 | PFPI_007 | Próprio | DIVISÓRIA PISO-TETO CEGA, ESTRUTURA EM ALUMÍNIO COM ACABAMENTO ANODIZADO, PAINÉIS EM CHAPAS DE MDF REVESTIDOS EM LAMINADO MELAMÍNICO E TRATAMENTO ACÚSITCO DE LÃ DE PET, REF.: LINHA CALIBRA TECH, COR BRANCA, SULMAR OU SIMILAR EQUIVALENTE - INSTALADO | M² | 216.73 | [9 empty] | 0
3.4.1.6 | PFPI_009 | Próprio | PAINÉIS E PORTAS EM LAMINADO ESTRUTURAL TS, COM PERFIS EM ALUMÍNIO, INCLUSIVE FERRAGEM COMPLETA PARA VÃO DE PORTA, LINHA ALCOPLAC NORMATIZADO, COR PRATTAN - REF.: L151 - NEOCOM OU SIMILAR EQUIVALENTE - INSTALADO | M² | 11.52 | [9 empty] | 0
3.4.1.7 | PFPI_556 | Próprio | TAPA-VISTA DE LAVATÓRIO E MICTÓRIO, COR PRATTAN COD.: L151 - NEOCOM OU SIMILAR EQUIVALENTE - FORNECIMENTO E INSTALAÇÃO | UN | 2 | [9 empty] | 0
3.4.2 |  |  | 1º PAV - PAREDES E DIVISÓRIAS | [11 empty] | 0
3.4.2.1 | 89306 | SINAPI | ALVENARIA DE VEDAÇÃO DE BLOCOS CERÂMICOS 14X19X29, (ESPESSURA DE 14 CM), UTILIZANDO COLHER DE PEDREIRO E ARGAMASSA DE ASSENTAMENTO COM PREPARO EM BETONEIRA. | M² | 2004.72 | [9 empty] | 0
3.4.2.2 | 87535 | SINAPI | EMBOÇO, PARA RECEBIMENTO DE CERÂMICA, EM ARGAMASSA TRAÇO 1:2:8, PREPARO MECÂNICO COM BETONEIRA 400L, APLICADO MANUALMENTE EM FACES INTERNAS DE PAREDES, PARA AMBIENTE COM ÁREA MAIOR QUE 10M2, ESPESSURA DE 20MM, COM EXECUÇÃO DE TALISCAS. AF_06/2014 | M² | 384.65 | [9 empty] | 0
3.4.2.3 | 87529 | SINAPI | MASSA ÚNICA, PARA RECEBIMENTO DE PINTURA, EM ARGAMASSA TRAÇO 1:2:8, PREPARO MECÂNICO COM BETONEIRA 400L, APLICADA MANUALMENTE EM FACES INTERNAS DE PAREDES, ESPESSURA DE 20MM, COM EXECUÇÃO DE TALISCAS. AF_06/2014 | M² | 3729.55 | [9 empty] | 0
3.4.2.4 | 87879 | SINAPI | CHAPISCO APLICADO EM ALVENARIAS E ESTRUTURAS DE CONCRETO INTERNAS, COM COLHER DE PEDREIRO. ARGAMASSA TRAÇO 1:3 COM PREPARO EM BETONEIRA 400L. AF_10/2022 | M² | 4114.2 | [9 empty] | 0
3.4.2.5 | PFPI_007 | Próprio | DIVISÓRIA PISO-TETO CEGA, ESTRUTURA EM ALUMÍNIO COM ACABAMENTO ANODIZADO, PAINÉIS EM CHAPAS DE MDF REVESTIDOS EM LAMINADO MELAMÍNICO E TRATAMENTO ACÚSITCO DE LÃ DE PET, REF.: LINHA CALIBRA TECH, COR BRANCA, SULMAR OU SIMILAR EQUIVALENTE - INSTALADO | M² | 331.44 | [9 empty] | 0
3.4.2.6 | PFPI_009 | Próprio | PAINÉIS E PORTAS EM LAMINADO ESTRUTURAL TS, COM PERFIS EM ALUMÍNIO, INCLUSIVE FERRAGEM COMPLETA PARA VÃO DE PORTA, LINHA ALCOPLAC NORMATIZADO, COR PRATTAN - REF.: L151 - NEOCOM OU SIMILAR EQUIVALENTE - INSTALADO | M² | 11.52 | [9 empty] | 0
3.4.2.7 | PFPI_556 | Próprio | TAPA-VISTA DE LAVATÓRIO E MICTÓRIO, COR PRATTAN COD.: L151 - NEOCOM OU SIMILAR EQUIVALENTE - INSTALADO | UN | 2 | [9 empty] | 0
3.4.3 |  |  | 2º PAV - PAREDES E DIVISÓRIAS | [11 empty] | 0
3.4.3.1 | 89306 | SINAPI | ALVENARIA DE VEDAÇÃO DE BLOCOS CERÂMICOS 14X19X29, (ESPESSURA DE 14 CM), UTILIZANDO COLHER DE PEDREIRO E ARGAMASSA DE ASSENTAMENTO COM PREPARO EM BETONEIRA. | M² | 1098.9 | [9 empty] | 0
3.4.3.2 | 87535 | SINAPI | EMBOÇO, PARA RECEBIMENTO DE CERÂMICA, EM ARGAMASSA TRAÇO 1:2:8, PREPARO MECÂNICO COM BETONEIRA 400L, APLICADO MANUALMENTE EM FACES INTERNAS DE PAREDES, PARA AMBIENTE COM ÁREA MAIOR QUE 10M2, ESPESSURA DE 20MM, COM EXECUÇÃO DE TALISCAS. AF_06/2014 | M² | 404.75 | [9 empty] | 0
3.4.3.3 | 87529 | SINAPI | MASSA ÚNICA, PARA RECEBIMENTO DE PINTURA, EM ARGAMASSA TRAÇO 1:2:8, PREPARO MECÂNICO COM BETONEIRA 400L, APLICADA MANUALMENTE EM FACES INTERNAS DE PAREDES, ESPESSURA DE 20MM, COM EXECUÇÃO DE TALISCAS. AF_06/2014 | M² | 1876.61 | [9 empty] | 0
3.4.3.4 | 87879 | SINAPI | CHAPISCO APLICADO EM ALVENARIAS E ESTRUTURAS DE CONCRETO INTERNAS, COM COLHER DE PEDREIRO. ARGAMASSA TRAÇO 1:3 COM PREPARO EM BETONEIRA 400L. AF_10/2022 | M² | 2281.36 | [9 empty] | 0
3.4.3.5 | PFPI_007 | Próprio | DIVISÓRIA PISO-TETO CEGA, ESTRUTURA EM ALUMÍNIO COM ACABAMENTO ANODIZADO, PAINÉIS EM CHAPAS DE MDF REVESTIDOS EM LAMINADO MELAMÍNICO E TRATAMENTO ACÚSITCO DE LÃ DE PET, REF.: LINHA CALIBRA TECH, COR BRANCA, SULMAR OU SIMILAR EQUIVALENTE - INSTALADO | M² | 529.47 | [9 empty] | 0
3.4.3.6 | PFPI_009 | Próprio | PAINÉIS E PORTAS EM LAMINADO ESTRUTURAL TS, COM PERFIS EM ALUMÍNIO, INCLUSIVE FERRAGEM COMPLETA PARA VÃO DE PORTA, LINHA ALCOPLAC NORMATIZADO, COR PRATTAN - REF.: L151 - NEOCOM OU SIMILAR EQUIVALENTE - INSTALADO | M² | 11.52 | [9 empty] | 0
3.4.3.7 | PFPI_556 | Próprio | TAPA-VISTA DE LAVATÓRIO E MICTÓRIO, COR PRATTAN COD.: L151 - NEOCOM OU SIMILAR EQUIVALENTE - INSTALADO | UN | 2 | [9 empty] | 0
3.4.4 |  |  | 3º PAV - PAREDES E DIVISÓRIAS | [11 empty] | 0
3.4.4.1 | 89306 | SINAPI | ALVENARIA DE VEDAÇÃO DE BLOCOS CERÂMICOS 14X19X29, (ESPESSURA DE 14 CM), UTILIZANDO COLHER DE PEDREIRO E ARGAMASSA DE ASSENTAMENTO COM PREPARO EM BETONEIRA. | M² | 944.59 | [9 empty] | 0
3.4.4.2 | 87535 | SINAPI | EMBOÇO, PARA RECEBIMENTO DE CERÂMICA, EM ARGAMASSA TRAÇO 1:2:8, PREPARO MECÂNICO COM BETONEIRA 400L, APLICADO MANUALMENTE EM FACES INTERNAS DE PAREDES, PARA AMBIENTE COM ÁREA MAIOR QUE 10M2, ESPESSURA DE 20MM, COM EXECUÇÃO DE TALISCAS. AF_06/2014 | M² | 398.55 | [9 empty] | 0
3.4.4.3 | 87529 | SINAPI | MASSA ÚNICA, PARA RECEBIMENTO DE PINTURA, EM ARGAMASSA TRAÇO 1:2:8, PREPARO MECÂNICO COM BETONEIRA 400L, APLICADA MANUALMENTE EM FACES INTERNAS DE PAREDES, ESPESSURA DE 20MM, COM EXECUÇÃO DE TALISCAS. AF_06/2014 | M² | 1591.49 | [9 empty] | 0
3.4.4.4 | 87879 | SINAPI | CHAPISCO APLICADO EM ALVENARIAS E ESTRUTURAS DE CONCRETO INTERNAS, COM COLHER DE PEDREIRO. ARGAMASSA TRAÇO 1:3 COM PREPARO EM BETONEIRA 400L. AF_10/2022 | M² | 1990.04 | [9 empty] | 0
3.4.4.5 | PFPI_007 | Próprio | DIVISÓRIA PISO-TETO CEGA, ESTRUTURA EM ALUMÍNIO COM ACABAMENTO ANODIZADO, PAINÉIS EM CHAPAS DE MDF REVESTIDOS EM LAMINADO MELAMÍNICO E TRATAMENTO ACÚSITCO DE LÃ DE PET, REF.: LINHA CALIBRA TECH, COR BRANCA, SULMAR OU SIMILAR EQUIVALENTE - INSTALADO | M² | 526.46 | [9 empty] | 0
3.4.4.6 | PFPI_009 | Próprio | PAINÉIS E PORTAS EM LAMINADO ESTRUTURAL TS, COM PERFIS EM ALUMÍNIO, INCLUSIVE FERRAGEM COMPLETA PARA VÃO DE PORTA, LINHA ALCOPLAC NORMATIZADO, COR PRATTAN - REF.: L151 - NEOCOM OU SIMILAR EQUIVALENTE - INSTALADO | M² | 11.52 | [9 empty] | 0
3.4.4.7 | PFPI_556 | Próprio | TAPA-VISTA DE LAVATÓRIO E MICTÓRIO, COR PRATTAN COD.: L151 - NEOCOM OU SIMILAR EQUIVALENTE - INSTALADO | UN | 4 | [9 empty] | 0
3.4.5 |  |  | 4º PAV - PAREDES E DIVISÓRIAS | [11 empty] | 0
3.4.5.1 | 89306 | SINAPI | ALVENARIA DE VEDAÇÃO DE BLOCOS CERÂMICOS 14X19X29, (ESPESSURA DE 14 CM), UTILIZANDO COLHER DE PEDREIRO E ARGAMASSA DE ASSENTAMENTO COM PREPARO EM BETONEIRA. | M² | 1036.3 | [9 empty] | 0
3.4.5.2 | 87535 | SINAPI | EMBOÇO, PARA RECEBIMENTO DE CERÂMICA, EM ARGAMASSA TRAÇO 1:2:8, PREPARO MECÂNICO COM BETONEIRA 400L, APLICADO MANUALMENTE EM FACES INTERNAS DE PAREDES, PARA AMBIENTE COM ÁREA MAIOR QUE 10M2, ESPESSURA DE 20MM, COM EXECUÇÃO DE TALISCAS. AF_06/2014 | M² | 431.45 | [9 empty] | 0
3.4.5.3 | 87529 | SINAPI | MASSA ÚNICA, PARA RECEBIMENTO DE PINTURA, EM ARGAMASSA TRAÇO 1:2:8, PREPARO MECÂNICO COM BETONEIRA 400L, APLICADA MANUALMENTE EM FACES INTERNAS DE PAREDES, ESPESSURA DE 20MM, COM EXECUÇÃO DE TALISCAS. AF_06/2014 | M² | 2183.18 | [9 empty] | 0
3.4.5.4 | 87879 | SINAPI | CHAPISCO APLICADO EM ALVENARIAS E ESTRUTURAS DE CONCRETO INTERNAS, COM COLHER DE PEDREIRO. ARGAMASSA TRAÇO 1:3 COM PREPARO EM BETONEIRA 400L. AF_10/2022 | M² | 2183.18 | [9 empty] | 0
3.4.5.5 | PFPI_007 | Próprio | DIVISÓRIA PISO-TETO CEGA, ESTRUTURA EM ALUMÍNIO COM ACABAMENTO ANODIZADO, PAINÉIS EM CHAPAS DE MDF REVESTIDOS EM LAMINADO MELAMÍNICO E TRATAMENTO ACÚSITCO DE LÃ DE PET, REF.: LINHA CALIBRA TECH, COR BRANCA, SULMAR OU SIMILAR EQUIVALENTE - INSTALADO | M² | 496.02 | [9 empty] | 0
3.4.5.6 | PFPI_009 | Próprio | PAINÉIS E PORTAS EM LAMINADO ESTRUTURAL TS, COM PERFIS EM ALUMÍNIO, INCLUSIVE FERRAGEM COMPLETA PARA VÃO DE PORTA, LINHA ALCOPLAC NORMATIZADO, COR PRATTAN - REF.: L151 - NEOCOM OU SIMILAR EQUIVALENTE - INSTALADO | M² | 11.52 | [9 empty] | 0
3.4.5.7 | PFPI_556 | Próprio | TAPA-VISTA DE LAVATÓRIO E MICTÓRIO, COR PRATTAN COD.: L151 - NEOCOM OU SIMILAR EQUIVALENTE - INSTALADO | UN | 4 | [9 empty] | 0
3.5 |  |  | COBERTURA | [11 empty] | 0
3.5.1 |  |  | COBERTURA | [11 empty] | 0
3.5.1.1 | 89306 | SINAPI | ALVENARIA DE VEDAÇÃO DE BLOCOS CERÂMICOS 14X19X29, (ESPESSURA DE 14 CM), UTILIZANDO COLHER DE PEDREIRO E ARGAMASSA DE ASSENTAMENTO COM PREPARO EM BETONEIRA. | M² | 716.61 | [9 empty] | 0
3.5.1.2 | 92580 | SINAPI | TRAMA DE AÇO COMPOSTA POR TERÇAS PARA TELHADOS DE ATÉ 2 ÁGUAS PARA TELHA ONDULADA DE FIBROCIMENTO, METÁLICA, PLÁSTICA OU TERMOACÚSTICA, INCLUSO TRANSPORTE VERTICAL. AF_07/2019 | M² | 924.68 | [9 empty] | 0
3.5.1.3 | 94216 | SINAPI | TELHAMENTO COM TELHA METÁLICA TERMOACÚSTICA E = 30 MM, COM ATÉ 2 ÁGUAS, INCLUSO IÇAMENTO. AF_07/2019 | M² | 924.68 | [9 empty] | 0
3.5.1.4 | PFPI_001 | Próprio | CHAPIM DE CONCRETO PRÉ-MOLDADO | M | 12.02 | [9 empty] | 0
3.5.1.5 | 100327 | SINAPI | RUFO EXTERNO/INTERNO EM CHAPA DE AÇO GALVANIZADO NÚMERO 26, CORTE DE 33 CM, INCLUSO IÇAMENTO. AF_07/2019 | M | 225.24 | [9 empty] | 0
3.5.1.6 | 92423 | SINAPI | MONTAGEM E DESMONTAGEM DE FÔRMA DE PILARES RETANGULARES E ESTRUTURAS SIMILARES, PÉ-DIREITO SIMPLES, EM CHAPA DE MADEIRA COMPENSADA RESINADA, 6 UTILIZAÇÕES. AF_09/2020 | M² | 188.136 | [9 empty] | 0
3.5.1.7 | PFPI_564 | Próprio | CONCRETAGEM DE VIGAS E LAJES, FCK=35 MPA, PARA LAJES MACIÇAS OU NERVURADAS COM USO DE BOMBA - LANÇAMENTO, ADENSAMENTO E ACABAMENTO. AF_02/2022_PS | M³ | 6 | [9 empty] | 0
3.5.1.8 | PFPI_1017 | Próprio | PONTO DE ANCORAGEM INCLUSIVE OLHAL DE ANCORAGEM CERTIFICADO, BEM COMO O KIT COMPLETO (OLHAL + BARRA + CHUMBADOR) EM AÇO INOXIDÁVEL COM CARGA DE TRABALHO DE 1.500 KGF - FORNECIMENTO E EINSTALAÇÃO | UN | 76 | [9 empty] | 0
3.5.2 |  |  | ESTRUTURA METÁLICA | [11 empty] | 0
3.5.2.1 | 100775 | SINAPI | ESTRUTURA TRELIÇADA DE COBERTURA, TIPO FINK, COM LIGAÇÕES SOLDADAS, INCLUSOS PERFIS METÁLICOS, CHAPAS METÁLICAS, MÃO DE OBRA E TRANSPORTE COM GUINDASTE - FORNECIMENTO E INSTALAÇÃO. AF_01/2020_PSA | KG | 6486.43 | [9 empty] | 0
3.5.2.2 | PFPI_994 | Próprio | ESTRUTURA METALICA PARA VIDROS DE FACHADA EM AÇO ASTM A572 TRELICADO E AÇO ASTM A36 PINTURA ALQUÍDICA ESPESSURA 60μm E INSTALACAO | KG | 8295.48 | [9 empty] | 0
3.6 |  |  | ESQUADRIAS | [11 empty] | 0
3.6.1 |  |  | SEMI-ENTERRADO - ESQUADRIAS | [11 empty] | 0
3.6.1.1 | PFPI_116.01 | Próprio | P01 - KIT PORTA PRONTA LISA SÓLIDA, COR BRANCA, CÓD PA02CBSO PORMADE OU SIMILAR EQUIVALENTE - ABRIR - 1 FOLHA (0,6x2,1) M - - FORNECIMENTO E INSTALAÇÃO | UN | 6 | [9 empty] | 0
3.6.1.2 | PFPI_116 | Próprio | P03 - KIT PORTA PRONTA LISA SÓLIDA, COR BRANCA, CÓD PA02CBSO PORMADE OU SIMILAR EQUIVALENTE - ABRIR - 1 FOLHA (0,8x2,1) M - - FORNECIMENTO E INSTALAÇÃO | UN | 4 | [9 empty] | 0
3.6.1.3 | PFPI_5033 | Próprio | P06-A - PORTA METÁLICA, CHAPA DE AÇO 18, COM PINTURA AUTOMOTIVA APLICADA SOBRE FUNDO PRIMER - COR BRANCO GELO. - ABRIR - 2 FOLHAS (2x2,1) M - - FORNECIMENTO E INSTALAÇÃO | UN | 3 | [9 empty] | 0
3.6.1.4 | PFPI_113.11 | Próprio | P17 - CAIXILHO DE ALUMÍNIO, VIDRO CEBRACE EXTRA CLEAR (OU SIMILAR EQUIVALENTE) TEMPERADO, 10 MM - ABRIR - 2 FOLHAS (1,9x2,1) M - - FORNECIMENTO E INSTALAÇÃO | UN | 2 | [9 empty] | 0
3.6.1.5 | PFPI_113.2 | Próprio | P23 - PORTA EM LAMINADO ESTRUTURAL TS - LINHA ALCOPLAC NORMATIZADO COR PRATTAN, ABERTURA PARA FORA, REF. NEOCOM OU SIMILAR EQUIVALENTE - ABRIR - 1 FOLHA (0,8x1,65) M - - FORNECIMENTO E INSTALAÇÃO | UN | 2 | [9 empty] | 0
3.6.1.6 | PFPI_113.31 | Próprio | P21 - CAIXILHO EM ALUMÍNIO ANODIZADO, COR PRETA, LINHA III GOLD ALCOA OU SIMILAR EQUIVALENTE. VIDRO TEMPERADO CEBRACE COOL LITE ST 120 REFLETIVO PRATA 10 MM, OU SIMILAR EQUIVALENTE, 2 FOLHAS - ABRIR - 2 FOLHAS (2,53x2,1) M - - FORNECIMENTO E INSTALAÇÃO | UN | 2 | [9 empty] | 0
3.6.1.7 | PFPI_104.1 | Próprio | J04 - JANELA EM ALUMÍNIO ANODIZADO, COR PRETA, LINHA III GOLD ALCOA OU SIMILAR EQUIVALENTE, 1 FOLHA - MAXIM-AR (0,9x0,7) M - VIDRO LAMINADO CEBRACE COOL LITE ST 120 REFLETIVO PRATA 4MM + PVB INCOLOR 0,38MM + 4MM, OU SIMILAR EQUIVALENTE - FORNECIMENTO E INSTALAÇÃO | UN | 78 | [9 empty] | 0
3.6.1.8 | PFPI_104.3 | Próprio | J16 - CAIXILHO EM ALUMÍNIO ANODIZADO, COR PRETA, LINHA III GOLD ALCOA OU SIMILAR EQUIVALENTE - FIXA (3x1) M - VIDRO LAMINADO CEBRACE COOL LITE ST 120 REFLETIVO PRATA 4MM + PVB INCOLOR 0,38MM + 4MM, OU SIMILAR EQUIVALENTE - FORNECIMENTO E INSTALAÇÃO | UN | 2 | [9 empty] | 0
3.6.1.9 | PFPI_948 | Próprio | P11 - PORTA CEGA SIMPLES DE GIRO MDF, 01 FOLHA DE 80x210CM, E=35MM, MIOLO EM LÃ DE PET, NA COR CINZA, LINHA CALIBRA TECH - REF.: SULMAR DIVISÓRIAS ACÚSTICAS OU SIMILAR EQUIVALENTE, INCLUSIVE APLICAÇÃO DE VENEZIANA EM ALUMÍNIO ANODIZADO FOSCO PARA RENOVAÇÃO DE AR, 30X40CM - ABRIR - 1 FOLHA (0,8x2,1) M - - FORNECIMENTO E INSTALAÇÃO | UN | 18 | [9 empty] | 0
3.6.1.10 | PFPI_113.10 | Próprio | P20 - CAIXILHO DE ALUMÍNIO, VIDRO CEBRACE EXTRA CLEAR (OU SIMILAR EQUIVALENTE) TEMPERADO, 10 MM - ABRIR - 2 FOLHAS (2,2x2,1) M - - FORNECIMENTO E INSTALAÇÃO | UN | 1 | [9 empty] | 0
3.6.1.11 | PFPI_944 | Próprio | PC4 - PORTA DE ENROLAR MICROPERFURADA (6,30M X 3,00M) EM AÇO GALVANIZADO, PERFIL MEIA CANA CHAPA#20 - FORNECIMENTO E INSTALAÇÃO | UN | 1 | [9 empty] | 0
3.6.1.12 | PFPI_945 | Próprio | PC5 - PORTÃO DE CHAPA MEIA CANA # 20 PERFURADA DE AÇO GALVANIZADO, ACIONAMENTO POR CONTROLE REMOTO E PINTURA ELETROSTÁTICA COR CINZA - ENROLAR (4,7x3) M - - FORNECIMENTO E INSTALAÇÃO | UN | 1 | [9 empty] | 0
3.6.1.13 | PFPI_946 | Próprio | PC6 - PORTA DE ENROLAR MICROPERFURADA (5,70M X 2,75M) EM AÇO GALVANIZADO, PERFIL MEIA CANA CHAPA#20 - FORNECIMENTO E INSTALAÇÃO | UN | 1 | [9 empty] | 0
3.6.1.14 | PFPI_947 | Próprio | PC7 - PORTÃO DE CHAPA MEIA CANA # 20 PERFURADA DE AÇO GALVANIZADO, ACIONAMENTO POR CONTROLE REMOTO E PINTURA ELETROSTÁTICA COR CINZA - ENROLAR (4,5x3) M - - FORNECIMENTO E INSTALAÇÃO | UN | 1 | [9 empty] | 0
3.6.1.15 | PFPI_983 | Próprio | PV01 - CAIXILHO EM ALUMÍNIO ANODIZADO, COR PRETA, LINHA III GOLD ALCOA OU SIMILAR EQUIVALENTE, 51 FOLHAS FIXAS, 18 FOLHAS MAXIM-AR - FIXA/MAXIM-AR (2,79x22,17) M - VIDRO LAMINADO CEBRACE COOL LITE ST 120 REFLETIVO PRATA 4MM + PVB INCOLOR 0,38MM + 4MM, OU SIMILAR EQUIVALENTE - FORNECIMENTO E INSTALAÇÃO | UN | 1 | [9 empty] | 0
3.6.1.16 | PFPI_984 | Próprio | PV03 - CAIXILHO EM ALUMÍNIO ANODIZADO, COR PRETA, LINHA III GOLD ALCOA OU SIMILAR EQUIVALENTE, 54 FOLHAS FIXAS, 15 FOLHAS MAXIM-AR - FIXA/MAXIM-AR (2,25x22,17) M - VIDRO LAMINADO CEBRACE COOL LITE ST 120 REFLETIVO PRATA 4MM + PVB INCOLOR 0,38MM + 4MM, OU SIMILAR EQUIVALENTE - FORNECIMENTO E INSTALAÇÃO | UN | 1 | [9 empty] | 0
3.6.1.17 | 93182 | SINAPI | VERGA PRÉ-MOLDADA PARA PORTAS E JANELAS | M | 32.8 | [9 empty] | 0
3.6.1.18 | 93183 | SINAPI | CONTRAVERGA PRÉ-MOLDADA PARA JANELAS | M | 12.8 | [9 empty] | 0
3.6.2 |  |  | TERREO - ESQUADRIAS | [11 empty] | 0
3.6.2.1 | PFPI_116.01 | Próprio | P01 - KIT PORTA PRONTA LISA SÓLIDA, COR BRANCA, CÓD PA02CBSO PORMADE OU SIMILAR EQUIVALENTE - ABRIR - 1 FOLHA (0,6x2,1) M - - FORNECIMENTO E INSTALAÇÃO | UN | 6 | [9 empty] | 0
3.6.2.2 | PFPI_116 | Próprio | P03 - KIT PORTA PRONTA LISA SÓLIDA, COR BRANCA, CÓD PA02CBSO PORMADE OU SIMILAR EQUIVALENTE - ABRIR - 1 FOLHA (0,8x2,1) M - - FORNECIMENTO E INSTALAÇÃO | UN | 5 | [9 empty] | 0
3.6.2.3 | PFPI_109.1 | Próprio | P07 - KIT PORTA PRONTA LISA SÓLIDA, COR BRANCA, INCLUSIVE CHAPA RESISTENTE A IMPACTO EM AÇO INOX N20 COM ALTURA DE 40CM, CÓD PA02CBSO PORMADE OU SIMILAR EQUIVALENTE - ABRIR - 1 FOLHA (0,9x2,1) M - - FORNECIMENTO E INSTALAÇÃO | UN | 2 | [9 empty] | 0
3.6.2.4 | PFPI_5033 | Próprio | P06-A - PORTA METÁLICA, CHAPA DE AÇO 18, COM PINTURA AUTOMOTIVA APLICADA SOBRE FUNDO PRIMER - COR BRANCO GELO. - ABRIR - 2 FOLHAS (2x2,1) M - - FORNECIMENTO E INSTALAÇÃO | UN | 2 | [9 empty] | 0
3.6.2.5 | PFPI_109.2 | Próprio | P09 - PORTA CORTA-FOGO CLASSE P90 EM CHAPA GALVANIZADA #22 COM APLICAÇÃO DE PINTURA ELETROSTÁTICA COR BRANCO GELO E NÚCLEO ISOLANTE EM MATERIAL DE ALTA RESISTÊNCIA AO FOGO - ABRIR - 1 FOLHA (0,9x2,1) M - - FORNECIMENTO E INSTALAÇÃO | UN | 2 | [9 empty] | 0
3.6.2.6 | PFPI_948 | Próprio | P11 - PORTA CEGA SIMPLES DE GIRO MDF, 01 FOLHA DE 80x210CM, E=35MM, MIOLO EM LÃ DE PET, NA COR CINZA, LINHA CALIBRA TECH - REF.: SULMAR DIVISÓRIAS ACÚSTICAS OU SIMILAR EQUIVALENTE, INCLUSIVE APLICAÇÃO DE VENEZIANA EM ALUMÍNIO ANODIZADO FOSCO PARA RENOVAÇÃO DE AR, 30X40CM - ABRIR - 1 FOLHA (0,8x2,1) M - - FORNECIMENTO E INSTALAÇÃO | UN | 15 | [9 empty] | 0
3.6.2.7 | PFPI_113.10 | Próprio | P20 - CAIXILHO DE ALUMÍNIO, VIDRO CEBRACE EXTRA CLEAR (OU SIMILAR EQUIVALENTE) TEMPERADO, 10 MM - ABRIR - 2 FOLHAS (2,2x2,1) M - - FORNECIMENTO E INSTALAÇÃO | UN | 1 | [9 empty] | 0
3.6.2.8 | PFPI_113.2 | Próprio | P23 - PORTA EM LAMINADO ESTRUTURAL TS - LINHA ALCOPLAC NORMATIZADO COR PRATTAN, ABERTURA PARA FORA, REF. NEOCOM OU SIMILAR EQUIVALENTE - ABRIR - 1 FOLHA (0,8x1,65) M - - FORNECIMENTO E INSTALAÇÃO | UN | 13 | [9 empty] | 0
3.6.2.9 | PFPI_113.91 | Próprio | P25 - CAIXILHO EM ALUMÍNIO ANODIZADO, COR PRETA, LINHA III GOLD ALCOA OU SIMILAR EQUIVALENTE. VIDRO TEMPERADO CEBRACE COOL LITE ST 120 REFLETIVO PRATA 10 MM, OU SIMILAR EQUIVALENTE, 2 FOLHAS - ABRIR - 1 FOLHA (2x2,1) M - - FORNECIMENTO E INSTALAÇÃO | UN | 1 | [9 empty] | 0
3.6.2.10 | PFPI_113.72 | Próprio | P29 - KIT PORTA PRONTA LISA SÓLIDA, COR BRANCA, CÓD PA02CBSO PORMADE OU SIMILAR EQUIVALENTE, INCLUSIVE VENEZIANA EM ALUMÍNIO ANODIZADO FOSCO PARA RENOVAÇÃO DE AR, 30X40CM - ABRIR - 1 FOLHA (0,7x2,1) M - - FORNECIMENTO E INSTALAÇÃO | UN | 1 | [9 empty] | 0
3.6.2.11 | PFPI_113.7 | Próprio | P30 - PORTA DE AÇO, 0,80 X 2,10M, GRADES EM BARRAS CHATAS DE AÇO, 2" X 1/2" ESPAÇADAS NA VERTICAL A CADA 10 CM, TRAVAMENTOS EM BARRAS CHATAS DE AÇO, 2" X 1/2" A CADA 0,30M. FECHAMENTO EM CHAPA DUPLA DE AÇO N° 18. CONTRAMARCO CHUBADO À ALVENARIA, PINTURA AUTOMOTIVA COR BRANCA - ABRIR - 1 FOLHA (0,8x2,1) M - - FORNECIMENTO E INSTALAÇÃO | UN | 2 | [9 empty] | 0
3.6.2.12 | PFPI_5039 | Próprio | P33 - PORTA EM GRADIL METÁLICO SECURIFOR BELGO OU SIMILAR EQUIVALENTE. COR BRANCA - ABRIR - 1 FOLHA (0,9x2,1) M - - FORNECIMENTO E INSTALAÇÃO | UN | 1 | [9 empty] | 0
3.6.2.13 | PFPI_113.74 | Próprio | P38 - AÇO TUBULAR MACIÇO #1/2", SOLDADO SEM EMENDAS APARENTES, ESPAÇADOS A CADA 5 CM, PROTEÇÃO ANTICORROSÃO, PINTURA AUTOMOTIVA NA COR CINZA. ESTENDER PARA GRADE DA CELA - ABRIR - 1 FOLHA (1,07x2,1) M - - FORNECIMENTO E INSTALAÇÃO | UN | 2 | [9 empty] | 0
3.6.2.14 | PFPI_100 | Próprio | J03 - JANELA EM ALUMÍNIO ANODIZADO, COR PRETA, LINHA III GOLD ALCOA OU SIMILAR EQUIVALENTE, 1 FOLHA - MAXIM-AR (0,9x0,7) M - VIDRO LAMINADO CEBRACE COOL LITE ST 120 REFLETIVO PRATA 4MM + PVB INCOLOR 0,38MM + 4MM, OU SIMILAR EQUIVALENTE - FORNECIMENTO E INSTALAÇÃO | UN | 5 | [9 empty] | 0
3.6.2.15 | PFPI_104.31 | Próprio | J10 - CAIXILHO EM ALUMÍNIO ANODIZADO, COR PRETA, LINHA III GOLD ALCOA OU SIMILAR EQUIVALENTE - FIXA (1,8x1,1) M - VIDRO BLINDADO NÍVEL III, HOMOLOGADO, ≥ 51MM, PELÍCULA PRATA - FORNECIMENTO E INSTALAÇÃO | UN | 1 | [9 empty] | 0
3.6.2.16 | PFPI_505.5 | Próprio | J17 - CAIXILHO EM ALUMÍNIO ANODIZADO, COR PRETA, LINHA III GOLD ALCOA OU SIMILAR EQUIVALENTE. ABERTURA DE 15 CM PARA PASSAGEM DE DOCUMENTOS - FIXA (3,5x0,85) M - VIDRO BLINDADO NÍVEL I, HOMOLOGADO, 18MM, COM PELÍCULA COR PRATA - FORNECIMENTO E INSTALAÇÃO | UN | 1 | [9 empty] | 0
3.6.2.17 | PFPI_1007 | Próprio | J09 - CAIXILHO EM ALUMÍNIO ANODIZADO, COR PRETA, LINHA III GOLD ALCOA OU SIMILAR EQUIVALENTE - FIXA (1,5x1,2) M - VIDRO BLINDADO NÍVEL I, HOMOLOGADO, 18MM, COM PELÍCULA INSULFILM ESPELHADA COR PRATA, 97% DE REJEIÇÃO À LUZ INFRAVERMELHA - FORNECIMENTO E INSTALAÇÃO | UN | 2 | [9 empty] | 0
3.6.2.18 | PFPI_1008 | Próprio | J09-A - CAIXILHO EM ALUMÍNIO ANODIZADO, COR PRETA, LINHA III GOLD ALCOA OU SIMILAR EQUIVALENTE. ABERTURA DE 15 CM PARA PASSAGEM DE MATERIAIS - FIXA (1,5x0,95) M - VIDRO BLINDADO NÍVEL III, HOMOLOGADO, ≥ 51MM, PELÍCULA PRATA - FORNECIMENTO E INSTALAÇÃO | UN | 1 | [9 empty] | 0
3.6.2.19 | PFPI_1009 | Próprio | J15 - CAIXILHO EM ALUMÍNIO ANODIZADO, COR PRETA, LINHA III GOLD ALCOA OU SIMILAR EQUIVALENTE - FIXA (3x1) M - VIDRO LAMINADO CEBRACE COOL LITE ST 120 REFLETIVO PRATA 4MM + PVB INCOLOR 0,38MM + 4MM, OU SIMILAR EQUIVALENTE - FORNECIMENTO E INSTALAÇÃO | UN | 1 | [9 empty] | 0
3.6.2.20 | PFPI_950 | Próprio | PORTA EM FERRO GALVANIZADO CHAPA 18 NAS MEDIDAS (2,00M X 2,10M), GIRO, COM PINTURA AUTOMOTIVA E FUNDO EM PRIME | UN | 4 | [9 empty] | 0
3.6.2.21 | PFPI_951 | Próprio | PORTA EM FERRO GALVANIZADO CHAPA 18 NAS MEDIDAS (0,70M X 2,10M), GIRO, COM PINTURA AUTOMOTIVA E FUNDO EM PRIME | UN | 1 | [9 empty] | 0
3.6.2.22 | PFPI_952 | Próprio | PORTA EM FERRO GALVANIZADO CHAPA 18 NAS MEDIDAS (0,80M X 2,10M), GIRO, COM PINTURA AUTOMOTIVA E FUNDO EM PRIME | UN | 2 | [9 empty] | 0
3.6.2.23 | PFPI_953 | Próprio | PORTA EM FERRO GALVANIZADO CHAPA 18 NAS MEDIDAS (1,06M X 2,10M), GIRO, COM PINTURA AUTOMOTIVA E FUNDO EM PRIME | UN | 2 | [9 empty] | 0
3.6.2.24 | PFPI_991 | Próprio | PV08 - CAIXILHO EM ALUMÍNIO ANODIZADO, COR PRETA, LINHA III GOLD ALCOA OU SIMILAR EQUIVALENTE, 40 FOLHAS FIXAS, 12 FOLHAS MAXIM-AR - FIXA/MAXIM-AR (6,3x6,6) M - VIDRO LAMINADO CEBRACE COOL LITE ST 120 REFLETIVO PRATA 4MM + PVB INCOLOR 0,38MM + 4MM, OU SIMILAR EQUIVALENTE - FORNECIMENTO E INSTALAÇÃO | UN | 1 | [9 empty] | 0
3.6.2.25 | PFPI_992 | Próprio | PV09 - CAIXILHO EM ALUMÍNIO ANODIZADO, COR PRETA, LINHA III GOLD ALCOA OU SIMILAR EQUIVALENTE, 9 FOLHAS FIXAS, 3 FOLHAS MAXIM-AR - FIXA/MAXIM-AR (2,3x3,68) M - VIDRO LAMINADO CEBRACE COOL LITE ST 120 REFLETIVO PRATA 4MM + PVB INCOLOR 0,38MM + 4MM, OU SIMILAR EQUIVALENTE - FORNECIMENTO E INSTALAÇÃO | UN | 1 | [9 empty] | 0
3.6.2.26 | PFPI_1004 | Próprio | GC01 - CAIXILHO DE ALUMÍNIO E VIDRO LAMINADO (TEMPERADO 10 MM + PELÍCULA + TEMPERADO 10MM), COR PRATA, INCLUSIVE FIXAÇÃO (GUARDA-CORPO) - FIXO (1,1x40) M - - FORNECIMENTO E INSTALAÇÃO | UN | 1 | [9 empty] | 0
3.6.2.27 | PFPI_1005 | Próprio | GC02 - GUARDA-CORPO EM AÇO INOX ESCOVADO, PARAFUSADO NO PISO, MONTANTE TUBULAR 40MM, TUBO HORIZONTAL DE 40MM E FECHAMENTO EM VIDRO LAMINADO (TEMPERADO 4MM + PELÍCULA + TEMPERADO 4MM), COR PRATA, INCLUSIVE FIXAÇÃO ATRAVÉS DE SPIDER GLASS - FIXO (1,1x15) M - - FORNECIMENTO E INSTALAÇÃO | UN | 1 | [9 empty] | 0
3.6.2.28 | PFPI_1006 | Próprio | F01 - CAIXILHO DE ALUMÍNIO E VIDRO LAMINADO (TEMPERADO 4MM + PELÍCULA + TEMPERADO 4MM), COR PRATA, INCLUSIVE FIXAÇÃO - FIXO (0,9x7) M - - FORNECIMENTO E INSTALAÇÃO | UN | 2 | [9 empty] | 0
3.6.2.29 | PFPI_1010 | Próprio | J20 - CAIXILHO EM ALUMÍNIO ANODIZADO, COR PRETA, LINHA III GOLD ALCOA OU SIMILAR EQUIVALENTE. ABERTURA DE 15 CM PARA PASSAGEM DE DOCUMENTOS - FIXA (4x0,95) M - VIDRO LAMINADO CEBRACE COOL LITE ST 120 REFLETIVO PRATA 4MM + PVB INCOLOR 0,38MM + 4MM, OU SIMILAR EQUIVALENTE - FORNECIMENTO E INSTALAÇÃO | UN | 1 | [9 empty] | 0
3.6.2.30 | PFPI_1011 | Próprio | V03 - VENEZIANA FIXA, TIPO VENTILADA EM ALUMÍNIO ANODIZADO, COR PRETA, LINHA III GOLD ALCOA OU SIMILAR EQUIVALENTE - FIXA (1,1x1,1) M - VIDRO LAMINADO CEBRACE COOL LITE ST 120 REFLETIVO PRATA 4MM + PVB INCOLOR 0,38MM + 4MM, OU SIMILAR EQUIVALENTE - FORNECIMENTO E INSTALAÇÃO | UN | 2 | [9 empty] | 0
3.6.2.31 | PFPI_1012 | Próprio | V04 - VENEZIANA FIXA, TIPO VENTILADA EM ALUMÍNIO ANODIZADO, COR PRETA, LINHA III GOLD ALCOA OU SIMILAR EQUIVALENTE - FIXA (1,1x1,5) M - VIDRO LAMINADO CEBRACE COOL LITE ST 120 REFLETIVO PRATA 4MM + PVB INCOLOR 0,38MM + 4MM, OU SIMILAR EQUIVALENTE - FORNECIMENTO E INSTALAÇÃO | UN | 2 | [9 empty] | 0
3.6.2.32 | PFPI_1013 | Próprio | CAIXILHO METÁLICO, CHAPA DE AÇO #18", PINTURA EM ESMALTE SINTÉTICO LINHA AUTOMOTIVA SOBRE FUNDO PRIMER COR CINZA BRILHANTE - FIXA (1x0,8) M - VIDRO IMPRESSO, ARAMADO - MALHA QUADRADA DE ARAME DE AÇO COM ESPAÇAMENTO DE 1/2", ESP 7MM - FORNECIMENTO E INSTALAÇÃO | UN | 10 | [9 empty] | 0
3.6.2.33 | PFPI_1014 | Próprio | J04-A - CAIXILHO METÁLICO, CHAPA DE AÇO #18", PINTURA EM ESMALTE SINTÉTICO LINHA AUTOMOTIVA SOBRE FUNDO PRIMER COR CINZA BRILHANTE - FIXA (2,65x0,8) M - VIDRO BLINDADO NÍVEL III, HOMOLOGADO, ≥ 51MM, PELÍCULA PRATA - FORNECIMENTO E INSTALAÇÃO | UN | 5 | [9 empty] | 0
3.6.2.34 | 93182 | SINAPI | VERGA PRÉ-MOLDADA PARA PORTAS E JANELAS | M | 28 | [9 empty] | 0
3.6.2.35 | 93183 | SINAPI | CONTRAVERGA PRÉ-MOLDADA PARA JANELAS | M | 12 | [9 empty] | 0
3.6.2.36 | PFPI_954 | Próprio | PERSIANA TIPO TELA SOLAR VITA SCREEN 3% INTERIOR/SEMITRANSLÚCIDA, RESISTENTE AO FOGO. COR VERSO: CINZA MÉDIO. COR FRENTE: BRANCA. REF. VTS-263 LINHA STAR DUST. CORTINA ROLÔ - HUNTER DOUGLAS OU SIMILAR EQUIVALENTE, INCLUSIVE BANDÔ | M² | 299.244 | [9 empty] | 0
3.6.2.37 | PFPI_5031 | Próprio | BANDÔ PARA PERSIANA TIPO TELA SOLAR VITA SCREEN 3% INTERIOR/SEMITRANSLÚCIDA, RESISTENTE AO FOGO. COR VERSO: CINZA MÉDIO. COR FRENTE: BRANCA. REF. VTS-263 LINHA STAR DUST. CORTINA ROLÔ - HUNTER DOUGLAS OU SIMILAR EQUIVALENTE | M | 102 | [9 empty] | 0
3.6.3 |  |  | 1º PAV - ESQUADRIAS | [11 empty] | 0
3.6.3.1 | PFPI_116.01 | Próprio | P01 - KIT PORTA PRONTA LISA SÓLIDA, COR BRANCA, CÓD PA02CBSO PORMADE OU SIMILAR EQUIVALENTE - ABRIR - 1 FOLHA (0,6x2,1) M - - FORNECIMENTO E INSTALAÇÃO | UN | 6 | [9 empty] | 0
3.6.3.2 | PFPI_116 | Próprio | P03 - KIT PORTA PRONTA LISA SÓLIDA, COR BRANCA, CÓD PA02CBSO PORMADE OU SIMILAR EQUIVALENTE - ABRIR - 1 FOLHA (0,8x2,1) M - - FORNECIMENTO E INSTALAÇÃO | UN | 5 | [9 empty] | 0
3.6.3.3 | PFPI_116.1 | Próprio | P04 - KIT PORTA PRONTA LISA SÓLIDA, COR BRANCA, CÓD PA02CBSO PORMADE OU SIMILAR EQUIVALENTE, INCLUSIVE VENEZIANA EM ALUMÍNIO ANODIZADO FOSCO PARA RENOVAÇÃO DE AR, 30X40CM - ABRIR - 2 FOLHAS (0,9x2,1) M - - FORNECIMENTO E INSTALAÇÃO | UN | 1 | [9 empty] | 0
3.6.3.4 | PFPI_5033 | Próprio | P06-A - PORTA METÁLICA, CHAPA DE AÇO 18, COM PINTURA AUTOMOTIVA APLICADA SOBRE FUNDO PRIMER - COR BRANCO GELO. - ABRIR - 2 FOLHAS (2x2,1) M - - FORNECIMENTO E INSTALAÇÃO | UN | 2 | [9 empty] | 0
3.6.3.5 | PFPI_109.1 | Próprio | P07 - KIT PORTA PRONTA LISA SÓLIDA, COR BRANCA, INCLUSIVE CHAPA RESISTENTE A IMPACTO EM AÇO INOX N20 COM ALTURA DE 40CM, CÓD PA02CBSO PORMADE OU SIMILAR EQUIVALENTE - ABRIR - 1 FOLHA (0,9x2,1) M - - FORNECIMENTO E INSTALAÇÃO | UN | 2 | [9 empty] | 0
3.6.3.6 | PFPI_109.2 | Próprio | P09 - PORTA CORTA-FOGO CLASSE P90 EM CHAPA GALVANIZADA #22 COM APLICAÇÃO DE PINTURA ELETROSTÁTICA COR BRANCO GELO E NÚCLEO ISOLANTE EM MATERIAL DE ALTA RESISTÊNCIA AO FOGO - ABRIR - 1 FOLHA (0,9x2,1) M - - FORNECIMENTO E INSTALAÇÃO | UN | 2 | [9 empty] | 0
3.6.3.7 | PFPI_948 | Próprio | P11 - PORTA CEGA SIMPLES DE GIRO MDF, 01 FOLHA DE 80x210CM, E=35MM, MIOLO EM LÃ DE PET, NA COR CINZA, LINHA CALIBRA TECH - REF.: SULMAR DIVISÓRIAS ACÚSTICAS OU SIMILAR EQUIVALENTE, INCLUSIVE APLICAÇÃO DE VENEZIANA EM ALUMÍNIO ANODIZADO FOSCO PARA RENOVAÇÃO DE AR, 30X40CM - ABRIR - 1 FOLHA (0,8x2,1) M - - FORNECIMENTO E INSTALAÇÃO | UN | 15 | [9 empty] | 0
3.6.3.8 | PFPI_113.10 | Próprio | P20 - CAIXILHO DE ALUMÍNIO, VIDRO CEBRACE EXTRA CLEAR (OU SIMILAR EQUIVALENTE) TEMPERADO, 10 MM - ABRIR - 2 FOLHAS (2,2x2,1) M - - FORNECIMENTO E INSTALAÇÃO | UN | 2 | [9 empty] | 0
3.6.3.9 | PFPI_113.2 | Próprio | P23 - PORTA EM LAMINADO ESTRUTURAL TS - LINHA ALCOPLAC NORMATIZADO COR PRATTAN, ABERTURA PARA FORA, REF. NEOCOM OU SIMILAR EQUIVALENTE - ABRIR - 1 FOLHA (0,8x1,65) M - - FORNECIMENTO E INSTALAÇÃO | UN | 14 | [9 empty] | 0
3.6.3.10 | PFPI_113.8 | Próprio | P37 - METÁLICA, CHAPA DE AÇO 18, COM PINTURA AUTOMOTIVA APLICADA SOBRE FUNDO PRIMER - COR BRANCO GELO. - ABRIR - 1 FOLHA (0,8x2,1) M - - FORNECIMENTO E INSTALAÇÃO | UN | 1 | [9 empty] | 0
3.6.3.11 | PFPI_104.2 | Próprio | J07 - JANELA EM ALUMÍNIO ANODIZADO, COR PRETA, LINHA III GOLD ALCOA OU SIMILAR EQUIVALENTE, 1 FOLHA FIXA E 1 FOLHA MÓVEL - FIXA/MAXIM-AR (1,1x1,5) M - VIDRO LAMINADO CEBRACE COOL LITE ST 120 REFLETIVO PRATA 4MM + PVB INCOLOR 0,38MM + 4MM, OU SIMILAR EQUIVALENTE - FORNECIMENTO E INSTALAÇÃO | UN | 2 | [9 empty] | 0
3.6.3.12 | PFPI_104.33 | Próprio | J12 - CAIXILHO EM ALUMÍNIO ANODIZADO, COR PRETA, LINHA III GOLD ALCOA OU SIMILAR EQUIVALENTE, 6 FOLHAS FIXAS, 3 FOLHAS MAXIM-AR - FIXA/MAXIM-AR (2,55x2,7) M - VIDRO LAMINADO CEBRACE COOL LITE ST 120 REFLETIVO PRATA 4MM + PVB INCOLOR 0,38MM + 4MM, OU SIMILAR EQUIVALENTE - FORNECIMENTO E INSTALAÇÃO | UN | 34 | [9 empty] | 0
3.6.3.13 | PFPI_180 | Próprio | PEITORIL DE GRANITO BRANCO SIENA, POLIDO, E=2CM, ASSENTADO COM ARGAMASSA INDUSTRILALIZADA | M² | 26.78 | [9 empty] | 0
3.6.3.14 | PFPI_1012 | Próprio | V04 - VENEZIANA FIXA, TIPO VENTILADA EM ALUMÍNIO ANODIZADO, COR PRETA, LINHA III GOLD ALCOA OU SIMILAR EQUIVALENTE - FIXA (1,1x1,5) M - VIDRO LAMINADO CEBRACE COOL LITE ST 120 REFLETIVO PRATA 4MM + PVB INCOLOR 0,38MM + 4MM, OU SIMILAR EQUIVALENTE - FORNECIMENTO E INSTALAÇÃO | UN | 2 | [9 empty] | 0
3.6.3.15 | PFPI_985 | Próprio | PV02 - CAIXILHO EM ALUMÍNIO ANODIZADO, COR PRETA, LINHA III GOLD ALCOA OU SIMILAR EQUIVALENTE, 42 FOLHAS FIXAS, 15 FOLHAS MAXIM-AR - FIXA/MAXIM-AR (2,25x18,15) M - VIDRO LAMINADO CEBRACE COOL LITE ST 120 REFLETIVO PRATA 4MM + PVB INCOLOR 0,38MM + 4MM, OU SIMILAR EQUIVALENTE - FORNECIMENTO E INSTALAÇÃO | UN | 1 | [9 empty] | 0
3.6.3.16 | 93182 | SINAPI | VERGA PRÉ-MOLDADA PARA PORTAS E JANELAS | M | 28 | [9 empty] | 0
3.6.3.17 | 93183 | SINAPI | CONTRAVERGA PRÉ-MOLDADA PARA JANELAS | M | 12 | [9 empty] | 0
3.6.3.18 | PFPI_954 | Próprio | PERSIANA TIPO TELA SOLAR VITA SCREEN 3% INTERIOR/SEMITRANSLÚCIDA, RESISTENTE AO FOGO. COR VERSO: CINZA MÉDIO. COR FRENTE: BRANCA. REF. VTS-263 LINHA STAR DUST. CORTINA ROLÔ - HUNTER DOUGLAS OU SIMILAR EQUIVALENTE, INCLUSIVE BANDÔ | M² | 280.12 | [9 empty] | 0
3.6.3.19 | PFPI_5031 | Próprio | BANDÔ PARA PERSIANA TIPO TELA SOLAR VITA SCREEN 3% INTERIOR/SEMITRANSLÚCIDA, RESISTENTE AO FOGO. COR VERSO: CINZA MÉDIO. COR FRENTE: BRANCA. REF. VTS-263 LINHA STAR DUST. CORTINA ROLÔ - HUNTER DOUGLAS OU SIMILAR EQUIVALENTE | M | 94 | [9 empty] | 0
3.6.4 |  |  | 2º PAV - ESQUADRIAS | [11 empty] | 0
3.6.4.1 | PFPI_116.01 | Próprio | P01 - KIT PORTA PRONTA LISA SÓLIDA, COR BRANCA, CÓD PA02CBSO PORMADE OU SIMILAR EQUIVALENTE - ABRIR - 1 FOLHA (0,6x2,1) M - - FORNECIMENTO E INSTALAÇÃO | UN | 6 | [9 empty] | 0
3.6.4.2 | PFPI_116 | Próprio | P03 - KIT PORTA PRONTA LISA SÓLIDA, COR BRANCA, CÓD PA02CBSO PORMADE OU SIMILAR EQUIVALENTE - ABRIR - 1 FOLHA (0,8x2,1) M - - FORNECIMENTO E INSTALAÇÃO | UN | 5 | [9 empty] | 0
3.6.4.3 | PFPI_5033 | Próprio | P06-A - PORTA METÁLICA, CHAPA DE AÇO 18, COM PINTURA AUTOMOTIVA APLICADA SOBRE FUNDO PRIMER - COR BRANCO GELO. - ABRIR - 2 FOLHAS (2x2,1) M - - FORNECIMENTO E INSTALAÇÃO | UN | 2 | [9 empty] | 0
3.6.4.4 | PFPI_109.1 | Próprio | P07 - KIT PORTA PRONTA LISA SÓLIDA, COR BRANCA, INCLUSIVE CHAPA RESISTENTE A IMPACTO EM AÇO INOX N20 COM ALTURA DE 40CM, CÓD PA02CBSO PORMADE OU SIMILAR EQUIVALENTE - ABRIR - 1 FOLHA (0,9x2,1) M - - FORNECIMENTO E INSTALAÇÃO | UN | 2 | [9 empty] | 0
3.6.4.5 | PFPI_109.2 | Próprio | P09 - PORTA CORTA-FOGO CLASSE P90 EM CHAPA GALVANIZADA #22 COM APLICAÇÃO DE PINTURA ELETROSTÁTICA COR BRANCO GELO E NÚCLEO ISOLANTE EM MATERIAL DE ALTA RESISTÊNCIA AO FOGO - ABRIR - 1 FOLHA (0,9x2,1) M - - FORNECIMENTO E INSTALAÇÃO | UN | 2 | [9 empty] | 0
3.6.4.6 | PFPI_948 | Próprio | P11 - PORTA CEGA SIMPLES DE GIRO MDF, 01 FOLHA DE 80x210CM, E=35MM, MIOLO EM LÃ DE PET, NA COR CINZA, LINHA CALIBRA TECH - REF.: SULMAR DIVISÓRIAS ACÚSTICAS OU SIMILAR EQUIVALENTE, INCLUSIVE APLICAÇÃO DE VENEZIANA EM ALUMÍNIO ANODIZADO FOSCO PARA RENOVAÇÃO DE AR, 30X40CM - ABRIR - 1 FOLHA (0,8x2,1) M - - FORNECIMENTO E INSTALAÇÃO | UN | 15 | [9 empty] | 0
3.6.4.7 | PFPI_113.10 | Próprio | P20 - CAIXILHO DE ALUMÍNIO, VIDRO CEBRACE EXTRA CLEAR (OU SIMILAR EQUIVALENTE) TEMPERADO, 10 MM - ABRIR - 2 FOLHAS (2,2x2,1) M - - FORNECIMENTO E INSTALAÇÃO | UN | 2 | [9 empty] | 0
3.6.4.8 | PFPI_113.2 | Próprio | P23 - PORTA EM LAMINADO ESTRUTURAL TS - LINHA ALCOPLAC NORMATIZADO COR PRATTAN, ABERTURA PARA FORA, REF. NEOCOM OU SIMILAR EQUIVALENTE - ABRIR - 1 FOLHA (0,8x1,65) M - - FORNECIMENTO E INSTALAÇÃO | UN | 14 | [9 empty] | 0
3.6.4.9 | PFPI_104.2 | Próprio | J07 - JANELA EM ALUMÍNIO ANODIZADO, COR PRETA, LINHA III GOLD ALCOA OU SIMILAR EQUIVALENTE, 1 FOLHA FIXA E 1 FOLHA MÓVEL - FIXA/MAXIM-AR (1,1x1,5) M - VIDRO LAMINADO CEBRACE COOL LITE ST 120 REFLETIVO PRATA 4MM + PVB INCOLOR 0,38MM + 4MM, OU SIMILAR EQUIVALENTE - FORNECIMENTO E INSTALAÇÃO | UN | 2 | [9 empty] | 0
3.6.4.10 | PFPI_104.33 | Próprio | J12 - CAIXILHO EM ALUMÍNIO ANODIZADO, COR PRETA, LINHA III GOLD ALCOA OU SIMILAR EQUIVALENTE, 6 FOLHAS FIXAS, 3 FOLHAS MAXIM-AR - FIXA/MAXIM-AR (2,55x2,7) M - VIDRO LAMINADO CEBRACE COOL LITE ST 120 REFLETIVO PRATA 4MM + PVB INCOLOR 0,38MM + 4MM, OU SIMILAR EQUIVALENTE - FORNECIMENTO E INSTALAÇÃO | UN | 36 | [9 empty] | 0
3.6.4.11 | PFPI_1012 | Próprio | V04 - VENEZIANA FIXA, TIPO VENTILADA EM ALUMÍNIO ANODIZADO, COR PRETA, LINHA III GOLD ALCOA OU SIMILAR EQUIVALENTE - FIXA (1,1x1,5) M - VIDRO LAMINADO CEBRACE COOL LITE ST 120 REFLETIVO PRATA 4MM + PVB INCOLOR 0,38MM + 4MM, OU SIMILAR EQUIVALENTE - FORNECIMENTO E INSTALAÇÃO | UN | 2 | [9 empty] | 0
3.6.4.12 | 93182 | SINAPI | VERGA PRÉ-MOLDADA PARA PORTAS E JANELAS | M | 28 | [9 empty] | 0
3.6.4.13 | 93183 | SINAPI | CONTRAVERGA PRÉ-MOLDADA PARA JANELAS | M | 12 | [9 empty] | 0
3.6.4.14 | PFPI_954 | Próprio | PERSIANA TIPO TELA SOLAR VITA SCREEN 3% INTERIOR/SEMITRANSLÚCIDA, RESISTENTE AO FOGO. COR VERSO: CINZA MÉDIO. COR FRENTE: BRANCA. REF. VTS-263 LINHA STAR DUST. CORTINA ROLÔ - HUNTER DOUGLAS OU SIMILAR EQUIVALENTE, INCLUSIVE BANDÔ | M² | 296.08 | [9 empty] | 0
3.6.4.15 | PFPI_5031 | Próprio | BANDÔ PARA PERSIANA TIPO TELA SOLAR VITA SCREEN 3% INTERIOR/SEMITRANSLÚCIDA, RESISTENTE AO FOGO. COR VERSO: CINZA MÉDIO. COR FRENTE: BRANCA. REF. VTS-263 LINHA STAR DUST. CORTINA ROLÔ - HUNTER DOUGLAS OU SIMILAR EQUIVALENTE | M | 99.4 | [9 empty] | 0
3.6.5 |  |  | 3º PAV - ESQUADRIAS | [11 empty] | 0
3.6.5.1 | PFPI_116.01 | Próprio | P01 - KIT PORTA PRONTA LISA SÓLIDA, COR BRANCA, CÓD PA02CBSO PORMADE OU SIMILAR EQUIVALENTE - ABRIR - 1 FOLHA (0,6x2,1) M - - FORNECIMENTO E INSTALAÇÃO | UN | 6 | [9 empty] | 0
3.6.5.2 | PFPI_116 | Próprio | P03 - KIT PORTA PRONTA LISA SÓLIDA, COR BRANCA, CÓD PA02CBSO PORMADE OU SIMILAR EQUIVALENTE - ABRIR - 1 FOLHA (0,8x2,1) M - - FORNECIMENTO E INSTALAÇÃO | UN | 5 | [9 empty] | 0
3.6.5.3 | PFPI_5033 | Próprio | P06-A - PORTA METÁLICA, CHAPA DE AÇO 18, COM PINTURA AUTOMOTIVA APLICADA SOBRE FUNDO PRIMER - COR BRANCO GELO. - ABRIR - 2 FOLHAS (2x2,1) M - - FORNECIMENTO E INSTALAÇÃO | UN | 2 | [9 empty] | 0
3.6.5.4 | PFPI_109.1 | Próprio | P07 - KIT PORTA PRONTA LISA SÓLIDA, COR BRANCA, INCLUSIVE CHAPA RESISTENTE A IMPACTO EM AÇO INOX N20 COM ALTURA DE 40CM, CÓD PA02CBSO PORMADE OU SIMILAR EQUIVALENTE - ABRIR - 1 FOLHA (0,9x2,1) M - - FORNECIMENTO E INSTALAÇÃO | UN | 2 | [9 empty] | 0
3.6.5.5 | PFPI_109.2 | Próprio | P09 - PORTA CORTA-FOGO CLASSE P90 EM CHAPA GALVANIZADA #22 COM APLICAÇÃO DE PINTURA ELETROSTÁTICA COR BRANCO GELO E NÚCLEO ISOLANTE EM MATERIAL DE ALTA RESISTÊNCIA AO FOGO - ABRIR - 1 FOLHA (0,9x2,1) M - - FORNECIMENTO E INSTALAÇÃO | UN | 2 | [9 empty] | 0
3.6.5.6 | PFPI_948 | Próprio | P11 - PORTA CEGA SIMPLES DE GIRO MDF, 01 FOLHA DE 80x210CM, E=35MM, MIOLO EM LÃ DE PET, NA COR CINZA, LINHA CALIBRA TECH - REF.: SULMAR DIVISÓRIAS ACÚSTICAS OU SIMILAR EQUIVALENTE, INCLUSIVE APLICAÇÃO DE VENEZIANA EM ALUMÍNIO ANODIZADO FOSCO PARA RENOVAÇÃO DE AR, 30X40CM - ABRIR - 1 FOLHA (0,8x2,1) M - - FORNECIMENTO E INSTALAÇÃO | UN | 15 | [9 empty] | 0
3.6.5.7 | PFPI_113.10 | Próprio | P20 - CAIXILHO DE ALUMÍNIO, VIDRO CEBRACE EXTRA CLEAR (OU SIMILAR EQUIVALENTE) TEMPERADO, 10 MM - ABRIR - 2 FOLHAS (2,2x2,1) M - - FORNECIMENTO E INSTALAÇÃO | UN | 2 | [9 empty] | 0
3.6.5.8 | PFPI_113.2 | Próprio | P23 - PORTA EM LAMINADO ESTRUTURAL TS - LINHA ALCOPLAC NORMATIZADO COR PRATTAN, ABERTURA PARA FORA, REF. NEOCOM OU SIMILAR EQUIVALENTE - ABRIR - 1 FOLHA (0,8x1,65) M - - FORNECIMENTO E INSTALAÇÃO | UN | 14 | [9 empty] | 0
3.6.5.9 | PFPI_104.2 | Próprio | J07 - JANELA EM ALUMÍNIO ANODIZADO, COR PRETA, LINHA III GOLD ALCOA OU SIMILAR EQUIVALENTE, 1 FOLHA FIXA E 1 FOLHA MÓVEL - FIXA/MAXIM-AR (1,1x1,5) M - VIDRO LAMINADO CEBRACE COOL LITE ST 120 REFLETIVO PRATA 4MM + PVB INCOLOR 0,38MM + 4MM, OU SIMILAR EQUIVALENTE - FORNECIMENTO E INSTALAÇÃO | UN | 2 | [9 empty] | 0
3.6.5.10 | PFPI_104.33 | Próprio | J12 - CAIXILHO EM ALUMÍNIO ANODIZADO, COR PRETA, LINHA III GOLD ALCOA OU SIMILAR EQUIVALENTE, 6 FOLHAS FIXAS, 3 FOLHAS MAXIM-AR - FIXA/MAXIM-AR (2,55x2,7) M - VIDRO LAMINADO CEBRACE COOL LITE ST 120 REFLETIVO PRATA 4MM + PVB INCOLOR 0,38MM + 4MM, OU SIMILAR EQUIVALENTE - FORNECIMENTO E INSTALAÇÃO | UN | 36 | [9 empty] | 0
3.6.5.11 | PFPI_1012 | Próprio | V04 - VENEZIANA FIXA, TIPO VENTILADA EM ALUMÍNIO ANODIZADO, COR PRETA, LINHA III GOLD ALCOA OU SIMILAR EQUIVALENTE - FIXA (1,1x1,5) M - VIDRO LAMINADO CEBRACE COOL LITE ST 120 REFLETIVO PRATA 4MM + PVB INCOLOR 0,38MM + 4MM, OU SIMILAR EQUIVALENTE - FORNECIMENTO E INSTALAÇÃO | UN | 2 | [9 empty] | 0
3.6.5.12 | 93182 | SINAPI | VERGA PRÉ-MOLDADA PARA PORTAS E JANELAS | M | 28 | [9 empty] | 0
3.6.5.13 | 93183 | SINAPI | CONTRAVERGA PRÉ-MOLDADA PARA JANELAS | M | 12 | [9 empty] | 0
3.6.5.14 | PFPI_954 | Próprio | PERSIANA TIPO TELA SOLAR VITA SCREEN 3% INTERIOR/SEMITRANSLÚCIDA, RESISTENTE AO FOGO. COR VERSO: CINZA MÉDIO. COR FRENTE: BRANCA. REF. VTS-263 LINHA STAR DUST. CORTINA ROLÔ - HUNTER DOUGLAS OU SIMILAR EQUIVALENTE, INCLUSIVE BANDÔ | M² | 296.08 | [9 empty] | 0
3.6.5.15 | PFPI_5031 | Próprio | BANDÔ PARA PERSIANA TIPO TELA SOLAR VITA SCREEN 3% INTERIOR/SEMITRANSLÚCIDA, RESISTENTE AO FOGO. COR VERSO: CINZA MÉDIO. COR FRENTE: BRANCA. REF. VTS-263 LINHA STAR DUST. CORTINA ROLÔ - HUNTER DOUGLAS OU SIMILAR EQUIVALENTE | M | 99.4 | [9 empty] | 0
3.6.6 |  |  | 4º PAV - ESQUADRIAS | [11 empty] | 0
3.6.6.1 | PFPI_116.01 | Próprio | P01 - KIT PORTA PRONTA LISA SÓLIDA, COR BRANCA, CÓD PA02CBSO PORMADE OU SIMILAR EQUIVALENTE - ABRIR - 1 FOLHA (0,6x2,1) M - - FORNECIMENTO E INSTALAÇÃO | UN | 6 | [9 empty] | 0
3.6.6.2 | PFPI_116 | Próprio | P03 - KIT PORTA PRONTA LISA SÓLIDA, COR BRANCA, CÓD PA02CBSO PORMADE OU SIMILAR EQUIVALENTE - ABRIR - 1 FOLHA (0,8x2,1) M - - FORNECIMENTO E INSTALAÇÃO | UN | 4 | [9 empty] | 0
3.6.6.3 | PFPI_5033 | Próprio | P06-A - PORTA METÁLICA, CHAPA DE AÇO 18, COM PINTURA AUTOMOTIVA APLICADA SOBRE FUNDO PRIMER - COR BRANCO GELO. - ABRIR - 2 FOLHAS (2x2,1) M - - FORNECIMENTO E INSTALAÇÃO | UN | 2 | [9 empty] | 0
3.6.6.4 | PFPI_109.1 | Próprio | P07 - KIT PORTA PRONTA LISA SÓLIDA, COR BRANCA, INCLUSIVE CHAPA RESISTENTE A IMPACTO EM AÇO INOX N20 COM ALTURA DE 40CM, CÓD PA02CBSO PORMADE OU SIMILAR EQUIVALENTE - ABRIR - 1 FOLHA (0,9x2,1) M - - FORNECIMENTO E INSTALAÇÃO | UN | 2 | [9 empty] | 0
3.6.6.5 | PFPI_109.2 | Próprio | P09 - PORTA CORTA-FOGO CLASSE P90 EM CHAPA GALVANIZADA #22 COM APLICAÇÃO DE PINTURA ELETROSTÁTICA COR BRANCO GELO E NÚCLEO ISOLANTE EM MATERIAL DE ALTA RESISTÊNCIA AO FOGO - ABRIR - 1 FOLHA (0,9x2,1) M - - FORNECIMENTO E INSTALAÇÃO | UN | 3 | [9 empty] | 0
3.6.6.6 | PFPI_948 | Próprio | P11 - PORTA CEGA SIMPLES DE GIRO MDF, 01 FOLHA DE 80x210CM, E=35MM, MIOLO EM LÃ DE PET, NA COR CINZA, LINHA CALIBRA TECH - REF.: SULMAR DIVISÓRIAS ACÚSTICAS OU SIMILAR EQUIVALENTE, INCLUSIVE APLICAÇÃO DE VENEZIANA EM ALUMÍNIO ANODIZADO FOSCO PARA RENOVAÇÃO DE AR, 30X40CM - ABRIR - 1 FOLHA (0,8x2,1) M - - FORNECIMENTO E INSTALAÇÃO | UN | 15 | [9 empty] | 0
3.6.6.7 | PFPI_113.10 | Próprio | P20 - CAIXILHO DE ALUMÍNIO, VIDRO CEBRACE EXTRA CLEAR (OU SIMILAR EQUIVALENTE) TEMPERADO, 10 MM - ABRIR - 2 FOLHAS (2,2x2,1) M - - FORNECIMENTO E INSTALAÇÃO | UN | 1 | [9 empty] | 0
3.6.6.8 | PFPI_113.2 | Próprio | P23 - PORTA EM LAMINADO ESTRUTURAL TS - LINHA ALCOPLAC NORMATIZADO COR PRATTAN, ABERTURA PARA FORA, REF. NEOCOM OU SIMILAR EQUIVALENTE - ABRIR - 1 FOLHA (0,8x1,65) M - - FORNECIMENTO E INSTALAÇÃO | UN | 14 | [9 empty] | 0
3.6.6.9 | PFPI_104.2 | Próprio | J07 - JANELA EM ALUMÍNIO ANODIZADO, COR PRETA, LINHA III GOLD ALCOA OU SIMILAR EQUIVALENTE, 1 FOLHA FIXA E 1 FOLHA MÓVEL - FIXA/MAXIM-AR (1,1x1,5) M - VIDRO LAMINADO CEBRACE COOL LITE ST 120 REFLETIVO PRATA 4MM + PVB INCOLOR 0,38MM + 4MM, OU SIMILAR EQUIVALENTE - FORNECIMENTO E INSTALAÇÃO | UN | 2 | [9 empty] | 0
3.6.6.10 | PFPI_104.33 | Próprio | J12 - CAIXILHO EM ALUMÍNIO ANODIZADO, COR PRETA, LINHA III GOLD ALCOA OU SIMILAR EQUIVALENTE, 6 FOLHAS FIXAS, 3 FOLHAS MAXIM-AR - FIXA/MAXIM-AR (2,55x2,7) M - VIDRO LAMINADO CEBRACE COOL LITE ST 120 REFLETIVO PRATA 4MM + PVB INCOLOR 0,38MM + 4MM, OU SIMILAR EQUIVALENTE - FORNECIMENTO E INSTALAÇÃO | UN | 36 | [9 empty] | 0
3.6.6.11 | PFPI_1012 | Próprio | V04 - VENEZIANA FIXA, TIPO VENTILADA EM ALUMÍNIO ANODIZADO, COR PRETA, LINHA III GOLD ALCOA OU SIMILAR EQUIVALENTE - FIXA (1,1x1,5) M - VIDRO LAMINADO CEBRACE COOL LITE ST 120 REFLETIVO PRATA 4MM + PVB INCOLOR 0,38MM + 4MM, OU SIMILAR EQUIVALENTE - FORNECIMENTO E INSTALAÇÃO | UN | 2 | [9 empty] | 0
3.6.6.12 | 93182 | SINAPI | VERGA PRÉ-MOLDADA PARA PORTAS E JANELAS | M | 28 | [9 empty] | 0
3.6.6.13 | 93183 | SINAPI | CONTRAVERGA PRÉ-MOLDADA PARA JANELAS | M | 12 | [9 empty] | 0
3.6.6.14 | PFPI_954 | Próprio | PERSIANA TIPO TELA SOLAR VITA SCREEN 3% INTERIOR/SEMITRANSLÚCIDA, RESISTENTE AO FOGO. COR VERSO: CINZA MÉDIO. COR FRENTE: BRANCA. REF. VTS-263 LINHA STAR DUST. CORTINA ROLÔ - HUNTER DOUGLAS OU SIMILAR EQUIVALENTE, INCLUSIVE BANDÔ | M² | 296.08 | [9 empty] | 0
3.6.6.15 | PFPI_5031 | Próprio | BANDÔ PARA PERSIANA TIPO TELA SOLAR VITA SCREEN 3% INTERIOR/SEMITRANSLÚCIDA, RESISTENTE AO FOGO. COR VERSO: CINZA MÉDIO. COR FRENTE: BRANCA. REF. VTS-263 LINHA STAR DUST. CORTINA ROLÔ - HUNTER DOUGLAS OU SIMILAR EQUIVALENTE | M | 99.4 | [9 empty] | 0
3.6.7 |  |  | COBERTURA | [11 empty] | 0
3.6.7.1 | PFPI_949 | Próprio | PORTA EM FERRO GALVANIZADO NAS MEDIDAS (0,90M X 2,10M), GIRO, PINTURA ESMALTE, COR PRETA | UN | 1 | [9 empty] | 0
3.7 |  |  | REVESTIMENTO DE PISO | [11 empty] | 0
3.7.1 |  |  | 1º PAV - REVESTIMENTO DE PISO | [11 empty] | 0
3.7.1.1 | 94995 | SINAPI | EXECUÇÃO DE PASSEIO (CALÇADA) OU PISO DE CONCRETO COM CONCRETO MOLDADO IN LOCO, USINADO, ACABAMENTO CONVENCIONAL, ESPESSURA 8 CM, ARMADO. AF_08/2022 | M² | 204.94 | [9 empty] | 0
3.7.1.2 | 97097 | SINAPI | ACABAMENTO POLIDO PARA PISO DE CONCRETO ARMADO OU LAJE SOBRE SOLO DE ALTA RESISTÊNCIA. AF_09/2021 | M² | 439.54 | [9 empty] | 0
3.7.1.3 | PFPI_011 | Próprio | REVESTIMENTO CERÂMICO PARA PISO COM PLACAS TIPO PORCELANATO TÉCNICO DE DIMENSÕES 80X80CM, MINIMUM CARBONO NA, COR CINZA - REF.: ELIANE OU SIMILAR EQUIVALENTE - FORNECIMENTO E ASSENTAMENTO | M² | 202.24 | [9 empty] | 0
3.7.1.4 | PFPI_012 | Próprio | REVESTIMENTO CERÂMICO PARA PISO COM PLACAS TIPO PORCELANATO TÉCNICO DE DIMENSÕES 80X80CM, MINIMUM CONCRETO NA, COR CINZA - REF.: ELIANE OU SIMILAR EQUIVALENTE - FORNECIMENTO E ASSENTAMENTO | M² | 865.84 | [9 empty] | 0
3.7.1.5 | PFPI_015 | Próprio | SOLEIRA DE GRANITO BRANCO SIENA POLIDO, E=2CM, ASSENTADA COM ARGAMASSA INDUSTRIALIZADA | M² | 9.58 | [9 empty] | 0
3.7.1.6 | PFPI_088 | Próprio | PISO TATIL INOX 25X25 ALERTA - MÃO DE OBRA E MATERIAL | M | 2.5 | [9 empty] | 0
3.7.1.7 | PFPI_014 | Próprio | ENCHIMENTO DE NICHOS COM POLIESTIRENO EXPANDIDO (EPS) DO TIPO EPS-5F, COM DENSIDADE DE 22,5 KG/M³, ANTICHAMAS (TIPO F), RESISTÊNCIA A COMPRESSÃO DE 104 KPA, DEFORMAÇÃO DE 10%, EM BLOCOS – FORNECIMENTO E INSTALAÇÃO | M³ | 3.7 | [9 empty] | 0
3.7.1.8 | PFPI_917 | Próprio | CONTRAPISO EM CONCRETO LEVE DE EPS -DENSIDADE DE 700KG/M3 - CONFECCIONADO C/ PEROLAS DE EPS COM (CIMENTO E AREIA) E ADESIVO (COLA BRANCA) , PREPARO MECANICO COM BETONEIRA 400 L, APLICADO SOBRE LAJE, NAO ADERIDO,ESPESSURA 15 CM - FORNEC. E INSTALAÇÃO | M² | 1068.08 | [9 empty] | 0
3.7.2 |  |  | 2º PAV - REVESTIMENTO DE PISO | [11 empty] | 0
3.7.2.1 | 87630 | SINAPI | CONTRAPISO EM ARGAMASSA TRAÇO 1:4 (CIMENTO E AREIA), PREPARO MECÂNICO COM BETONEIRA 400 L, APLICADO EM ÁREAS SECAS SOBRE LAJE, ADERIDO, ACABAMENTO NÃO REFORÇADO, ESPESSURA 3CM. AF_07/2021 | M² | 79.78 | [9 empty] | 0
3.7.2.2 | PFPI_011 | Próprio | REVESTIMENTO CERÂMICO PARA PISO COM PLACAS TIPO PORCELANATO TÉCNICO DE DIMENSÕES 80X80CM, MINIMUM CARBONO NA, COR CINZA - REF.: ELIANE OU SIMILAR EQUIVALENTE - FORNECIMENTO E ASSENTAMENTO | M² | 272.7 | [9 empty] | 0
3.7.2.3 | PFPI_012 | Próprio | REVESTIMENTO CERÂMICO PARA PISO COM PLACAS TIPO PORCELANATO TÉCNICO DE DIMENSÕES 80X80CM, MINIMUM CONCRETO NA, COR CINZA - REF.: ELIANE OU SIMILAR EQUIVALENTE - FORNECIMENTO E ASSENTAMENTO | M² | 79.78 | [9 empty] | 0
3.7.2.4 | PFPI_014 | Próprio | ENCHIMENTO DE NICHOS COM POLIESTIRENO EXPANDIDO (EPS) DO TIPO EPS-5F, COM DENSIDADE DE 22,5 KG/M³, ANTICHAMAS (TIPO F), RESISTÊNCIA A COMPRESSÃO DE 104 KPA, DEFORMAÇÃO DE 10%, EM BLOCOS – FORNECIMENTO E INSTALAÇÃO | M³ | 17.98 | [9 empty] | 0
3.7.2.5 | PFPI_015 | Próprio | SOLEIRA DE GRANITO BRANCO SIENA POLIDO, E=2CM, ASSENTADA COM ARGAMASSA INDUSTRIALIZADA | M² | 4.48 | [9 empty] | 0
3.7.2.6 | PFPI_088 | Próprio | PISO TATIL INOX 25X25 ALERTA - MÃO DE OBRA E MATERIAL | M | 2.5 | [9 empty] | 0
3.7.2.7 | PFPI_917 | Próprio | CONTRAPISO EM CONCRETO LEVE DE EPS -DENSIDADE DE 700KG/M3 - CONFECCIONADO C/ PEROLAS DE EPS COM (CIMENTO E AREIA) E ADESIVO (COLA BRANCA) , PREPARO MECANICO COM BETONEIRA 400 L, APLICADO SOBRE LAJE, NAO ADERIDO,ESPESSURA 15 CM - FORNEC. E INSTALAÇÃO | M² | 352.48 | [9 empty] | 0
3.7.3 |  |  | 3º PAV - REVESTIMENTO DE PISO | [11 empty] | 0
3.7.3.1 | 87630 | SINAPI | CONTRAPISO EM ARGAMASSA TRAÇO 1:4 (CIMENTO E AREIA), PREPARO MECÂNICO COM BETONEIRA 400 L, APLICADO EM ÁREAS SECAS SOBRE LAJE, ADERIDO, ACABAMENTO NÃO REFORÇADO, ESPESSURA 3CM. AF_07/2021 | M² | 29.85 | [9 empty] | 0
3.7.3.2 | PFPI_011 | Próprio | REVESTIMENTO CERÂMICO PARA PISO COM PLACAS TIPO PORCELANATO TÉCNICO DE DIMENSÕES 80X80CM, MINIMUM CARBONO NA, COR CINZA - REF.: ELIANE OU SIMILAR EQUIVALENTE - FORNECIMENTO E ASSENTAMENTO | M² | 119.59 | [9 empty] | 0
3.7.3.3 | PFPI_012 | Próprio | REVESTIMENTO CERÂMICO PARA PISO COM PLACAS TIPO PORCELANATO TÉCNICO DE DIMENSÕES 80X80CM, MINIMUM CONCRETO NA, COR CINZA - REF.: ELIANE OU SIMILAR EQUIVALENTE - FORNECIMENTO E ASSENTAMENTO | M² | 29.85 | [9 empty] | 0
3.7.3.4 | PFPI_014 | Próprio | ENCHIMENTO DE NICHOS COM POLIESTIRENO EXPANDIDO (EPS) DO TIPO EPS-5F, COM DENSIDADE DE 22,5 KG/M³, ANTICHAMAS (TIPO F), RESISTÊNCIA A COMPRESSÃO DE 104 KPA, DEFORMAÇÃO DE 10%, EM BLOCOS – FORNECIMENTO E INSTALAÇÃO | M³ | 19.86 | [9 empty] | 0
3.7.3.5 | PFPI_015 | Próprio | SOLEIRA DE GRANITO BRANCO SIENA POLIDO, E=2CM, ASSENTADA COM ARGAMASSA INDUSTRIALIZADA | M² | 2.12 | [9 empty] | 0
3.7.3.6 | PFPI_088 | Próprio | PISO TATIL INOX 25X25 ALERTA - MÃO DE OBRA E MATERIAL | M | 2.5 | [9 empty] | 0
3.7.3.7 | PFPI_917 | Próprio | CONTRAPISO EM CONCRETO LEVE DE EPS -DENSIDADE DE 700KG/M3 - CONFECCIONADO C/ PEROLAS DE EPS COM (CIMENTO E AREIA) E ADESIVO (COLA BRANCA) , PREPARO MECANICO COM BETONEIRA 400 L, APLICADO SOBRE LAJE, NAO ADERIDO,ESPESSURA 15 CM - FORNEC. E INSTALAÇÃO | M² | 149.44 | [9 empty] | 0
3.7.4 |  |  | 4º PAV - REVESTIMENTO DE PISO | [11 empty] | 0
3.7.4.1 | 87630 | SINAPI | CONTRAPISO EM ARGAMASSA TRAÇO 1:4 (CIMENTO E AREIA), PREPARO MECÂNICO COM BETONEIRA 400 L, APLICADO EM ÁREAS SECAS SOBRE LAJE, ADERIDO, ACABAMENTO NÃO REFORÇADO, ESPESSURA 3CM. AF_07/2021 | M² | 85.9 | [9 empty] | 0
3.7.4.2 | PFPI_011 | Próprio | REVESTIMENTO CERÂMICO PARA PISO COM PLACAS TIPO PORCELANATO TÉCNICO DE DIMENSÕES 80X80CM, MINIMUM CARBONO NA, COR CINZA - REF.: ELIANE OU SIMILAR EQUIVALENTE - FORNECIMENTO E ASSENTAMENTO | M² | 119.58 | [9 empty] | 0
3.7.4.3 | PFPI_014 | Próprio | ENCHIMENTO DE NICHOS COM POLIESTIRENO EXPANDIDO (EPS) DO TIPO EPS-5F, COM DENSIDADE DE 22,5 KG/M³, ANTICHAMAS (TIPO F), RESISTÊNCIA A COMPRESSÃO DE 104 KPA, DEFORMAÇÃO DE 10%, EM BLOCOS – FORNECIMENTO E INSTALAÇÃO | M³ | 18.93 | [9 empty] | 0
3.7.4.4 | PFPI_015 | Próprio | SOLEIRA DE GRANITO BRANCO SIENA POLIDO, E=2CM, ASSENTADA COM ARGAMASSA INDUSTRIALIZADA | M² | 2.09 | [9 empty] | 0
3.7.4.5 | PFPI_088 | Próprio | PISO TATIL INOX 25X25 ALERTA - MÃO DE OBRA E MATERIAL | M | 2.5 | [9 empty] | 0
3.7.4.6 | PFPI_917 | Próprio | CONTRAPISO EM CONCRETO LEVE DE EPS -DENSIDADE DE 700KG/M3 - CONFECCIONADO C/ PEROLAS DE EPS COM (CIMENTO E AREIA) E ADESIVO (COLA BRANCA) , PREPARO MECANICO COM BETONEIRA 400 L, APLICADO SOBRE LAJE, NAO ADERIDO,ESPESSURA 15 CM - FORNEC. E INSTALAÇÃO | M² | 119.58 | [9 empty] | 0
3.7.5 |  |  | TERREO - REVESTIMENTO DE PISO | [11 empty] | 0
3.7.5.1 | 87630 | SINAPI | CONTRAPISO EM ARGAMASSA TRAÇO 1:4 (CIMENTO E AREIA), PREPARO MECÂNICO COM BETONEIRA 400 L, APLICADO EM ÁREAS SECAS SOBRE LAJE, ADERIDO, ACABAMENTO NÃO REFORÇADO, ESPESSURA 3CM. AF_07/2021 | M² | 107.375 | [9 empty] | 0
3.7.5.2 | PFPI_011 | Próprio | REVESTIMENTO CERÂMICO PARA PISO COM PLACAS TIPO PORCELANATO TÉCNICO DE DIMENSÕES 80X80CM, MINIMUM CARBONO NA, COR CINZA - REF.: ELIANE OU SIMILAR EQUIVALENTE - FORNECIMENTO E ASSENTAMENTO | M² | 149.475 | [9 empty] | 0
3.7.5.3 | PFPI_014 | Próprio | ENCHIMENTO DE NICHOS COM POLIESTIRENO EXPANDIDO (EPS) DO TIPO EPS-5F, COM DENSIDADE DE 22,5 KG/M³, ANTICHAMAS (TIPO F), RESISTÊNCIA A COMPRESSÃO DE 104 KPA, DEFORMAÇÃO DE 10%, EM BLOCOS – FORNECIMENTO E INSTALAÇÃO | M³ | 23.6625 | [9 empty] | 0
3.7.5.4 | PFPI_015 | Próprio | SOLEIRA DE GRANITO BRANCO SIENA POLIDO, E=2CM, ASSENTADA COM ARGAMASSA INDUSTRIALIZADA | M² | 2.6125 | [9 empty] | 0
3.7.5.5 | PFPI_088 | Próprio | PISO TATIL INOX 25X25 ALERTA - MÃO DE OBRA E MATERIAL | M | 3.125 | [9 empty] | 0
3.7.5.6 | PFPI_711 | Próprio | REVESTIMENTO CEÂMICO PARA PISO LINHA GRANITTE MEZZO, FORMATO 60X60X2,9, COR: CHIARO ROSSO, COM REJUNTE PRIME CASTELATTO OU EQUIVALENTE TÉCNICO - FORNECIMENTO E INSTALAÇÃO | M² | 269.72 | [9 empty] | 0
3.7.5.7 | PFPI_917 | Próprio | CONTRAPISO EM CONCRETO LEVE DE EPS -DENSIDADE DE 700KG/M3 - CONFECCIONADO C/ PEROLAS DE EPS COM (CIMENTO E AREIA) E ADESIVO (COLA BRANCA) , PREPARO MECANICO COM BETONEIRA 400 L, APLICADO SOBRE LAJE, NAO ADERIDO,ESPESSURA 15 CM - FORNEC. E INSTALAÇÃO | M² | 107.375 | [9 empty] | 0
3.7.5.7 | PFPI_940 | Próprio | TAPETE TAPPETO COM CERDAS RÚSTICAS, COR CINZA 03147 COSIMO CATALDO OU SIMILAR EQUIVALENTE | M² | 4 | [9 empty] | 0
3.7.6 |  |  | SEMI ENTERRADO - REVESTIMENTO DE PISO | [11 empty] | 0
3.7.6.1 | 87630 | SINAPI | CONTRAPISO EM ARGAMASSA TRAÇO 1:4 (CIMENTO E AREIA), PREPARO MECÂNICO COM BETONEIRA 400 L, APLICADO EM ÁREAS SECAS SOBRE LAJE, ADERIDO, ACABAMENTO NÃO REFORÇADO, ESPESSURA 3CM. AF_07/2021 | M² | 60.611 | [9 empty] | 0
3.7.6.2 | PFPI_011 | Próprio | REVESTIMENTO CERÂMICO PARA PISO COM PLACAS TIPO PORCELANATO TÉCNICO DE DIMENSÕES 80X80CM, MINIMUM CARBONO NA, COR CINZA - REF.: ELIANE OU SIMILAR EQUIVALENTE - FORNECIMENTO E ASSENTAMENTO | M² | 84.3756 | [9 empty] | 0
3.7.6.3 | PFPI_014 | Próprio | ENCHIMENTO DE NICHOS COM POLIESTIRENO EXPANDIDO (EPS) DO TIPO EPS-5F, COM DENSIDADE DE 22,5 KG/M³, ANTICHAMAS (TIPO F), RESISTÊNCIA A COMPRESSÃO DE 104 KPA, DEFORMAÇÃO DE 10%, EM BLOCOS – FORNECIMENTO E INSTALAÇÃO | M³ | 13.357 | [9 empty] | 0
3.7.6.4 | PFPI_015 | Próprio | SOLEIRA DE GRANITO BRANCO SIENA POLIDO, E=2CM, ASSENTADA COM ARGAMASSA INDUSTRIALIZADA | M² | 1.4747 | [9 empty] | 0
3.7.6.5 | PFPI_088 | Próprio | PISO TATIL INOX 25X25 ALERTA - MÃO DE OBRA E MATERIAL | M | 1.764 | [9 empty] | 0
3.7.6.6 | PFPI_917 | Próprio | CONTRAPISO EM CONCRETO LEVE DE EPS -DENSIDADE DE 700KG/M3 - CONFECCIONADO C/ PEROLAS DE EPS COM (CIMENTO E AREIA) E ADESIVO (COLA BRANCA) , PREPARO MECANICO COM BETONEIRA 400 L, APLICADO SOBRE LAJE, NAO ADERIDO,ESPESSURA 15 CM - FORNEC. E INSTALAÇÃO | M² | 84.3756 | [9 empty] | 0
3.8 |  |  | REVESTIMENTO DE PAREDE | [11 empty] | 0
3.8.1 |  |  | 1º PAV - REVESTIMENTO DE PAREDE | [11 empty] | 0
3.8.1.1 | PFPI_018 | Próprio | REVESTIMENTO DE PAREDE EM PORCELANATO ACETINADO, 30X90CM, DIAMANTE BRANCO - ELIANE OU SIMILAR EQUIVALENTE, APLICADO COM ARGAMASSA INDUSTRIALIZADA AC-III, REJUNTADO | M² | 384.65 | [9 empty] | 0
3.8.1.2 | 98688 | SINAPI | RODAPÉ EM POLIESTIRENO, ALTURA 5 CM. AF_09/2020 | M | 244.38 | [9 empty] | 0
3.8.2 |  |  | 2º PAV - REVESTIMENTO DE PAREDE | [11 empty] | 0
3.8.2.1 | PFPI_018 | Próprio | REVESTIMENTO DE PAREDE EM PORCELANATO ACETINADO, 30X90CM, DIAMANTE BRANCO - ELIANE OU SIMILAR EQUIVALENTE, APLICADO COM ARGAMASSA INDUSTRIALIZADA AC-III, REJUNTADO | M² | 404.75 | [9 empty] | 0
3.8.2.2 | 98688 | SINAPI | RODAPÉ EM POLIESTIRENO, ALTURA 5 CM. AF_09/2020 | M | 282.69 | [9 empty] | 0
3.8.3 |  |  | 3º PAV - REVESTIMENTO DE PAREDE | [11 empty] | 0
3.8.3.1 | PFPI_018 | Próprio | REVESTIMENTO DE PAREDE EM PORCELANATO ACETINADO, 30X90CM, DIAMANTE BRANCO - ELIANE OU SIMILAR EQUIVALENTE, APLICADO COM ARGAMASSA INDUSTRIALIZADA AC-III, REJUNTADO | M² | 398.55 | [9 empty] | 0
3.8.3.2 | 98685 | SINAPI | RODAPÉ EM GRANITO, ALTURA 10 CM. AF_09/2020 | M | 280.34 | [9 empty] | 0
3.8.4 |  |  | 4º PAV - REVESTIMENTO DE PAREDE | [11 empty] | 0
3.8.4.1 | PFPI_018 | Próprio | REVESTIMENTO DE PAREDE EM PORCELANATO ACETINADO, 30X90CM, DIAMANTE BRANCO - ELIANE OU SIMILAR EQUIVALENTE, APLICADO COM ARGAMASSA INDUSTRIALIZADA AC-III, REJUNTADO | M² | 431.45 | [9 empty] | 0
3.8.4.2 | 98685 | SINAPI | RODAPÉ EM GRANITO, ALTURA 10 CM. AF_09/2020 | M | 300.44 | [9 empty] | 0
3.8.5 |  |  | SEMI ENTERRADO - REVESTIMENTO DE PAREDE | [11 empty] | 0
3.8.5.1 | 98685 | SINAPI | RODAPÉ EM GRANITO, ALTURA 10 CM. AF_09/2020 | M | 618.2 | [9 empty] | 0
3.8.6 |  |  | TERREO - REVESTIMENTO DE PAREDE | [11 empty] | 0
3.8.6.1 | 98685 | SINAPI | RODAPÉ EM GRANITO, ALTURA 10 CM. AF_09/2020 | M | 561.66 | [9 empty] | 0
3.9 |  |  | REVESTIMENTO DE FORRO | [11 empty] | 0
3.9.1 |  |  | SEMI ENTERRADO - REVESTIMENTO DE FORRO | [11 empty] | 0
3.9.1.1 | PFPI_019 | Próprio | FORRO TERMOACÚSTICO EM LÃ DE PET RECICLÁVEL, PLACAS 625X625X25MM, LAVÁVEL E RESISTENTE À UMIDADE, TRISOFT OU SIMILAR, INCLUSIVE ESTRUTURAÇÃO - FORNECIMENTO E APLICAÇÃO | M² | 735.62 | [9 empty] | 0
3.9.1.2 | PFPI_933 | Próprio | FORRO EM GESSO ACARTONADO TRATADO COM AGENTE HIDRÓFUGO | M² | 79.52 | [9 empty] | 0
3.9.2 |  |  | TERREO - REVESTIMENTO DE FORRO | [11 empty] | 0
3.9.2.1 | PFPI_019 | Próprio | FORRO TERMOACÚSTICO EM LÃ DE PET RECICLÁVEL, PLACAS 625X625X25MM, LAVÁVEL E RESISTENTE À UMIDADE, TRISOFT OU SIMILAR, INCLUSIVE ESTRUTURAÇÃO - FORNECIMENTO E APLICAÇÃO | M² | 723.4 | [9 empty] | 0
3.9.2.2 | PFPI_933 | Próprio | FORRO EM GESSO ACARTONADO TRATADO COM AGENTE HIDRÓFUGO | M² | 115.07 | [9 empty] | 0
3.9.2.3 | 9039 | ORSE | ALÇAPÃO DE ALUMÍNIO, TIPO ESCAMA, COR FOSCA | M² | 4.38 | [9 empty] | 0
3.9.3 |  |  | 1º PAV - REVESTIMENTO DE FORRO | [11 empty] | 0
3.9.3.1 | PFPI_019 | Próprio | FORRO TERMOACÚSTICO EM LÃ DE PET RECICLÁVEL, PLACAS 625X625X25MM, LAVÁVEL E RESISTENTE À UMIDADE, TRISOFT OU SIMILAR, INCLUSIVE ESTRUTURAÇÃO - FORNECIMENTO E APLICAÇÃO | M² | 973.3 | [9 empty] | 0
3.9.3.2 | PFPI_933 | Próprio | FORRO EM GESSO ACARTONADO TRATADO COM AGENTE HIDRÓFUGO | M² | 28.13 | [9 empty] | 0
3.9.3.3 | 9039 | ORSE | ALÇAPÃO DE ALUMÍNIO, TIPO ESCAMA, COR FOSCA | M² | 4.62 | [9 empty] | 0
3.9.4 |  |  | 2º PAV - REVESTIMENTO DE FORRO | [11 empty] | 0
3.9.4.1 | PFPI_019 | Próprio | FORRO TERMOACÚSTICO EM LÃ DE PET RECICLÁVEL, PLACAS 625X625X25MM, LAVÁVEL E RESISTENTE À UMIDADE, TRISOFT OU SIMILAR, INCLUSIVE ESTRUTURAÇÃO - FORNECIMENTO E APLICAÇÃO | M² | 1005.12 | [9 empty] | 0
3.9.4.2 | 9039 | ORSE | ALÇAPÃO DE ALUMÍNIO, TIPO ESCAMA, COR FOSCA | M² | 4.62 | [9 empty] | 0
3.9.5 |  |  | 3º PAV - REVESTIMENTO DE FORRO | [11 empty] | 0
3.9.5.1 | PFPI_019 | Próprio | FORRO TERMOACÚSTICO EM LÃ DE PET RECICLÁVEL, PLACAS 625X625X25MM, LAVÁVEL E RESISTENTE À UMIDADE, TRISOFT OU SIMILAR, INCLUSIVE ESTRUTURAÇÃO - FORNECIMENTO E APLICAÇÃO | M² | 1004.25 | [9 empty] | 0
3.9.5.2 | 9039 | ORSE | ALÇAPÃO DE ALUMÍNIO, TIPO ESCAMA, COR FOSCA | M² | 4.62 | [9 empty] | 0
3.9.6 |  |  | 4º PAV - REVESTIMENTO DE FORRO | [11 empty] | 0
3.9.6.1 | PFPI_019 | Próprio | FORRO TERMOACÚSTICO EM LÃ DE PET RECICLÁVEL, PLACAS 625X625X25MM, LAVÁVEL E RESISTENTE À UMIDADE, TRISOFT OU SIMILAR, INCLUSIVE ESTRUTURAÇÃO - FORNECIMENTO E APLICAÇÃO | M² | 986.29 | [9 empty] | 0
3.9.6.2 | PFPI_933 | Próprio | FORRO EM GESSO ACARTONADO TRATADO COM AGENTE HIDRÓFUGO | M² | 3.87 | [9 empty] | 0
3.9.6.3 | 9039 | ORSE | ALÇAPÃO DE ALUMÍNIO, TIPO ESCAMA, COR FOSCA | M² | 4.19 | [9 empty] | 0
3.10 |  |  | PISO ELEVADO | [11 empty] | 0
3.10.1 |  |  | 1º PAV - PISO ELEVADO | [11 empty] | 0
3.10.1.1 | PFPI_017 | Próprio | PISO VINÍLICO, 920 X 920 X 4,0 MM, TEXTURA LISA LINHA SQUARE, COLEÇÃO FLOW - TITANIUM - TARKETT OU SIMILAR EQUIVALENTE - FORNECIMENTO E ASSENTAMENTO | M² | 1005.71 | [9 empty] | 0
3.10.1.2 | PFPI_5043 | Próprio | PISO ELEVADO EM ARDÓSIA 600 X 600 X 20 MM, SEM REVESTIMENTO . ALTURA ACABADA DE 100 MM - FORNECIMENTO E EINSTALAÇÃO | M² | 1005.71 | [9 empty] | 0
3.10.2 |  |  | 2º PAV - PISO ELEVADO | [11 empty] | 0
3.10.2.1 | PFPI_017 | Próprio | PISO VINÍLICO, 920 X 920 X 4,0 MM, TEXTURA LISA LINHA SQUARE, COLEÇÃO FLOW - TITANIUM - TARKETT OU SIMILAR EQUIVALENTE - FORNECIMENTO E ASSENTAMENTO | M² | 970.45 | [9 empty] | 0
3.10.2.2 | PFPI_5043 | Próprio | PISO ELEVADO EM ARDÓSIA 600 X 600 X 20 MM, SEM REVESTIMENTO . ALTURA ACABADA DE 100 MM - FORNECIMENTO E EINSTALAÇÃO | M² | 970.45 | [9 empty] | 0
3.10.3 |  |  | 3º PAV - PISO ELEVADO | [11 empty] | 0
3.10.3.1 | PFPI_017 | Próprio | PISO VINÍLICO, 920 X 920 X 4,0 MM, TEXTURA LISA LINHA SQUARE, COLEÇÃO FLOW - TITANIUM - TARKETT OU SIMILAR EQUIVALENTE - FORNECIMENTO E ASSENTAMENTO | M² | 1028.21 | [9 empty] | 0
3.10.3.2 | PFPI_5043 | Próprio | PISO ELEVADO EM ARDÓSIA 600 X 600 X 20 MM, SEM REVESTIMENTO . ALTURA ACABADA DE 100 MM - FORNECIMENTO E EINSTALAÇÃO | M² | 1028.21 | [9 empty] | 0
3.10.4 |  |  | 4º PAV - PISO ELEVADO | [11 empty] | 0
3.10.4.1 | PFPI_017 | Próprio | PISO VINÍLICO, 920 X 920 X 4,0 MM, TEXTURA LISA LINHA SQUARE, COLEÇÃO FLOW - TITANIUM - TARKETT OU SIMILAR EQUIVALENTE - FORNECIMENTO E ASSENTAMENTO | M² | 1034.77 | [9 empty] | 0
3.10.4.2 | PFPI_5043 | Próprio | PISO ELEVADO EM ARDÓSIA 600 X 600 X 20 MM, SEM REVESTIMENTO . ALTURA ACABADA DE 100 MM - FORNECIMENTO E EINSTALAÇÃO | M² | 1034.77 | [9 empty] | 0
3.11 |  |  | FACHADA | [11 empty] | 0
3.11.1 | PFPI_047 | Próprio | LOCACAO DE ANDAIME METALICO TIPO FACHADEIRO, LARGURA DE 1,20 M X ALTURA DE 2,0 M POR PAINEL, INCLUINDO DIAGONAIS EM X, BARRAS DE LIGACAO, SAPATAS E DEMAIS ITENS NECESSARIOS A MONTAGEM (NAO INCLUI INSTALACAO) | M² | 335.5975 | [9 empty] | 0
3.11.2 | 97063 | SINAPI | MONTAGEM E DESMONTAGEM DE ANDAIME MODULAR FACHADEIRO, COM PISO METÁLICO, PARA EDIFICAÇÕES COM MÚLTIPLOS PAVIMENTOS (EXCLUSIVE ANDAIME E LIMPEZA). AF_11/2017 | M² | 335.5975 | [9 empty] | 0
3.11.3 | 97062 | SINAPI | COLOCAÇÃO DE TELA EM ANDAIME FACHADEIRO. AF_11/2017 | M² | 335.5975 | [9 empty] | 0
3.11.4 | 104237 | Próprio | EMBOÇO OU MASSA ÚNICA EM ARGAMASSA TRAÇO 1:2:8, PREPARO MECÂNICA COM BETONEIRA 400 L, APLICADA MANUALMENTE EM PANOS DE FACHADA SEM PRESENÇA DE VÃOS, ESPESSURA DE 35 MM, ACESSO POR ANDAIME. AF_08/2022 | M² | 1342.39 | [9 empty] | 0
3.11.5 | 87879 | SINAPI | CHAPISCO APLICADO EM ALVENARIAS E ESTRUTURAS DE CONCRETO INTERNAS, COM COLHER DE PEDREIRO. ARGAMASSA TRAÇO 1:3 COM PREPARO EM BETONEIRA 400L. AF_10/2022 | M² | 1342.39 | [9 empty] | 0
3.11.6 | PFPI_046 | Próprio | REVESTIMENTO DE PAREDE EM PASTILHA DE PORCELANA ESMALTADA 5X5CM, LINHA ENGENHARIA, COR BARENTS, ATLAS REFERÊNCIA M6329 OU SIMILAR, APLICADA COM ARGAMASSA AC-III, REJUNTADO - FORNECIMENTO E ASSENTAMENTO | M² | 1342.39 | [9 empty] | 0
3.11.7 | PFPI_050 | Próprio | PAINEIS DE ALUZINC, AÇO CORTEN, ALUMÍNIO, INSTALADOS EM PERFIL J, JUNTA SECA 3MM, COR CINZA INVERNO - MATERIAL E MÃO DE OBRA | M² | 562.36 | [9 empty] | 0
3.11.8 | PFPI_050.1 | Próprio | PAINEIS DE ALUZINC, AÇO CORTEN, ALUMÍNIO, INSTALADOS EM PERFIL J, JUNTA SECA 3MM, COR CINZA NEBLINA - MATERIAL E MÃO DE OBRA | M² | 2722.08 | [9 empty] | 0
3.11.8 | PFPI_050.2 | Próprio | PAINEIS DE ALUZINC, AÇO CORTEN, ALUMÍNIO, NSTALADOS EM PERFIL J, JUNTA SECA 3MM, LINHA WOODGRAINS COR FEIJÓ LINHEIRO - MATERIAL E MÃO DE OBRA | M² | 451.36 | [9 empty] | 0
3.11.8 | PFPI_099 | Próprio | PELE DE VIDRO EM, ESQUADRIA DE ALUMÍNIO E VIDRO (DIMENSÕES DE 6.47x2.60m) , LINHA UNIT, ACABAMENTO ANODIZADO NA COR PRETO FOSCO (REF.: ALCOA OU EQUIVALENTE TÉCNICO) + VIDRO DE CONTROLE SOLAR 8MM, LAMINADO COOL LITE KNT4MM + PVB INCOLOR + FLOATE INCOLOR 4MM (REF.: CEBRACE OU EQUIVALENTE TÉCNICO) - FORNECIMENTO E INSTALAÇÃO | UN | 1 | [9 empty] | 0
3.11.9 | 4266 | ORSE | JUNTA DE DILATAÇÃO (ALTURA TOTAL DO PAVIMENTO) COM PREENCHIMENTO PARCIAL EM ISOPOR H=15CM E PREENCHIMENTO DO COMPLEMENTO COM MASTIQUE DE POLIURETANO SEÇÃO 2X2CM, MBT, BASF, OU SIMILAR, PARA PAVIMENTOS EM CONCRETO | M | 231 | [9 empty] | 0
3.12 |  |  | PINTURA | [11 empty] | 0
3.12.1 |  |  | 1º PAV - PINTURA | [11 empty] | 0
3.12.1.1 | 102494 | SINAPI | PINTURA DE PISO COM TINTA EPÓXI, APLICAÇÃO MANUAL, 2 DEMÃOS, INCLUSO PRIMER EPÓXI. AF_05/2021 | M² | 47.94 | [9 empty] | 0
3.12.1.2 | 88497 | SINAPI | APLICAÇÃO E LIXAMENTO DE MASSA LÁTEX EM PAREDES, DUAS DEMÃOS. AF_06/2014 | M² | 844.36 | [9 empty] | 0
3.12.1.3 | 88485 | SINAPI | APLICAÇÃO DE FUNDO SELADOR ACRÍLICO EM PAREDES, UMA DEMÃO. AF_06/2014 | M² | 844.36 | [9 empty] | 0
3.12.1.4 | 88489 | SINAPI | APLICAÇÃO MANUAL DE PINTURA COM TINTA LÁTEX ACRÍLICA EM PAREDES, DUAS DEMÃOS. AF_06/2014 | M² | 844.36 | [9 empty] | 0
3.12.1.5 | 88496 | SINAPI | APLICAÇÃO E LIXAMENTO DE MASSA LÁTEX EM TETO, DUAS DEMÃOS. AF_06/2014 | M² | 47.94 | [9 empty] | 0
3.12.1.6 | 88484 | SINAPI | APLICAÇÃO DE FUNDO SELADOR ACRÍLICO EM TETO, UMA DEMÃO. AF_06/2014 | M² | 47.94 | [9 empty] | 0
3.12.1.7 | 88488 | SINAPI | APLICAÇÃO MANUAL DE PINTURA COM TINTA LÁTEX ACRÍLICA EM TETO, DUAS DEMÃOS. AF_06/2014 | M² | 47.94 | [9 empty] | 0
3.12.2 |  |  | 2º PAV - PINTURA | [11 empty] | 0
3.12.2.1 | 88497 | SINAPI | APLICAÇÃO E LIXAMENTO DE MASSA LÁTEX EM PAREDES, DUAS DEMÃOS. AF_06/2014 | M² | 384.67 | [9 empty] | 0
3.12.2.2 | 88485 | SINAPI | APLICAÇÃO DE FUNDO SELADOR ACRÍLICO EM PAREDES, UMA DEMÃO. AF_06/2014 | M² | 384.67 | [9 empty] | 0
3.12.2.3 | 88489 | SINAPI | APLICAÇÃO MANUAL DE PINTURA COM TINTA LÁTEX ACRÍLICA EM PAREDES, DUAS DEMÃOS. AF_06/2014 | M² | 384.67 | [9 empty] | 0
3.12.3 |  |  | 3º PAV - PINTURA | [11 empty] | 0
3.12.3.1 | 88497 | SINAPI | APLICAÇÃO E LIXAMENTO DE MASSA LÁTEX EM PAREDES, DUAS DEMÃOS. AF_06/2014 | M² | 470.67 | [9 empty] | 0
3.12.3.2 | 88485 | SINAPI | APLICAÇÃO DE FUNDO SELADOR ACRÍLICO EM PAREDES, UMA DEMÃO. AF_06/2014 | M² | 470.67 | [9 empty] | 0
3.12.3.3 | 88489 | SINAPI | APLICAÇÃO MANUAL DE PINTURA COM TINTA LÁTEX ACRÍLICA EM PAREDES, DUAS DEMÃOS. AF_06/2014 | M² | 470.67 | [9 empty] | 0
3.12.4 |  |  | 4º PAV - PINTURA | [11 empty] | 0
3.12.4.1 | 88497 | SINAPI | APLICAÇÃO E LIXAMENTO DE MASSA LÁTEX EM PAREDES, DUAS DEMÃOS. AF_06/2014 | M² | 506.92 | [9 empty] | 0
3.12.4.2 | 88485 | SINAPI | APLICAÇÃO DE FUNDO SELADOR ACRÍLICO EM PAREDES, UMA DEMÃO. AF_06/2014 | M² | 506.92 | [9 empty] | 0
3.12.4.3 | 88489 | SINAPI | APLICAÇÃO MANUAL DE PINTURA COM TINTA LÁTEX ACRÍLICA EM PAREDES, DUAS DEMÃOS. AF_06/2014 | M² | 506.92 | [9 empty] | 0
3.13 |  |  | LOUÇAS, METAIS, ACESSÓRIOS E BANCADAS | [11 empty] | 0
3.13.1 |  |  | TERREO - LOUÇAS, METAIS, ACESSÓRIOS E BANCADAS | [11 empty] | 0
3.13.1.1 | PFPI_025 | Próprio | KIT BACIA SANITÁRIA COM CAIXA ACOPLADA EM LOUÇA, LINHA MONTE CARLO, COR BRANCO, INCLUSIVE CONJUNTO DE FIXAÇÃO, ANEL DE VEDAÇÃO, ENGATE FLEXÍVEL E ASSENTO - REF.: P.808.17 DECA OU SIMILAR EQUIVALENTE - FORNECIMENTO E INSTALAÇÃO | UN | 14 | [9 empty] | 0
3.13.1.2 | PFPI_027 | Próprio | MICTÓRIO COM SIFÃO INTEGRADO EM LOUÇA, COR BRANCO, INCLUSIVE FIXAÇÃO, REF.: M.715.17, DECA OU SIMILAR EQUIVALENTE - FORNECIIMENTO E INSTALAÇÃO | UN | 12 | [9 empty] | 0
3.13.1.3 | PFPI_028 | Próprio | CUBA DE LOUÇA DE SOBREPOR EM CERÂMICA ESMALTADA FORMATO OVAL (REF.: L.65.17 - DECA OU SIMILAR EQUIVALENTE) ADEQUADAMENTE FIXADA EM BANCADA DE GRANITO, COR BRANCO, INCLUSO VÁLVULA E ENGATE FLEXÍVEL - FORNECIMENTO E INSTALAÇÃO | UN | 12 | [9 empty] | 0
3.13.1.4 | PFPI_029 | Próprio | LAVATÓRIO SUSPENSO, LINHA VOGUE PLUS, BRANCO, REF.: L.51.17 - DECA OU SIMILAR EQUIVALENTE, INCLUSIVE VÁLVULA DE ESCOAMENTO, FIXAÇÃO E ENGATE - FORNECIMENTO E INSTALAÇÃO. | UN | 4 | [9 empty] | 0
3.13.1.5 | PFPI_031 | Próprio | SIFÃO TIPO GARRAFA PARA LAVATÓRIO, ACABAMENTO CROMADO - REF.: 1680.C.100.112 - DECA OU SIMILAR EQUIVALENTE - FORNECIMENTO E INSTALAÇÃO | UN | 10 | [9 empty] | 0
3.13.1.6 | PFPI_034 | Próprio | TORNEIRA DE MESA CROMADA COM FECHAMENTO AUTOMÁTICO DE PRESSÃO PARA LAVATÓRIO DE MESA, LINHA DECAMATIC ECO (REF.:1173.C) - DECA OU SIMILAR EQUIVALENTE | UN | 6 | [9 empty] | 0
3.13.1.7 | PFPI_033 | Próprio | TORNEIRA DE MESA CONFORTO COM FECHAMENTO AUTOMÁTICO PARA LAVATÓRIO, LINHA DECAMATIC ECO (REF.:1173.C.CONF) - DECA OU SIMILAR EQUIVALENTE | UN | 4 | [9 empty] | 0
3.13.1.8 | PFPI_041 | Próprio | CHUVEIRO COM ENTRADA DE AR E TUBO DE PAREDE LINHA DECA BALANCE 12, ACABAMENTO CROAMDO, REFERÊNCIA 1954.C.CT.ARE - DECA OU SIMILAR EQUIVALENTE - FORNECIMENTO E INSTALAÇÃO | UN | 2 | [9 empty] | 0
3.13.1.9 | PFPI_036 | Próprio | TORNEIRA PARA JARDIM E TANQUE COM ADAPTADOR PARA MANGUEIRA, LINHA FLEX, COR CROMADO, DECA 1153.C20 OU SIMILAR EQUIVALENTE - FORNECIMENTO E INSTALAÇÃO | UN | 4 | [9 empty] | 0
3.13.1.10 | PFPI_005 | Próprio | BARRA DE APOIO RETA, EM ACO INOX POLIDO, COMPRIMENTO 40 CM, FIXADA NA PAREDE, LINHA CONFORTO DECA, REF.: 2310.C.040 - FORNECIMENTO E INSTALAÇÃO | UN | 12 | [9 empty] | 0
3.13.1.11 | PFPI_006 | Próprio | BARRA DE APOIO RETA, EM ACO INOX POLIDO, COMPRIMENTO 70 CM, FIXADA NA PAREDE, LINHA CONFORTO DECA, REF.: 2310.C.070.POL - FORNECIMENTO E INSTALAÇÃO | UN | 12 | [9 empty] | 0
3.13.1.12 | PFPI_004 | Próprio | BARRA DE APOIO RETA, EM ACO INOX POLIDO, COMPRIMENTO 80 CM, FIXADA NA PAREDE, LINHA CONFORTO DECA, REF.: 2310.C.080 - FORNECIMENTO E INSTALAÇÃO | UN | 6 | [9 empty] | 0
3.13.1.13 | PFPI_037 | Próprio | DISPENSER PARA PAPEL HIGIÊNICO TIPO ROLÃO ATÉ 235MM - LINHA EXACTTA PLUS, COR BRANCO - REF.: EP-ROL01 EXACCTA OU SIMILAR EQUIVALENTE - INSTALADO | UN | 14 | [9 empty] | 0
3.13.1.14 | PFPI_038 | Próprio | SABONETEIRA DE POLIESTIRENO TIPO DISPENSER COM RESERVATÓRO PARA SABÃO LÍQUIDO COM CAPACIDADE DE 500ML, COR BRANCO (CAIXA) E TRANSPARENTE (TAMPA), CÓD.: E-DSRE 15 - EXACCTA OU SIMILAR EQUIVALENTE - INCLUSO FIXAÇÃO | UN | 4 | [9 empty] | 0
3.13.1.15 | PFPI_039 | Próprio | PORTA TOALHAS DE PAPEL, BASE EM POLIESTIRENO COM TAMPA TRANSPARENTE, COR BRANCO - REF.: E-DINT208 EXACCTA OU SIMILAR EQUIVALENTE - INCLUSO FIXAÇÃO | UN | 4 | [9 empty] | 0
3.13.1.16 | PFPI_080 | Próprio | BANCADA RETA, 2,00X0,60M, EM GRANITO SIENA, E=2CM, COM ABERTURA PARA 03 CUBAS E TORNEIRAS, ESPELHO SUPERIOR DE 10CM EM 1 FACE, ESPELHO INFERIOR DE 10CM EM 3 FACES E REBAIXO PARA PIA - FORNECIMENTO E ASSENTAMENTO | UN | 4 | [9 empty] | 0
3.13.1.17 | PFPI_163 | Próprio | ACABAMENTO PARA REGISTRO DE PRESSÃO COM MECANISMO ½ VOLTA - REF.: LINHA FLEX PLUS, CÓD.: 4916.C21.PQ – DECA OU SIMILAR EQUIVALENTE - FORNECIMENTO E INSTALAÇÃO. | UN | 4 | [9 empty] | 0
3.13.1.18 | PFPI_162 | Próprio | ACABAMENTO PARA REGISTRO DE GAVETA - LINHA FLEX PLUS. CÓD.: 4900.C21.GD – DECA OU SIMILAR EQUIVALENTE - FORNECIMENTO E INSTALAÇÃO | UN | 4 | [9 empty] | 0
3.13.1.19 | PFPI_206 | Próprio | VÁLVULA PARA MICTÓRIO COM FECHAMENTO AUTOMÁTICO COR CROMADO - LINHA DECAMATIC - REF. 2570.C - DECA OU EQUIVALENTE TÉCNICO - FORNECIMENTO E INSTALAÇÃO | UN | 4 | [9 empty] | 0
3.13.1.20 | 85005 | SINAPI/ADAP | ESPELHO CRISTAL, ESPESSURA 4MM, COM PARAFUSOS DE FIXACAO, SEM MOLDURA | M² | 4 | [9 empty] | 0
3.13.1.22 | PFPI_716 | Próprio | MESA TROCA FRALDAS HORIZONTAL - RUBBERMAID OU EQUIVALENTE TÉCNICO - FORNECIMENTO E EINSTALAÇÃO | UN | 2 | [9 empty] | 0
3.13.2 |  |  | 1º PAV - LOUÇAS, METAIS, ACESSÓRIOS E BANCADAS | [11 empty] | 0
3.13.2.1 | PFPI_025 | Próprio | KIT BACIA SANITÁRIA COM CAIXA ACOPLADA EM LOUÇA, LINHA MONTE CARLO, COR BRANCO, INCLUSIVE CONJUNTO DE FIXAÇÃO, ANEL DE VEDAÇÃO, ENGATE FLEXÍVEL E ASSENTO - REF.: P.808.17 DECA OU SIMILAR EQUIVALENTE - FORNECIMENTO E INSTALAÇÃO | UN | 37 | [9 empty] | 0
3.13.2.2 | PFPI_026 | Próprio | KIT BACIA SANITÁRIA COM CAIXA ACOPLADA EM LOUÇA, LINHA MONTE CARLO, COR BRANCO, INCLUSIVE CONJUNTO DE FIXAÇÃO, ANEL DE VEDAÇÃO, ENGATE FLEXÍVEL E ASSENTO - REF.: KP.808.17 - DECA OU SIMILAR EQUIVALENTE - FORNECIMENTO E INSTALAÇÃO | UN | 4 | [9 empty] | 0
3.13.2.3 | PFPI_027 | Próprio | MICTÓRIO COM SIFÃO INTEGRADO EM LOUÇA, COR BRANCO, INCLUSIVE FIXAÇÃO, REF.: M.715.17, DECA OU SIMILAR EQUIVALENTE - FORNECIIMENTO E INSTALAÇÃO | UN | 12 | [9 empty] | 0
3.13.2.4 | PFPI_028 | Próprio | CUBA DE LOUÇA DE SOBREPOR EM CERÂMICA ESMALTADA FORMATO OVAL (REF.: L.65.17 - DECA OU SIMILAR EQUIVALENTE) ADEQUADAMENTE FIXADA EM BANCADA DE GRANITO, COR BRANCO, INCLUSO VÁLVULA E ENGATE FLEXÍVEL - FORNECIMENTO E INSTALAÇÃO | UN | 41 | [9 empty] | 0
3.13.2.5 | PFPI_029 | Próprio | LAVATÓRIO SUSPENSO, LINHA VOGUE PLUS, BRANCO, REF.: L.51.17 - DECA OU SIMILAR EQUIVALENTE, INCLUSIVE VÁLVULA DE ESCOAMENTO, FIXAÇÃO E ENGATE - FORNECIMENTO E INSTALAÇÃO. | UN | 6 | [9 empty] | 0
3.13.2.6 | PFPI_030 | Próprio | TANQUE EM LOUÇA COM CAPACIDADE DE 30 LITROS, COR BRANCO, REF.: TQ.02.17, DECA OU SIMILAR EQUIVALENTE - FORNECIMENTO E INSTALAÇÃO | UN | 1 | [9 empty] | 0
3.13.2.7 | PFPI_032 | Próprio | CUBA EM AÇO INOX ALTO BRILHO, COM BORDA DE SOBREPOR, 50X40X24 CM, 34L, LINHA PRIME TRAMONTINA OU SIMILAR, COM VÁLVULA DE ESCOAMENTO METÁLICA - FORNECIMENTO E COLOCAÇÃO | UN | 5 | [9 empty] | 0
3.13.2.8 | PFPI_031 | Próprio | SIFÃO TIPO GARRAFA PARA LAVATÓRIO, ACABAMENTO CROMADO - REF.: 1680.C.100.112 - DECA OU SIMILAR EQUIVALENTE - FORNECIMENTO E INSTALAÇÃO | UN | 52 | [9 empty] | 0
3.13.2.9 | PFPI_034 | Próprio | TORNEIRA DE MESA CROMADA COM FECHAMENTO AUTOMÁTICO DE PRESSÃO PARA LAVATÓRIO DE MESA, LINHA DECAMATIC ECO (REF.:1173.C) - DECA OU SIMILAR EQUIVALENTE | UN | 52 | [9 empty] | 0
3.13.2.10 | PFPI_033 | Próprio | TORNEIRA DE MESA CONFORTO COM FECHAMENTO AUTOMÁTICO PARA LAVATÓRIO, LINHA DECAMATIC ECO (REF.:1173.C.CONF) - DECA OU SIMILAR EQUIVALENTE | UN | 4 | [9 empty] | 0
3.13.2.11 | PFPI_035 | Próprio | TORNEIRA DE MESA PARA COZINHA, BICA ALTA, LINHA FLEX PLUS, COR CROMADO (REF.: 1167.C21 - DECA OU SIMILAR EQUIVALENTE) | UN | 1 | [9 empty] | 0
3.13.2.12 | PFPI_041 | Próprio | CHUVEIRO COM ENTRADA DE AR E TUBO DE PAREDE LINHA DECA BALANCE 12, ACABAMENTO CROAMDO, REFERÊNCIA 1954.C.CT.ARE - DECA OU SIMILAR EQUIVALENTE - FORNECIMENTO E INSTALAÇÃO | UN | 10 | [9 empty] | 0
3.13.2.13 | PFPI_036 | Próprio | TORNEIRA PARA JARDIM E TANQUE COM ADAPTADOR PARA MANGUEIRA, LINHA FLEX, COR CROMADO, DECA 1153.C20 OU SIMILAR EQUIVALENTE - FORNECIMENTO E INSTALAÇÃO | UN | 1 | [9 empty] | 0
3.13.2.14 | PFPI_005 | Próprio | BARRA DE APOIO RETA, EM ACO INOX POLIDO, COMPRIMENTO 40 CM, FIXADA NA PAREDE, LINHA CONFORTO DECA, REF.: 2310.C.040 - FORNECIMENTO E INSTALAÇÃO | UN | 8 | [9 empty] | 0
3.13.2.15 | PFPI_006 | Próprio | BARRA DE APOIO RETA, EM ACO INOX POLIDO, COMPRIMENTO 70 CM, FIXADA NA PAREDE, LINHA CONFORTO DECA, REF.: 2310.C.070.POL - FORNECIMENTO E INSTALAÇÃO | UN | 4 | [9 empty] | 0
3.13.2.16 | PFPI_004 | Próprio | BARRA DE APOIO RETA, EM ACO INOX POLIDO, COMPRIMENTO 80 CM, FIXADA NA PAREDE, LINHA CONFORTO DECA, REF.: 2310.C.080 - FORNECIMENTO E INSTALAÇÃO | UN | 8 | [9 empty] | 0
3.13.2.17 | PFPI_037 | Próprio | DISPENSER PARA PAPEL HIGIÊNICO TIPO ROLÃO ATÉ 235MM - LINHA EXACTTA PLUS, COR BRANCO - REF.: EP-ROL01 EXACCTA OU SIMILAR EQUIVALENTE - INSTALADO | UN | 41 | [9 empty] | 0
3.13.2.18 | PFPI_038 | Próprio | SABONETEIRA DE POLIESTIRENO TIPO DISPENSER COM RESERVATÓRO PARA SABÃO LÍQUIDO COM CAPACIDADE DE 500ML, COR BRANCO (CAIXA) E TRANSPARENTE (TAMPA), CÓD.: E-DSRE 15 - EXACCTA OU SIMILAR EQUIVALENTE - INCLUSO FIXAÇÃO | UN | 2 | [9 empty] | 0
3.13.2.19 | PFPI_039 | Próprio | PORTA TOALHAS DE PAPEL, BASE EM POLIESTIRENO COM TAMPA TRANSPARENTE, COR BRANCO - REF.: E-DINT208 EXACCTA OU SIMILAR EQUIVALENTE - INCLUSO FIXAÇÃO | UN | 2 | [9 empty] | 0
3.13.2.20 | PFPI_080 | Próprio | BANCADA RETA, 2,00X0,60M, EM GRANITO SIENA, E=2CM, COM ABERTURA PARA 03 CUBAS E TORNEIRAS, ESPELHO SUPERIOR DE 10CM EM 1 FACE, ESPELHO INFERIOR DE 10CM EM 3 FACES E REBAIXO PARA PIA - FORNECIMENTO E ASSENTAMENTO | UN | 8 | [9 empty] | 0
3.13.2.21 | PFPI_081 | Próprio | BANCADA RETA, 2,00X0,60M, EM GRANITO SIENA, E=2CM, COM ABERTURA PARA 01 CUBAS E TORNEIRA, ESPELHO SUPERIOR DE 10CM EM 2 FACES, ESPELHO INFERIOR DE 10CM EM 2 FACES E REBAIXO PARA PIA - FORNECIMENTO E ASSENTAMENTO | UN | 14 | [9 empty] | 0
3.13.2.22 | PFPI_082 | Próprio | BANCADA RETA, 2,30X0,60M, EM GRANITO SIENA, E=2CM, ESPELHO SUPERIOR DE 10CM EM 3 FACES E ESPELHO INFERIOR DE 10CM EM 1 FACE - FORNECIMENTO E ASSENTAMENTO | UN | 2 | [9 empty] | 0
3.13.2.23 | PFPI_163 | Próprio | ACABAMENTO PARA REGISTRO DE PRESSÃO COM MECANISMO ½ VOLTA - REF.: LINHA FLEX PLUS, CÓD.: 4916.C21.PQ – DECA OU SIMILAR EQUIVALENTE - FORNECIMENTO E INSTALAÇÃO. | UN | 3 | [9 empty] | 0
3.13.2.24 | PFPI_162 | Próprio | ACABAMENTO PARA REGISTRO DE GAVETA - LINHA FLEX PLUS. CÓD.: 4900.C21.GD – DECA OU SIMILAR EQUIVALENTE - FORNECIMENTO E INSTALAÇÃO | UN | 5 | [9 empty] | 0
3.13.2.25 | PFPI_206 | Próprio | VÁLVULA PARA MICTÓRIO COM FECHAMENTO AUTOMÁTICO COR CROMADO - LINHA DECAMATIC - REF. 2570.C - DECA OU EQUIVALENTE TÉCNICO - FORNECIMENTO E INSTALAÇÃO | UN | 11 | [9 empty] | 0
3.13.2.26 | 85005 | SINAPI/ADAP | ESPELHO CRISTAL, ESPESSURA 4MM, COM PARAFUSOS DE FIXACAO, SEM MOLDURA | M² | 2.1 | [9 empty] | 0
3.13.3 |  |  | 2º PAV - LOUÇAS, METAIS, ACESSÓRIOS E BANCADAS | [11 empty] | 0
3.13.3.1 | PFPI_025 | Próprio | KIT BACIA SANITÁRIA COM CAIXA ACOPLADA EM LOUÇA, LINHA MONTE CARLO, COR BRANCO, INCLUSIVE CONJUNTO DE FIXAÇÃO, ANEL DE VEDAÇÃO, ENGATE FLEXÍVEL E ASSENTO - REF.: P.808.17 DECA OU SIMILAR EQUIVALENTE - FORNECIMENTO E INSTALAÇÃO | UN | 14 | [9 empty] | 0
3.13.3.2 | PFPI_026 | Próprio | KIT BACIA SANITÁRIA COM CAIXA ACOPLADA EM LOUÇA, LINHA MONTE CARLO, COR BRANCO, INCLUSIVE CONJUNTO DE FIXAÇÃO, ANEL DE VEDAÇÃO, ENGATE FLEXÍVEL E ASSENTO - REF.: KP.808.17 - DECA OU SIMILAR EQUIVALENTE - FORNECIMENTO E INSTALAÇÃO | UN | 2 | [9 empty] | 0
3.13.3.3 | PFPI_027 | Próprio | MICTÓRIO COM SIFÃO INTEGRADO EM LOUÇA, COR BRANCO, INCLUSIVE FIXAÇÃO, REF.: M.715.17, DECA OU SIMILAR EQUIVALENTE - FORNECIIMENTO E INSTALAÇÃO | UN | 4 | [9 empty] | 0
3.13.3.4 | PFPI_028 | Próprio | CUBA DE LOUÇA DE SOBREPOR EM CERÂMICA ESMALTADA FORMATO OVAL (REF.: L.65.17 - DECA OU SIMILAR EQUIVALENTE) ADEQUADAMENTE FIXADA EM BANCADA DE GRANITO, COR BRANCO, INCLUSO VÁLVULA E ENGATE FLEXÍVEL - FORNECIMENTO E INSTALAÇÃO | UN | 14 | [9 empty] | 0
3.13.3.5 | PFPI_029 | Próprio | LAVATÓRIO SUSPENSO, LINHA VOGUE PLUS, BRANCO, REF.: L.51.17 - DECA OU SIMILAR EQUIVALENTE, INCLUSIVE VÁLVULA DE ESCOAMENTO, FIXAÇÃO E ENGATE - FORNECIMENTO E INSTALAÇÃO. | UN | 2 | [9 empty] | 0
3.13.3.6 | PFPI_030 | Próprio | TANQUE EM LOUÇA COM CAPACIDADE DE 30 LITROS, COR BRANCO, REF.: TQ.02.17, DECA OU SIMILAR EQUIVALENTE - FORNECIMENTO E INSTALAÇÃO | UN | 2 | [9 empty] | 0
3.13.3.7 | PFPI_032 | Próprio | CUBA EM AÇO INOX ALTO BRILHO, COM BORDA DE SOBREPOR, 50X40X24 CM, 34L, LINHA PRIME TRAMONTINA OU SIMILAR, COM VÁLVULA DE ESCOAMENTO METÁLICA - FORNECIMENTO E COLOCAÇÃO | UN | 1 | [9 empty] | 0
3.13.3.8 | PFPI_031 | Próprio | SIFÃO TIPO GARRAFA PARA LAVATÓRIO, ACABAMENTO CROMADO - REF.: 1680.C.100.112 - DECA OU SIMILAR EQUIVALENTE - FORNECIMENTO E INSTALAÇÃO | UN | 18 | [9 empty] | 0
3.13.3.9 | PFPI_034 | Próprio | TORNEIRA DE MESA CROMADA COM FECHAMENTO AUTOMÁTICO DE PRESSÃO PARA LAVATÓRIO DE MESA, LINHA DECAMATIC ECO (REF.:1173.C) - DECA OU SIMILAR EQUIVALENTE | UN | 18 | [9 empty] | 0
3.13.3.10 | PFPI_033 | Próprio | TORNEIRA DE MESA CONFORTO COM FECHAMENTO AUTOMÁTICO PARA LAVATÓRIO, LINHA DECAMATIC ECO (REF.:1173.C.CONF) - DECA OU SIMILAR EQUIVALENTE | UN | 4 | [9 empty] | 0
3.13.3.11 | PFPI_035 | Próprio | TORNEIRA DE MESA PARA COZINHA, BICA ALTA, LINHA FLEX PLUS, COR CROMADO (REF.: 1167.C21 - DECA OU SIMILAR EQUIVALENTE) | UN | 1 | [9 empty] | 0
3.13.3.12 | PFPI_036 | Próprio | TORNEIRA PARA JARDIM E TANQUE COM ADAPTADOR PARA MANGUEIRA, LINHA FLEX, COR CROMADO, DECA 1153.C20 OU SIMILAR EQUIVALENTE - FORNECIMENTO E INSTALAÇÃO | UN | 2 | [9 empty] | 0
3.13.3.13 | PFPI_006 | Próprio | BARRA DE APOIO RETA, EM ACO INOX POLIDO, COMPRIMENTO 70 CM, FIXADA NA PAREDE, LINHA CONFORTO DECA, REF.: 2310.C.070.POL - FORNECIMENTO E INSTALAÇÃO | UN | 8 | [9 empty] | 0
3.13.3.14 | PFPI_005 | Próprio | BARRA DE APOIO RETA, EM ACO INOX POLIDO, COMPRIMENTO 40 CM, FIXADA NA PAREDE, LINHA CONFORTO DECA, REF.: 2310.C.040 - FORNECIMENTO E INSTALAÇÃO | UN | 2 | [9 empty] | 0
3.13.3.15 | PFPI_004 | Próprio | BARRA DE APOIO RETA, EM ACO INOX POLIDO, COMPRIMENTO 80 CM, FIXADA NA PAREDE, LINHA CONFORTO DECA, REF.: 2310.C.080 - FORNECIMENTO E INSTALAÇÃO | UN | 4 | [9 empty] | 0
3.13.3.16 | PFPI_037 | Próprio | DISPENSER PARA PAPEL HIGIÊNICO TIPO ROLÃO ATÉ 235MM - LINHA EXACTTA PLUS, COR BRANCO - REF.: EP-ROL01 EXACCTA OU SIMILAR EQUIVALENTE - INSTALADO | UN | 16 | [9 empty] | 0
3.13.3.17 | PFPI_038 | Próprio | SABONETEIRA DE POLIESTIRENO TIPO DISPENSER COM RESERVATÓRO PARA SABÃO LÍQUIDO COM CAPACIDADE DE 500ML, COR BRANCO (CAIXA) E TRANSPARENTE (TAMPA), CÓD.: E-DSRE 15 - EXACCTA OU SIMILAR EQUIVALENTE - INCLUSO FIXAÇÃO | UN | 2 | [9 empty] | 0
3.13.3.18 | PFPI_039 | Próprio | PORTA TOALHAS DE PAPEL, BASE EM POLIESTIRENO COM TAMPA TRANSPARENTE, COR BRANCO - REF.: E-DINT208 EXACCTA OU SIMILAR EQUIVALENTE - INCLUSO FIXAÇÃO | UN | 2 | [9 empty] | 0
3.13.3.19 | PFPI_080 | Próprio | BANCADA RETA, 2,00X0,60M, EM GRANITO SIENA, E=2CM, COM ABERTURA PARA 03 CUBAS E TORNEIRAS, ESPELHO SUPERIOR DE 10CM EM 1 FACE, ESPELHO INFERIOR DE 10CM EM 3 FACES E REBAIXO PARA PIA - FORNECIMENTO E ASSENTAMENTO | UN | 1 | [9 empty] | 0
3.13.3.20 | PFPI_081 | Próprio | BANCADA RETA, 2,00X0,60M, EM GRANITO SIENA, E=2CM, COM ABERTURA PARA 01 CUBAS E TORNEIRA, ESPELHO SUPERIOR DE 10CM EM 2 FACES, ESPELHO INFERIOR DE 10CM EM 2 FACES E REBAIXO PARA PIA - FORNECIMENTO E ASSENTAMENTO | UN | 1 | [9 empty] | 0
3.13.3.21 | PFPI_082 | Próprio | BANCADA RETA, 2,30X0,60M, EM GRANITO SIENA, E=2CM, ESPELHO SUPERIOR DE 10CM EM 3 FACES E ESPELHO INFERIOR DE 10CM EM 1 FACE - FORNECIMENTO E ASSENTAMENTO | UN | 6 | [9 empty] | 0
3.13.3.22 | PFPI_162 | Próprio | ACABAMENTO PARA REGISTRO DE GAVETA - LINHA FLEX PLUS. CÓD.: 4900.C21.GD – DECA OU SIMILAR EQUIVALENTE - FORNECIMENTO E INSTALAÇÃO | UN | 3 | [9 empty] | 0
3.13.3.23 | PFPI_206 | Próprio | VÁLVULA PARA MICTÓRIO COM FECHAMENTO AUTOMÁTICO COR CROMADO - LINHA DECAMATIC - REF. 2570.C - DECA OU EQUIVALENTE TÉCNICO - FORNECIMENTO E INSTALAÇÃO | UN | 1 | [9 empty] | 0
3.13.3.24 | 85005 | SINAPI/ADAP | ESPELHO CRISTAL, ESPESSURA 4MM, COM PARAFUSOS DE FIXACAO, SEM MOLDURA | M² | 1.68 | [9 empty] | 0
3.13.4 |  |  | 3º PAV - LOUÇAS, METAIS, ACESSÓRIOS E BANCADAS | [11 empty] | 0
3.13.4.1 | PFPI_025 | Próprio | KIT BACIA SANITÁRIA COM CAIXA ACOPLADA EM LOUÇA, LINHA MONTE CARLO, COR BRANCO, INCLUSIVE CONJUNTO DE FIXAÇÃO, ANEL DE VEDAÇÃO, ENGATE FLEXÍVEL E ASSENTO - REF.: P.808.17 DECA OU SIMILAR EQUIVALENTE - FORNECIMENTO E INSTALAÇÃO | UN | 14 | [9 empty] | 0
3.13.4.2 | PFPI_026 | Próprio | KIT BACIA SANITÁRIA COM CAIXA ACOPLADA EM LOUÇA, LINHA MONTE CARLO, COR BRANCO, INCLUSIVE CONJUNTO DE FIXAÇÃO, ANEL DE VEDAÇÃO, ENGATE FLEXÍVEL E ASSENTO - REF.: KP.808.17 - DECA OU SIMILAR EQUIVALENTE - FORNECIMENTO E INSTALAÇÃO | UN | 2 | [9 empty] | 0
3.13.4.3 | PFPI_027 | Próprio | MICTÓRIO COM SIFÃO INTEGRADO EM LOUÇA, COR BRANCO, INCLUSIVE FIXAÇÃO, REF.: M.715.17, DECA OU SIMILAR EQUIVALENTE - FORNECIIMENTO E INSTALAÇÃO | UN | 4 | [9 empty] | 0
3.13.4.4 | PFPI_028 | Próprio | CUBA DE LOUÇA DE SOBREPOR EM CERÂMICA ESMALTADA FORMATO OVAL (REF.: L.65.17 - DECA OU SIMILAR EQUIVALENTE) ADEQUADAMENTE FIXADA EM BANCADA DE GRANITO, COR BRANCO, INCLUSO VÁLVULA E ENGATE FLEXÍVEL - FORNECIMENTO E INSTALAÇÃO | UN | 16 | [9 empty] | 0
3.13.4.5 | PFPI_029 | Próprio | LAVATÓRIO SUSPENSO, LINHA VOGUE PLUS, BRANCO, REF.: L.51.17 - DECA OU SIMILAR EQUIVALENTE, INCLUSIVE VÁLVULA DE ESCOAMENTO, FIXAÇÃO E ENGATE - FORNECIMENTO E INSTALAÇÃO. | UN | 2 | [9 empty] | 0
3.13.4.6 | PFPI_030 | Próprio | TANQUE EM LOUÇA COM CAPACIDADE DE 30 LITROS, COR BRANCO, REF.: TQ.02.17, DECA OU SIMILAR EQUIVALENTE - FORNECIMENTO E INSTALAÇÃO | UN | 2 | [9 empty] | 0
3.13.4.7 | PFPI_032 | Próprio | CUBA EM AÇO INOX ALTO BRILHO, COM BORDA DE SOBREPOR, 50X40X24 CM, 34L, LINHA PRIME TRAMONTINA OU SIMILAR, COM VÁLVULA DE ESCOAMENTO METÁLICA - FORNECIMENTO E COLOCAÇÃO | UN | 1 | [9 empty] | 0
3.13.4.8 | PFPI_031 | Próprio | SIFÃO TIPO GARRAFA PARA LAVATÓRIO, ACABAMENTO CROMADO - REF.: 1680.C.100.112 - DECA OU SIMILAR EQUIVALENTE - FORNECIMENTO E INSTALAÇÃO | UN | 18 | [9 empty] | 0
3.13.4.9 | PFPI_034 | Próprio | TORNEIRA DE MESA CROMADA COM FECHAMENTO AUTOMÁTICO DE PRESSÃO PARA LAVATÓRIO DE MESA, LINHA DECAMATIC ECO (REF.:1173.C) - DECA OU SIMILAR EQUIVALENTE | UN | 18 | [9 empty] | 0
3.13.4.10 | PFPI_033 | Próprio | TORNEIRA DE MESA CONFORTO COM FECHAMENTO AUTOMÁTICO PARA LAVATÓRIO, LINHA DECAMATIC ECO (REF.:1173.C.CONF) - DECA OU SIMILAR EQUIVALENTE | UN | 4 | [9 empty] | 0
3.13.4.11 | PFPI_035 | Próprio | TORNEIRA DE MESA PARA COZINHA, BICA ALTA, LINHA FLEX PLUS, COR CROMADO (REF.: 1167.C21 - DECA OU SIMILAR EQUIVALENTE) | UN | 1 | [9 empty] | 0
3.13.4.12 | PFPI_036 | Próprio | TORNEIRA PARA JARDIM E TANQUE COM ADAPTADOR PARA MANGUEIRA, LINHA FLEX, COR CROMADO, DECA 1153.C20 OU SIMILAR EQUIVALENTE - FORNECIMENTO E INSTALAÇÃO | UN | 2 | [9 empty] | 0
3.13.4.13 | PFPI_005 | Próprio | BARRA DE APOIO RETA, EM ACO INOX POLIDO, COMPRIMENTO 40 CM, FIXADA NA PAREDE, LINHA CONFORTO DECA, REF.: 2310.C.040 - FORNECIMENTO E INSTALAÇÃO | UN | 8 | [9 empty] | 0
3.13.4.14 | PFPI_006 | Próprio | BARRA DE APOIO RETA, EM ACO INOX POLIDO, COMPRIMENTO 70 CM, FIXADA NA PAREDE, LINHA CONFORTO DECA, REF.: 2310.C.070.POL - FORNECIMENTO E INSTALAÇÃO | UN | 2 | [9 empty] | 0
3.13.4.15 | PFPI_004 | Próprio | BARRA DE APOIO RETA, EM ACO INOX POLIDO, COMPRIMENTO 80 CM, FIXADA NA PAREDE, LINHA CONFORTO DECA, REF.: 2310.C.080 - FORNECIMENTO E INSTALAÇÃO | UN | 4 | [9 empty] | 0
3.13.4.16 | PFPI_037 | Próprio | DISPENSER PARA PAPEL HIGIÊNICO TIPO ROLÃO ATÉ 235MM - LINHA EXACTTA PLUS, COR BRANCO - REF.: EP-ROL01 EXACCTA OU SIMILAR EQUIVALENTE - INSTALADO | UN | 16 | [9 empty] | 0
3.13.4.17 | PFPI_038 | Próprio | SABONETEIRA DE POLIESTIRENO TIPO DISPENSER COM RESERVATÓRO PARA SABÃO LÍQUIDO COM CAPACIDADE DE 500ML, COR BRANCO (CAIXA) E TRANSPARENTE (TAMPA), CÓD.: E-DSRE 15 - EXACCTA OU SIMILAR EQUIVALENTE - INCLUSO FIXAÇÃO | UN | 2 | [9 empty] | 0
3.13.4.18 | PFPI_039 | Próprio | PORTA TOALHAS DE PAPEL, BASE EM POLIESTIRENO COM TAMPA TRANSPARENTE, COR BRANCO - REF.: E-DINT208 EXACCTA OU SIMILAR EQUIVALENTE - INCLUSO FIXAÇÃO | UN | 2 | [9 empty] | 0
3.13.4.19 | PFPI_080 | Próprio | BANCADA RETA, 2,00X0,60M, EM GRANITO SIENA, E=2CM, COM ABERTURA PARA 03 CUBAS E TORNEIRAS, ESPELHO SUPERIOR DE 10CM EM 1 FACE, ESPELHO INFERIOR DE 10CM EM 3 FACES E REBAIXO PARA PIA - FORNECIMENTO E ASSENTAMENTO | UN | 1 | [9 empty] | 0
3.13.4.20 | PFPI_081 | Próprio | BANCADA RETA, 2,00X0,60M, EM GRANITO SIENA, E=2CM, COM ABERTURA PARA 01 CUBAS E TORNEIRA, ESPELHO SUPERIOR DE 10CM EM 2 FACES, ESPELHO INFERIOR DE 10CM EM 2 FACES E REBAIXO PARA PIA - FORNECIMENTO E ASSENTAMENTO | UN | 1 | [9 empty] | 0
3.13.4.21 | PFPI_082 | Próprio | BANCADA RETA, 2,30X0,60M, EM GRANITO SIENA, E=2CM, ESPELHO SUPERIOR DE 10CM EM 3 FACES E ESPELHO INFERIOR DE 10CM EM 1 FACE - FORNECIMENTO E ASSENTAMENTO | UN | 4 | [9 empty] | 0
3.13.4.22 | PFPI_162 | Próprio | ACABAMENTO PARA REGISTRO DE GAVETA - LINHA FLEX PLUS. CÓD.: 4900.C21.GD – DECA OU SIMILAR EQUIVALENTE - FORNECIMENTO E INSTALAÇÃO | UN | 3 | [9 empty] | 0
3.13.4.23 | PFPI_206 | Próprio | VÁLVULA PARA MICTÓRIO COM FECHAMENTO AUTOMÁTICO COR CROMADO - LINHA DECAMATIC - REF. 2570.C - DECA OU EQUIVALENTE TÉCNICO - FORNECIMENTO E INSTALAÇÃO | UN | 1 | [9 empty] | 0
3.13.4.24 | 85005 | SINAPI/ADAP | ESPELHO CRISTAL, ESPESSURA 4MM, COM PARAFUSOS DE FIXACAO, SEM MOLDURA | M² | 1.68 | [9 empty] | 0
3.13.5 |  |  | 4º PAV - LOUÇAS, METAIS, ACESSÓRIOS E BANCADAS | [11 empty] | 0
3.13.5.1 | PFPI_025 | Próprio | KIT BACIA SANITÁRIA COM CAIXA ACOPLADA EM LOUÇA, LINHA MONTE CARLO, COR BRANCO, INCLUSIVE CONJUNTO DE FIXAÇÃO, ANEL DE VEDAÇÃO, ENGATE FLEXÍVEL E ASSENTO - REF.: P.808.17 DECA OU SIMILAR EQUIVALENTE - FORNECIMENTO E INSTALAÇÃO | UN | 14 | [9 empty] | 0
3.13.5.2 | PFPI_026 | Próprio | KIT BACIA SANITÁRIA COM CAIXA ACOPLADA EM LOUÇA, LINHA MONTE CARLO, COR BRANCO, INCLUSIVE CONJUNTO DE FIXAÇÃO, ANEL DE VEDAÇÃO, ENGATE FLEXÍVEL E ASSENTO - REF.: KP.808.17 - DECA OU SIMILAR EQUIVALENTE - FORNECIMENTO E INSTALAÇÃO | UN | 2 | [9 empty] | 0
3.13.5.3 | PFPI_027 | Próprio | MICTÓRIO COM SIFÃO INTEGRADO EM LOUÇA, COR BRANCO, INCLUSIVE FIXAÇÃO, REF.: M.715.17, DECA OU SIMILAR EQUIVALENTE - FORNECIIMENTO E INSTALAÇÃO | UN | 4 | [9 empty] | 0
3.13.5.4 | PFPI_028 | Próprio | CUBA DE LOUÇA DE SOBREPOR EM CERÂMICA ESMALTADA FORMATO OVAL (REF.: L.65.17 - DECA OU SIMILAR EQUIVALENTE) ADEQUADAMENTE FIXADA EM BANCADA DE GRANITO, COR BRANCO, INCLUSO VÁLVULA E ENGATE FLEXÍVEL - FORNECIMENTO E INSTALAÇÃO | UN | 15 | [9 empty] | 0
3.13.5.5 | PFPI_029 | Próprio | LAVATÓRIO SUSPENSO, LINHA VOGUE PLUS, BRANCO, REF.: L.51.17 - DECA OU SIMILAR EQUIVALENTE, INCLUSIVE VÁLVULA DE ESCOAMENTO, FIXAÇÃO E ENGATE - FORNECIMENTO E INSTALAÇÃO. | UN | 2 | [9 empty] | 0
3.13.5.6 | PFPI_030 | Próprio | TANQUE EM LOUÇA COM CAPACIDADE DE 30 LITROS, COR BRANCO, REF.: TQ.02.17, DECA OU SIMILAR EQUIVALENTE - FORNECIMENTO E INSTALAÇÃO | UN | 1 | [9 empty] | 0
3.13.5.7 | PFPI_032 | Próprio | CUBA EM AÇO INOX ALTO BRILHO, COM BORDA DE SOBREPOR, 50X40X24 CM, 34L, LINHA PRIME TRAMONTINA OU SIMILAR, COM VÁLVULA DE ESCOAMENTO METÁLICA - FORNECIMENTO E COLOCAÇÃO | UN | 1 | [9 empty] | 0
3.13.5.8 | PFPI_031 | Próprio | SIFÃO TIPO GARRAFA PARA LAVATÓRIO, ACABAMENTO CROMADO - REF.: 1680.C.100.112 - DECA OU SIMILAR EQUIVALENTE - FORNECIMENTO E INSTALAÇÃO | UN | 17 | [9 empty] | 0
3.13.5.9 | PFPI_034 | Próprio | TORNEIRA DE MESA CROMADA COM FECHAMENTO AUTOMÁTICO DE PRESSÃO PARA LAVATÓRIO DE MESA, LINHA DECAMATIC ECO (REF.:1173.C) - DECA OU SIMILAR EQUIVALENTE | UN | 17 | [9 empty] | 0
3.13.5.10 | PFPI_033 | Próprio | TORNEIRA DE MESA CONFORTO COM FECHAMENTO AUTOMÁTICO PARA LAVATÓRIO, LINHA DECAMATIC ECO (REF.:1173.C.CONF) - DECA OU SIMILAR EQUIVALENTE | UN | 6 | [9 empty] | 0
3.13.5.11 | PFPI_035 | Próprio | TORNEIRA DE MESA PARA COZINHA, BICA ALTA, LINHA FLEX PLUS, COR CROMADO (REF.: 1167.C21 - DECA OU SIMILAR EQUIVALENTE) | UN | 1 | [9 empty] | 0
3.13.5.12 | PFPI_036 | Próprio | TORNEIRA PARA JARDIM E TANQUE COM ADAPTADOR PARA MANGUEIRA, LINHA FLEX, COR CROMADO, DECA 1153.C20 OU SIMILAR EQUIVALENTE - FORNECIMENTO E INSTALAÇÃO | UN | 1 | [9 empty] | 0
3.13.5.13 | PFPI_041 | Próprio | CHUVEIRO COM ENTRADA DE AR E TUBO DE PAREDE LINHA DECA BALANCE 12, ACABAMENTO CROAMDO, REFERÊNCIA 1954.C.CT.ARE - DECA OU SIMILAR EQUIVALENTE - FORNECIMENTO E INSTALAÇÃO | UN | 1 | [9 empty] | 0
3.13.5.14 | PFPI_005 | Próprio | BARRA DE APOIO RETA, EM ACO INOX POLIDO, COMPRIMENTO 40 CM, FIXADA NA PAREDE, LINHA CONFORTO DECA, REF.: 2310.C.040 - FORNECIMENTO E INSTALAÇÃO | UN | 8 | [9 empty] | 0
3.13.5.15 | PFPI_006 | Próprio | BARRA DE APOIO RETA, EM ACO INOX POLIDO, COMPRIMENTO 70 CM, FIXADA NA PAREDE, LINHA CONFORTO DECA, REF.: 2310.C.070.POL - FORNECIMENTO E INSTALAÇÃO | UN | 8 | [9 empty] | 0
3.13.5.16 | PFPI_004 | Próprio | BARRA DE APOIO RETA, EM ACO INOX POLIDO, COMPRIMENTO 80 CM, FIXADA NA PAREDE, LINHA CONFORTO DECA, REF.: 2310.C.080 - FORNECIMENTO E INSTALAÇÃO | UN | 4 | [9 empty] | 0
3.13.5.17 | PFPI_037 | Próprio | DISPENSER PARA PAPEL HIGIÊNICO TIPO ROLÃO ATÉ 235MM - LINHA EXACTTA PLUS, COR BRANCO - REF.: EP-ROL01 EXACCTA OU SIMILAR EQUIVALENTE - INSTALADO | UN | 16 | [9 empty] | 0
3.13.5.18 | PFPI_038 | Próprio | SABONETEIRA DE POLIESTIRENO TIPO DISPENSER COM RESERVATÓRO PARA SABÃO LÍQUIDO COM CAPACIDADE DE 500ML, COR BRANCO (CAIXA) E TRANSPARENTE (TAMPA), CÓD.: E-DSRE 15 - EXACCTA OU SIMILAR EQUIVALENTE - INCLUSO FIXAÇÃO | UN | 2 | [9 empty] | 0
3.13.5.19 | PFPI_039 | Próprio | PORTA TOALHAS DE PAPEL, BASE EM POLIESTIRENO COM TAMPA TRANSPARENTE, COR BRANCO - REF.: E-DINT208 EXACCTA OU SIMILAR EQUIVALENTE - INCLUSO FIXAÇÃO | UN | 2 | [9 empty] | 0
3.13.5.20 | PFPI_080 | Próprio | BANCADA RETA, 2,00X0,60M, EM GRANITO SIENA, E=2CM, COM ABERTURA PARA 03 CUBAS E TORNEIRAS, ESPELHO SUPERIOR DE 10CM EM 1 FACE, ESPELHO INFERIOR DE 10CM EM 3 FACES E REBAIXO PARA PIA - FORNECIMENTO E ASSENTAMENTO | UN | 4 | [9 empty] | 0
3.13.5.21 | PFPI_081 | Próprio | BANCADA RETA, 2,00X0,60M, EM GRANITO SIENA, E=2CM, COM ABERTURA PARA 01 CUBAS E TORNEIRA, ESPELHO SUPERIOR DE 10CM EM 2 FACES, ESPELHO INFERIOR DE 10CM EM 2 FACES E REBAIXO PARA PIA - FORNECIMENTO E ASSENTAMENTO | UN | 2 | [9 empty] | 0
3.13.5.22 | PFPI_082 | Próprio | BANCADA RETA, 2,30X0,60M, EM GRANITO SIENA, E=2CM, ESPELHO SUPERIOR DE 10CM EM 3 FACES E ESPELHO INFERIOR DE 10CM EM 1 FACE - FORNECIMENTO E ASSENTAMENTO | UN | 4 | [9 empty] | 0
3.13.5.23 | PFPI_206 | Próprio | VÁLVULA PARA MICTÓRIO COM FECHAMENTO AUTOMÁTICO COR CROMADO - LINHA DECAMATIC - REF. 2570.C - DECA OU EQUIVALENTE TÉCNICO - FORNECIMENTO E INSTALAÇÃO | UN | 1 | [9 empty] | 0
3.13.5.24 | PFPI_163 | Próprio | ACABAMENTO PARA REGISTRO DE PRESSÃO COM MECANISMO ½ VOLTA - REF.: LINHA FLEX PLUS, CÓD.: 4916.C21.PQ – DECA OU SIMILAR EQUIVALENTE - FORNECIMENTO E INSTALAÇÃO. | UN | 2 | [9 empty] | 0
3.13.5.25 | PFPI_162 | Próprio | ACABAMENTO PARA REGISTRO DE GAVETA - LINHA FLEX PLUS. CÓD.: 4900.C21.GD – DECA OU SIMILAR EQUIVALENTE - FORNECIMENTO E INSTALAÇÃO | UN | 2 | [9 empty] | 0
3.13.5.26 | 85005 | SINAPI/ADAP | ESPELHO CRISTAL, ESPESSURA 4MM, COM PARAFUSOS DE FIXACAO, SEM MOLDURA | M² | 1.68 | [9 empty] | 0
3.14 |  |  | CAIXA DE ESCADA | [11 empty] | 0
3.14.1 |  |  | 1º PAV - CAIXA DE ESCADA | [11 empty] | 0
3.14.1.1 | 94995 | SINAPI | EXECUÇÃO DE PASSEIO (CALÇADA) OU PISO DE CONCRETO COM CONCRETO MOLDADO IN LOCO, USINADO, ACABAMENTO CONVENCIONAL, ESPESSURA 8 CM, ARMADO. AF_08/2022 | M² | 8.5 | [9 empty] | 0
3.14.1.2 | 87630 | SINAPI | CONTRAPISO EM ARGAMASSA TRAÇO 1:4 (CIMENTO E AREIA), PREPARO MECÂNICO COM BETONEIRA 400 L, APLICADO EM ÁREAS SECAS SOBRE LAJE, ADERIDO, ACABAMENTO NÃO REFORÇADO, ESPESSURA 3CM. AF_07/2021 | M² | 26.06 | [9 empty] | 0
3.14.1.3 | 87529 | SINAPI | MASSA ÚNICA, PARA RECEBIMENTO DE PINTURA, EM ARGAMASSA TRAÇO 1:2:8, PREPARO MECÂNICO COM BETONEIRA 400L, APLICADA MANUALMENTE EM FACES INTERNAS DE PAREDES, ESPESSURA DE 20MM, COM EXECUÇÃO DE TALISCAS. AF_06/2014 | M² | 302 | [9 empty] | 0
3.14.1.4 | 87879 | SINAPI | CHAPISCO APLICADO EM ALVENARIAS E ESTRUTURAS DE CONCRETO INTERNAS, COM COLHER DE PEDREIRO. ARGAMASSA TRAÇO 1:3 COM PREPARO EM BETONEIRA 400L. AF_10/2022 | M² | 302 | [9 empty] | 0
3.14.1.5 | 102494 | SINAPI | PINTURA DE PISO COM TINTA EPÓXI, APLICAÇÃO MANUAL, 2 DEMÃOS, INCLUSO PRIMER EPÓXI. AF_05/2021 | M² | 302 | [9 empty] | 0
3.14.1.6 | 88489 | SINAPI | APLICAÇÃO MANUAL DE PINTURA COM TINTA LÁTEX ACRÍLICA EM PAREDES, DUAS DEMÃOS. AF_06/2014 | M² | 302 | [9 empty] | 0
3.14.1.7 | 88485 | SINAPI | APLICAÇÃO DE FUNDO SELADOR ACRÍLICO EM PAREDES, UMA DEMÃO. AF_06/2014 | M² | 302 | [9 empty] | 0
3.14.1.8 | 88497 | SINAPI | APLICAÇÃO E LIXAMENTO DE MASSA LÁTEX EM PAREDES, DUAS DEMÃOS. AF_06/2014 | M² | 302 | [9 empty] | 0
3.14.1.9 | PFPI_014 | Próprio | ENCHIMENTO DE NICHOS COM POLIESTIRENO EXPANDIDO (EPS) DO TIPO EPS-5F, COM DENSIDADE DE 22,5 KG/M³, ANTICHAMAS (TIPO F), RESISTÊNCIA A COMPRESSÃO DE 104 KPA, DEFORMAÇÃO DE 10%, EM BLOCOS – FORNECIMENTO E INSTALAÇÃO | M³ | 3.13 | [9 empty] | 0
3.14.1.10 | 4264 | ORSE | CORRIMÃO EM AÇO INOX Ø=1 1/2", ESCOVADO, H=90CM | M | 14 | [9 empty] | 0
3.14.1.11 | 103320 | SINAPI | ALVENARIA DE VEDAÇÃO DE BLOCOS VAZADOS DE CONCRETO DE 19X19X39 CM (ESPESSURA 19 CM) E ARGAMASSA DE ASSENTAMENTO COM PREPARO EM BETONEIRA. AF_12/2021 | M² | 302 | [9 empty] | 0
3.14.1.12 | 100758 | SINAPI | PINTURA COM TINTA ALQUÍDICA DE ACABAMENTO (ESMALTE SINTÉTICO ACETINADO) APLICADA A ROLO OU PINCEL SOBRE SUPERFÍCIES METÁLICAS (EXCETO PERFIL) EXECUTADO EM OBRA (02 DEMÃOS). AF_01/2020 | M² | 70.51 | [9 empty] | 0
3.14.1.13 | 101094 | SINAPI | PISO PODOTÁTIL DE ALERTA OU DIRECIONAL, DE BORRACHA, ASSENTADO SOBRE ARGAMASSA. AF_05/2020 | M | 6 | [9 empty] | 0
3.14.1.14 | 97097 | SINAPI | ACABAMENTO POLIDO PARA PISO DE CONCRETO ARMADO OU LAJE SOBRE SOLO DE ALTA RESISTÊNCIA. AF_09/2021 | M² | 8.5 | [9 empty] | 0
3.14.2 |  |  | 2º PAV - CAIXA DE ESCADA | [11 empty] | 0
3.14.2.1 | 94995 | SINAPI | EXECUÇÃO DE PASSEIO (CALÇADA) OU PISO DE CONCRETO COM CONCRETO MOLDADO IN LOCO, USINADO, ACABAMENTO CONVENCIONAL, ESPESSURA 8 CM, ARMADO. AF_08/2022 | M² | 7.98 | [9 empty] | 0
3.14.2.2 | 97097 | SINAPI | ACABAMENTO POLIDO PARA PISO DE CONCRETO ARMADO OU LAJE SOBRE SOLO DE ALTA RESISTÊNCIA. AF_09/2021 | M² | 7.98 | [9 empty] | 0
3.14.2.3 | 87630 | SINAPI | CONTRAPISO EM ARGAMASSA TRAÇO 1:4 (CIMENTO E AREIA), PREPARO MECÂNICO COM BETONEIRA 400 L, APLICADO EM ÁREAS SECAS SOBRE LAJE, ADERIDO, ACABAMENTO NÃO REFORÇADO, ESPESSURA 3CM. AF_07/2021 | M² | 15.97 | [9 empty] | 0
3.14.2.4 | 87529 | SINAPI | MASSA ÚNICA, PARA RECEBIMENTO DE PINTURA, EM ARGAMASSA TRAÇO 1:2:8, PREPARO MECÂNICO COM BETONEIRA 400L, APLICADA MANUALMENTE EM FACES INTERNAS DE PAREDES, ESPESSURA DE 20MM, COM EXECUÇÃO DE TALISCAS. AF_06/2014 | M² | 302 | [9 empty] | 0
3.14.2.5 | 87879 | SINAPI | CHAPISCO APLICADO EM ALVENARIAS E ESTRUTURAS DE CONCRETO INTERNAS, COM COLHER DE PEDREIRO. ARGAMASSA TRAÇO 1:3 COM PREPARO EM BETONEIRA 400L. AF_10/2022 | M² | 302 | [9 empty] | 0
3.14.2.6 | 102494 | SINAPI | PINTURA DE PISO COM TINTA EPÓXI, APLICAÇÃO MANUAL, 2 DEMÃOS, INCLUSO PRIMER EPÓXI. AF_05/2021 | M² | 302 | [9 empty] | 0
3.14.2.7 | 88489 | SINAPI | APLICAÇÃO MANUAL DE PINTURA COM TINTA LÁTEX ACRÍLICA EM PAREDES, DUAS DEMÃOS. AF_06/2014 | M² | 302 | [9 empty] | 0
3.14.2.8 | 88485 | SINAPI | APLICAÇÃO DE FUNDO SELADOR ACRÍLICO EM PAREDES, UMA DEMÃO. AF_06/2014 | M² | 302 | [9 empty] | 0
3.14.2.9 | 88497 | SINAPI | APLICAÇÃO E LIXAMENTO DE MASSA LÁTEX EM PAREDES, DUAS DEMÃOS. AF_06/2014 | M² | 302 | [9 empty] | 0
3.14.2.10 | PFPI_014 | Próprio | ENCHIMENTO DE NICHOS COM POLIESTIRENO EXPANDIDO (EPS) DO TIPO EPS-5F, COM DENSIDADE DE 22,5 KG/M³, ANTICHAMAS (TIPO F), RESISTÊNCIA A COMPRESSÃO DE 104 KPA, DEFORMAÇÃO DE 10%, EM BLOCOS – FORNECIMENTO E INSTALAÇÃO | M³ | 1.92 | [9 empty] | 0
3.14.2.11 | 4264 | ORSE | CORRIMÃO EM AÇO INOX Ø=1 1/2", ESCOVADO, H=90CM | M | 14 | [9 empty] | 0
3.14.2.12 | 103320 | SINAPI | ALVENARIA DE VEDAÇÃO DE BLOCOS VAZADOS DE CONCRETO DE 19X19X39 CM (ESPESSURA 19 CM) E ARGAMASSA DE ASSENTAMENTO COM PREPARO EM BETONEIRA. AF_12/2021 | M² | 302 | [9 empty] | 0
3.14.2.13 | 100758 | SINAPI | PINTURA COM TINTA ALQUÍDICA DE ACABAMENTO (ESMALTE SINTÉTICO ACETINADO) APLICADA A ROLO OU PINCEL SOBRE SUPERFÍCIES METÁLICAS (EXCETO PERFIL) EXECUTADO EM OBRA (02 DEMÃOS). AF_01/2020 | M² | 77.95 | [9 empty] | 0
3.14.2.14 | 101094 | SINAPI | PISO PODOTÁTIL DE ALERTA OU DIRECIONAL, DE BORRACHA, ASSENTADO SOBRE ARGAMASSA. AF_05/2020 | M | 6.25 | [9 empty] | 0
3.14.3 |  |  | 3º PAV - CAIXA DE ESCADA | [11 empty] | 0
3.14.3.1 | 94995 | SINAPI | EXECUÇÃO DE PASSEIO (CALÇADA) OU PISO DE CONCRETO COM CONCRETO MOLDADO IN LOCO, USINADO, ACABAMENTO CONVENCIONAL, ESPESSURA 8 CM, ARMADO. AF_08/2022 | M² | 7.98 | [9 empty] | 0
3.14.3.2 | 97097 | SINAPI | ACABAMENTO POLIDO PARA PISO DE CONCRETO ARMADO OU LAJE SOBRE SOLO DE ALTA RESISTÊNCIA. AF_09/2021 | M² | 7.98 | [9 empty] | 0
3.14.3.3 | 87630 | SINAPI | CONTRAPISO EM ARGAMASSA TRAÇO 1:4 (CIMENTO E AREIA), PREPARO MECÂNICO COM BETONEIRA 400 L, APLICADO EM ÁREAS SECAS SOBRE LAJE, ADERIDO, ACABAMENTO NÃO REFORÇADO, ESPESSURA 3CM. AF_07/2021 | M² | 23.95 | [9 empty] | 0
3.14.3.4 | 87529 | SINAPI | MASSA ÚNICA, PARA RECEBIMENTO DE PINTURA, EM ARGAMASSA TRAÇO 1:2:8, PREPARO MECÂNICO COM BETONEIRA 400L, APLICADA MANUALMENTE EM FACES INTERNAS DE PAREDES, ESPESSURA DE 20MM, COM EXECUÇÃO DE TALISCAS. AF_06/2014 | M² | 302 | [9 empty] | 0
3.14.3.5 | 87879 | SINAPI | CHAPISCO APLICADO EM ALVENARIAS E ESTRUTURAS DE CONCRETO INTERNAS, COM COLHER DE PEDREIRO. ARGAMASSA TRAÇO 1:3 COM PREPARO EM BETONEIRA 400L. AF_10/2022 | M² | 302 | [9 empty] | 0
3.14.3.6 | 102494 | SINAPI | PINTURA DE PISO COM TINTA EPÓXI, APLICAÇÃO MANUAL, 2 DEMÃOS, INCLUSO PRIMER EPÓXI. AF_05/2021 | M² | 302 | [9 empty] | 0
3.14.3.7 | 88489 | SINAPI | APLICAÇÃO MANUAL DE PINTURA COM TINTA LÁTEX ACRÍLICA EM PAREDES, DUAS DEMÃOS. AF_06/2014 | M² | 302 | [9 empty] | 0
3.14.3.8 | 88485 | SINAPI | APLICAÇÃO DE FUNDO SELADOR ACRÍLICO EM PAREDES, UMA DEMÃO. AF_06/2014 | M² | 302 | [9 empty] | 0
3.14.3.9 | 88497 | SINAPI | APLICAÇÃO E LIXAMENTO DE MASSA LÁTEX EM PAREDES, DUAS DEMÃOS. AF_06/2014 | M² | 302 | [9 empty] | 0
3.14.3.10 | PFPI_014 | Próprio | ENCHIMENTO DE NICHOS COM POLIESTIRENO EXPANDIDO (EPS) DO TIPO EPS-5F, COM DENSIDADE DE 22,5 KG/M³, ANTICHAMAS (TIPO F), RESISTÊNCIA A COMPRESSÃO DE 104 KPA, DEFORMAÇÃO DE 10%, EM BLOCOS – FORNECIMENTO E INSTALAÇÃO | M³ | 3.83 | [9 empty] | 0
3.14.3.11 | 4264 | ORSE | CORRIMÃO EM AÇO INOX Ø=1 1/2", ESCOVADO, H=90CM | M | 14 | [9 empty] | 0
3.14.3.12 | 103320 | SINAPI | ALVENARIA DE VEDAÇÃO DE BLOCOS VAZADOS DE CONCRETO DE 19X19X39 CM (ESPESSURA 19 CM) E ARGAMASSA DE ASSENTAMENTO COM PREPARO EM BETONEIRA. AF_12/2021 | M² | 302 | [9 empty] | 0
3.14.3.13 | 100758 | SINAPI | PINTURA COM TINTA ALQUÍDICA DE ACABAMENTO (ESMALTE SINTÉTICO ACETINADO) APLICADA A ROLO OU PINCEL SOBRE SUPERFÍCIES METÁLICAS (EXCETO PERFIL) EXECUTADO EM OBRA (02 DEMÃOS). AF_01/2020 | M² | 77.95 | [9 empty] | 0
3.14.3.14 | 101094 | SINAPI | PISO PODOTÁTIL DE ALERTA OU DIRECIONAL, DE BORRACHA, ASSENTADO SOBRE ARGAMASSA. AF_05/2020 | M | 6 | [9 empty] | 0
3.15 |  |  | COMUNICAÇÃO VISUAL | [11 empty] | 0
3.15.1 |  |  | PLACAS E PAINEIS | [11 empty] | 0
3.15.1.1 | PFPI_130 | Próprio | PLACA DE SINALIZAÇÃO PARA PORTA CONTENDO INSCRIÇÃO BRAILE: SERVIÇO DE PRODUÇÃO E MONTAGEM DE PLACA E SINALIZAÇÃO MODULAR MEDINDO 24,7 X 12,5 CM CONFECCIONADO EM ALUMÍNIO EXTRUSADOS E ANODIZADO, RÉGUAS DE MODULAÇÃO IGUALMENTE EM ALUMÍNIO ANODIZADO E EXTRUSADOS FOSCO, IMPRESSÃO EM SERIGRAFIA OU ACRÍLICO, RÉGUAS COM SISTEMA DE ENCAIXE EM TRILHOS COM DESLIZE E ENCAIXES PERFEITOS DESENVOLVIDAS ESPECIFICAMENTE PARA ESTE FIM, COM FECHAMENTOS LATERAIS EM ALUMÍNIO IGUALMENTE ANODIZADOS E EXTRUDADOS, FIXAÇÃO COM FITA DUPLA FACE E/OU PARAFUSOS DE ACORDO COM A NECESSIDADE. | UN | 158 | [9 empty] | 0
3.15.1.2 | PFPI_150 | Próprio | PLACA DE SINALIZAÇÃO PARA PORTA CONTENDO INSCRIÇÃO BRAILE: SERVIÇO DE PRODUÇÃO E MONTAGEM DE PLACA E SINALIZAÇÃO MODULAR MEDINDO 22,5 X 24,7 CM CONFECCIONADO EM ALUMÍNIO EXTRUSADOS E ANODIZADO, RÉGUAS DE MODULAÇÃO IGUALMENTE EM ALUMÍNIO ANODIZADO FOSCO, IMPRESSÃO EM SERIGRAFIA OU ACRÍLICO, RÉGUAS COM SISTEMA DE ENCAIXE EM TRILHOS OM ESLIZE E ENCAIXES PERFEITOS DESENVOLVIDAS ESPECIFICAMENTE PARA ESTE FIM, COM FECHAMENTOS LATERAIS M ALUMÍNIO IGUALMENTE ANODIZADOS E EXTRUDADOS, FIXAÇÃO COM FITA DUPLA FACE E/OU PARAFUSOS DE CORDO COM A NECESSIDADE. | UN | 65 | [9 empty] | 0
3.15.1.3 | PFPI_131 | Próprio | PLACA DE SINALIZAÇÃO INDICATIVA DE ANDAR: SERVIÇO DE PRODUÇÃO E MONTAGEM DE PLACA E SINALIZAÇÃO MODULAR MEDINDO 22,5 X 24,7 CM CONFECCIONADO EM ALUMÍNIO EXTRUSADO E ANODIZADO, RÉGUAS DE MODULAÇÃO IGUALMENTE EM ALUMÍNIO ANODIZADO FOSCO, IMPRESSÃO EM SERIGRAFIA OU ACRÍLICO, RÉGUAS COM SISTEMA DE ENCAIXE EM TRILHOS COM DESLIZE E ENCAIXES PERFEITOS DESENVOLVIDAS ESPECIFICAMENTE PARA ESTE FIM, COM FECHAMENTOS LATERAIS EM ALUMÍNIO IGUALMENTE ANODIZADOS E EXTRUDADOS, FIXAÇÃO COM FITA DUPLA FACE E/OU PARAFUSOS DE ACORDO COM A NECESSIDADE. | UN | 11 | [9 empty] | 0
3.15.1.4 | PFPI_133 | Próprio | PLACAS PARA GALERIA DE VALORES: SERVIÇO DE PRODUÇÃO E MONTAGEM DE PLACAS TIPO CAIXA MEDINDO UM TOTAL DE 50 X 80 CM CONFECCIONADA A PARTIR DE PAINEL EM ACO INOX POLIDO 2MM, LEVEMENTE CALANDRADO, PLACA EM ALUMINIO ANODIZADO ESCOVADO SINALIZADO COM SERIGRAFIA APLICADO EM BASE DE MDF NAVAL (RESISTENTE A UMIDADE) MEDINDO 25 MM, APLICAÇÃO DE BRASÃO EM ALTO RELEVO E ACRÍLICO 5MM RECORTADO A LASER. | UN | 6 | [9 empty] | 0
3.15.1.5 | PFPI_132 | Próprio | PLACA DE SINALIZAÇÃO INFORMATIVA DE ANDAR: SERVIÇO DE PRODUÇÃO E MONTAGEM DE PLACA E SINALIZAÇÃO MODULAR MEDINDO 141,7 X 22,5 CM CONFECCIONADO EM ALUMÍNIO EXTRUSADOS E ANODIZADO, RÉGUAS DE MODULAÇÃO IGUALMENTE EM ALUMÍNIO ANODIZADO FOSCO, IMPRESSÃO EM SERIGRAFIA OU ACRÍLICO, RÉGUAS COM SISTEMA DE ENCAIXE EM TRILHOS COM DESLIZE E ENCAIXES PERFEITOS DESENVOLVIDAS ESPECIFICAMENTE PARA ESTE FIM, COM FECHAMENTOS LATERAIS EM ALUMÍNIO IGUALMENTE ANODIZADOS E EXTRUDADOS, FIXAÇÃO COM FITA DUPLA FACE E/OU PARAFUSOS DE ACORDO COM A NECESSIDADE. | UN | 5 | [9 empty] | 0
3.15.1.6 | PFPI_132.2 | Próprio | PLACA DE SINALIZAÇÃO PAREDE: SERVIÇO DE PRODUÇÃO E MONTAGEM DE PLACA E SINALIZAÇÃO MODULAR AEREA DUPLA FACE MEDINDO 141,7 X 22,5 CM CONFECCIONADO EM ALUMÍNIO EXTRUDADO E ANODIZADO, RÉGUAS DE MODULAÇÃO IGUALMENTE EM ALUMÍNIO ANODIZADO E EXTRUSADOS FOSCO, IMPRESSÃO EM SERIGRAFIA OU ACRÍLICO, RÉGUAS COM SISTEMA DE ENCAIXE EM TRILHOS COM DESLIZE E ENCAIXES PERFEITOS DESENVOLVIDAS ESPECIFICAMENTE PARA ESTE FIM, COM FECHAMENTOS LATERAIS EM ALUMÍNIO IGUALMENTE ANODIZADOS E EXTRUDADOS, FIXAÇÃO POR PARAFUSOS E/OU FITA DUPLA FACE. | UN | 4 | [9 empty] | 0
3.15.1.7 | PFPI_134.1 | Próprio | PLACA DE SINALIZAÇÃO AEREA MODELO 1: SERVIÇO DE PRODUÇÃO E MONTAGEM DE PLACA E SINALIZAÇÃO MODULAR AEREA DUPLA FACE MEDINDO 51,7 X 17,5 CM CONFECCIONADO EM ALUMÍNIO EXTRUDADO E ANODIZADO, RÉGUAS DE MODULAÇÃO IGUALMENTE EM ALUMÍNIO ANODIZADO EXTRUSADO FOSCO, IMPRESSÃO EM SERIGRAFIA OU ACRÍLICO, RÉGUAS COM SISTEMA DE ENCAIXE EM TRILHOS COM DESLIZE E ENCAIXES PERFEITOS DESENVOLVIDAS ESPECIFICAMENTE PARA ESTE FIM, COM FECHAMENTOS LATERAIS EM ALUMÍNIO IGUALMENTE ANODIZADOS E EXTRUDADOS, FIXAÇÃO COM TUBOS DE AÇO INOX POLIDO 10MM E 0MM DE ALTURA DO TETO. | UN | 3 | [9 empty] | 0
3.15.1.8 | PFPI_132.1 | Próprio | PAINEL LUMINOSO GALERIA DE VALORES: SERVIÇO DE PRODUÇÃO E MONTAGEM DE PAINEL PARA SERVIR DE MOLDURA E BASE DE APLICAÇÃO DAS PLACAS GALERIA DE VALORES MEDINDO 370X 110 CM, CONFECCIONADO COM ESTRUTURA AUXILIAR DE ARMAÇÃO EM ALUMINIO, REVESTIDO EM ACM BOND 4MM, ALUMINIO 0,30 PINTURA ESPECIAL BASE PVDF KYNAR 500, PROTEÇÃO: FILME PVC TIPO HEAVY DUTY PARA PROTEÇÃO; GARANTIA: KY4300=15 ANOS, COM FUNDO EM MDF NAVAL (RESISTENTE A UMIDADE) SENDO 20MM DE ESPESSURA E O DESTAQUE DE 20MM DA PAREDE PARA CAMUFLAR ILUMINAÇÃO POR FITA DE LED HIGHT POWER LUZ BRANCO QUENTE. | UN | 1 | [9 empty] | 0
3.15.1.9 | PFPI_134 | Próprio | PLACA DE SINALIZAÇÃO INFORMATIVA AEREA MODELO 1: SERVIÇO DE PRODUÇÃO E ONTAGEM DE PLACA E SINALIZAÇÃO MODULAR AEREA DUPLA FACE MEDINDO 141,7 X 2,5 M CONFECCIONADO EM ALUMÍNIO EXTRUDADO E ANODIZADO, RÉGUAS DE MODULAÇÃO IGUALMENTE EM LUMÍNIO NODIZADO FOSCO, IMPRESSÃO EM SERIGRAFIA OU ACRÍLICO, RÉGUAS COM SISTEMA DE ENCAIXE EM TRILHOS COM DESLIZE E ENCAIXES PERFEITOS DESENVOLVIDAS ESPECIFICAMENTE PARA ESTE FIM, COM FECHAMENTOS LATERAIS EM ALUMÍNIO IGUALMENTE ANODIZADOS E EXTRUDADOS, FIXAÇÃO COM TUBOS DE AÇO INOX POLIDO 10MM E 50MM DE ALTURA DO TETO. | UN | 5 | [9 empty] | 0
3.15.2 |  |  | LETREIRO | [11 empty] | 0
3.15.2.1 | PFPI_495 | Próprio | LETREIRO EM AÇO INOX ESCOVADO: SERVIÇO DE PRODUÇÃO E MONTAGEM DE LETREIRO TIPO CAIXA ALTA (RELEVO) CONFECCIONADO EM AÇO INOX ESCOVADO, MEDINDO 20 CM DE ALTURA POR LETRA, APLICADO EM BALCÃO DE MADEIRA EXISTENTE. | UN | 1 | [9 empty] | 0
3.15.2.2 | PFPI_496 | Próprio | BRASÃO PARA FACHADA: SERVIÇO DE PRODUÇÃO E MONTAGEM DE BRASÃO MEDINDO 200 X 160 CM, PARA APLICAÇÃO EM FACHADA EXISTENTE, CONFECCIONADO EM ACO INOX 18” GRAVADO EM BAIXO RELEVO. | UN | 3 | [9 empty] | 0
3.15.2.3 | PFPI_495.2 | Próprio | PLACAS DE INAUGURAÇÃO: SERVIÇO DE PRODUÇÃO E MONTAGEM DE PLACAS TIPO CAIXA MEDINDO UM TOTAL DE 50 X 80 CM CONFECCIONADA A PARTIR DE PAINEL EM ACO INOX POLIDO 2MM, LEVEMENTE CALANDRADO, PLACA EM ALUMINIO ANODIZADO ESCOVADO SINALIZADO COM SERIGRAFIA APLICADO EM BASE DE MDF NAVAL (RESISTENTE A UMIDADE) MEDINDO 25 MM, APLICAÇÃO DE BRASÃO EM ALTO RELEVO EM ACRÍLICO 5MM RECORTADO A LASER. | UN | 1 | [9 empty] | 0
3.15.3 |  |  | PLANEJADOS | [11 empty] | 0
3.15.3.1 | PFPI_5005 | Próprio | ARMÁRIO EM MDF, COR BRANCA, 4,00 x 0,68 x 0,60M, 7 NICHOS, INCLUSIVE PRATELEIRAS E GAVETEIRO COM 4 GAVETAS | UN | 6 | [9 empty] | 0
3.15.3.2 | PFPI_5006 | Próprio | ARMÁRIO EM MDF, COR BRANCA, 2,33 x 0,68 x 0,60M, 4 NICHOS, INCLUSIVE PRATELEIRAS E GAVETEIRO COM 3 GAVETAS | UN | 13 | [9 empty] | 0
3.15.3.3 | PFPI_5007 | Próprio | ARMÁRIO EM MDF, COR BRANCA, 7,20 x 0,70 x 0,60M, 10 NICHOS, INCLUSIVE PRATELEIRAS E 2 GAVETEIROS COM 8 GAVETAS AO TODO | UN | 1 | [9 empty] | 0
3.16 |  |  | INSTALAÇÕES DE PREVENÇÃO E COMBATE A INCÊNDIO | [11 empty] | 0
3.16.1 |  |  | 1º PAVIMENTO | [11 empty] | 0
3.16.1.1 | 92367 | SINAPI | TUBO DE AÇO GALVANIZADO COM COSTURA, CLASSE MÉDIA, DN 65 (2 1/2"), CONEXÃO ROSQUEADA, INSTALADO EM REDE DE ALIMENTAÇÃO PARA HIDRANTE - FORNECIMENTO E INSTALAÇÃO. AF_10/2020 | M | 82.58 | [9 empty] | 0
3.16.1.2 | PFPI_515 | Próprio | CONJUNTO DE CONEXÕES EM AÇO GALVANIZADO DN 65MM (2.1/2"), INSTALADAS EM REDE DE ALIMENTAÇÃO PARA HIDRANTE POR METRO DE TUBULAÇÃO INSTALADA - FORNECIMENTO E INSTALAÇÃO | M | 22 | [9 empty] | 0
3.16.1.3 | PFPI_234 | Próprio | CONJUNTO DE FIXAÇÃO DE TUBOS HORIZONTAIS EM AÇO GALVANIZADO PARA ALIMENTAÇÃO DE REDE DE HIDRANTES DE DIÂMETROS IGUAIS A 65 MM (2.1/2") COM ABRAÇADEIRA METÁLICA RÍGIDA TIPO D 2.1/2", FIXADA DIRETAMENTE EM LAJE - FORNECIMENTO E INSTALAÇÃO | M | 287 | [9 empty] | 0
3.16.1.4 | 100757 | SINAPI | PINTURA COM TINTA ALQUÍDICA DE ACABAMENTO (ESMALTE SINTÉTICO ACETINADO) PULVERIZADA SOBRE SUPERFÍCIES METÁLICAS (EXCETO PERFIL) EXECUTADO EM OBRA (02 DEMÃOS). AF_01/2020_PE | M² | 16.86 | [9 empty] | 0
3.16.1.5 | PFPI_210 | Próprio | ABRIGO PARA HIDRANTE INTERNO, INCLUSIVE CAIXA EMBUTIR/SOBREPOR CHAPA FERRO N.º 14, DIMENSÕES 0.90 X 0.60 X 0.17 M, REGISTRO TIPO GLOBO 2 1/2", COM 02 MANGUEIRAS (15M) COM ESGUICHO E CONEXÕES | UN | 3 | [9 empty] | 0
3.16.2 |  |  | 2º PAVIMENTO | [11 empty] | 0
3.16.2.1 | 92367 | SINAPI | TUBO DE AÇO GALVANIZADO COM COSTURA, CLASSE MÉDIA, DN 65 (2 1/2"), CONEXÃO ROSQUEADA, INSTALADO EM REDE DE ALIMENTAÇÃO PARA HIDRANTE - FORNECIMENTO E INSTALAÇÃO. AF_10/2020 | M | 115.55 | [9 empty] | 0
3.16.2.2 | PFPI_515 | Próprio | CONJUNTO DE CONEXÕES EM AÇO GALVANIZADO DN 65MM (2.1/2"), INSTALADAS EM REDE DE ALIMENTAÇÃO PARA HIDRANTE POR METRO DE TUBULAÇÃO INSTALADA - FORNECIMENTO E INSTALAÇÃO | M | 4 | [9 empty] | 0
3.16.2.3 | PFPI_234 | Próprio | CONJUNTO DE FIXAÇÃO DE TUBOS HORIZONTAIS EM AÇO GALVANIZADO PARA ALIMENTAÇÃO DE REDE DE HIDRANTES DE DIÂMETROS IGUAIS A 65 MM (2.1/2") COM ABRAÇADEIRA METÁLICA RÍGIDA TIPO D 2.1/2", FIXADA DIRETAMENTE EM LAJE - FORNECIMENTO E INSTALAÇÃO | M | 301 | [9 empty] | 0
3.16.2.4 | 100757 | SINAPI | PINTURA COM TINTA ALQUÍDICA DE ACABAMENTO (ESMALTE SINTÉTICO ACETINADO) PULVERIZADA SOBRE SUPERFÍCIES METÁLICAS (EXCETO PERFIL) EXECUTADO EM OBRA (02 DEMÃOS). AF_01/2020_PE | M² | 23.6 | [9 empty] | 0
3.16.2.5 | PFPI_210 | Próprio | ABRIGO PARA HIDRANTE INTERNO, INCLUSIVE CAIXA EMBUTIR/SOBREPOR CHAPA FERRO N.º 14, DIMENSÕES 0.90 X 0.60 X 0.17 M, REGISTRO TIPO GLOBO 2 1/2", COM 02 MANGUEIRAS (15M) COM ESGUICHO E CONEXÕES | UN | 3 | [9 empty] | 0
3.16.3 |  |  | 3º PAVIMENTO | [11 empty] | 0
3.16.3.1 | 92367 | SINAPI | TUBO DE AÇO GALVANIZADO COM COSTURA, CLASSE MÉDIA, DN 65 (2 1/2"), CONEXÃO ROSQUEADA, INSTALADO EM REDE DE ALIMENTAÇÃO PARA HIDRANTE - FORNECIMENTO E INSTALAÇÃO. AF_10/2020 | M | 101.37 | [9 empty] | 0
3.16.3.2 | PFPI_515 | Próprio | CONJUNTO DE CONEXÕES EM AÇO GALVANIZADO DN 65MM (2.1/2"), INSTALADAS EM REDE DE ALIMENTAÇÃO PARA HIDRANTE POR METRO DE TUBULAÇÃO INSTALADA - FORNECIMENTO E INSTALAÇÃO | M | 4 | [9 empty] | 0
3.16.3.3 | PFPI_234 | Próprio | CONJUNTO DE FIXAÇÃO DE TUBOS HORIZONTAIS EM AÇO GALVANIZADO PARA ALIMENTAÇÃO DE REDE DE HIDRANTES DE DIÂMETROS IGUAIS A 65 MM (2.1/2") COM ABRAÇADEIRA METÁLICA RÍGIDA TIPO D 2.1/2", FIXADA DIRETAMENTE EM LAJE - FORNECIMENTO E INSTALAÇÃO | M | 301 | [9 empty] | 0
3.16.3.4 | 100757 | SINAPI | PINTURA COM TINTA ALQUÍDICA DE ACABAMENTO (ESMALTE SINTÉTICO ACETINADO) PULVERIZADA SOBRE SUPERFÍCIES METÁLICAS (EXCETO PERFIL) EXECUTADO EM OBRA (02 DEMÃOS). AF_01/2020_PE | M² | 20.7 | [9 empty] | 0
3.16.3.5 | PFPI_210 | Próprio | ABRIGO PARA HIDRANTE INTERNO, INCLUSIVE CAIXA EMBUTIR/SOBREPOR CHAPA FERRO N.º 14, DIMENSÕES 0.90 X 0.60 X 0.17 M, REGISTRO TIPO GLOBO 2 1/2", COM 02 MANGUEIRAS (15M) COM ESGUICHO E CONEXÕES | UN | 3 | [9 empty] | 0
3.16.4 |  |  | 4º PAVIMENTO | [11 empty] | 0
3.16.4.1 | 92367 | SINAPI | TUBO DE AÇO GALVANIZADO COM COSTURA, CLASSE MÉDIA, DN 65 (2 1/2"), CONEXÃO ROSQUEADA, INSTALADO EM REDE DE ALIMENTAÇÃO PARA HIDRANTE - FORNECIMENTO E INSTALAÇÃO. AF_10/2020 | M | 101.97 | [9 empty] | 0
3.16.4.2 | PFPI_515 | Próprio | CONJUNTO DE CONEXÕES EM AÇO GALVANIZADO DN 65MM (2.1/2"), INSTALADAS EM REDE DE ALIMENTAÇÃO PARA HIDRANTE POR METRO DE TUBULAÇÃO INSTALADA - FORNECIMENTO E INSTALAÇÃO | M | 8 | [9 empty] | 0
3.16.4.3 | PFPI_234 | Próprio | CONJUNTO DE FIXAÇÃO DE TUBOS HORIZONTAIS EM AÇO GALVANIZADO PARA ALIMENTAÇÃO DE REDE DE HIDRANTES DE DIÂMETROS IGUAIS A 65 MM (2.1/2") COM ABRAÇADEIRA METÁLICA RÍGIDA TIPO D 2.1/2", FIXADA DIRETAMENTE EM LAJE - FORNECIMENTO E INSTALAÇÃO | M | 301 | [9 empty] | 0
3.16.4.4 | 100757 | SINAPI | PINTURA COM TINTA ALQUÍDICA DE ACABAMENTO (ESMALTE SINTÉTICO ACETINADO) PULVERIZADA SOBRE SUPERFÍCIES METÁLICAS (EXCETO PERFIL) EXECUTADO EM OBRA (02 DEMÃOS). AF_01/2020_PE | M² | 20.82 | [9 empty] | 0
3.16.4.5 | PFPI_210 | Próprio | ABRIGO PARA HIDRANTE INTERNO, INCLUSIVE CAIXA EMBUTIR/SOBREPOR CHAPA FERRO N.º 14, DIMENSÕES 0.90 X 0.60 X 0.17 M, REGISTRO TIPO GLOBO 2 1/2", COM 02 MANGUEIRAS (15M) COM ESGUICHO E CONEXÕES | UN | 3 | [9 empty] | 0
3.16.5 |  |  | TUBOS E CONEXÕES | [11 empty] | 0
3.16.5.1 | 92687 | SINAPI | TUBO DE AÇO GALVANIZADO COM COSTURA, CLASSE MÉDIA, CONEXÃO ROSQUEADA, DN 15 (1/2"), INSTALADO EM RAMAIS E SUB-RAMAIS DE GÁS - FORNECIMENTO E INSTALAÇÃO. AF_10/2020 | M | 2.9 | [9 empty] | 0
3.16.5.2 | 97498 | SINAPI | TUBO DE AÇO GALVANIZADO COM COSTURA, CLASSE MÉDIA, DN 25 (1"), CONEXÃO ROSQUEADA, INSTALADO EM REDE DE ALIMENTAÇÃO PARA HIDRANTE - FORNECIMENTO E INSTALAÇÃO. AF_10/2020 | M | 0.77 | [9 empty] | 0
3.16.5.3 | 92367 | SINAPI | TUBO DE AÇO GALVANIZADO COM COSTURA, CLASSE MÉDIA, DN 65 (2 1/2"), CONEXÃO ROSQUEADA, INSTALADO EM REDE DE ALIMENTAÇÃO PARA HIDRANTE - FORNECIMENTO E INSTALAÇÃO. AF_10/2020 | M | 3.84 | [9 empty] | 0
3.16.5.4 | 92368 | SINAPI | TUBO DE AÇO GALVANIZADO COM COSTURA, CLASSE MÉDIA, DN 80 (3"), CONEXÃO ROSQUEADA, INSTALADO EM REDE DE ALIMENTAÇÃO PARA HIDRANTE - FORNECIMENTO E INSTALAÇÃO. AF_10/2020 | M | 10.18 | [9 empty] | 0
3.16.5.5 | 100757 | SINAPI | PINTURA COM TINTA ALQUÍDICA DE ACABAMENTO (ESMALTE SINTÉTICO ACETINADO) PULVERIZADA SOBRE SUPERFÍCIES METÁLICAS (EXCETO PERFIL) EXECUTADO EM OBRA (02 DEMÃOS). AF_01/2020_PE | M² | 3.54 | [9 empty] | 0
3.16.5.6 | 72300 | SINAPI/ADAP | COTOVELO DE AÇO GALVANIZADO 1" - FORNECIMENTO E INSTALAÇÃO | UN | 1 | [9 empty] | 0
3.16.5.7 | 92920 | SINAPI | LUVA DE REDUÇÃO, EM FERRO GALVANIZADO, 1" X 3/4", CONEXÃO ROSQUEADA, INSTALADO EM REDE DE ALIMENTAÇÃO PARA HIDRANTE - FORNECIMENTO E INSTALAÇÃO. AF_10/2020 | UN | 1 | [9 empty] | 0
3.16.5.8 | PFPI_220 | Próprio | FORNECIMENTO E ASSENTAMENTO DE TE DE FERRO GALVANIZADO DE 1" | UN | 3 | [9 empty] | 0
3.16.5.9 | PFPI_221 | Próprio | FORNECIMENTO E ASSENTAMENTO DE TE DE REDUÇÃO DE FERRO GALVANIZADO DE 1" X 1/2" | UN | 4 | [9 empty] | 0
3.16.5.10 | 72302 | SINAPI/ADAP | COTOVELO DE AÇO GALVANIZADO 2.1/2" | UN | 12 | [9 empty] | 0
3.16.5.11 | PFPI_223 | Próprio | FORNECIMENTO E ASSENTAMENTO DE CRUZETA DE FERRO GALVANIZADO DE 2 1/2" | UN | 1 | [9 empty] | 0
3.16.5.12 | 92935 | SINAPI | LUVA DE REDUÇÃO, EM FERRO GALVANIZADO, 2 1/2" X 2", CONEXÃO ROSQUEADA, INSTALADO EM REDE DE ALIMENTAÇÃO PARA HIDRANTE - FORNECIMENTO E INSTALAÇÃO. AF_10/2020 | UN | 6 | [9 empty] | 0
3.16.5.13 | PFPI_208 | Próprio | FORNECIMENTO E ASSENTAMENTO DE TE DE FERRO GALVANIZADO DE 2 1/2" | UN | 1 | [9 empty] | 0
3.16.5.14 | 72304 | SINAPI/ADAP | COTOVELO DE AÇO GALVANIZADO 3" - FORNECIMENTO E INSTALAÇÃO | UN | 122 | [9 empty] | 0
3.16.5.15 | 92936 | SINAPI | LUVA DE REDUÇÃO, EM FERRO GALVANIZADO, 3" X 2 1/2", CONEXÃO ROSQUEADA, INSTALADO EM REDE DE ALIMENTAÇÃO PARA HIDRANTE - FORNECIMENTO E INSTALAÇÃO. AF_10/2020 | UN | 501 | [9 empty] | 0
3.16.5.16 | PFPI_224 | Próprio | FORNECIMENTO E ASSENTAMENTO DE JUNÇÃO DE FERRO GALVANIZADO DE 3" | UN | 2 | [9 empty] | 0
3.16.5.17 | PFPI_225 | Próprio | FORNECIMENTO E ASSENTAMENTO DE CAP DE FERRO GALVANIZADO DE 2.1/2" | UN | 1 | [9 empty] | 0
3.16.5.18 | PFPI_226 | Próprio | FORNECIMENTO E ASSENTAMENTO DE TE DE FERRO GALVANIZADO DE 3" | UN | 294 | [9 empty] | 0
3.16.5.19 | PFPI_227 | Próprio | FORNECIMENTO E ASSENTAMENTO DE TE DE REDUÇÃO DE FERRO GALVANIZADO DE 3" X 2 1/2" | UN | 9 | [9 empty] | 0
3.16.5.20 | 89353 | SINAPI | REGISTRO DE GAVETA BRUTO, LATÃO, ROSCÁVEL, 3/4" - FORNECIMENTO E INSTALAÇÃO. AF_08/2021 | UN | 12 | [9 empty] | 0
3.16.5.21 | 94500 | SINAPI | REGISTRO DE GAVETA BRUTO, LATÃO, ROSCÁVEL, 3" - FORNECIMENTO E INSTALAÇÃO. AF_08/2021 | UN | 8 | [9 empty] | 0
3.16.5.22 | PFPI_232 | Próprio | VÁLVULA DE ALÍVIO E SEGURANÇA, DIÂMETRO DE 1/2" NPT - FORNECIMENTO E INSTALAÇÃO | UN | 1 | [9 empty] | 0
3.16.5.23 | 99625 | SINAPI | VÁLVULA DE RETENÇÃO HORIZONTAL, DE BRONZE, ROSCÁVEL, 3" - FORNECIMENTO E INSTALAÇÃO. AF_08/2021 | UN | 7 | [9 empty] | 0
3.16.5.24 | 103009 | SINAPI | VÁLVULA DE RETENÇÃO VERTICAL, DE BRONZE, ROSCÁVEL, 2 1/2" - FORNECIMENTO E INSTALAÇÃO. AF_08/2021 | UN | 1 | [9 empty] | 0
3.16.5.25 | 99633 | SINAPI | VÁLVULA DE RETENÇÃO VERTICAL, DE BRONZE, ROSCÁVEL, 3" - FORNECIMENTO E INSTALAÇÃO. AF_08/2021 | UN | 6 | [9 empty] | 0
3.16.5.26 | 85120 | SINAPI/ADAP | MANOMETRO 0 A 200 PSI (0 A 14 KGF/CM2), D = 50MM - FORNECIMENTO E COLOCACAO | UN | 3 | [9 empty] | 0
3.16.5.27 | PFPI_516 | Próprio | TANQUE DE EXPANSÃO - FORNECIMENTO E INSTALAÇÃO | UN | 1 | [9 empty] | 0
3.16.5.28 | PFPI_518 | Próprio | PRESSOSTATO - FORNECIMENTO E INSTALAÇÃO | UN | 2 | [9 empty] | 0
3.16.5.29 | PFPI_256 | Próprio | CONJUNTO MOTOR-BOMBA, POTÊNCIA DE 15 CV, ALTURA MANOMÉTRICA 51 M.C.A, VAZÃO 24M³/H - FORNECIMENTO E INSTALAÇÃO | UN | 2 | [9 empty] | 0
3.16.5.30 | PFPI_517 | Próprio | BOTOEIRA PARA ACIONAMENTO DE BOMBA À DISTÂNCIA TIPO QUEBRA-VIDRO, COM BOTÃO LIGA/DESLIGA - FORNECIMENTO E INSTALAÇÃO | UN | 4 | [9 empty] | 0
3.16.5.31 | PFPI_557 | Próprio | QUADRO DE COMANDO DAS BOMBAS DA REDE DE HIDRANTES - FORNECIMENTO E INSTALAÇÃO | UN | 1 | [9 empty] | 0
3.16.6 |  |  | EXTINTORES E PLACAS | [11 empty] | 0
3.16.6.1 | PFPI_229 | Próprio | EXTINTOR PORTÁTIL DE PÓ QUÍMICO ABC, CAPACIDADE 4-A:80-B:C, CARGA DE 4,5 KG - FORNECIMENTO E INSTALAÇÃO | UN | 46 | [9 empty] | 0
3.16.6.2 | PFPI_519 | Próprio | EXTINTOR SOBRERODAS DE PÓ QUÍMICO ABC, CAPACIDADE 4-A:80-B:C, CARGA DE 4,5 KG - FORNECIMENTO E INSTALAÇÃO | UN | 1 | [9 empty] | 0
3.16.6.3 | 102494 | SINAPI | PINTURA DE PISO COM TINTA EPÓXI, APLICAÇÃO MANUAL, 2 DEMÃOS, INCLUSO PRIMER EPÓXI. AF_05/2021 | M² | 44 | [9 empty] | 0
3.16.6.4 | PFPI_244 | Próprio | [E1] PLACA DE SINALIZAÇÃO DE EQUIPAMENTOS, FOTOLUMINESCENTE EM PVC ANTI-CHAMAS, COM LOGOTIPO "ALARME SONORO" - FORNECIMENTO E INSTALAÇÃO | UN | 29 | [9 empty] | 0
3.16.6.5 | PFPI_245 | Próprio | [E2] PLACA DE SINALIZAÇÃO DE EQUIPAMENTOS, FOTOLUMINESCENTE EM PVC ANTI-CHAMAS, COM LOGOTIPO "COMANDO DE ALARME" - FORNECIMENTO E INSTALAÇÃO | UN | 29 | [9 empty] | 0
3.16.6.6 | PFPI_243 | Próprio | [E5] PLACA DE SINALIZAÇÃO DE EQUIPAMENTOS, FOTOLUMINESCENTE EM PVC ANTI-CHAMAS, COM LOGOTIPO "EXTINTOR DE INCÊNDIO" - FORNECIMENTO E INSTALAÇÃO | UN | 47 | [9 empty] | 0
3.16.6.7 | PFPI_211 | Próprio | [E7] PLACA DE SINALIZAÇÃO DE EQUIPAMENTOS, FOTOLUMINESCENTE EM PVC ANTI-CHAMAS, COM LOGOTIPO "ABRIGO DE MANGUEIRA DE INCÊNDIO" - FORNECIMENTO E INSTALAÇÃO | UN | 11 | [9 empty] | 0
3.16.6.8 | PFPI_213 | Próprio | [E8] PLACA DE SINALIZAÇÃO DE EQUIPAMENTOS, FOTOLUMINESCENTE EM PVC ANTI-CHAMAS, COM LOGOTIPO "HIDRANTE DE INCÊNDIO" - FORNECIMENTO E INSTALAÇÃO | UN | 10 | [9 empty] | 0
3.16.6.9 | PFPI_246 | Próprio | [S2] PLACA DE SINALIZAÇÃO DE ORIENTAÇÃO E SALVAMENTO, FOTOLUMINESCENTE EM PVC ANTI-CHAMAS, SENTIDO SAÍDA DIREITA E ESQUERDA - FORNECIMENTO E INSTALAÇÃO | UN | 33 | [9 empty] | 0
3.16.6.10 | PFPI_247 | Próprio | [S3] PLACA DE SINALIZAÇÃO DE ORIENTAÇÃO E SALVAMENTO, FOTOLUMINESCENTE EM PVC ANTI-CHAMAS, SENTIDO SAÍDA ACIMA PORTA - FORNECIMENTO E INSTALAÇÃO | UN | 19 | [9 empty] | 0
3.16.6.11 | PFPI_248 | Próprio | [S8] PLACA DE SINALIZAÇÃO DE ORIENTAÇÃO E SALVAMENTO, FOTOLUMINESCENTE EM PVC ANTI-CHAMAS, ESCADA DE EMERGÊNCIA - FORNECIMENTO E INSTALAÇÃO | UN | 5 | [9 empty] | 0
3.16.6.12 | PFPI_249 | Próprio | [S12] PLACA DE SINALIZAÇÃO DE ORIENTAÇÃO E SALVAMENTO, FOTOLUMINESCENTE EM PVC ANTI-CHAMAS, PORTA DE SAÍDA - FORNECIMENTO E INSTALAÇÃO | UN | 2 | [9 empty] | 0
3.16.6.13 | PFPI_250 | Próprio | [S17] PLACA DE SINALIZAÇÃO DE ORIENTAÇÃO E SALVAMENTO, FOTOLUMINESCENTE EM PVC ANTI-CHAMAS, NÚMERO DE PAVIMENTO - FORNECIMENTO E INSTALAÇÃO | UN | 10 | [9 empty] | 0
3.16.6.14 | PFPI_251 | Próprio | [P4] PLACA DE SINALIZAÇÃO DE PROIBIÇÃO, FOTOLUMINESCENTE EM PVC ANTI-CHAMAS, ALERTA DE NÃO USE ELEVADOR - FORNECIMENTO E INSTALAÇÃO | UN | 15 | [9 empty] | 0
3.16.6.15 | PFPI_233 | Próprio | LUMINÁRIA DE EMERGÊNCIA, COM 60 LÂMPADAS LED DE 4 W, SEM REATOR - FORNECIMENTO E INSTALAÇÃO. AF_02/2020 | UN | 174 | [9 empty] | 0
3.17 |  |  | SDAI - SISTEMA DE DETECÇÃO E ALARME DE INCÊNDIO | [11 empty] | 0
3.17.1 |  |  | 1º PAVIMENTO - ELETRODUTO | [11 empty] | 0
3.17.1.1 | PFPI_432 | Próprio | ELETRODUTO FLEXÍVEL METÁLICO, FABRICADO COM FITA DE AÇO GALVANIZADO, DN 25mm (3/4") - FORNECIMENTO E INSTALAÇÃO | M | 1413.68 | [9 empty] | 0
3.17.1.2 | PFPI_429 | Próprio | ELETRODUTO DE AÇO GALVANIZADO ELETROLÍTICO NA COR VERMELHA, DN 25 MM (1"), INCLUSIVE FIXAÇÃO E CONEXÕES - FORNECIMENTO E INSTALAÇÃO | M | 499.42 | [9 empty] | 0
3.17.1.3 | PFPI_430 | Próprio | ELETRODUTO DE AÇO GALVANIZADO ELETROLÍTICO NA COR VERMELHA, DN 32 MM (1 1/4"), INCLUSIVE FIXAÇÃO E CONEXÕES - FORNECIMENTO E INSTALAÇÃO | M | 279.2 | [9 empty] | 0
3.17.1.4 | PFPI_436 | Próprio | CAIXA DE PASSAGEM ELÉTRICA GALVANIZADA DE EMBUTIR 202X202X120M (REF.: CEMAR OU SIMILAR EQUIVALENTE) - FORNECIMENTO E INSTALAÇÃO | UN | 2 | [9 empty] | 0
3.17.2 |  |  | 1º PAVIMENTO - CABO | [11 empty] | 0
3.17.2.1 | PFPI_434 | Próprio | CABO DE COMUNICAÇÃO DE 3x1,5mm² (ATB) PARA SUB-REDE RS-485 (100M), BLINDAGEM DE POLIÉSTER E ALUMÍNIO, ISOLAÇÃO DE 600 Vac e 75°C COM CAPACITÂNCIA MÁXIMA NÃO SUPERIOR A 120pF - FORNECIMENTO E INSTALAÇÃO | M | 21 | [9 empty] | 0
3.17.2.2 | PFPI_435 | Próprio | CABO DE INSTRUMENTAÇÃO PARA ALARME DE INCÊNDIO (CIAI) - 2 CONDUTORES DE 2X1,5MM² COM FIO DE COBRE ELETROLÍTICO, CLASSE 2, ISOLAÇÃO DAS VIAS EM PVC 105° ANTICHAMA, BLINDAGEM EM FITA ALUMÍNIO, 1 CONDUTOR PARA COMUNICAÇÃO E OUTRO PARA ALIMENTAÇÃO DE SIRENES - FORNECIMENTO E INSTALAÇÃO | M | 365.7 | [9 empty] | 0
3.17.3 |  |  | 1º PAVIMENTO - CENTRAL DE ALARME | [11 empty] | 0
3.17.3.1 | PFPI_437 | Próprio | ACIONADOR MANUAL REARMÁVEL ENDEREÇÁVEL DE ALARME DE INCÊNDIO, INSTALADO EM CAIXA DE PVC 4"X2" A 1,35M DO PISO, REF.: AMQ-D FABRICADO PELA ILUMAC OU SIMILAR EQUIVALENTE - FORNECIMENTO E INSTALAÇÃO | UN | 12 | [9 empty] | 0
3.17.3.2 | PFPI_438 | Próprio | CENTRAL DE ALARME DE INCÊNDIO SISTEMA ENDEREÇÁVEL, COM BATERIA INTERNA SELADA H=1,50M, FABRICAÇÃO ILUMAC OU SIMILAR EQUIVALENTE, COM CAPACIDADE DE 4 LAÇOS DE DETECÇÃO ENDEREÇÁVEL, DOTADA DE PROTEÇÃO CONTRA SURTOS NOS LAÇOS, NA SAÍDA DE SIRENE E NA FONTE DE ALIMENTAÇÃO - REF.: SIRIUS-MAX, ILUMAC OU EQUIVALENTE TÉCNICO - FORNECIMENTO E INSTALAÇÃO | UN | 1 | [9 empty] | 0
3.17.3.3 | PFPI_439 | Próprio | CENTRAL DE ALARME DE INCÊNDIO SISTEMA ENDEREÇÁVEL, COM BATERIA INTERNA SELADA H=1,50M, FABRICAÇÃO ILUMAC OU SIMILAR EQUIVALENTE, COM CAPACIDADE DE 8 LAÇOS DE DETECÇÃO ENDEREÇÁVEL, DOTADA DE PROTEÇÃO CONTRA SURTOS NOS LAÇOS, NA SAÍDA DE SIRENE E NA FONTE DE ALIMENTAÇÃO - REF.: SIRIUS-MAX, ILUMAC OU EQUIVALENTE TÉCNICO - FORNECIMENTO E INSTALAÇÃO | UN | 1 | [9 empty] | 0
3.17.3.4 | PFPI_440 | Próprio | DETECTOR ÓPTICO DE FUMAÇA, TIPO CONVENCIONAL INSTALADO EM CAIXA OCTOGONAL 4"X4" JUNTO Á LAJE, FORRO OU PISO, REF.: SDO-C FABRICADO PELA ILUMAC OU EQUIVALENTE TÉCNICO - FORNECIMENTO E INSTALAÇÃO | UN | 7 | [9 empty] | 0
3.17.3.5 | PFPI_441 | Próprio | DETECTOR ÓPTICO DE FUMAÇA, TIPO ENDERECÁVEL INSTALADO EM CAIXA OCTOGONAL 4"X4" JUNTO Á LAJE, FORRO OU PISO, REF.: SDO-D FABRICADO PELA ILUMAC OU EQUIVALENTE TÉCNICO - FORNECIMENTO E INSTALAÇÃO | UN | 127 | [9 empty] | 0
3.17.3.6 | PFPI_442 | Próprio | MÓDULO DE ENDEREÇAMENTO POR ZONA PARA CENTRAL DE ALARME DE INCÊNDIO - REF.: MZE-D FABRICADO PELA ILUMAC OU SIMILAR EQUIVALENTE - FORNECIMENTO E INSTALAÇÃO | UN | 4 | [9 empty] | 0
3.17.3.7 | PFPI_443 | Próprio | MÓDULO ISOLADOR DE CURTO ENDEREÇÁVEL, REF.: MIC2-D FABRICADO PELA ILUMAC OU SIMILAR EQUIVALENTE - FORNECIMENTO E INSTALAÇÃO | UN | 12 | [9 empty] | 0
3.17.3.8 | PFPI_444 | Próprio | PAINEL REPETIDOR DO SISTEMA DE ALARME DE INCÊNDIO ENDEREÇÁVEL, COM ALIMENTAÇÃO A PARTIR DA CENTRAL, POSSIBILITA VISUALIZAR EVENTOS E EXECUTAR COMANDOS, COM TAMPA CEGA E BATERIA INTERNA SELADA, H = 1,50 M - REF.: PSM-D SIRUIS, FAB. ILUMAC OU SIMILAR - FORNECIMENTO E INSTALAÇÃO | UN | 1 | [9 empty] | 0
3.17.3.9 | PFPI_445 | Próprio | SINALIZADOR AUDIOVISUAL ENDEREÇÁVEL, PRESSÃO SONORA MAIOR QUE 90 DB/M, 90 FLASHES POR MINUTO, INSTALAÇÃO EM 4 FIOS, POSSUI 5 LEDS DE SINALIZAÇÃO, INSTALADO A 2,50M DO PISO, REF.: SAVQ-E. FAB.: ILUMAC OU EQUIVALENTE TÉCNICO - FORNECIMENTO E INSTALAÇÃO | UN | 9 | [9 empty] | 0
3.17.3.10 | PFPI_450 | Próprio | FONTE AUXILIAR EXTERNA FAC-24 24V/1A (COM BATERIA) - FABRICADO PELA ILUMAC OU SIMILAR EQUIVALENTE - FORNECIMENTO E INSTALAÇÃO | UN | 2 | [9 empty] | 0
3.17.4 |  |  | 2º PAVIMENTO - ELETRODUTO | [11 empty] | 0
3.17.4.1 | PFPI_432 | Próprio | ELETRODUTO FLEXÍVEL METÁLICO, FABRICADO COM FITA DE AÇO GALVANIZADO, DN 25mm (3/4") - FORNECIMENTO E INSTALAÇÃO | M | 112.08 | [9 empty] | 0
3.17.4.2 | PFPI_429 | Próprio | ELETRODUTO DE AÇO GALVANIZADO ELETROLÍTICO NA COR VERMELHA, DN 25 MM (1"), INCLUSIVE FIXAÇÃO E CONEXÕES - FORNECIMENTO E INSTALAÇÃO | M | 149.44 | [9 empty] | 0
3.17.4.3 | PFPI_430 | Próprio | ELETRODUTO DE AÇO GALVANIZADO ELETROLÍTICO NA COR VERMELHA, DN 32 MM (1 1/4"), INCLUSIVE FIXAÇÃO E CONEXÕES - FORNECIMENTO E INSTALAÇÃO | M | 122.8 | [9 empty] | 0
3.17.4.4 | PFPI_436 | Próprio | CAIXA DE PASSAGEM ELÉTRICA GALVANIZADA DE EMBUTIR 202X202X120M (REF.: CEMAR OU SIMILAR EQUIVALENTE) - FORNECIMENTO E INSTALAÇÃO | UN | 2 | [9 empty] | 0
3.17.5 |  |  | 2º PAVIMENTO - CABO | [11 empty] | 0
3.17.5.1 | PFPI_434 | Próprio | CABO DE COMUNICAÇÃO DE 3x1,5mm² (ATB) PARA SUB-REDE RS-485 (100M), BLINDAGEM DE POLIÉSTER E ALUMÍNIO, ISOLAÇÃO DE 600 Vac e 75°C COM CAPACITÂNCIA MÁXIMA NÃO SUPERIOR A 120pF - FORNECIMENTO E INSTALAÇÃO | UN | 11.9 | [9 empty] | 0
3.17.5.2 | PFPI_435 | Próprio | CABO DE INSTRUMENTAÇÃO PARA ALARME DE INCÊNDIO (CIAI) - 2 CONDUTORES DE 2X1,5MM² COM FIO DE COBRE ELETROLÍTICO, CLASSE 2, ISOLAÇÃO DAS VIAS EM PVC 105° ANTICHAMA, BLINDAGEM EM FITA ALUMÍNIO, 1 CONDUTOR PARA COMUNICAÇÃO E OUTRO PARA ALIMENTAÇÃO DE SIRENES - FORNECIMENTO E INSTALAÇÃO | M | 373.6 | [9 empty] | 0
3.17.6 |  |  | 2º PAVIMENTO - CENTRAL DE ALARME | [11 empty] | 0
3.17.6.1 | PFPI_437 | Próprio | ACIONADOR MANUAL REARMÁVEL ENDEREÇÁVEL DE ALARME DE INCÊNDIO, INSTALADO EM CAIXA DE PVC 4"X2" A 1,35M DO PISO, REF.: AMQ-D FABRICADO PELA ILUMAC OU SIMILAR EQUIVALENTE - FORNECIMENTO E INSTALAÇÃO | UN | 6 | [9 empty] | 0
3.17.6.2 | PFPI_440 | Próprio | DETECTOR ÓPTICO DE FUMAÇA, TIPO CONVENCIONAL INSTALADO EM CAIXA OCTOGONAL 4"X4" JUNTO Á LAJE, FORRO OU PISO, REF.: SDO-C FABRICADO PELA ILUMAC OU EQUIVALENTE TÉCNICO - FORNECIMENTO E INSTALAÇÃO | UN | 6 | [9 empty] | 0
3.17.6.3 | PFPI_441 | Próprio | DETECTOR ÓPTICO DE FUMAÇA, TIPO ENDERECÁVEL INSTALADO EM CAIXA OCTOGONAL 4"X4" JUNTO Á LAJE, FORRO OU PISO, REF.: SDO-D FABRICADO PELA ILUMAC OU EQUIVALENTE TÉCNICO - FORNECIMENTO E INSTALAÇÃO | UN | 124 | [9 empty] | 0
3.17.6.4 | PFPI_442 | Próprio | MÓDULO DE ENDEREÇAMENTO POR ZONA PARA CENTRAL DE ALARME DE INCÊNDIO - REF.: MZE-D FABRICADO PELA ILUMAC OU SIMILAR EQUIVALENTE - FORNECIMENTO E INSTALAÇÃO | UN | 3 | [9 empty] | 0
3.17.6.5 | PFPI_443 | Próprio | MÓDULO ISOLADOR DE CURTO ENDEREÇÁVEL, REF.: MIC2-D FABRICADO PELA ILUMAC OU SIMILAR EQUIVALENTE - FORNECIMENTO E INSTALAÇÃO | UN | 8 | [9 empty] | 0
3.17.6.6 | PFPI_444 | Próprio | PAINEL REPETIDOR DO SISTEMA DE ALARME DE INCÊNDIO ENDEREÇÁVEL, COM ALIMENTAÇÃO A PARTIR DA CENTRAL, POSSIBILITA VISUALIZAR EVENTOS E EXECUTAR COMANDOS, COM TAMPA CEGA E BATERIA INTERNA SELADA, H = 1,50 M - REF.: PSM-D SIRUIS, FAB. ILUMAC OU SIMILAR - FORNECIMENTO E INSTALAÇÃO | UN | 1 | [9 empty] | 0
3.17.6.7 | PFPI_445 | Próprio | SINALIZADOR AUDIOVISUAL ENDEREÇÁVEL, PRESSÃO SONORA MAIOR QUE 90 DB/M, 90 FLASHES POR MINUTO, INSTALAÇÃO EM 4 FIOS, POSSUI 5 LEDS DE SINALIZAÇÃO, INSTALADO A 2,50M DO PISO, REF.: SAVQ-E. FAB.: ILUMAC OU EQUIVALENTE TÉCNICO - FORNECIMENTO E INSTALAÇÃO | UN | 8 | [9 empty] | 0
3.17.7 |  |  | 3º PAVIMENTO - ELETRODUTO | [11 empty] | 0
3.17.7.1 | PFPI_432 | Próprio | ELETRODUTO FLEXÍVEL METÁLICO, FABRICADO COM FITA DE AÇO GALVANIZADO, DN 25mm (3/4") - FORNECIMENTO E INSTALAÇÃO | M | 124 | [9 empty] | 0
3.17.7.2 | PFPI_429 | Próprio | ELETRODUTO DE AÇO GALVANIZADO ELETROLÍTICO NA COR VERMELHA, DN 25 MM (1"), INCLUSIVE FIXAÇÃO E CONEXÕES - FORNECIMENTO E INSTALAÇÃO | M | 259.6 | [9 empty] | 0
3.17.7.3 | PFPI_430 | Próprio | ELETRODUTO DE AÇO GALVANIZADO ELETROLÍTICO NA COR VERMELHA, DN 32 MM (1 1/4"), INCLUSIVE FIXAÇÃO E CONEXÕES - FORNECIMENTO E INSTALAÇÃO | M | 111.2 | [9 empty] | 0
3.17.7.4 | PFPI_436 | Próprio | CAIXA DE PASSAGEM ELÉTRICA GALVANIZADA DE EMBUTIR 202X202X120M (REF.: CEMAR OU SIMILAR EQUIVALENTE) - FORNECIMENTO E INSTALAÇÃO | UN | 1 | [9 empty] | 0
3.17.8 |  |  | 3º PAVIMENTO - CABO | [11 empty] | 0
3.17.8.1 | PFPI_434 | Próprio | CABO DE COMUNICAÇÃO DE 3x1,5mm² (ATB) PARA SUB-REDE RS-485 (100M), BLINDAGEM DE POLIÉSTER E ALUMÍNIO, ISOLAÇÃO DE 600 Vac e 75°C COM CAPACITÂNCIA MÁXIMA NÃO SUPERIOR A 120pF - FORNECIMENTO E INSTALAÇÃO | UN | 7.6 | [9 empty] | 0
3.17.8.2 | PFPI_435 | Próprio | CABO DE INSTRUMENTAÇÃO PARA ALARME DE INCÊNDIO (CIAI) - 2 CONDUTORES DE 2X1,5MM² COM FIO DE COBRE ELETROLÍTICO, CLASSE 2, ISOLAÇÃO DAS VIAS EM PVC 105° ANTICHAMA, BLINDAGEM EM FITA ALUMÍNIO, 1 CONDUTOR PARA COMUNICAÇÃO E OUTRO PARA ALIMENTAÇÃO DE SIRENES - FORNECIMENTO E INSTALAÇÃO | M | 370.8 | [9 empty] | 0
3.17.9 |  |  | 3º PAVIMENTO - CENTRAL DE ALARME | [11 empty] | 0
3.17.9.1 | PFPI_437 | Próprio | ACIONADOR MANUAL REARMÁVEL ENDEREÇÁVEL DE ALARME DE INCÊNDIO, INSTALADO EM CAIXA DE PVC 4"X2" A 1,35M DO PISO, REF.: AMQ-D FABRICADO PELA ILUMAC OU SIMILAR EQUIVALENTE - FORNECIMENTO E INSTALAÇÃO | UN | 6 | [9 empty] | 0
3.17.9.2 | PFPI_440 | Próprio | DETECTOR ÓPTICO DE FUMAÇA, TIPO CONVENCIONAL INSTALADO EM CAIXA OCTOGONAL 4"X4" JUNTO Á LAJE, FORRO OU PISO, REF.: SDO-C FABRICADO PELA ILUMAC OU EQUIVALENTE TÉCNICO - FORNECIMENTO E INSTALAÇÃO | UN | 7 | [9 empty] | 0
3.17.9.3 | PFPI_441 | Próprio | DETECTOR ÓPTICO DE FUMAÇA, TIPO ENDERECÁVEL INSTALADO EM CAIXA OCTOGONAL 4"X4" JUNTO Á LAJE, FORRO OU PISO, REF.: SDO-D FABRICADO PELA ILUMAC OU EQUIVALENTE TÉCNICO - FORNECIMENTO E INSTALAÇÃO | UN | 124 | [9 empty] | 0
3.17.9.4 | PFPI_442 | Próprio | MÓDULO DE ENDEREÇAMENTO POR ZONA PARA CENTRAL DE ALARME DE INCÊNDIO - REF.: MZE-D FABRICADO PELA ILUMAC OU SIMILAR EQUIVALENTE - FORNECIMENTO E INSTALAÇÃO | UN | 4 | [9 empty] | 0
3.17.9.5 | PFPI_443 | Próprio | MÓDULO ISOLADOR DE CURTO ENDEREÇÁVEL, REF.: MIC2-D FABRICADO PELA ILUMAC OU SIMILAR EQUIVALENTE - FORNECIMENTO E INSTALAÇÃO | UN | 7 | [9 empty] | 0
3.17.9.6 | PFPI_444 | Próprio | PAINEL REPETIDOR DO SISTEMA DE ALARME DE INCÊNDIO ENDEREÇÁVEL, COM ALIMENTAÇÃO A PARTIR DA CENTRAL, POSSIBILITA VISUALIZAR EVENTOS E EXECUTAR COMANDOS, COM TAMPA CEGA E BATERIA INTERNA SELADA, H = 1,50 M - REF.: PSM-D SIRUIS, FAB. ILUMAC OU SIMILAR - FORNECIMENTO E INSTALAÇÃO | UN | 2 | [9 empty] | 0
3.17.9.7 | PFPI_445 | Próprio | SINALIZADOR AUDIOVISUAL ENDEREÇÁVEL, PRESSÃO SONORA MAIOR QUE 90 DB/M, 90 FLASHES POR MINUTO, INSTALAÇÃO EM 4 FIOS, POSSUI 5 LEDS DE SINALIZAÇÃO, INSTALADO A 2,50M DO PISO, REF.: SAVQ-E. FAB.: ILUMAC OU EQUIVALENTE TÉCNICO - FORNECIMENTO E INSTALAÇÃO | UN | 8 | [9 empty] | 0
3.17.10 |  |  | 4º PAVIMENTO - ELETRODUTO | [11 empty] | 0
3.17.10.1 | PFPI_432 | Próprio | ELETRODUTO FLEXÍVEL METÁLICO, FABRICADO COM FITA DE AÇO GALVANIZADO, DN 25mm (3/4") - FORNECIMENTO E INSTALAÇÃO | M | 294.5 | [9 empty] | 0
3.17.10.2 | PFPI_429 | Próprio | ELETRODUTO DE AÇO GALVANIZADO ELETROLÍTICO NA COR VERMELHA, DN 25 MM (1"), INCLUSIVE FIXAÇÃO E CONEXÕES - FORNECIMENTO E INSTALAÇÃO | M | 75.62 | [9 empty] | 0
3.17.10.3 | PFPI_436 | Próprio | CAIXA DE PASSAGEM ELÉTRICA GALVANIZADA DE EMBUTIR 202X202X120M (REF.: CEMAR OU SIMILAR EQUIVALENTE) - FORNECIMENTO E INSTALAÇÃO | UN | 1 | [9 empty] | 0
3.17.11 |  |  | 4º PAVIMENTO - CABO | [11 empty] | 0
3.17.11.1 | PFPI_434 | Próprio | CABO DE COMUNICAÇÃO DE 3x1,5mm² (ATB) PARA SUB-REDE RS-485 (100M), BLINDAGEM DE POLIÉSTER E ALUMÍNIO, ISOLAÇÃO DE 600 Vac e 75°C COM CAPACITÂNCIA MÁXIMA NÃO SUPERIOR A 120pF - FORNECIMENTO E INSTALAÇÃO | UN | 2 | [9 empty] | 0
3.17.11.2 | PFPI_435 | Próprio | CABO DE INSTRUMENTAÇÃO PARA ALARME DE INCÊNDIO (CIAI) - 2 CONDUTORES DE 2X1,5MM² COM FIO DE COBRE ELETROLÍTICO, CLASSE 2, ISOLAÇÃO DAS VIAS EM PVC 105° ANTICHAMA, BLINDAGEM EM FITA ALUMÍNIO, 1 CONDUTOR PARA COMUNICAÇÃO E OUTRO PARA ALIMENTAÇÃO DE SIRENES - FORNECIMENTO E INSTALAÇÃO | M | 368.1 | [9 empty] | 0
3.17.12 |  |  | 4º PAVIMENTO - CENTRAL DE ALARME | [11 empty] | 0
3.17.12.1 | PFPI_437 | Próprio | ACIONADOR MANUAL REARMÁVEL ENDEREÇÁVEL DE ALARME DE INCÊNDIO, INSTALADO EM CAIXA DE PVC 4"X2" A 1,35M DO PISO, REF.: AMQ-D FABRICADO PELA ILUMAC OU SIMILAR EQUIVALENTE - FORNECIMENTO E INSTALAÇÃO | UN | 6 | [9 empty] | 0
3.17.12.2 | PFPI_440 | Próprio | DETECTOR ÓPTICO DE FUMAÇA, TIPO CONVENCIONAL INSTALADO EM CAIXA OCTOGONAL 4"X4" JUNTO Á LAJE, FORRO OU PISO, REF.: SDO-C FABRICADO PELA ILUMAC OU EQUIVALENTE TÉCNICO - FORNECIMENTO E INSTALAÇÃO | UN | 4 | [9 empty] | 0
3.17.12.3 | PFPI_441 | Próprio | DETECTOR ÓPTICO DE FUMAÇA, TIPO ENDERECÁVEL INSTALADO EM CAIXA OCTOGONAL 4"X4" JUNTO Á LAJE, FORRO OU PISO, REF.: SDO-D FABRICADO PELA ILUMAC OU EQUIVALENTE TÉCNICO - FORNECIMENTO E INSTALAÇÃO | UN | 125 | [9 empty] | 0
3.17.12.4 | PFPI_442 | Próprio | MÓDULO DE ENDEREÇAMENTO POR ZONA PARA CENTRAL DE ALARME DE INCÊNDIO - REF.: MZE-D FABRICADO PELA ILUMAC OU SIMILAR EQUIVALENTE - FORNECIMENTO E INSTALAÇÃO | UN | 2 | [9 empty] | 0
3.17.12.5 | PFPI_443 | Próprio | MÓDULO ISOLADOR DE CURTO ENDEREÇÁVEL, REF.: MIC2-D FABRICADO PELA ILUMAC OU SIMILAR EQUIVALENTE - FORNECIMENTO E INSTALAÇÃO | UN | 6 | [9 empty] | 0
3.17.12.6 | PFPI_444 | Próprio | PAINEL REPETIDOR DO SISTEMA DE ALARME DE INCÊNDIO ENDEREÇÁVEL, COM ALIMENTAÇÃO A PARTIR DA CENTRAL, POSSIBILITA VISUALIZAR EVENTOS E EXECUTAR COMANDOS, COM TAMPA CEGA E BATERIA INTERNA SELADA, H = 1,50 M - REF.: PSM-D SIRUIS, FAB. ILUMAC OU SIMILAR - FORNECIMENTO E INSTALAÇÃO | UN | 1 | [9 empty] | 0
3.17.12.7 | PFPI_445 | Próprio | SINALIZADOR AUDIOVISUAL ENDEREÇÁVEL, PRESSÃO SONORA MAIOR QUE 90 DB/M, 90 FLASHES POR MINUTO, INSTALAÇÃO EM 4 FIOS, POSSUI 5 LEDS DE SINALIZAÇÃO, INSTALADO A 2,50M DO PISO, REF.: SAVQ-E. FAB.: ILUMAC OU EQUIVALENTE TÉCNICO - FORNECIMENTO E INSTALAÇÃO | UN | 6 | [9 empty] | 0
3.18 |  |  | INSTALAÇÕES HIDRÁULICAS | [11 empty] | 0
3.18.1 |  |  | 1º PAV - INSTALAÇÕES HIDRÁULICAS | [11 empty] | 0
3.18.1.1 | 91785 | SINAPI/ADAP | (COMPOSIÇÃO REPRESENTATIVA) DO SERVIÇO DE INSTALAÇÃO DE TUBOS DE PVC, SOLDÁVEL, ÁGUA FRIA, DN 25 MM (INSTALADO EM RAMAL, SUB-RAMAL, RAMAL DE DISTRIBUIÇÃO OU PRUMADA), INCLUSIVE CONEXÕES, CORTES E FIXAÇÕES, PARA PRÉDIOS. AF_10/2015 | M | 161.96 | [9 empty] | 0
3.18.1.2 | 91786 | SINAPI | (COMPOSIÇÃO REPRESENTATIVA) DO SERVIÇO DE INSTALAÇÃO TUBOS DE PVC, SOLDÁVEL, ÁGUA FRIA, DN 32 MM (INSTALADO EM RAMAL, SUB-RAMAL, RAMAL DE DISTRIBUIÇÃO OU PRUMADA), INCLUSIVE CONEXÕES, CORTES E FIXAÇÕES, PARA PRÉDIOS. AF_10/2015 | M | 200.18 | [9 empty] | 0
3.18.1.3 | 91787 | SINAPI/ADAP | (COMPOSIÇÃO REPRESENTATIVA) DO SERVIÇO DE INSTALAÇÃO DE TUBOS DE PVC, SOLDÁVEL, ÁGUA FRIA, DN 40 MM (INSTALADO EM PRUMADA), INCLUSIVE CONEXÕES, CORTES E FIXAÇÕES, PARA PRÉDIOS. AF_10/2015 | M | 0.07 | [9 empty] | 0
3.18.1.4 | 91788 | SINAPI/ADAP | (COMPOSIÇÃO REPRESENTATIVA) DO SERVIÇO DE INSTALAÇÃO DE TUBOS DE PVC, SOLDÁVEL, ÁGUA FRIA, DN 50 MM (INSTALADO EM PRUMADA), INCLUSIVE CONEXÕES, CORTES E FIXAÇÕES, PARA PRÉDIOS. AF_10/2015 | M | 656.77 | [9 empty] | 0
3.18.1.5 | 89450 | SINAPI | TUBO, PVC, SOLDÁVEL, DN 60MM, INSTALADO EM PRUMADA DE ÁGUA - FORNECIMENTO E INSTALAÇÃO. AF_06/2022 | M | 82.09 | [9 empty] | 0
3.18.1.6 | PFPI_418 | Próprio | LUVA, PVC, SOLDÁVEL, DN 60MM, POR METRO DE TUBO INSTALADO - FORNECIMENTO E INSTALAÇÃO | M | 82.09 | [9 empty] | 0
3.18.1.7 | 91789 | SINAPI/ADAP | (COMPOSIÇÃO REPRESENTATIVA) DO SERVIÇO DE INSTALAÇÃO DE TUBOS DE PVC, SÉRIE R, ÁGUA PLUVIAL, DN 75 MM (INSTALADO EM RAMAL DE ENCAMINHAMENTO, OU CONDUTORES VERTICAIS), INCLUSIVE CONEXÕES, CORTE E FIXAÇÕES, PARA PRÉDIOS. AF_10/2015 | M | 3 | [9 empty] | 0
3.18.1.8 | 89452 | SINAPI | TUBO, PVC, SOLDÁVEL, DN 85MM, INSTALADO EM PRUMADA DE ÁGUA - FORNECIMENTO E INSTALAÇÃO. AF_06/2022 | M | 48 | [9 empty] | 0
3.18.1.9 | 103992 | SINAPI | ADAPTADOR CURTO COM BOLSA E ROSCA PARA REGISTRO, PVC, SOLDÁVEL, DN 40MM X 1.1/4, INSTALADO EM RAMAL DE DISTRIBUIÇÃO DE ÁGUA - FORNECIMENTO E INSTALAÇÃO. AF_06/2022 | UN | 11 | [9 empty] | 0
3.18.1.10 | 104014 | SINAPI | BUCHA DE REDUÇÃO, LONGA, PVC, SOLDÁVEL, DN 40 X 25 MM, INSTALADO EM RAMAL DE DISTRIBUIÇÃO DE ÁGUA - FORNECIMENTO E INSTALAÇÃO. AF_06/2022 | UN | 9 | [9 empty] | 0
3.18.1.11 | 103999 | SINAPI | BUCHA DE REDUÇÃO, LONGA, PVC, SOLDÁVEL, DN 50 X 25 MM, INSTALADO EM RAMAL DE DISTRIBUIÇÃO DE ÁGUA - FORNECIMENTO E INSTALAÇÃO. AF_06/2022 | UN | 12 | [9 empty] | 0
3.18.1.12 | 103968 | SINAPI | BUCHA DE REDUÇÃO, LONGA, PVC, SOLDÁVEL, DN 60 X 25 MM, INSTALADO EM PRUMADA DE ÁGUA - FORNECIMENTO E INSTALAÇÃO. AF_06/2022 | UN | 5 | [9 empty] | 0
3.18.1.13 | 103971 | SINAPI | BUCHA DE REDUÇÃO, LONGA, PVC, SOLDÁVEL, DN 60 X 50 MM, INSTALADO EM PRUMADA DE ÁGUA - FORNECIMENTO E INSTALAÇÃO. AF_06/2022 | UN | 5 | [9 empty] | 0
3.18.1.14 | PFPI_152 | Próprio | CAP DE PVC RÍGIDO SOLDÁVEL, MARROM, DIÂM = 75MM - FORNECIMENTO E ASSENTAMENTO | UN | 1 | [9 empty] | 0
3.18.1.15 | 89384 | SINAPI | CURVA DE TRANSPOSIÇÃO, PVC, SOLDÁVEL, DN 25MM, INSTALADO EM RAMAL OU SUB-RAMAL DE ÁGUA FORNECIMENTO E INSTALAÇÃO. AF_06/2022 | UN | 27 | [9 empty] | 0
3.18.1.16 | 89505 | SINAPI | JOELHO 90 GRAUS, PVC, SOLDÁVEL, DN 60MM, INSTALADO EM PRUMADA DE ÁGUA - FORNECIMENTO E INSTALAÇÃO. AF_06/2022 | UN | 1 | [9 empty] | 0
3.18.1.17 | 89513 | SINAPI | JOELHO 90 GRAUS, PVC, SOLDÁVEL, DN 75MM, INSTALADO EM PRUMADA DE ÁGUA - FORNECIMENTO E INSTALAÇÃO. AF_06/2022 | UN | 48 | [9 empty] | 0
3.18.1.18 | 89521 | SINAPI | JOELHO 90 GRAUS, PVC, SOLDÁVEL, DN 85MM, INSTALADO EM PRUMADA DE ÁGUA - FORNECIMENTO E INSTALAÇÃO. AF_06/2022 | UN | 9 | [9 empty] | 0
3.18.1.19 | 90373 | SINAPI | JOELHO 90 GRAUS COM BUCHA DE LATÃO, PVC, SOLDÁVEL, DN 25MM, X 1/2 INSTALADO EM RAMAL OU SUB-RAMAL DE ÁGUA - FORNECIMENTO E INSTALAÇÃO. AF_06/2022 | UN | 163.62 | [9 empty] | 0
3.18.1.20 | 89381 | SINAPI | LUVA COM BUCHA DE LATÃO, PVC, SOLDÁVEL, DN 25MM X 3/4 , INSTALADO EM RAMAL OU SUB-RAMAL DE ÁGUA - FORNECIMENTO E INSTALAÇÃO. AF_06/2022 | UN | 4 | [9 empty] | 0
3.18.1.21 | 104006 | SINAPI | TÊ DE REDUÇÃO, PVC, SOLDÁVEL, DN 50MM X 25MM, INSTALADO EM RAMAL DE DISTRIBUIÇÃO DE ÁGUA - FORNECIMENTO E INSTALAÇÃO. AF_06/2022 | UN | 67.01 | [9 empty] | 0
3.18.1.22 | 94698 | SINAPI | TÊ DE REDUÇÃO, PVC, SOLDÁVEL, DN 75 MM X 50 MM, INSTALADO EM RESERVAÇÃO DE ÁGUA DE EDIFICAÇÃO QUE POSSUA RESERVATÓRIO DE FIBRA/FIBROCIMENTO FORNECIMENTO E INSTALAÇÃO. AF_06/2016 | UN | 73.62 | [9 empty] | 0
3.18.1.23 | 94700 | SINAPI | TÊ DE REDUÇÃO, PVC, SOLDÁVEL, DN 85 MM X 60 MM, INSTALADO EM RESERVAÇÃO DE ÁGUA DE EDIFICAÇÃO QUE POSSUA RESERVATÓRIO DE FIBRA/FIBROCIMENTO FORNECIMENTO E INSTALAÇÃO. AF_06/2016 | UN | 73.62 | [9 empty] | 0
3.18.1.24 | 89628 | SINAPI | TE, PVC, SOLDÁVEL, DN 60MM, INSTALADO EM PRUMADA DE ÁGUA - FORNECIMENTO E INSTALAÇÃO. AF_06/2022 | UN | 2 | [9 empty] | 0
3.18.1.25 | 89629 | SINAPI | TE, PVC, SOLDÁVEL, DN 75MM, INSTALADO EM PRUMADA DE ÁGUA - FORNECIMENTO E INSTALAÇÃO. AF_06/2022 | UN | 4 | [9 empty] | 0
3.18.1.26 | PFPI_156 | Próprio | BUCHA DE REDUÇÃO CURTA DE PVC RÍGIDO SOLDÁVEL, MARROM, DIÂM = 75 X 60MM - FORNECIMENTO E ASSENTAMENTO | UN | 5 | [9 empty] | 0
3.18.1.27 | PFPI_157 | Próprio | BUCHA DE REDUÇÃO LONGA DE PVC RÍGIDO SOLDÁVEL, MARROM, DIÂM = 60 X 40MM – FORNECIMENTO E ASSENTAMENTO | UN | 24 | [9 empty] | 0
3.18.1.28 | PFPI_158 | Próprio | TÊ DE REDUÇÃO DE PVC RÍGIDO SOLDÁVEL, MARROM DIÂM = 40 X 25MM - FORNECIMENTO E ASSENTAMENTO | UN | 4 | [9 empty] | 0
3.18.1.29 | PFPI_159 | Próprio | TÊ DE REDUÇÃO DE PVC RÍGIDO SOLDÁVEL, MARROM DIÂM = 75 X 60MM – FORNECIMENTO E ASSENTAMENTO | UN | 4 | [9 empty] | 0
3.18.1.30 | PFPI_160 | Próprio | TE DE REDUÇÃO, PVC, SOLDÁVEL, DN 60MM X 50MM OU 60MM X 25MM, INSTALADO EM PRUMADA DE ÁGUA - FORNECIMENTO E INSTALAÇÃO. AF_06/2022 | UN | 3 | [9 empty] | 0
3.18.1.31 | 94496 | SINAPI | REGISTRO DE GAVETA BRUTO, LATÃO, ROSCÁVEL, 1 1/4" - FORNECIMENTO E INSTALAÇÃO. AF_08/2021 | UN | 33 | [9 empty] | 0
3.18.1.32 | 89353 | SINAPI | REGISTRO DE GAVETA BRUTO, LATÃO, ROSCÁVEL, 3/4" - FORNECIMENTO E INSTALAÇÃO. AF_08/2021 | UN | 33 | [9 empty] | 0
3.18.1.33 | 89351 | SINAPI | REGISTRO DE PRESSÃO BRUTO, LATÃO, ROSCÁVEL, 3/4'' - FORNECIMENTO E INSTALAÇÃO. AF_08/2021 | UN | 33 | [9 empty] | 0
3.18.1.34 | PFPI_419 | Próprio | LUVA, PVC, SOLDÁVEL, DN 85MM, POR METRO DE TUBO INSTALADO - FORNECIMENTO E INSTALAÇÃO | M | 33 | [9 empty] | 0
3.18.1.35 | 11149 | ORSE | BEBEDOURO INDUSTRIAL 100 LITROS INOX MODELO ACQ 100, 127 V OU 220V, INCLUSO APARADOR DE AGUA EM ACO INOX, GAS REFRIGERANTE ECOLOGICO R134A, TERMOSTATO REGULADOR DE TEMPERATURA, PES REGULAVEIS. REFERENCIA AQUAMAX REFRIGERACAO OU SIMILAR EQUIVALENTE. FORNECIMENTO E INSTALACAO. | UN | 2 | [9 empty] | 0
3.18.3 |  |  | 2º PAV - INSTALAÇÕES HIDRÁULICAS | [11 empty] | 0
3.18.3.1 | 91785 | SINAPI/ADAP | (COMPOSIÇÃO REPRESENTATIVA) DO SERVIÇO DE INSTALAÇÃO DE TUBOS DE PVC, SOLDÁVEL, ÁGUA FRIA, DN 25 MM (INSTALADO EM RAMAL, SUB-RAMAL, RAMAL DE DISTRIBUIÇÃO OU PRUMADA), INCLUSIVE CONEXÕES, CORTES E FIXAÇÕES, PARA PRÉDIOS. AF_10/2015 | M | 67.41 | [9 empty] | 0
3.18.3.2 | 91786 | SINAPI | (COMPOSIÇÃO REPRESENTATIVA) DO SERVIÇO DE INSTALAÇÃO TUBOS DE PVC, SOLDÁVEL, ÁGUA FRIA, DN 32 MM (INSTALADO EM RAMAL, SUB-RAMAL, RAMAL DE DISTRIBUIÇÃO OU PRUMADA), INCLUSIVE CONEXÕES, CORTES E FIXAÇÕES, PARA PRÉDIOS. AF_10/2015 | M | 4 | [9 empty] | 0
3.18.3.3 | 91787 | SINAPI/ADAP | (COMPOSIÇÃO REPRESENTATIVA) DO SERVIÇO DE INSTALAÇÃO DE TUBOS DE PVC, SOLDÁVEL, ÁGUA FRIA, DN 40 MM (INSTALADO EM PRUMADA), INCLUSIVE CONEXÕES, CORTES E FIXAÇÕES, PARA PRÉDIOS. AF_10/2015 | M | 27.02 | [9 empty] | 0
3.18.3.4 | 91788 | SINAPI/ADAP | (COMPOSIÇÃO REPRESENTATIVA) DO SERVIÇO DE INSTALAÇÃO DE TUBOS DE PVC, SOLDÁVEL, ÁGUA FRIA, DN 50 MM (INSTALADO EM PRUMADA), INCLUSIVE CONEXÕES, CORTES E FIXAÇÕES, PARA PRÉDIOS. AF_10/2015 | M | 48.11 | [9 empty] | 0
3.18.3.5 | 89450 | SINAPI | TUBO, PVC, SOLDÁVEL, DN 60MM, INSTALADO EM PRUMADA DE ÁGUA - FORNECIMENTO E INSTALAÇÃO. AF_06/2022 | M | 48.11 | [9 empty] | 0
3.18.3.6 | PFPI_418 | Próprio | LUVA, PVC, SOLDÁVEL, DN 60MM, POR METRO DE TUBO INSTALADO - FORNECIMENTO E INSTALAÇÃO | M | 1 | [9 empty] | 0
3.18.3.7 | 91789 | SINAPI/ADAP | (COMPOSIÇÃO REPRESENTATIVA) DO SERVIÇO DE INSTALAÇÃO DE TUBOS DE PVC, SÉRIE R, ÁGUA PLUVIAL, DN 75 MM (INSTALADO EM RAMAL DE ENCAMINHAMENTO, OU CONDUTORES VERTICAIS), INCLUSIVE CONEXÕES, CORTE E FIXAÇÕES, PARA PRÉDIOS. AF_10/2015 | M | 5 | [9 empty] | 0
3.18.3.8 | 89452 | SINAPI | TUBO, PVC, SOLDÁVEL, DN 85MM, INSTALADO EM PRUMADA DE ÁGUA - FORNECIMENTO E INSTALAÇÃO. AF_06/2022 | M | 1 | [9 empty] | 0
3.18.3.9 | 103992 | SINAPI | ADAPTADOR CURTO COM BOLSA E ROSCA PARA REGISTRO, PVC, SOLDÁVEL, DN 40MM X 1.1/4, INSTALADO EM RAMAL DE DISTRIBUIÇÃO DE ÁGUA - FORNECIMENTO E INSTALAÇÃO. AF_06/2022 | UN | 3 | [9 empty] | 0
3.18.3.10 | 104014 | SINAPI | BUCHA DE REDUÇÃO, LONGA, PVC, SOLDÁVEL, DN 40 X 25 MM, INSTALADO EM RAMAL DE DISTRIBUIÇÃO DE ÁGUA - FORNECIMENTO E INSTALAÇÃO. AF_06/2022 | UN | 23 | [9 empty] | 0
3.18.3.11 | 103999 | SINAPI | BUCHA DE REDUÇÃO, LONGA, PVC, SOLDÁVEL, DN 50 X 25 MM, INSTALADO EM RAMAL DE DISTRIBUIÇÃO DE ÁGUA - FORNECIMENTO E INSTALAÇÃO. AF_06/2022 | UN | 2 | [9 empty] | 0
3.18.3.12 | 103968 | SINAPI | BUCHA DE REDUÇÃO, LONGA, PVC, SOLDÁVEL, DN 60 X 25 MM, INSTALADO EM PRUMADA DE ÁGUA - FORNECIMENTO E INSTALAÇÃO. AF_06/2022 | UN | 2 | [9 empty] | 0
3.18.3.13 | 103971 | SINAPI | BUCHA DE REDUÇÃO, LONGA, PVC, SOLDÁVEL, DN 60 X 50 MM, INSTALADO EM PRUMADA DE ÁGUA - FORNECIMENTO E INSTALAÇÃO. AF_06/2022 | UN | 3 | [9 empty] | 0
3.18.3.14 | PFPI_152 | Próprio | CAP DE PVC RÍGIDO SOLDÁVEL, MARROM, DIÂM = 75MM - FORNECIMENTO E ASSENTAMENTO | UN | 5 | [9 empty] | 0
3.18.3.15 | 89384 | SINAPI | CURVA DE TRANSPOSIÇÃO, PVC, SOLDÁVEL, DN 25MM, INSTALADO EM RAMAL OU SUB-RAMAL DE ÁGUA FORNECIMENTO E INSTALAÇÃO. AF_06/2022 | UN | 2 | [9 empty] | 0
3.18.3.16 | 89505 | SINAPI | JOELHO 90 GRAUS, PVC, SOLDÁVEL, DN 60MM, INSTALADO EM PRUMADA DE ÁGUA - FORNECIMENTO E INSTALAÇÃO. AF_06/2022 | UN | 33 | [9 empty] | 0
3.18.3.17 | 89513 | SINAPI | JOELHO 90 GRAUS, PVC, SOLDÁVEL, DN 75MM, INSTALADO EM PRUMADA DE ÁGUA - FORNECIMENTO E INSTALAÇÃO. AF_06/2022 | UN | 33 | [9 empty] | 0
3.18.3.18 | 89521 | SINAPI | JOELHO 90 GRAUS, PVC, SOLDÁVEL, DN 85MM, INSTALADO EM PRUMADA DE ÁGUA - FORNECIMENTO E INSTALAÇÃO. AF_06/2022 | UN | 33 | [9 empty] | 0
3.18.3.19 | 90373 | SINAPI | JOELHO 90 GRAUS COM BUCHA DE LATÃO, PVC, SOLDÁVEL, DN 25MM, X 1/2 INSTALADO EM RAMAL OU SUB-RAMAL DE ÁGUA - FORNECIMENTO E INSTALAÇÃO. AF_06/2022 | UN | 33 | [9 empty] | 0
3.18.3.20 | 89381 | SINAPI | LUVA COM BUCHA DE LATÃO, PVC, SOLDÁVEL, DN 25MM X 3/4 , INSTALADO EM RAMAL OU SUB-RAMAL DE ÁGUA - FORNECIMENTO E INSTALAÇÃO. AF_06/2022 | UN | 33 | [9 empty] | 0
3.18.3.21 | 104006 | SINAPI | TÊ DE REDUÇÃO, PVC, SOLDÁVEL, DN 50MM X 25MM, INSTALADO EM RAMAL DE DISTRIBUIÇÃO DE ÁGUA - FORNECIMENTO E INSTALAÇÃO. AF_06/2022 | UN | 33 | [9 empty] | 0
3.18.3.22 | 94698 | SINAPI | TÊ DE REDUÇÃO, PVC, SOLDÁVEL, DN 75 MM X 50 MM, INSTALADO EM RESERVAÇÃO DE ÁGUA DE EDIFICAÇÃO QUE POSSUA RESERVATÓRIO DE FIBRA/FIBROCIMENTO FORNECIMENTO E INSTALAÇÃO. AF_06/2016 | UN | 33 | [9 empty] | 0
3.18.3.23 | 94700 | SINAPI | TÊ DE REDUÇÃO, PVC, SOLDÁVEL, DN 85 MM X 60 MM, INSTALADO EM RESERVAÇÃO DE ÁGUA DE EDIFICAÇÃO QUE POSSUA RESERVATÓRIO DE FIBRA/FIBROCIMENTO FORNECIMENTO E INSTALAÇÃO. AF_06/2016 | UN | 33 | [9 empty] | 0
3.18.3.24 | 89628 | SINAPI | TE, PVC, SOLDÁVEL, DN 60MM, INSTALADO EM PRUMADA DE ÁGUA - FORNECIMENTO E INSTALAÇÃO. AF_06/2022 | UN | 33 | [9 empty] | 0
3.18.3.25 | 89629 | SINAPI | TE, PVC, SOLDÁVEL, DN 75MM, INSTALADO EM PRUMADA DE ÁGUA - FORNECIMENTO E INSTALAÇÃO. AF_06/2022 | UN | 33 | [9 empty] | 0
3.18.3.26 | PFPI_156 | Próprio | BUCHA DE REDUÇÃO CURTA DE PVC RÍGIDO SOLDÁVEL, MARROM, DIÂM = 75 X 60MM - FORNECIMENTO E ASSENTAMENTO | UN | 33 | [9 empty] | 0
3.18.3.27 | PFPI_157 | Próprio | BUCHA DE REDUÇÃO LONGA DE PVC RÍGIDO SOLDÁVEL, MARROM, DIÂM = 60 X 40MM – FORNECIMENTO E ASSENTAMENTO | UN | 33 | [9 empty] | 0
3.18.3.28 | PFPI_158 | Próprio | TÊ DE REDUÇÃO DE PVC RÍGIDO SOLDÁVEL, MARROM DIÂM = 40 X 25MM - FORNECIMENTO E ASSENTAMENTO | UN | 33 | [9 empty] | 0
3.18.3.29 | PFPI_159 | Próprio | TÊ DE REDUÇÃO DE PVC RÍGIDO SOLDÁVEL, MARROM DIÂM = 75 X 60MM – FORNECIMENTO E ASSENTAMENTO | UN | 33 | [9 empty] | 0
3.18.3.30 | PFPI_160 | Próprio | TE DE REDUÇÃO, PVC, SOLDÁVEL, DN 60MM X 50MM OU 60MM X 25MM, INSTALADO EM PRUMADA DE ÁGUA - FORNECIMENTO E INSTALAÇÃO. AF_06/2022 | UN | 33 | [9 empty] | 0
3.18.3.31 | 94496 | SINAPI | REGISTRO DE GAVETA BRUTO, LATÃO, ROSCÁVEL, 1 1/4" - FORNECIMENTO E INSTALAÇÃO. AF_08/2021 | UN | 33 | [9 empty] | 0
3.18.3.32 | 89353 | SINAPI | REGISTRO DE GAVETA BRUTO, LATÃO, ROSCÁVEL, 3/4" - FORNECIMENTO E INSTALAÇÃO. AF_08/2021 | UN | 33 | [9 empty] | 0
3.18.3.33 | 89351 | SINAPI | REGISTRO DE PRESSÃO BRUTO, LATÃO, ROSCÁVEL, 3/4'' - FORNECIMENTO E INSTALAÇÃO. AF_08/2021 | UN | 33 | [9 empty] | 0
3.18.3.34 | PFPI_419 | Próprio | LUVA, PVC, SOLDÁVEL, DN 85MM, POR METRO DE TUBO INSTALADO - FORNECIMENTO E INSTALAÇÃO | M | 33 | [9 empty] | 0
3.18.3.35 | 11149 | ORSE | BEBEDOURO INDUSTRIAL 100 LITROS INOX MODELO ACQ 100, 127 V OU 220V, INCLUSO APARADOR DE AGUA EM ACO INOX, GAS REFRIGERANTE ECOLOGICO R134A, TERMOSTATO REGULADOR DE TEMPERATURA, PES REGULAVEIS. REFERENCIA AQUAMAX REFRIGERACAO OU SIMILAR EQUIVALENTE. FORNECIMENTO E INSTALACAO. | UN | 2 | [9 empty] | 0
3.18.4 |  |  | 3º PAV - INSTALAÇÕES HIDRÁULICAS | [11 empty] | 0
3.18.4.1 | 91785 | SINAPI/ADAP | (COMPOSIÇÃO REPRESENTATIVA) DO SERVIÇO DE INSTALAÇÃO DE TUBOS DE PVC, SOLDÁVEL, ÁGUA FRIA, DN 25 MM (INSTALADO EM RAMAL, SUB-RAMAL, RAMAL DE DISTRIBUIÇÃO OU PRUMADA), INCLUSIVE CONEXÕES, CORTES E FIXAÇÕES, PARA PRÉDIOS. AF_10/2015 | M | 145.2 | [9 empty] | 0
3.18.4.2 | 91786 | SINAPI | (COMPOSIÇÃO REPRESENTATIVA) DO SERVIÇO DE INSTALAÇÃO TUBOS DE PVC, SOLDÁVEL, ÁGUA FRIA, DN 32 MM (INSTALADO EM RAMAL, SUB-RAMAL, RAMAL DE DISTRIBUIÇÃO OU PRUMADA), INCLUSIVE CONEXÕES, CORTES E FIXAÇÕES, PARA PRÉDIOS. AF_10/2015 | M | 25.36 | [9 empty] | 0
3.18.4.3 | 91787 | SINAPI/ADAP | (COMPOSIÇÃO REPRESENTATIVA) DO SERVIÇO DE INSTALAÇÃO DE TUBOS DE PVC, SOLDÁVEL, ÁGUA FRIA, DN 40 MM (INSTALADO EM PRUMADA), INCLUSIVE CONEXÕES, CORTES E FIXAÇÕES, PARA PRÉDIOS. AF_10/2015 | M | 11.06 | [9 empty] | 0
3.18.4.4 | 91788 | SINAPI/ADAP | (COMPOSIÇÃO REPRESENTATIVA) DO SERVIÇO DE INSTALAÇÃO DE TUBOS DE PVC, SOLDÁVEL, ÁGUA FRIA, DN 50 MM (INSTALADO EM PRUMADA), INCLUSIVE CONEXÕES, CORTES E FIXAÇÕES, PARA PRÉDIOS. AF_10/2015 | M | 88.1 | [9 empty] | 0
3.18.4.5 | 89450 | SINAPI | TUBO, PVC, SOLDÁVEL, DN 60MM, INSTALADO EM PRUMADA DE ÁGUA - FORNECIMENTO E INSTALAÇÃO. AF_06/2022 | M | 124.3 | [9 empty] | 0
3.18.4.6 | PFPI_418 | Próprio | LUVA, PVC, SOLDÁVEL, DN 60MM, POR METRO DE TUBO INSTALADO - FORNECIMENTO E INSTALAÇÃO | M | 124.3 | [9 empty] | 0
3.18.4.7 | 91789 | SINAPI/ADAP | (COMPOSIÇÃO REPRESENTATIVA) DO SERVIÇO DE INSTALAÇÃO DE TUBOS DE PVC, SÉRIE R, ÁGUA PLUVIAL, DN 75 MM (INSTALADO EM RAMAL DE ENCAMINHAMENTO, OU CONDUTORES VERTICAIS), INCLUSIVE CONEXÕES, CORTE E FIXAÇÕES, PARA PRÉDIOS. AF_10/2015 | M | 15.03 | [9 empty] | 0
3.18.4.8 | 89452 | SINAPI | TUBO, PVC, SOLDÁVEL, DN 85MM, INSTALADO EM PRUMADA DE ÁGUA - FORNECIMENTO E INSTALAÇÃO. AF_06/2022 | M | 53.19 | [9 empty] | 0
3.18.4.9 | 103992 | SINAPI | ADAPTADOR CURTO COM BOLSA E ROSCA PARA REGISTRO, PVC, SOLDÁVEL, DN 40MM X 1.1/4, INSTALADO EM RAMAL DE DISTRIBUIÇÃO DE ÁGUA - FORNECIMENTO E INSTALAÇÃO. AF_06/2022 | UN | 2 | [9 empty] | 0
3.18.4.10 | 104014 | SINAPI | BUCHA DE REDUÇÃO, LONGA, PVC, SOLDÁVEL, DN 40 X 25 MM, INSTALADO EM RAMAL DE DISTRIBUIÇÃO DE ÁGUA - FORNECIMENTO E INSTALAÇÃO. AF_06/2022 | UN | 4 | [9 empty] | 0
3.18.4.11 | 103999 | SINAPI | BUCHA DE REDUÇÃO, LONGA, PVC, SOLDÁVEL, DN 50 X 25 MM, INSTALADO EM RAMAL DE DISTRIBUIÇÃO DE ÁGUA - FORNECIMENTO E INSTALAÇÃO. AF_06/2022 | UN | 5 | [9 empty] | 0
3.18.4.12 | 103968 | SINAPI | BUCHA DE REDUÇÃO, LONGA, PVC, SOLDÁVEL, DN 60 X 25 MM, INSTALADO EM PRUMADA DE ÁGUA - FORNECIMENTO E INSTALAÇÃO. AF_06/2022 | UN | 6 | [9 empty] | 0
3.18.4.13 | 103971 | SINAPI | BUCHA DE REDUÇÃO, LONGA, PVC, SOLDÁVEL, DN 60 X 50 MM, INSTALADO EM PRUMADA DE ÁGUA - FORNECIMENTO E INSTALAÇÃO. AF_06/2022 | UN | 1 | [9 empty] | 0
3.18.4.14 | PFPI_152 | Próprio | CAP DE PVC RÍGIDO SOLDÁVEL, MARROM, DIÂM = 75MM - FORNECIMENTO E ASSENTAMENTO | UN | 1 | [9 empty] | 0
3.18.4.15 | 89384 | SINAPI | CURVA DE TRANSPOSIÇÃO, PVC, SOLDÁVEL, DN 25MM, INSTALADO EM RAMAL OU SUB-RAMAL DE ÁGUA FORNECIMENTO E INSTALAÇÃO. AF_06/2022 | UN | 1 | [9 empty] | 0
3.18.4.16 | 89505 | SINAPI | JOELHO 90 GRAUS, PVC, SOLDÁVEL, DN 60MM, INSTALADO EM PRUMADA DE ÁGUA - FORNECIMENTO E INSTALAÇÃO. AF_06/2022 | UN | 21 | [9 empty] | 0
3.18.4.17 | 89513 | SINAPI | JOELHO 90 GRAUS, PVC, SOLDÁVEL, DN 75MM, INSTALADO EM PRUMADA DE ÁGUA - FORNECIMENTO E INSTALAÇÃO. AF_06/2022 | UN | 2 | [9 empty] | 0
3.18.4.18 | 89521 | SINAPI | JOELHO 90 GRAUS, PVC, SOLDÁVEL, DN 85MM, INSTALADO EM PRUMADA DE ÁGUA - FORNECIMENTO E INSTALAÇÃO. AF_06/2022 | UN | 10 | [9 empty] | 0
3.18.4.19 | 90373 | SINAPI | JOELHO 90 GRAUS COM BUCHA DE LATÃO, PVC, SOLDÁVEL, DN 25MM, X 1/2 INSTALADO EM RAMAL OU SUB-RAMAL DE ÁGUA - FORNECIMENTO E INSTALAÇÃO. AF_06/2022 | UN | 19 | [9 empty] | 0
3.18.4.20 | 89381 | SINAPI | LUVA COM BUCHA DE LATÃO, PVC, SOLDÁVEL, DN 25MM X 3/4 , INSTALADO EM RAMAL OU SUB-RAMAL DE ÁGUA - FORNECIMENTO E INSTALAÇÃO. AF_06/2022 | UN | 1 | [9 empty] | 0
3.18.4.21 | 104006 | SINAPI | TÊ DE REDUÇÃO, PVC, SOLDÁVEL, DN 50MM X 25MM, INSTALADO EM RAMAL DE DISTRIBUIÇÃO DE ÁGUA - FORNECIMENTO E INSTALAÇÃO. AF_06/2022 | UN | 9 | [9 empty] | 0
3.18.4.22 | 94698 | SINAPI | TÊ DE REDUÇÃO, PVC, SOLDÁVEL, DN 75 MM X 50 MM, INSTALADO EM RESERVAÇÃO DE ÁGUA DE EDIFICAÇÃO QUE POSSUA RESERVATÓRIO DE FIBRA/FIBROCIMENTO FORNECIMENTO E INSTALAÇÃO. AF_06/2016 | UN | 2 | [9 empty] | 0
3.18.4.23 | 94700 | SINAPI | TÊ DE REDUÇÃO, PVC, SOLDÁVEL, DN 85 MM X 60 MM, INSTALADO EM RESERVAÇÃO DE ÁGUA DE EDIFICAÇÃO QUE POSSUA RESERVATÓRIO DE FIBRA/FIBROCIMENTO FORNECIMENTO E INSTALAÇÃO. AF_06/2016 | UN | 4 | [9 empty] | 0
3.18.4.24 | 89628 | SINAPI | TE, PVC, SOLDÁVEL, DN 60MM, INSTALADO EM PRUMADA DE ÁGUA - FORNECIMENTO E INSTALAÇÃO. AF_06/2022 | UN | 3 | [9 empty] | 0
3.18.4.25 | 89629 | SINAPI | TE, PVC, SOLDÁVEL, DN 75MM, INSTALADO EM PRUMADA DE ÁGUA - FORNECIMENTO E INSTALAÇÃO. AF_06/2022 | UN | 1 | [9 empty] | 0
3.18.4.26 | PFPI_156 | Próprio | BUCHA DE REDUÇÃO CURTA DE PVC RÍGIDO SOLDÁVEL, MARROM, DIÂM = 75 X 60MM - FORNECIMENTO E ASSENTAMENTO | UN | 2 | [9 empty] | 0
3.18.4.27 | PFPI_157 | Próprio | BUCHA DE REDUÇÃO LONGA DE PVC RÍGIDO SOLDÁVEL, MARROM, DIÂM = 60 X 40MM – FORNECIMENTO E ASSENTAMENTO | UN | 3 | [9 empty] | 0
3.18.4.28 | PFPI_158 | Próprio | TÊ DE REDUÇÃO DE PVC RÍGIDO SOLDÁVEL, MARROM DIÂM = 40 X 25MM - FORNECIMENTO E ASSENTAMENTO | UN | 6 | [9 empty] | 0
3.18.4.29 | PFPI_159 | Próprio | TÊ DE REDUÇÃO DE PVC RÍGIDO SOLDÁVEL, MARROM DIÂM = 75 X 60MM – FORNECIMENTO E ASSENTAMENTO | UN | 2 | [9 empty] | 0
3.18.4.30 | PFPI_160 | Próprio | TE DE REDUÇÃO, PVC, SOLDÁVEL, DN 60MM X 50MM OU 60MM X 25MM, INSTALADO EM PRUMADA DE ÁGUA - FORNECIMENTO E INSTALAÇÃO. AF_06/2022 | UN | 4 | [9 empty] | 0
3.18.4.31 | 94496 | SINAPI | REGISTRO DE GAVETA BRUTO, LATÃO, ROSCÁVEL, 1 1/4" - FORNECIMENTO E INSTALAÇÃO. AF_08/2021 | UN | 1 | [9 empty] | 0
3.18.4.32 | 89353 | SINAPI | REGISTRO DE GAVETA BRUTO, LATÃO, ROSCÁVEL, 3/4" - FORNECIMENTO E INSTALAÇÃO. AF_08/2021 | UN | 36 | [9 empty] | 0
3.18.4.33 | 89351 | SINAPI | REGISTRO DE PRESSÃO BRUTO, LATÃO, ROSCÁVEL, 3/4'' - FORNECIMENTO E INSTALAÇÃO. AF_08/2021 | UN | 1 | [9 empty] | 0
3.18.4.34 | PFPI_419 | Próprio | LUVA, PVC, SOLDÁVEL, DN 85MM, POR METRO DE TUBO INSTALADO - FORNECIMENTO E INSTALAÇÃO | M | 53.19 | [9 empty] | 0
3.18.4.35 | 11149 | ORSE | BEBEDOURO INDUSTRIAL 100 LITROS INOX MODELO ACQ 100, 127 V OU 220V, INCLUSO APARADOR DE AGUA EM ACO INOX, GAS REFRIGERANTE ECOLOGICO R134A, TERMOSTATO REGULADOR DE TEMPERATURA, PES REGULAVEIS. REFERENCIA AQUAMAX REFRIGERACAO OU SIMILAR EQUIVALENTE. FORNECIMENTO E INSTALACAO. | UN | 2 | [9 empty] | 0
3.18.5 |  |  | 4º PAV - INSTALAÇÕES HIDRÁULICAS | [11 empty] | 0
3.18.5.1 | 91785 | SINAPI/ADAP | (COMPOSIÇÃO REPRESENTATIVA) DO SERVIÇO DE INSTALAÇÃO DE TUBOS DE PVC, SOLDÁVEL, ÁGUA FRIA, DN 25 MM (INSTALADO EM RAMAL, SUB-RAMAL, RAMAL DE DISTRIBUIÇÃO OU PRUMADA), INCLUSIVE CONEXÕES, CORTES E FIXAÇÕES, PARA PRÉDIOS. AF_10/2015 | M | 10.15 | [9 empty] | 0
3.18.5.2 | 91788 | SINAPI/ADAP | (COMPOSIÇÃO REPRESENTATIVA) DO SERVIÇO DE INSTALAÇÃO DE TUBOS DE PVC, SOLDÁVEL, ÁGUA FRIA, DN 50 MM (INSTALADO EM PRUMADA), INCLUSIVE CONEXÕES, CORTES E FIXAÇÕES, PARA PRÉDIOS. AF_10/2015 | M | 21.7 | [9 empty] | 0
3.18.5.3 | 94652 | SINAPI | TUBO, PVC, SOLDÁVEL, DN 60 MM, INSTALADO EM RESERVAÇÃO DE ÁGUA DE EDIFICAÇÃO QUE POSSUA RESERVATÓRIO DE FIBRA/FIBROCIMENTO FORNECIMENTO E INSTALAÇÃO. AF_06/2016 | M | 8.02 | [9 empty] | 0
3.18.5.4 | 91789 | SINAPI/ADAP | (COMPOSIÇÃO REPRESENTATIVA) DO SERVIÇO DE INSTALAÇÃO DE TUBOS DE PVC, SÉRIE R, ÁGUA PLUVIAL, DN 75 MM (INSTALADO EM RAMAL DE ENCAMINHAMENTO, OU CONDUTORES VERTICAIS), INCLUSIVE CONEXÕES, CORTE E FIXAÇÕES, PARA PRÉDIOS. AF_10/2015 | M | 2.27 | [9 empty] | 0
3.18.5.5 | 94654 | SINAPI | TUBO, PVC, SOLDÁVEL, DN 85 MM, INSTALADO EM RESERVAÇÃO DE ÁGUA DE EDIFICAÇÃO QUE POSSUA RESERVATÓRIO DE FIBRA/FIBROCIMENTO FORNECIMENTO E INSTALAÇÃO. AF_06/2016 | M | 7.39 | [9 empty] | 0
3.18.5.6 | 94655 | SINAPI | TUBO, PVC, SOLDÁVEL, DN 110 MM, INSTALADO EM RESERVAÇÃO DE ÁGUA DE EDIFICAÇÃO QUE POSSUA RESERVATÓRIO DE FIBRA/FIBROCIMENTO FORNECIMENTO E INSTALAÇÃO. AF_06/2016 | M | 3.27 | [9 empty] | 0
3.18.5.7 | 94662 | SINAPI | ADAPTADOR CURTO COM BOLSA E ROSCA PARA REGISTRO, PVC, SOLDÁVEL, DN 50 MM X 1 1/2 , INSTALADO EM RESERVAÇÃO DE ÁGUA DE EDIFICAÇÃO QUE POSSUA RESERVATÓRIO DE FIBRA/FIBROCIMENTO FORNECIMENTO E INSTALAÇÃO. AF_06/2016 | UN | 6 | [9 empty] | 0
3.18.5.8 | 94664 | SINAPI | ADAPTADOR CURTO COM BOLSA E ROSCA PARA REGISTRO, PVC, SOLDÁVEL, DN 60 MM X 2 , INSTALADO EM RESERVAÇÃO DE ÁGUA DE EDIFICAÇÃO QUE POSSUA RESERVATÓRIO DE FIBRA/FIBROCIMENTO FORNECIMENTO E INSTALAÇÃO. AF_06/2016 | UN | 8 | [9 empty] | 0
3.18.5.9 | 94666 | SINAPI | ADAPTADOR CURTO COM BOLSA E ROSCA PARA REGISTRO, PVC, SOLDÁVEL, DN 75 MM X 2 1/2 , INSTALADO EM RESERVAÇÃO DE ÁGUA DE EDIFICAÇÃO QUE POSSUA RESERVATÓRIO DE FIBRA/FIBROCIMENTO FORNECIMENTO E INSTALAÇÃO. AF_06/2016 | UN | 4 | [9 empty] | 0
3.18.5.10 | 94668 | SINAPI | ADAPTADOR CURTO COM BOLSA E ROSCA PARA REGISTRO, PVC, SOLDÁVEL, DN 85 MM X 3 , INSTALADO EM RESERVAÇÃO DE ÁGUA DE EDIFICAÇÃO QUE POSSUA RESERVATÓRIO DE FIBRA/FIBROCIMENTO FORNECIMENTO E INSTALAÇÃO. AF_06/2016 | UN | 6 | [9 empty] | 0
3.18.5.11 | 94670 | SINAPI | ADAPTADOR CURTO COM BOLSA E ROSCA PARA REGISTRO, PVC, SOLDÁVEL, DN 110 MM X 4 , INSTALADO EM RESERVAÇÃO DE ÁGUA DE EDIFICAÇÃO QUE POSSUA RESERVATÓRIO DE FIBRA/FIBROCIMENTO FORNECIMENTO E INSTALAÇÃO. AF_06/2016 | UN | 12 | [9 empty] | 0
3.18.5.12 | PFPI_155 | Próprio | BUCHA DE REDUÇÃO LONGA DE PVC RÍGIDO SOLDÁVEL, MARROM, DIÂM = 110 X 85MM – FORNECIMENTO E ASSENTAMENTO | UN | 2 | [9 empty] | 0
3.18.5.13 | PFPI_154 | Próprio | BUCHA DE REDUÇÃO LONGA DE PVC RIGIDO SOLDÁVEL, MARROM, DIÂM = 75 X 50MM – FORNECIMENTO E ASSENTAMENTO | UN | 18 | [9 empty] | 0
3.18.5.14 | PFPI_153 | Próprio | BUCHA DE REDUÇÃO DE PVC RÍGIDO SOLDÁVEL, LONGA, DN 3" X 2" (85X60MM) – FORNECIMENTO E ASSENTAMENTO | UN | 2 | [9 empty] | 0
3.18.5.15 | 94674 | SINAPI | JOELHO 90 GRAUS, PVC, SOLDÁVEL, DN 32 MM INSTALADO EM RESERVAÇÃO DE ÁGUA DE EDIFICAÇÃO QUE POSSUA RESERVATÓRIO DE FIBRA/FIBROCIMENTO FORNECIMENTO E INSTALAÇÃO. AF_06/2016 | UN | 3 | [9 empty] | 0
3.18.5.16 | 94678 | SINAPI | JOELHO 90 GRAUS, PVC, SOLDÁVEL, DN 50 MM INSTALADO EM RESERVAÇÃO DE ÁGUA DE EDIFICAÇÃO QUE POSSUA RESERVATÓRIO DE FIBRA/FIBROCIMENTO FORNECIMENTO E INSTALAÇÃO. AF_06/2016 | UN | 1 | [9 empty] | 0
3.18.5.17 | 94680 | SINAPI | JOELHO 90 GRAUS, PVC, SOLDÁVEL, DN 60 MM INSTALADO EM RESERVAÇÃO DE ÁGUA DE EDIFICAÇÃO QUE POSSUA RESERVATÓRIO DE FIBRA/FIBROCIMENTO FORNECIMENTO E INSTALAÇÃO. AF_06/2016 | UN | 1 | [9 empty] | 0
3.18.5.18 | 94682 | SINAPI | JOELHO 90 GRAUS, PVC, SOLDÁVEL, DN 75 MM INSTALADO EM RESERVAÇÃO DE ÁGUA DE EDIFICAÇÃO QUE POSSUA RESERVATÓRIO DE FIBRA/FIBROCIMENTO FORNECIMENTO E INSTALAÇÃO. AF_06/2016 | UN | 4 | [9 empty] | 0
3.18.5.19 | 94684 | SINAPI | JOELHO 90 GRAUS, PVC, SOLDÁVEL, DN 85 MM INSTALADO EM RESERVAÇÃO DE ÁGUA DE EDIFICAÇÃO QUE POSSUA RESERVATÓRIO DE FIBRA/FIBROCIMENTO FORNECIMENTO E INSTALAÇÃO. AF_06/2016 | UN | 4 | [9 empty] | 0
3.18.5.20 | 94686 | SINAPI | JOELHO 90 GRAUS, PVC, SOLDÁVEL, DN 110 MM INSTALADO EM RESERVAÇÃO DE ÁGUA DE EDIFICAÇÃO QUE POSSUA RESERVATÓRIO DE FIBRA/FIBROCIMENTO FORNECIMENTO E INSTALAÇÃO. AF_06/2016 | UN | 17 | [9 empty] | 0
3.18.5.21 | 94698 | SINAPI | TÊ DE REDUÇÃO, PVC, SOLDÁVEL, DN 75 MM X 50 MM, INSTALADO EM RESERVAÇÃO DE ÁGUA DE EDIFICAÇÃO QUE POSSUA RESERVATÓRIO DE FIBRA/FIBROCIMENTO FORNECIMENTO E INSTALAÇÃO. AF_06/2016 | UN | 1 | [9 empty] | 0
3.18.5.22 | 94700 | SINAPI | TÊ DE REDUÇÃO, PVC, SOLDÁVEL, DN 85 MM X 60 MM, INSTALADO EM RESERVAÇÃO DE ÁGUA DE EDIFICAÇÃO QUE POSSUA RESERVATÓRIO DE FIBRA/FIBROCIMENTO FORNECIMENTO E INSTALAÇÃO. AF_06/2016 | UN | 1 | [9 empty] | 0
3.18.5.23 | 94697 | SINAPI | TÊ, PVC, SOLDÁVEL, DN 75 MM INSTALADO EM RESERVAÇÃO DE ÁGUA DE EDIFICAÇÃO QUE POSSUA RESERVATÓRIO DE FIBRA/FIBROCIMENTO FORNECIMENTO E INSTALAÇÃO. AF_06/2016 | UN | 4 | [9 empty] | 0
3.18.5.24 | 94699 | SINAPI | TÊ, PVC, SOLDÁVEL, DN 85 MM INSTALADO EM RESERVAÇÃO DE ÁGUA DE EDIFICAÇÃO QUE POSSUA RESERVATÓRIO DE FIBRA/FIBROCIMENTO FORNECIMENTO E INSTALAÇÃO. AF_06/2016 | UN | 2 | [9 empty] | 0
3.18.5.25 | 94701 | SINAPI | TÊ, PVC, SOLDÁVEL, DN 110 MM INSTALADO EM RESERVAÇÃO DE ÁGUA DE EDIFICAÇÃO QUE POSSUA RESERVATÓRIO DE FIBRA/FIBROCIMENTO FORNECIMENTO E INSTALAÇÃO. AF_06/2016 | UN | 5 | [9 empty] | 0
3.18.5.26 | 94497 | SINAPI | REGISTRO DE GAVETA BRUTO, LATÃO, ROSCÁVEL, 1 1/2" - FORNECIMENTO E INSTALAÇÃO. AF_08/2021 | UN | 15 | [9 empty] | 0
3.18.5.27 | 94498 | SINAPI | REGISTRO DE GAVETA BRUTO, LATÃO, ROSCÁVEL, 2" - FORNECIMENTO E INSTALAÇÃO. AF_08/2021 | UN | 4 | [9 empty] | 0
3.18.5.28 | 94499 | SINAPI | REGISTRO DE GAVETA BRUTO, LATÃO, ROSCÁVEL, 2 1/2" - FORNECIMENTO E INSTALAÇÃO. AF_08/2021 | UN | 2 | [9 empty] | 0
3.18.5.29 | 94500 | SINAPI | REGISTRO DE GAVETA BRUTO, LATÃO, ROSCÁVEL, 3" - FORNECIMENTO E INSTALAÇÃO. AF_08/2021 | UN | 3 | [9 empty] | 0
3.18.5.30 | 94501 | SINAPI | REGISTRO DE GAVETA BRUTO, LATÃO, ROSCÁVEL, 4" - FORNECIMENTO E INSTALAÇÃO. AF_08/2021 | UN | 7 | [9 empty] | 0
3.18.5.31 | 102137 | SINAPI | CHAVE DE BOIA AUTOMÁTICA SUPERIOR/INFERIOR 15A/250V - FORNECIMENTO E INSTALAÇÃO. AF_12/2020 | UN | 2 | [9 empty] | 0
3.18.5.32 | PFPI_418 | Próprio | LUVA, PVC, SOLDÁVEL, DN 60MM, POR METRO DE TUBO INSTALADO - FORNECIMENTO E INSTALAÇÃO | M | 6.04 | [9 empty] | 0
3.18.5.33 | PFPI_419 | Próprio | LUVA, PVC, SOLDÁVEL, DN 85MM, POR METRO DE TUBO INSTALADO - FORNECIMENTO E INSTALAÇÃO | M | 7.39 | [9 empty] | 0
3.18.5.34 | PFPI_420 | Próprio | LUVA, PVC, SOLDÁVEL, DN 110 MM, POR METRO DE TUBO INSTALADO - FORNECIMENTO E INSTALAÇÃO | M | 3.27 | [9 empty] | 0
3.18.5.35 | 11149 | ORSE | BEBEDOURO INDUSTRIAL 100 LITROS INOX MODELO ACQ 100, 127 V OU 220V, INCLUSO APARADOR DE AGUA EM ACO INOX, GAS REFRIGERANTE ECOLOGICO R134A, TERMOSTATO REGULADOR DE TEMPERATURA, PES REGULAVEIS. REFERENCIA AQUAMAX REFRIGERACAO OU SIMILAR EQUIVALENTE. FORNECIMENTO E INSTALACAO. | UN | 2 | [9 empty] | 0
3.19 |  |  | INSTALAÇÕES SANITÁRIAS | [11 empty] | 0
3.19.1 |  |  | 1º PAV - INSTALAÇÕES SANITÁRIAS | [11 empty] | 0
3.19.1.1 | 91792 | SINAPI/ADAP | (COMPOSIÇÃO REPRESENTATIVA) DO SERVIÇO DE INSTALAÇÃO DE TUBO DE PVC, SÉRIE NORMAL, ESGOTO PREDIAL, DN 40 MM (INSTALADO EM RAMAL DE DESCARGA OU RAMAL DE ESGOTO SANITÁRIO), INCLUSIVE CONEXÕES, CORTES E FIXAÇÕES, PARA PRÉDIOS. AF_10/2015 | M | 121.96 | [9 empty] | 0
3.19.1.2 | 91793 | SINAPI/ADAP | (COMPOSIÇÃO REPRESENTATIVA) DO SERVIÇO DE INSTALAÇÃO DE TUBO DE PVC, SÉRIE NORMAL, ESGOTO PREDIAL, DN 50 MM (INSTALADO EM RAMAL DE DESCARGA OU RAMAL DE ESGOTO SANITÁRIO), INCLUSIVE CONEXÕES, CORTES E FIXAÇÕES PARA, PRÉDIOS. AF_10/2015 | M | 181.71 | [9 empty] | 0
3.19.1.3 | 89713 | SINAPI | TUBO PVC, SERIE NORMAL, ESGOTO PREDIAL, DN 75 MM, FORNECIDO E INSTALADO EM RAMAL DE DESCARGA OU RAMAL DE ESGOTO SANITÁRIO. AF_08/2022 | M | 194.74 | [9 empty] | 0
3.19.1.4 | 89714 | SINAPI | TUBO PVC, SERIE NORMAL, ESGOTO PREDIAL, DN 100 MM, FORNECIDO E INSTALADO EM RAMAL DE DESCARGA OU RAMAL DE ESGOTO SANITÁRIO. AF_08/2022 | M | 218.77 | [9 empty] | 0
3.19.1.5 | 91796 | SINAPI/ADAP | (COMPOSIÇÃO REPRESENTATIVA) DO SERVIÇO DE INSTALAÇÃO DE TUBO DE PVC, SÉRIE NORMAL, ESGOTO PREDIAL, DN 150 MM (INSTALADO EM SUB-COLETOR AÉREO), INCLUSIVE CONEXÕES, CORTES E FIXAÇÕES, PARA PRÉDIOS. AF_10/2015 | M | 32.42 | [9 empty] | 0
3.19.1.6 | PFPI_171 | Próprio | CONJUNTO DE CONEXÕES EM TUBO PVC SÉRIE NORMAL ESGOTO, POR METRO DE TUBO INSTALADO - DN75MM - FORNECIMENTO E INSTALAÇÃO | M | 285 | [9 empty] | 0
3.19.1.7 | PFPI_172 | Próprio | CONJUNTO DE CONEXÕES EM TUBO PVC SÉRIE NORMAL ESGOTO - DN 100 MM - FORNECIMENTO E INSTALAÇÃO | M | 166 | [9 empty] | 0
3.19.1.8 | 89785 | SINAPI | JUNÇÃO SIMPLES, PVC, SERIE NORMAL, ESGOTO PREDIAL, DN 50 X 50 MM, JUNTA ELÁSTICA, FORNECIDO E INSTALADO EM RAMAL DE DESCARGA OU RAMAL DE ESGOTO SANITÁRIO. AF_08/2022 | UN | 11 | [9 empty] | 0
3.19.1.9 | PFPI_177 | Próprio | CAIXA ENTERRADA RETANGULAR EM ALVENARIA COM TIJOLOS CERÂMICOS MACIÇOS (ESPESSURA 10CM), DIMENSÕES INTERNAS: 0,6X0,6X0,6 M, INCLUSIVE ESCAVAÇÃO, REATERRO APILOADO, BOTA-FORA DE MATERIAL E TAMPA DE 10CM - MATERIAL E MÃO DE OBRA | UN | 4 | [9 empty] | 0
3.19.1.10 | PFPI_178 | Próprio | CAIXA ENTERRADA RETANGULAR EM ALVENARIA COM TIJOLOS CERÂMICOS MACIÇOS (ESPESSURA 10CM), DIMENSÕES INTERNAS: 0,6X0,6X0,8 M, INCLUSIVE ESCAVAÇÃO, REATERRO APILOADO, BOTA-FORA DE MATERIAL E TAMPA DE 10CM - MATERIAL E MÃO DE OBRA | UN | 4 | [9 empty] | 0
3.19.1.11 | PFPI_179 | Próprio | CAIXA ENTERRADA RETANGULAR EM ALVENARIA COM TIJOLOS CERÂMICOS MACIÇOS (ESPESSURA 10CM), DIMENSÕES INTERNAS: 0,6X0,6X1,0 M, INCLUSIVE ESCAVAÇÃO, REATERRO APILOADO, BOTA-FORA DE MATERIAL E TAMPA DE 10CM - MATERIAL E MÃO DE OBRA | UN | 4 | [9 empty] | 0
3.19.1.12 | PFPI_175 | Próprio | CAIXA SIFONADA GIRAFÁCIL MONTADA COM GRELHA E PORTA-GRELHA QUADRADOS BRANCOS 100X140X50MM, ESGOTO - TIGRE OU SIMILAR EQUIVALENTE – FORNECIMENTO E INSTALAÇÃO | UN | 1 | [9 empty] | 0
3.19.1.13 | PFPI_174 | Próprio | CAIXA SIFONADA REDONDA, CORPO GIRATÓRIO, COM 5 ENTRADAS DE 40MM E 1 SAÍDA DE 75MM, D=150X170X75MM, COM GRELHA, PVC BRANCO, TIGRE OU SIMILAR – FORNECIMENTO E INSTALAÇÃO | UN | 8 | [9 empty] | 0
3.19.1.14 | PFPI_173 | Próprio | CAIXA SIFONADA MONTADA COM GRELHA E PORTA-GRELHA QUADRADOS BRANCOS, CORPO DN 100 X 150 X 50MM, ESGOTO – TIGRE OU SIMILAR EQUIVALENTE – FORNECIMENTO E INSTALAÇÃO | UN | 10 | [9 empty] | 0
3.19.2 |  |  | 2º PAV - INSTALAÇÕES SANITÁRIAS | [11 empty] | 0
3.19.2.1 | 91792 | SINAPI/ADAP | (COMPOSIÇÃO REPRESENTATIVA) DO SERVIÇO DE INSTALAÇÃO DE TUBO DE PVC, SÉRIE NORMAL, ESGOTO PREDIAL, DN 40 MM (INSTALADO EM RAMAL DE DESCARGA OU RAMAL DE ESGOTO SANITÁRIO), INCLUSIVE CONEXÕES, CORTES E FIXAÇÕES, PARA PRÉDIOS. AF_10/2015 | M | 48.69 | [9 empty] | 0
3.19.2.2 | 91793 | SINAPI/ADAP | (COMPOSIÇÃO REPRESENTATIVA) DO SERVIÇO DE INSTALAÇÃO DE TUBO DE PVC, SÉRIE NORMAL, ESGOTO PREDIAL, DN 50 MM (INSTALADO EM RAMAL DE DESCARGA OU RAMAL DE ESGOTO SANITÁRIO), INCLUSIVE CONEXÕES, CORTES E FIXAÇÕES PARA, PRÉDIOS. AF_10/2015 | M | 81.27 | [9 empty] | 0
3.19.2.3 | 89713 | SINAPI | TUBO PVC, SERIE NORMAL, ESGOTO PREDIAL, DN 75 MM, FORNECIDO E INSTALADO EM RAMAL DE DESCARGA OU RAMAL DE ESGOTO SANITÁRIO. AF_08/2022 | M | 56.35 | [9 empty] | 0
3.19.2.4 | 89714 | SINAPI | TUBO PVC, SERIE NORMAL, ESGOTO PREDIAL, DN 100 MM, FORNECIDO E INSTALADO EM RAMAL DE DESCARGA OU RAMAL DE ESGOTO SANITÁRIO. AF_08/2022 | M | 75.29 | [9 empty] | 0
3.19.2.5 | 91796 | SINAPI/ADAP | (COMPOSIÇÃO REPRESENTATIVA) DO SERVIÇO DE INSTALAÇÃO DE TUBO DE PVC, SÉRIE NORMAL, ESGOTO PREDIAL, DN 150 MM (INSTALADO EM SUB-COLETOR AÉREO), INCLUSIVE CONEXÕES, CORTES E FIXAÇÕES, PARA PRÉDIOS. AF_10/2015 | M | 4.7 | [9 empty] | 0
3.19.2.6 | PFPI_171 | Próprio | CONJUNTO DE CONEXÕES EM TUBO PVC SÉRIE NORMAL ESGOTO, POR METRO DE TUBO INSTALADO - DN75MM - FORNECIMENTO E INSTALAÇÃO | M | 90 | [9 empty] | 0
3.19.2.7 | PFPI_172 | Próprio | CONJUNTO DE CONEXÕES EM TUBO PVC SÉRIE NORMAL ESGOTO - DN 100 MM - FORNECIMENTO E INSTALAÇÃO | M | 156 | [9 empty] | 0
3.19.2.8 | 89785 | SINAPI | JUNÇÃO SIMPLES, PVC, SERIE NORMAL, ESGOTO PREDIAL, DN 50 X 50 MM, JUNTA ELÁSTICA, FORNECIDO E INSTALADO EM RAMAL DE DESCARGA OU RAMAL DE ESGOTO SANITÁRIO. AF_08/2022 | UN | 5 | [9 empty] | 0
3.19.2.9 | PFPI_174 | Próprio | CAIXA SIFONADA REDONDA, CORPO GIRATÓRIO, COM 5 ENTRADAS DE 40MM E 1 SAÍDA DE 75MM, D=150X170X75MM, COM GRELHA, PVC BRANCO, TIGRE OU SIMILAR – FORNECIMENTO E INSTALAÇÃO | UN | 4 | [9 empty] | 0
3.19.2.10 | PFPI_173 | Próprio | CAIXA SIFONADA MONTADA COM GRELHA E PORTA-GRELHA QUADRADOS BRANCOS, CORPO DN 100 X 150 X 50MM, ESGOTO – TIGRE OU SIMILAR EQUIVALENTE – FORNECIMENTO E INSTALAÇÃO | UN | 9 | [9 empty] | 0
3.19.3 |  |  | 3º PAV - INSTALAÇÕES SANITÁRIAS | [11 empty] | 0
3.19.3.1 | 91792 | SINAPI/ADAP | (COMPOSIÇÃO REPRESENTATIVA) DO SERVIÇO DE INSTALAÇÃO DE TUBO DE PVC, SÉRIE NORMAL, ESGOTO PREDIAL, DN 40 MM (INSTALADO EM RAMAL DE DESCARGA OU RAMAL DE ESGOTO SANITÁRIO), INCLUSIVE CONEXÕES, CORTES E FIXAÇÕES, PARA PRÉDIOS. AF_10/2015 | M | 42.24 | [9 empty] | 0
3.19.3.2 | 91793 | SINAPI/ADAP | (COMPOSIÇÃO REPRESENTATIVA) DO SERVIÇO DE INSTALAÇÃO DE TUBO DE PVC, SÉRIE NORMAL, ESGOTO PREDIAL, DN 50 MM (INSTALADO EM RAMAL DE DESCARGA OU RAMAL DE ESGOTO SANITÁRIO), INCLUSIVE CONEXÕES, CORTES E FIXAÇÕES PARA, PRÉDIOS. AF_10/2015 | M | 65.88 | [9 empty] | 0
3.19.3.3 | 89713 | SINAPI | TUBO PVC, SERIE NORMAL, ESGOTO PREDIAL, DN 75 MM, FORNECIDO E INSTALADO EM RAMAL DE DESCARGA OU RAMAL DE ESGOTO SANITÁRIO. AF_08/2022 | M | 62.95 | [9 empty] | 0
3.19.3.4 | 89714 | SINAPI | TUBO PVC, SERIE NORMAL, ESGOTO PREDIAL, DN 100 MM, FORNECIDO E INSTALADO EM RAMAL DE DESCARGA OU RAMAL DE ESGOTO SANITÁRIO. AF_08/2022 | M | 58.1 | [9 empty] | 0
3.19.3.5 | 91796 | SINAPI/ADAP | (COMPOSIÇÃO REPRESENTATIVA) DO SERVIÇO DE INSTALAÇÃO DE TUBO DE PVC, SÉRIE NORMAL, ESGOTO PREDIAL, DN 150 MM (INSTALADO EM SUB-COLETOR AÉREO), INCLUSIVE CONEXÕES, CORTES E FIXAÇÕES, PARA PRÉDIOS. AF_10/2015 | M | 4.7 | [9 empty] | 0
3.19.3.6 | PFPI_171 | Próprio | CONJUNTO DE CONEXÕES EM TUBO PVC SÉRIE NORMAL ESGOTO, POR METRO DE TUBO INSTALADO - DN75MM - FORNECIMENTO E INSTALAÇÃO | M | 86 | [9 empty] | 0
3.19.3.7 | PFPI_172 | Próprio | CONJUNTO DE CONEXÕES EM TUBO PVC SÉRIE NORMAL ESGOTO - DN 100 MM - FORNECIMENTO E INSTALAÇÃO | M | 79 | [9 empty] | 0
3.19.3.8 | PFPI_174 | Próprio | CAIXA SIFONADA REDONDA, CORPO GIRATÓRIO, COM 5 ENTRADAS DE 40MM E 1 SAÍDA DE 75MM, D=150X170X75MM, COM GRELHA, PVC BRANCO, TIGRE OU SIMILAR – FORNECIMENTO E INSTALAÇÃO | UN | 4 | [9 empty] | 0
3.19.3.9 | PFPI_173 | Próprio | CAIXA SIFONADA MONTADA COM GRELHA E PORTA-GRELHA QUADRADOS BRANCOS, CORPO DN 100 X 150 X 50MM, ESGOTO – TIGRE OU SIMILAR EQUIVALENTE – FORNECIMENTO E INSTALAÇÃO | UN | 9 | [9 empty] | 0
3.19.4 |  |  | 4º PAV - INSTALAÇÕES SANITÁRIAS | [11 empty] | 0
3.19.4.1 | 91792 | SINAPI/ADAP | (COMPOSIÇÃO REPRESENTATIVA) DO SERVIÇO DE INSTALAÇÃO DE TUBO DE PVC, SÉRIE NORMAL, ESGOTO PREDIAL, DN 40 MM (INSTALADO EM RAMAL DE DESCARGA OU RAMAL DE ESGOTO SANITÁRIO), INCLUSIVE CONEXÕES, CORTES E FIXAÇÕES, PARA PRÉDIOS. AF_10/2015 | M | 44.4 | [9 empty] | 0
3.19.4.2 | 91793 | SINAPI/ADAP | (COMPOSIÇÃO REPRESENTATIVA) DO SERVIÇO DE INSTALAÇÃO DE TUBO DE PVC, SÉRIE NORMAL, ESGOTO PREDIAL, DN 50 MM (INSTALADO EM RAMAL DE DESCARGA OU RAMAL DE ESGOTO SANITÁRIO), INCLUSIVE CONEXÕES, CORTES E FIXAÇÕES PARA, PRÉDIOS. AF_10/2015 | M | 87.35 | [9 empty] | 0
3.19.4.3 | 89713 | SINAPI | TUBO PVC, SERIE NORMAL, ESGOTO PREDIAL, DN 75 MM, FORNECIDO E INSTALADO EM RAMAL DE DESCARGA OU RAMAL DE ESGOTO SANITÁRIO. AF_08/2022 | M | 63.01 | [9 empty] | 0
3.19.4.4 | 89714 | SINAPI | TUBO PVC, SERIE NORMAL, ESGOTO PREDIAL, DN 100 MM, FORNECIDO E INSTALADO EM RAMAL DE DESCARGA OU RAMAL DE ESGOTO SANITÁRIO. AF_08/2022 | M | 58.51 | [9 empty] | 0
3.19.4.5 | 91796 | SINAPI/ADAP | (COMPOSIÇÃO REPRESENTATIVA) DO SERVIÇO DE INSTALAÇÃO DE TUBO DE PVC, SÉRIE NORMAL, ESGOTO PREDIAL, DN 150 MM (INSTALADO EM SUB-COLETOR AÉREO), INCLUSIVE CONEXÕES, CORTES E FIXAÇÕES, PARA PRÉDIOS. AF_10/2015 | M | 4.7 | [9 empty] | 0
3.19.4.6 | PFPI_171 | Próprio | CONJUNTO DE CONEXÕES EM TUBO PVC SÉRIE NORMAL ESGOTO, POR METRO DE TUBO INSTALADO - DN75MM - FORNECIMENTO E INSTALAÇÃO | M | 47 | [9 empty] | 0
3.19.4.7 | PFPI_172 | Próprio | CONJUNTO DE CONEXÕES EM TUBO PVC SÉRIE NORMAL ESGOTO - DN 100 MM - FORNECIMENTO E INSTALAÇÃO | M | 45 | [9 empty] | 0
3.19.4.8 | 104348 | SINAPI | TERMINAL DE VENTILAÇÃO, PVC, SÉRIE NORMAL, ESGOTO PREDIAL, DN 50 MM, JUNTA SOLDÁVEL, FORNECIDO E INSTALADO EM PRUMADA DE ESGOTO SANITÁRIO OU VENTILAÇÃO. AF_08/2022 | UN | 2 | [9 empty] | 0
3.19.4.9 | 104356 | SINAPI | TERMINAL DE VENTILAÇÃO, PVC, SÉRIE NORMAL, ESGOTO PREDIAL, DN 100 MM, JUNTA SOLDÁVEL, FORNECIDO E INSTALADO EM PRUMADA DE ESGOTO SANITÁRIO OU VENTILAÇÃO. AF_08/2022 | UN | 1 | [9 empty] | 0
3.19.4.10 | PFPI_174 | Próprio | CAIXA SIFONADA REDONDA, CORPO GIRATÓRIO, COM 5 ENTRADAS DE 40MM E 1 SAÍDA DE 75MM, D=150X170X75MM, COM GRELHA, PVC BRANCO, TIGRE OU SIMILAR – FORNECIMENTO E INSTALAÇÃO | UN | 4 | [9 empty] | 0
3.19.4.11 | PFPI_173 | Próprio | CAIXA SIFONADA MONTADA COM GRELHA E PORTA-GRELHA QUADRADOS BRANCOS, CORPO DN 100 X 150 X 50MM, ESGOTO – TIGRE OU SIMILAR EQUIVALENTE – FORNECIMENTO E INSTALAÇÃO | UN | 12 | [9 empty] | 0
3.20 |  |  | INSTALAÇÕES PLUVIAIS | [11 empty] | 0
3.20.1 |  |  | INSTALAÇÕES PLUVIAIS | [11 empty] | 0
3.20.1.1 | 89403 | SINAPI | TUBO, PVC, SOLDÁVEL, DN 32MM, INSTALADO EM RAMAL DE DISTRIBUIÇÃO DE ÁGUA - FORNECIMENTO E INSTALAÇÃO. AF_06/2022 | M | 807.49 | [9 empty] | 0
3.20.1.2 | 103978 | SINAPI | TUBO, PVC, SOLDÁVEL, DN 40MM, INSTALADO EM RAMAL DE DISTRIBUIÇÃO DE ÁGUA - FORNECIMENTO E INSTALAÇÃO. AF_06/2022 | M | 278.79 | [9 empty] | 0
3.20.1.3 | 104166 | SINAPI | TUBO PVC, SÉRIE R, ÁGUA PLUVIAL, DN 150 MM, FORNECIDO E INSTALADO EM RAMAL DE ENCAMINHAMENTO. AF_06/2022 | M | 32.74 | [9 empty] | 0
3.20.1.4 | PFPI_422 | Próprio | LUVA, PVC, SOLDÁVEL, DN 32MM, POR METRO DE TUBO INSTALADO - FORNECIMENTO E INSTALAÇÃO | M | 141.2 | [9 empty] | 0
3.20.1.5 | PFPI_423 | Próprio | LUVA, PVC, SOLDÁVEL, DN 40 MM, POR METRO DE TUBO INSTALADO - FORNECIMENTO E INSTALAÇÃO | M | 47.7 | [9 empty] | 0
3.20.1.6 | PFPI_421 | Próprio | LUVA SIMPLES, PVC, SERIE R, ÁGUA PLUVIAL, DN 150 MM, JUNTA ELÁSTICA, FORNECIDO E INSTALADO EM RAMAL DE ENCAMINHAMENTO (POR METRO DE TUBO INSTALADO) | M | 5 | [9 empty] | 0
3.20.1.7 | PFPI_189 | Próprio | BUCHA DE REDUÇÃO CURTA DE PVC RÍGIDO SOLDÁVEL, MARROM, DIÂM = 40 X 32MM - FORNECIMENTO E INSTALAÇÃO | UN | 4 | [9 empty] | 0
3.20.1.8 | 89413 | SINAPI | JOELHO 90 GRAUS, PVC, SOLDÁVEL, DN 32MM, INSTALADO EM RAMAL DE DISTRIBUIÇÃO DE ÁGUA - FORNECIMENTO E INSTALAÇÃO. AF_06/2022 | UN | 6 | [9 empty] | 0
3.20.1.9 | 103980 | SINAPI | JOELHO 90 GRAUS, PVC, SOLDÁVEL, DN 40MM, INSTALADO EM RAMAL DE DISTRIBUIÇÃO DE ÁGUA - FORNECIMENTO E INSTALAÇÃO. AF_06/2022 | UN | 4 | [9 empty] | 0
3.20.1.10 | 89443 | SINAPI | TE, PVC, SOLDÁVEL, DN 32MM, INSTALADO EM RAMAL DE DISTRIBUIÇÃO DE ÁGUA - FORNECIMENTO E INSTALAÇÃO. AF_06/2022 | UN | 1 | [9 empty] | 0
3.20.1.11 | 94496 | SINAPI | REGISTRO DE GAVETA BRUTO, LATÃO, ROSCÁVEL, 1 1/4" - FORNECIMENTO E INSTALAÇÃO. AF_08/2021 | UN | 2 | [9 empty] | 0
3.20.1.12 | 104064 | SINAPI | CURVA LONGA, 90 GRAUS, PVC OCRE, JUNTA ELÁSTICA, DN 150 MM, PARA COLETOR PREDIAL DE ESGOTO. AF_06/2022 | UN | 1 | [9 empty] | 0
3.20.1.13 | PFPI_184 | Próprio | RALO HEMISFÉRICO EM FERRO FUNDIDO TIPO ABACAXI, DN=150MM - FORNECIMENTO E INSTALAÇÃO | UN | 10 | [9 empty] | 0
3.20.1.14 | PFPI_185 | Próprio | CAIXA DE AREIA RETANGULAR EM ALVENARIA COM TIJOLOS CERÂMICOS MACIÇOS (ESPESSURA 10CM), DIMENSÕES INTERNAS: 0,6X0,6X1,0 M, INCLUSIVE ESCAVAÇÃO, REATERRO APILOADO, BOTA-FORA DE MATERIAL E TAMPA DE 10CM - MATERIAL E MÃO DE OBRA | UN | 2 | [9 empty] | 0
3.20.1.15 | PFPI_188 | Próprio | CAIXA DE AREIA RETANGULAR EM ALVENARIA COM TIJOLOS CERÂMICOS MACIÇOS (ESPESSURA 10CM), DIMENSÕES INTERNAS: 1,0X1,0X1,0 M, INCLUSIVE ESCAVAÇÃO, REATERRO APILOADO, BOTA-FORA DE MATERIAL E TAMPA DE 10CM - MATERIAL E MÃO DE OBRA | UN | 2 | [9 empty] | 0
3.20.1.16 | PFPI_392 | Próprio | CALHA DE CONCRETO E ALVENARIA, REVESTIDA INTERNAMENTE, COM GRELHA DE FERRO, INCLUSIVE ESCAVAÇÃO, SEÇÃO 0,30 X 1,10M - MATERIAL E MÃO DE OBRA | M | 119.75 | [9 empty] | 0
3.21 |  |  | IMPERMEABILIZAÇÃO | [11 empty] | 0
3.21.1 |  |  | TERREO - IMPERMEABILIZAÇÃO | [11 empty] | 0
3.21.1.1 | 98556 | SINAPI | IMPERMEABILIZAÇÃO DE SUPERFÍCIE COM ARGAMASSA POLIMÉRICA / MEMBRANA ACRÍLICA, 4 DEMÃOS, REFORÇADA COM VÉU DE POLIÉSTER (MAV). AF_06/2018 | M² | 575.8 | [9 empty] | 0
3.21.2 |  |  | 1º PAV - IMPERMEABILIZAÇÃO | [11 empty] | 0
3.21.2.1 | 98556 | SINAPI | IMPERMEABILIZAÇÃO DE SUPERFÍCIE COM ARGAMASSA POLIMÉRICA / MEMBRANA ACRÍLICA, 4 DEMÃOS, REFORÇADA COM VÉU DE POLIÉSTER (MAV). AF_06/2018 | M² | 184.93 | [9 empty] | 0
3.21.2.2 | 98565 | SINAPI | PROTEÇÃO MECÂNICA DE SUPERFICIE HORIZONTAL COM ARGAMASSA DE CIMENTO E AREIA, TRAÇO 1:3, E=3CM. AF_06/2018 | M² | 196.78 | [9 empty] | 0
3.21.2.3 | PFPI_190 | Próprio | IMPERMEABILIZAÇÃO DE SUPERFÍCIE COM MANTA ASFÁLTICA, UMA CAMADA, INCLUSIVE APLICAÇÃO DE PRIMER ASFÁLTICO, E=4MM TIPO III-B ALUMINIZADA. | M² | 196.78 | [9 empty] | 0
3.21.2.4 | 40780 | SINAPI/ADAP | REGULARIZAÇÃO DE SUPERFICIE DE CONCRETO APARENTE | M² | 196.78 | [9 empty] | 0
3.21.3 |  |  | 2º PAV - IMPERMEABILIZAÇÃO | [11 empty] | 0
3.21.3.1 | 98556 | SINAPI | IMPERMEABILIZAÇÃO DE SUPERFÍCIE COM ARGAMASSA POLIMÉRICA / MEMBRANA ACRÍLICA, 4 DEMÃOS, REFORÇADA COM VÉU DE POLIÉSTER (MAV). AF_06/2018 | M² | 184.92 | [9 empty] | 0
3.21.3.2 | 40780 | SINAPI/ADAP | REGULARIZAÇÃO DE SUPERFICIE DE CONCRETO APARENTE | M² | 196.82 | [9 empty] | 0
3.21.4 |  |  | 3º PAV - IMPERMEABILIZAÇÃO | [11 empty] | 0
3.21.4.1 | 98556 | SINAPI | IMPERMEABILIZAÇÃO DE SUPERFÍCIE COM ARGAMASSA POLIMÉRICA / MEMBRANA ACRÍLICA, 4 DEMÃOS, REFORÇADA COM VÉU DE POLIÉSTER (MAV). AF_06/2018 | M² | 198.23 | [9 empty] | 0
3.21.4.3 | 40780 | SINAPI/ADAP | REGULARIZAÇÃO DE SUPERFICIE DE CONCRETO APARENTE | M² | 246.63 | [9 empty] | 0
3.21.5 |  |  | 4º PAV - IMPERMEABILIZAÇÃO | [11 empty] | 0
3.21.5.1 | PFPI_191 | Próprio | IMPERMEABILIZAÇÃO DE SUPERFÍCIE COM MANTA ASFÁLTICA, UMA CAMADA, INCLUSIVE APLICAÇÃO DE PRIMER ASFÁLTICO, E=4MM TIPO III B AA, REFORÇADA COM GEOMEMBRANA DE POLIÉSTER - FORNECIMENTO E APLICAÇÃO | M² | 499.46 | [9 empty] | 0
3.21.5.2 | 98565 | SINAPI | PROTEÇÃO MECÂNICA DE SUPERFICIE HORIZONTAL COM ARGAMASSA DE CIMENTO E AREIA, TRAÇO 1:3, E=3CM. AF_06/2018 | M² | 497.28 | [9 empty] | 0
3.21.5.3 | PFPI_190 | Próprio | IMPERMEABILIZAÇÃO DE SUPERFÍCIE COM MANTA ASFÁLTICA, UMA CAMADA, INCLUSIVE APLICAÇÃO DE PRIMER ASFÁLTICO, E=4MM TIPO III-B ALUMINIZADA. | M² | 80.21 | [9 empty] | 0
3.21.5.4 | PFPI_192 | Próprio | IMPERMEABILIZAÇÃO DE SUPERFÍCIE COM MEMBRANA À BASE DE RESINA ACRÍLICA (RESINA TERMOPLÁSTICA CONSUMO 3,5 KG/M²), 3 DEMÃOS. | M² | 170.73 | [9 empty] | 0
3.21.5.5 | 40780 | SINAPI/ADAP | REGULARIZAÇÃO DE SUPERFICIE DE CONCRETO APARENTE | M² | 499.46 | [9 empty] | 0
3.22 |  |  | INSTALAÇÕES ELÉTRICAS | [11 empty] | 0
3.22.1 |  |  | TERREO - ELETRODUTOS / ELETROCALHAS E ACESSÓRIOS | [11 empty] | 0
3.22.1.1 | PFPI_272 | Próprio | ELETROCALHA METÁLICA PERFURADA 100X50 MM, EM CHAPA DE AÇO GALVANIZADO #18, COM TRATAMENTO PRÉ-ZINCADO, INCLUSIVE TAMPA E ELEMENTOS DE FIXAÇÃO - FORNECIMENTO E INSTALAÇÃO | M | 263.05 | [9 empty] | 0
3.22.1.2 | PFPI_298 | Próprio | ELETRODUTO FLEXÍVEL, EM AÇO GALVANIZADO, REVESTIDO EXTERNAMENTE COM PVC PRETO (3/4"), INCLUSIVE CONEXÕES - FORNECIMENTO E INSTALAÇÃO | M | 246.86 | [9 empty] | 0
3.22.1.3 | 91862 | SINAPI | ELETRODUTO RÍGIDO ROSCÁVEL, PVC, DN 20 MM (1/2"), PARA CIRCUITOS TERMINAIS, INSTALADO EM FORRO - FORNECIMENTO E INSTALAÇÃO. AF_12/2015 | M | 588.21 | [9 empty] | 0
3.22.1.4 | PFPI_394 | Próprio | CONJUNTO DE CONEXÕES (LUVA + CURVA) PARA ELETRODUTO, PVC, ROSCÁVEL, DN 20 MM (1/2"), PARA CIRCUITOS TERMINAIS INSTALADO EM FORRO (POR METRO DE ELETRODUTO INSTALADO) - FORNECIMENTO E INSTALAÇÃO | M | 588.21 | [9 empty] | 0
3.22.1.5 | 91833 | SINAPI | ELETRODUTO FLEXÍVEL CORRUGADO REFORÇADO, PVC, DN 20 MM (1/2"), PARA CIRCUITOS TERMINAIS, INSTALADO EM FORRO - FORNECIMENTO E INSTALAÇÃO. AF_12/2015 | M | 2.47 | [9 empty] | 0
3.22.1.6 | 95778 | SINAPI | CONDULETE DE ALUMÍNIO, TIPO C, PARA ELETRODUTO DE AÇO GALVANIZADO DN 20 MM (3/4''), APARENTE - FORNECIMENTO E INSTALAÇÃO. AF_10/2022 | UN | 98 | [9 empty] | 0
3.22.1.7 | 95781 | SINAPI | CONDULETE DE ALUMÍNIO, TIPO C, PARA ELETRODUTO DE AÇO GALVANIZADO DN 25 MM (1''), APARENTE - FORNECIMENTO E INSTALAÇÃO. AF_10/2022 | UN | 64 | [9 empty] | 0
3.22.1.8 | PFPI_276 | Próprio | CAIXA DE LIGAÇÃO/PASSAGEM EM PVC RÍGIDO PARA ELETRODUTO, DIMENSÕES 4"X2", EMBUTIDA EM PAREDE DE GESSO ACARTONADO (DRY-WALL) OU DIVISÓRIA EM MDF, INCLUSIVE ELEMENTOS DE FIXAÇÃO - FORNECIMENTO E INSTALAÇÃO | UN | 188 | [9 empty] | 0
3.22.1.9 | PFPI_275 | Próprio | CRUZETA HORIZONTAL 90º, PARA ELETROCALHA PERFURADA OU LISA 100X50MM - FORNECIMENTO E INSTALAÇÃO | UN | 6 | [9 empty] | 0
3.22.1.10 | PFPI_274 | Próprio | CURVA HORIZONTAL 100X50MM PARA ELETROCALHA METÁLICA, COM ÂNGULO DE 90° - FORNECIMENTO E INSTALAÇÃO | UN | 7 | [9 empty] | 0
3.22.1.11 | PFPI_273 | Próprio | TE HORIZONTAL 90º PARA ELETROCALHA PERFURADA OU LISA 100X50MM - FORNECIMENTO E INSTALAÇÃO | UN | 5 | [9 empty] | 0
3.22.2 |  |  | TERREO - CABOS | [11 empty] | 0
3.22.2.1 | 91926 | SINAPI | CABO DE COBRE FLEXÍVEL ISOLADO, 2,5 MM², ANTI-CHAMA 450/750 V, PARA CIRCUITOS TERMINAIS - FORNECIMENTO E INSTALAÇÃO. AF_12/2015 | M | 2300 | [9 empty] | 0
3.22.2.2 | 91929 | SINAPI | CABO DE COBRE FLEXÍVEL ISOLADO, 4 MM², ANTI-CHAMA 0,6/1,0 KV, PARA CIRCUITOS TERMINAIS - FORNECIMENTO E INSTALAÇÃO. AF_12/2015 | M | 680 | [9 empty] | 0
3.22.2.3 | 91935 | SINAPI | CABO DE COBRE FLEXÍVEL ISOLADO, 16 MM², ANTI-CHAMA 0,6/1,0 KV, PARA CIRCUITOS TERMINAIS - FORNECIMENTO E INSTALAÇÃO. AF_12/2015 | M | 100 | [9 empty] | 0
3.22.2.4 | 101563 | SINAPI | CABO DE COBRE FLEXÍVEL ISOLADO, 35 MM², 0,6/1,0 KV, PARA REDE AÉREA DE DISTRIBUIÇÃO DE ENERGIA ELÉTRICA DE BAIXA TENSÃO - FORNECIMENTO E INSTALAÇÃO. AF_07/2020 | M | 110 | [9 empty] | 0
3.22.3 |  |  | TERREO - QUADROS | [11 empty] | 0
3.22.3.1 | PFPI_278 | Próprio | QUADRO DE DISTRIBUIÇÃO DE CIRCUITOS DE SOBREPOR - QDEN - TÉRREO PRÉDIO PRINCIPAL | UN | 1 | [9 empty] | 0
3.22.3.2 | PFPI_279 | Próprio | QUADRO DE DISTRIBUIÇÃO DE CIRCUITOS DE SOBREPOR - QDAC - TÉRREO PRÉDIO PRINCIPAL | UN | 1 | [9 empty] | 0
3.22.4 |  |  | TERREO - ACABAMENTOS ELÉTRICOS | [11 empty] | 0
3.22.4.1 | 97598 | SINAPI | SENSOR DE PRESENÇA SEM FOTOCÉLULA, FIXAÇÃO EM TETO - FORNECIMENTO E INSTALAÇÃO. AF_02/2020 | UN | 9 | [9 empty] | 0
3.22.4.2 | 91953 | SINAPI | INTERRUPTOR SIMPLES (1 MÓDULO), 10A/250V, INCLUINDO SUPORTE E PLACA - FORNECIMENTO E INSTALAÇÃO. AF_12/2015 | UN | 12 | [9 empty] | 0
3.22.4.3 | 91955 | SINAPI | INTERRUPTOR PARALELO (1 MÓDULO), 10A/250V, INCLUINDO SUPORTE E PLACA - FORNECIMENTO E INSTALAÇÃO. AF_12/2015 | UN | 2 | [9 empty] | 0
3.22.4.4 | PFPI_280 | Próprio | CONJUNTO DE 2 INTERRUPTORES SIMPLES (1 MÓDULO) EM CAIXA 4X2, 10A/250V, INCLUINDO SUPORTE E PLACA - FORNECIMENTO E INSTALAÇÃO | UN | 10 | [9 empty] | 0
3.22.4.5 | PFPI_281 | Próprio | CONJUNTO DE DOIS (2) INTERRUPTORES PARALELOS, CORRENTE 10A, TENSÃO 250V, (10A-250V), COM PLACA 4"X2" DE DOIS (2) POSTOS, INCLUSIVE FORNECIMENTO, INSTALAÇÃO, SUPORTE, MÓDULO E PLACA | UN | 2 | [9 empty] | 0
3.22.4.6 | PFPI_282 | Próprio | CONJUNTO DE 4 INTERRUPTORES SIMPLES (1 MÓDULO) EM CAIXA 4"X4", 10A/250V, INCLUINDO SUPORTE E PLACA - FORNECIMENTO E INSTALAÇÃO | UN | 1 | [9 empty] | 0
3.22.4.7 | 92001 | SINAPI | TOMADA BAIXA DE EMBUTIR (1 MÓDULO), 2P+T 20 A, INCLUINDO SUPORTE E PLACA - FORNECIMENTO E INSTALAÇÃO. AF_12/2015 | UN | 9 | [9 empty] | 0
3.22.4.8 | 92023 | SINAPI | INTERRUPTOR SIMPLES (1 MÓDULO) COM 1 TOMADA DE EMBUTIR 2P+T 10 A, INCLUINDO SUPORTE E PLACA - FORNECIMENTO E INSTALAÇÃO. AF_12/2015 | UN | 20 | [9 empty] | 0
3.22.4.9 | 92029 | SINAPI | INTERRUPTOR PARALELO (1 MÓDULO) COM 1 TOMADA DE EMBUTIR 2P+T 10 A, INCLUINDO SUPORTE E PLACA - FORNECIMENTO E INSTALAÇÃO. AF_12/2015 | UN | 2 | [9 empty] | 0
3.22.4.10 | 92008 | SINAPI | TOMADA BAIXA DE EMBUTIR (2 MÓDULOS), 2P+T 10 A, INCLUINDO SUPORTE E PLACA - FORNECIMENTO E INSTALAÇÃO. AF_12/2015 | UN | 13 | [9 empty] | 0
3.22.4.11 | 92004 | SINAPI | TOMADA MÉDIA DE EMBUTIR (2 MÓDULOS), 2P+T 10 A, INCLUINDO SUPORTE E PLACA - FORNECIMENTO E INSTALAÇÃO. AF_12/2015 | UN | 38 | [9 empty] | 0
3.22.4.12 | PFPI_284 | Próprio | LUMINÁRIA LED (COM DRIVER E RABICHO), 36W, QUADRADA DE EMBUTIR, FLUXO LUMINOSO 4580lm, E EFICÁCIA LUMINOSA MÍNIMA DE 131LM/W, EMISSÃO DE LUZ NA COR 4000K, CORPO EM ALUMÍNIO COM PINTURA MICROTEXTURIZADA NA COR BRANCA - REF. LUMICENTER LHT43-E4000840 OU EQUIVALENTE | UN | 162 | [9 empty] | 0
3.22.4.13 | PFPI_285 | Próprio | LUMINÁRIA LED (COM DRIVER E RABICHO), 35W, QUADRADA DE EMBUTIR, FLUXO LUMINOSO 4580lm, E EFICÁCIA LUMINOSA MÍNIMA DE 131LM/W, EMISSÃO DE LUZ NA COR 4000K, CORPO EM ALUMÍNIO COM PINTURA MICROTEXTURIZADA NA COR BRANCA - REF. LUMICENTER LHT43-S4000840 OU EQUIVALENTE | UN | 5 | [9 empty] | 0
3.22.4.14 | PFPI_286 | Próprio | LUMINÁRIA ARANDELA TIPO TARTARUGA BLINDADA COMPLETA, PARA UMA (1) LÂMPADA FLUORESCENTE COMPACTA 20W, FORNECIMENTO E INSTALAÇÃO, INCLUSIVE BASE E LÂMPADA | UN | 4 | [9 empty] | 0
3.22.4.15 | PFPI_287 | Próprio | CAIXA DE PISO PARA TOMADA ELÉTRICA E DE DADOS, COM 2 TOMADAS ELÉTRICA PRETA ENERGIA NORMAL, 1 TOMADA ELÉTRICA INITERRUPTA E 2 TOMADAS DE DADOS RJ45 CAT6, PARA PISO ELEVADO, FORNECIDA COM TAMPA BASCULANTE DE PLÁSTICO DE ENGENHARIA, Ref: SPE/2702, SPERONE - FORNECIMENTO E INSTALAÇÃO | UN | 40 | [9 empty] | 0
3.22.5 |  |  | 1º PAV - ELETRODUTOS / ELETROCALHAS E ACESSÓRIOS | [11 empty] | 0
3.22.5.1 | PFPI_272 | Próprio | ELETROCALHA METÁLICA PERFURADA 100X50 MM, EM CHAPA DE AÇO GALVANIZADO #18, COM TRATAMENTO PRÉ-ZINCADO, INCLUSIVE TAMPA E ELEMENTOS DE FIXAÇÃO - FORNECIMENTO E INSTALAÇÃO | M | 342.33 | [9 empty] | 0
3.22.5.2 | 91862 | SINAPI | ELETRODUTO RÍGIDO ROSCÁVEL, PVC, DN 20 MM (1/2"), PARA CIRCUITOS TERMINAIS, INSTALADO EM FORRO - FORNECIMENTO E INSTALAÇÃO. AF_12/2015 | M | 562.49 | [9 empty] | 0
3.22.5.3 | PFPI_394 | Próprio | CONJUNTO DE CONEXÕES (LUVA + CURVA) PARA ELETRODUTO, PVC, ROSCÁVEL, DN 20 MM (1/2"), PARA CIRCUITOS TERMINAIS INSTALADO EM FORRO (POR METRO DE ELETRODUTO INSTALADO) - FORNECIMENTO E INSTALAÇÃO | M | 562.49 | [9 empty] | 0
3.22.5.4 | PFPI_298 | Próprio | ELETRODUTO FLEXÍVEL, EM AÇO GALVANIZADO, REVESTIDO EXTERNAMENTE COM PVC PRETO (3/4"), INCLUSIVE CONEXÕES - FORNECIMENTO E INSTALAÇÃO | M | 681.54 | [9 empty] | 0
3.22.5.5 | 91833 | SINAPI | ELETRODUTO FLEXÍVEL CORRUGADO REFORÇADO, PVC, DN 20 MM (1/2"), PARA CIRCUITOS TERMINAIS, INSTALADO EM FORRO - FORNECIMENTO E INSTALAÇÃO. AF_12/2015 | M | 3.7 | [9 empty] | 0
3.22.5.6 | 95778 | SINAPI | CONDULETE DE ALUMÍNIO, TIPO C, PARA ELETRODUTO DE AÇO GALVANIZADO DN 20 MM (3/4''), APARENTE - FORNECIMENTO E INSTALAÇÃO. AF_10/2022 | UN | 128 | [9 empty] | 0
3.22.5.7 | 95781 | SINAPI | CONDULETE DE ALUMÍNIO, TIPO C, PARA ELETRODUTO DE AÇO GALVANIZADO DN 25 MM (1''), APARENTE - FORNECIMENTO E INSTALAÇÃO. AF_10/2022 | UN | 60 | [9 empty] | 0
3.22.5.8 | PFPI_276 | Próprio | CAIXA DE LIGAÇÃO/PASSAGEM EM PVC RÍGIDO PARA ELETRODUTO, DIMENSÕES 4"X2", EMBUTIDA EM PAREDE DE GESSO ACARTONADO (DRY-WALL) OU DIVISÓRIA EM MDF, INCLUSIVE ELEMENTOS DE FIXAÇÃO - FORNECIMENTO E INSTALAÇÃO | UN | 165 | [9 empty] | 0
3.22.5.9 | PFPI_275 | Próprio | CRUZETA HORIZONTAL 90º, PARA ELETROCALHA PERFURADA OU LISA 100X50MM - FORNECIMENTO E INSTALAÇÃO | UN | 7 | [9 empty] | 0
3.22.5.10 | PFPI_274 | Próprio | CURVA HORIZONTAL 100X50MM PARA ELETROCALHA METÁLICA, COM ÂNGULO DE 90° - FORNECIMENTO E INSTALAÇÃO | UN | 8 | [9 empty] | 0
3.22.5.11 | PFPI_273 | Próprio | TE HORIZONTAL 90º PARA ELETROCALHA PERFURADA OU LISA 100X50MM - FORNECIMENTO E INSTALAÇÃO | UN | 11 | [9 empty] | 0
3.22.6 |  |  | 1º PAV - CABOS | [11 empty] | 0
3.22.6.1 | 91926 | SINAPI | CABO DE COBRE FLEXÍVEL ISOLADO, 2,5 MM², ANTI-CHAMA 450/750 V, PARA CIRCUITOS TERMINAIS - FORNECIMENTO E INSTALAÇÃO. AF_12/2015 | M | 2680 | [9 empty] | 0
3.22.6.2 | 91929 | SINAPI | CABO DE COBRE FLEXÍVEL ISOLADO, 4 MM², ANTI-CHAMA 0,6/1,0 KV, PARA CIRCUITOS TERMINAIS - FORNECIMENTO E INSTALAÇÃO. AF_12/2015 | M | 370 | [9 empty] | 0
3.22.6.3 | 91931 | SINAPI | CABO DE COBRE FLEXÍVEL ISOLADO, 6 MM², ANTI-CHAMA 0,6/1,0 KV, PARA CIRCUITOS TERMINAIS - FORNECIMENTO E INSTALAÇÃO. AF_12/2015 | M | 50 | [9 empty] | 0
3.22.6.4 | 91935 | SINAPI | CABO DE COBRE FLEXÍVEL ISOLADO, 16 MM², ANTI-CHAMA 0,6/1,0 KV, PARA CIRCUITOS TERMINAIS - FORNECIMENTO E INSTALAÇÃO. AF_12/2015 | M | 20 | [9 empty] | 0
3.22.6.5 | 92984 | SINAPI | CABO DE COBRE FLEXÍVEL ISOLADO, 25 MM², ANTI-CHAMA 0,6/1,0 KV, PARA CIRCUITOS TERMINAIS - FORNECIMENTO E INSTALAÇÃO. AF_12/2015 | M | 40 | [9 empty] | 0
3.22.6.6 | 101563 | SINAPI | CABO DE COBRE FLEXÍVEL ISOLADO, 35 MM², 0,6/1,0 KV, PARA REDE AÉREA DE DISTRIBUIÇÃO DE ENERGIA ELÉTRICA DE BAIXA TENSÃO - FORNECIMENTO E INSTALAÇÃO. AF_07/2020 | M | 40 | [9 empty] | 0
3.22.7 |  |  | 1º PAV - QUADROS | [11 empty] | 0
3.22.7.1 | PFPI_288 | Próprio | QUADRO DE DISTRIBUIÇÃO DE CIRCUITOS DE SOBREPOR - QDEI - PAVIMENTO 1 PRÉDIO PRINCIPAL | UN | 1 | [9 empty] | 0
3.22.7.2 | PFPI_289 | Próprio | QUADRO DE DISTRIBUIÇÃO DE CIRCUITOS DE SOBREPOR - QDEN - PAVIMENTO 1 PRÉDIO PRINCIPAL | UN | 1 | [9 empty] | 0
3.22.7.3 | PFPI_290 | Próprio | QUADRO DE DISTRIBUIÇÃO DE CIRCUITOS DE SOBREPOR - QDAC - PAVIMENTO 1 PRÉDIO PRINCIPAL | UN | 1 | [9 empty] | 0
3.22.8 |  |  | 1º PAV - ACABAMENTOS ELÉTRICOS | [11 empty] | 0
3.22.8.1 | 97598 | SINAPI | SENSOR DE PRESENÇA SEM FOTOCÉLULA, FIXAÇÃO EM TETO - FORNECIMENTO E INSTALAÇÃO. AF_02/2020 | UN | 13 | [9 empty] | 0
3.22.8.2 | PFPI_280 | Próprio | CONJUNTO DE 2 INTERRUPTORES SIMPLES (1 MÓDULO) EM CAIXA 4X2, 10A/250V, INCLUINDO SUPORTE E PLACA - FORNECIMENTO E INSTALAÇÃO | UN | 8 | [9 empty] | 0
3.22.8.3 | PFPI_282 | Próprio | CONJUNTO DE 4 INTERRUPTORES SIMPLES (1 MÓDULO) EM CAIXA 4"X4", 10A/250V, INCLUINDO SUPORTE E PLACA - FORNECIMENTO E INSTALAÇÃO | UN | 6 | [9 empty] | 0
3.22.8.4 | 92001 | SINAPI | TOMADA BAIXA DE EMBUTIR (1 MÓDULO), 2P+T 20 A, INCLUINDO SUPORTE E PLACA - FORNECIMENTO E INSTALAÇÃO. AF_12/2015 | UN | 41 | [9 empty] | 0
3.22.8.5 | 92023 | SINAPI | INTERRUPTOR SIMPLES (1 MÓDULO) COM 1 TOMADA DE EMBUTIR 2P+T 10 A, INCLUINDO SUPORTE E PLACA - FORNECIMENTO E INSTALAÇÃO. AF_12/2015 | UN | 4 | [9 empty] | 0
3.22.8.6 | 92027 | SINAPI | INTERRUPTOR SIMPLES (2 MÓDULOS) COM 1 TOMADA DE EMBUTIR 2P+T 10 A, INCLUINDO SUPORTE E PLACA - FORNECIMENTO E INSTALAÇÃO. AF_12/2015 | UN | 3 | [9 empty] | 0
3.22.8.7 | 92009 | SINAPI | TOMADA BAIXA DE EMBUTIR (2 MÓDULOS), 2P+T 20 A, INCLUINDO SUPORTE E PLACA - FORNECIMENTO E INSTALAÇÃO. AF_12/2015 | UN | 3 | [9 empty] | 0
3.22.8.8 | 92004 | SINAPI | TOMADA MÉDIA DE EMBUTIR (2 MÓDULOS), 2P+T 10 A, INCLUINDO SUPORTE E PLACA - FORNECIMENTO E INSTALAÇÃO. AF_12/2015 | UN | 1 | [9 empty] | 0
3.22.8.9 | PFPI_284 | Próprio | LUMINÁRIA LED (COM DRIVER E RABICHO), 36W, QUADRADA DE EMBUTIR, FLUXO LUMINOSO 4580lm, E EFICÁCIA LUMINOSA MÍNIMA DE 131LM/W, EMISSÃO DE LUZ NA COR 4000K, CORPO EM ALUMÍNIO COM PINTURA MICROTEXTURIZADA NA COR BRANCA - REF. LUMICENTER LHT43-E4000840 OU EQUIVALENTE | UN | 188 | [9 empty] | 0
3.22.8.10 | PFPI_285 | Próprio | LUMINÁRIA LED (COM DRIVER E RABICHO), 35W, QUADRADA DE EMBUTIR, FLUXO LUMINOSO 4580lm, E EFICÁCIA LUMINOSA MÍNIMA DE 131LM/W, EMISSÃO DE LUZ NA COR 4000K, CORPO EM ALUMÍNIO COM PINTURA MICROTEXTURIZADA NA COR BRANCA - REF. LUMICENTER LHT43-S4000840 OU EQUIVALENTE | UN | 5 | [9 empty] | 0
3.22.8.11 | PFPI_286 | Próprio | LUMINÁRIA ARANDELA TIPO TARTARUGA BLINDADA COMPLETA, PARA UMA (1) LÂMPADA FLUORESCENTE COMPACTA 20W, FORNECIMENTO E INSTALAÇÃO, INCLUSIVE BASE E LÂMPADA | UN | 4 | [9 empty] | 0
3.22.8.12 | PFPI_287 | Próprio | CAIXA DE PISO PARA TOMADA ELÉTRICA E DE DADOS, COM 2 TOMADAS ELÉTRICA PRETA ENERGIA NORMAL, 1 TOMADA ELÉTRICA INITERRUPTA E 2 TOMADAS DE DADOS RJ45 CAT6, PARA PISO ELEVADO, FORNECIDA COM TAMPA BASCULANTE DE PLÁSTICO DE ENGENHARIA, Ref: SPE/2702, SPERONE - FORNECIMENTO E INSTALAÇÃO | UN | 64 | [9 empty] | 0
3.22.9 |  |  | 2º PAV - ELETRODUTOS / ELETROCALHAS E ACESSÓRIOS | [11 empty] | 0
3.22.9.1 | PFPI_272 | Próprio | ELETROCALHA METÁLICA PERFURADA 100X50 MM, EM CHAPA DE AÇO GALVANIZADO #18, COM TRATAMENTO PRÉ-ZINCADO, INCLUSIVE TAMPA E ELEMENTOS DE FIXAÇÃO - FORNECIMENTO E INSTALAÇÃO | M | 340.83 | [9 empty] | 0
3.22.9.2 | 91862 | SINAPI | ELETRODUTO RÍGIDO ROSCÁVEL, PVC, DN 20 MM (1/2"), PARA CIRCUITOS TERMINAIS, INSTALADO EM FORRO - FORNECIMENTO E INSTALAÇÃO. AF_12/2015 | M | 591.19 | [9 empty] | 0
3.22.9.3 | PFPI_394 | Próprio | CONJUNTO DE CONEXÕES (LUVA + CURVA) PARA ELETRODUTO, PVC, ROSCÁVEL, DN 20 MM (1/2"), PARA CIRCUITOS TERMINAIS INSTALADO EM FORRO (POR METRO DE ELETRODUTO INSTALADO) - FORNECIMENTO E INSTALAÇÃO | M | 591.19 | [9 empty] | 0
3.22.9.4 | PFPI_298 | Próprio | ELETRODUTO FLEXÍVEL, EM AÇO GALVANIZADO, REVESTIDO EXTERNAMENTE COM PVC PRETO (3/4"), INCLUSIVE CONEXÕES - FORNECIMENTO E INSTALAÇÃO | M | 371.05 | [9 empty] | 0
3.22.9.5 | 91833 | SINAPI | ELETRODUTO FLEXÍVEL CORRUGADO REFORÇADO, PVC, DN 20 MM (1/2"), PARA CIRCUITOS TERMINAIS, INSTALADO EM FORRO - FORNECIMENTO E INSTALAÇÃO. AF_12/2015 | M | 2.42 | [9 empty] | 0
3.22.9.6 | 95778 | SINAPI | CONDULETE DE ALUMÍNIO, TIPO C, PARA ELETRODUTO DE AÇO GALVANIZADO DN 20 MM (3/4''), APARENTE - FORNECIMENTO E INSTALAÇÃO. AF_10/2022 | UN | 155 | [9 empty] | 0
3.22.9.7 | 95781 | SINAPI | CONDULETE DE ALUMÍNIO, TIPO C, PARA ELETRODUTO DE AÇO GALVANIZADO DN 25 MM (1''), APARENTE - FORNECIMENTO E INSTALAÇÃO. AF_10/2022 | UN | 66 | [9 empty] | 0
3.22.9.8 | PFPI_276 | Próprio | CAIXA DE LIGAÇÃO/PASSAGEM EM PVC RÍGIDO PARA ELETRODUTO, DIMENSÕES 4"X2", EMBUTIDA EM PAREDE DE GESSO ACARTONADO (DRY-WALL) OU DIVISÓRIA EM MDF, INCLUSIVE ELEMENTOS DE FIXAÇÃO - FORNECIMENTO E INSTALAÇÃO | UN | 183 | [9 empty] | 0
3.22.9.9 | PFPI_291 | Próprio | CURVA VERTICAL INTERNA 90º PARA ELETROCALHA PERFURADA OU LISA, 100X50MM - FORNECIMENTO E INSTALAÇÃO | UN | 3 | [9 empty] | 0
3.22.9.10 | PFPI_275 | Próprio | CRUZETA HORIZONTAL 90º, PARA ELETROCALHA PERFURADA OU LISA 100X50MM - FORNECIMENTO E INSTALAÇÃO | UN | 12 | [9 empty] | 0
3.22.9.11 | PFPI_273 | Próprio | TE HORIZONTAL 90º PARA ELETROCALHA PERFURADA OU LISA 100X50MM - FORNECIMENTO E INSTALAÇÃO | UN | 5 | [9 empty] | 0
3.22.10 |  |  | 2º PAV - CABOS | [11 empty] | 0
3.22.10.1 | 91926 | SINAPI | CABO DE COBRE FLEXÍVEL ISOLADO, 2,5 MM², ANTI-CHAMA 450/750 V, PARA CIRCUITOS TERMINAIS - FORNECIMENTO E INSTALAÇÃO. AF_12/2015 | M | 2880 | [9 empty] | 0
3.22.10.2 | 91929 | SINAPI | CABO DE COBRE FLEXÍVEL ISOLADO, 4 MM², ANTI-CHAMA 0,6/1,0 KV, PARA CIRCUITOS TERMINAIS - FORNECIMENTO E INSTALAÇÃO. AF_12/2015 | M | 380 | [9 empty] | 0
3.22.10.3 | 91931 | SINAPI | CABO DE COBRE FLEXÍVEL ISOLADO, 6 MM², ANTI-CHAMA 0,6/1,0 KV, PARA CIRCUITOS TERMINAIS - FORNECIMENTO E INSTALAÇÃO. AF_12/2015 | M | 50 | [9 empty] | 0
3.22.10.4 | 91935 | SINAPI | CABO DE COBRE FLEXÍVEL ISOLADO, 16 MM², ANTI-CHAMA 0,6/1,0 KV, PARA CIRCUITOS TERMINAIS - FORNECIMENTO E INSTALAÇÃO. AF_12/2015 | M | 10 | [9 empty] | 0
3.22.10.5 | 92984 | SINAPI | CABO DE COBRE FLEXÍVEL ISOLADO, 25 MM², 0,6/1,0 KV, PARA REDE AÉREA DE DISTRIBUIÇÃO DE ENERGIA ELÉTRICA DE BAIXA TENSÃO - FORNECIMENTO E INSTALAÇÃO. AF_07/2020 | M | 50 | [9 empty] | 0
3.22.10.6 | 101564 | SINAPI | CABO DE COBRE FLEXÍVEL ISOLADO, 50 MM², 0,6/1,0 KV, PARA REDE AÉREA DE DISTRIBUIÇÃO DE ENERGIA ELÉTRICA DE BAIXA TENSÃO - FORNECIMENTO E INSTALAÇÃO. AF_07/2020 | M | 40 | [9 empty] | 0
3.22.11 |  |  | 2º PAV - QUADROS | [11 empty] | 0
3.22.11.1 | PFPI_292 | Próprio | QUADRO DE DISTRIBUIÇÃO DE CIRCUITOS DE SOBREPOR - QDEI - PAVIMENTO 2 PRÉDIO PRINCIPAL | UN | 1 | [9 empty] | 0
3.22.11.2 | PFPI_293 | Próprio | QUADRO DE DISTRIBUIÇÃO DE CIRCUITOS DE SOBREPOR - QDEN - PAVIMENTO 2 PRÉDIO PRINCIPAL | UN | 1 | [9 empty] | 0
3.22.11.3 | PFPI_294 | Próprio | QUADRO DE DISTRIBUIÇÃO DE CIRCUITOS DE SOBREPOR - QDAC - PAVIMENTO 2 PRÉDIO PRINCIPAL | UN | 1 | [9 empty] | 0
3.22.12 |  |  | 2º PAV - ACABAMENTOS ELÉTRICOS | [11 empty] | 0
3.22.12.1 | 97598 | SINAPI | SENSOR DE PRESENÇA SEM FOTOCÉLULA, FIXAÇÃO EM TETO - FORNECIMENTO E INSTALAÇÃO. AF_02/2020 | UN | 11 | [9 empty] | 0
3.22.12.2 | 91953 | SINAPI | INTERRUPTOR SIMPLES (1 MÓDULO), 10A/250V, INCLUINDO SUPORTE E PLACA - FORNECIMENTO E INSTALAÇÃO. AF_12/2015 | UN | 2 | [9 empty] | 0
3.22.12.3 | PFPI_280 | Próprio | CONJUNTO DE 2 INTERRUPTORES SIMPLES (1 MÓDULO) EM CAIXA 4X2, 10A/250V, INCLUINDO SUPORTE E PLACA - FORNECIMENTO E INSTALAÇÃO | UN | 16 | [9 empty] | 0
3.22.12.4 | PFPI_282 | Próprio | CONJUNTO DE 4 INTERRUPTORES SIMPLES (1 MÓDULO) EM CAIXA 4"X4", 10A/250V, INCLUINDO SUPORTE E PLACA - FORNECIMENTO E INSTALAÇÃO | UN | 6 | [9 empty] | 0
3.22.12.5 | 92001 | SINAPI | TOMADA BAIXA DE EMBUTIR (1 MÓDULO), 2P+T 20 A, INCLUINDO SUPORTE E PLACA - FORNECIMENTO E INSTALAÇÃO. AF_12/2015 | UN | 55 | [9 empty] | 0
3.22.12.6 | 92023 | SINAPI | INTERRUPTOR SIMPLES (1 MÓDULO) COM 1 TOMADA DE EMBUTIR 2P+T 10 A, INCLUINDO SUPORTE E PLACA - FORNECIMENTO E INSTALAÇÃO. AF_12/2015 | UN | 13 | [9 empty] | 0
3.22.12.7 | 92027 | SINAPI | INTERRUPTOR SIMPLES (2 MÓDULOS) COM 1 TOMADA DE EMBUTIR 2P+T 10 A, INCLUINDO SUPORTE E PLACA - FORNECIMENTO E INSTALAÇÃO. AF_12/2015 | UN | 1 | [9 empty] | 0
3.22.12.8 | 92009 | SINAPI | TOMADA BAIXA DE EMBUTIR (2 MÓDULOS), 2P+T 20 A, INCLUINDO SUPORTE E PLACA - FORNECIMENTO E INSTALAÇÃO. AF_12/2015 | UN | 12 | [9 empty] | 0
3.22.12.9 | 92004 | SINAPI | TOMADA MÉDIA DE EMBUTIR (2 MÓDULOS), 2P+T 10 A, INCLUINDO SUPORTE E PLACA - FORNECIMENTO E INSTALAÇÃO. AF_12/2015 | UN | 1 | [9 empty] | 0
3.22.12.10 | PFPI_284 | Próprio | LUMINÁRIA LED (COM DRIVER E RABICHO), 36W, QUADRADA DE EMBUTIR, FLUXO LUMINOSO 4580lm, E EFICÁCIA LUMINOSA MÍNIMA DE 131LM/W, EMISSÃO DE LUZ NA COR 4000K, CORPO EM ALUMÍNIO COM PINTURA MICROTEXTURIZADA NA COR BRANCA - REF. LUMICENTER LHT43-E4000840 OU EQUIVALENTE | UN | 221 | [9 empty] | 0
3.22.12.11 | PFPI_285 | Próprio | LUMINÁRIA LED (COM DRIVER E RABICHO), 35W, QUADRADA DE EMBUTIR, FLUXO LUMINOSO 4580lm, E EFICÁCIA LUMINOSA MÍNIMA DE 131LM/W, EMISSÃO DE LUZ NA COR 4000K, CORPO EM ALUMÍNIO COM PINTURA MICROTEXTURIZADA NA COR BRANCA - REF. LUMICENTER LHT43-S4000840 OU EQUIVALENTE | UN | 5 | [9 empty] | 0
3.22.12.12 | PFPI_286 | Próprio | LUMINÁRIA ARANDELA TIPO TARTARUGA BLINDADA COMPLETA, PARA UMA (1) LÂMPADA FLUORESCENTE COMPACTA 20W, FORNECIMENTO E INSTALAÇÃO, INCLUSIVE BASE E LÂMPADA | UN | 4 | [9 empty] | 0
3.22.12.13 | PFPI_287 | Próprio | CAIXA DE PISO PARA TOMADA ELÉTRICA E DE DADOS, COM 2 TOMADAS ELÉTRICA PRETA ENERGIA NORMAL, 1 TOMADA ELÉTRICA INITERRUPTA E 2 TOMADAS DE DADOS RJ45 CAT6, PARA PISO ELEVADO, FORNECIDA COM TAMPA BASCULANTE DE PLÁSTICO DE ENGENHARIA, Ref: SPE/2702, SPERONE - FORNECIMENTO E INSTALAÇÃO | UN | 92 | [9 empty] | 0
3.22.13 |  |  | 3º PAV - ELETRODUTOS / ELETROCALHAS E ACESSÓRIOS | [11 empty] | 0
3.22.13.1 | PFPI_272 | Próprio | ELETROCALHA METÁLICA PERFURADA 100X50 MM, EM CHAPA DE AÇO GALVANIZADO #18, COM TRATAMENTO PRÉ-ZINCADO, INCLUSIVE TAMPA E ELEMENTOS DE FIXAÇÃO - FORNECIMENTO E INSTALAÇÃO | M | 337.98 | [9 empty] | 0
3.22.13.2 | 91862 | SINAPI | ELETRODUTO RÍGIDO ROSCÁVEL, PVC, DN 20 MM (1/2"), PARA CIRCUITOS TERMINAIS, INSTALADO EM FORRO - FORNECIMENTO E INSTALAÇÃO. AF_12/2015 | M | 590.39 | [9 empty] | 0
3.22.13.3 | PFPI_394 | Próprio | CONJUNTO DE CONEXÕES (LUVA + CURVA) PARA ELETRODUTO, PVC, ROSCÁVEL, DN 20 MM (1/2"), PARA CIRCUITOS TERMINAIS INSTALADO EM FORRO (POR METRO DE ELETRODUTO INSTALADO) - FORNECIMENTO E INSTALAÇÃO | M | 590.39 | [9 empty] | 0
3.22.13.4 | PFPI_298 | Próprio | ELETRODUTO FLEXÍVEL, EM AÇO GALVANIZADO, REVESTIDO EXTERNAMENTE COM PVC PRETO (3/4"), INCLUSIVE CONEXÕES - FORNECIMENTO E INSTALAÇÃO | M | 369.51 | [9 empty] | 0
3.22.13.5 | 91833 | SINAPI | ELETRODUTO FLEXÍVEL CORRUGADO REFORÇADO, PVC, DN 20 MM (1/2"), PARA CIRCUITOS TERMINAIS, INSTALADO EM FORRO - FORNECIMENTO E INSTALAÇÃO. AF_12/2015 | M | 3.08 | [9 empty] | 0
3.22.13.6 | 95778 | SINAPI | CONDULETE DE ALUMÍNIO, TIPO C, PARA ELETRODUTO DE AÇO GALVANIZADO DN 20 MM (3/4''), APARENTE - FORNECIMENTO E INSTALAÇÃO. AF_10/2022 | UN | 155 | [9 empty] | 0
3.22.13.7 | 95781 | SINAPI | CONDULETE DE ALUMÍNIO, TIPO C, PARA ELETRODUTO DE AÇO GALVANIZADO DN 25 MM (1''), APARENTE - FORNECIMENTO E INSTALAÇÃO. AF_10/2022 | UN | 66 | [9 empty] | 0
3.22.13.8 | PFPI_276 | Próprio | CAIXA DE LIGAÇÃO/PASSAGEM EM PVC RÍGIDO PARA ELETRODUTO, DIMENSÕES 4"X2", EMBUTIDA EM PAREDE DE GESSO ACARTONADO (DRY-WALL) OU DIVISÓRIA EM MDF, INCLUSIVE ELEMENTOS DE FIXAÇÃO - FORNECIMENTO E INSTALAÇÃO | UN | 198 | [9 empty] | 0
3.22.13.9 | PFPI_291 | Próprio | CURVA VERTICAL INTERNA 90º PARA ELETROCALHA PERFURADA OU LISA, 100X50MM - FORNECIMENTO E INSTALAÇÃO | UN | 1 | [9 empty] | 0
3.22.13.10 | PFPI_275 | Próprio | CRUZETA HORIZONTAL 90º, PARA ELETROCALHA PERFURADA OU LISA 100X50MM - FORNECIMENTO E INSTALAÇÃO | UN | 12 | [9 empty] | 0
3.22.13.11 | PFPI_274 | Próprio | CURVA HORIZONTAL 100X50MM PARA ELETROCALHA METÁLICA, COM ÂNGULO DE 90° - FORNECIMENTO E INSTALAÇÃO | UN | 3 | [9 empty] | 0
3.22.13.12 | PFPI_273 | Próprio | TE HORIZONTAL 90º PARA ELETROCALHA PERFURADA OU LISA 100X50MM - FORNECIMENTO E INSTALAÇÃO | UN | 5 | [9 empty] | 0
3.22.14 |  |  | 3º PAV - CABOS | [11 empty] | 0
3.22.14.1 | 91926 | SINAPI | CABO DE COBRE FLEXÍVEL ISOLADO, 2,5 MM², ANTI-CHAMA 450/750 V, PARA CIRCUITOS TERMINAIS - FORNECIMENTO E INSTALAÇÃO. AF_12/2015 | M | 2790 | [9 empty] | 0
3.22.14.2 | 91929 | SINAPI | CABO DE COBRE FLEXÍVEL ISOLADO, 4 MM², ANTI-CHAMA 0,6/1,0 KV, PARA CIRCUITOS TERMINAIS - FORNECIMENTO E INSTALAÇÃO. AF_12/2015 | M | 310 | [9 empty] | 0
3.22.14.3 | 91931 | SINAPI | CABO DE COBRE FLEXÍVEL ISOLADO, 6 MM², ANTI-CHAMA 0,6/1,0 KV, PARA CIRCUITOS TERMINAIS - FORNECIMENTO E INSTALAÇÃO. AF_12/2015 | M | 80 | [9 empty] | 0
3.22.14.4 | 91935 | SINAPI | CABO DE COBRE FLEXÍVEL ISOLADO, 16 MM², ANTI-CHAMA 0,6/1,0 KV, PARA CIRCUITOS TERMINAIS - FORNECIMENTO E INSTALAÇÃO. AF_12/2015 | M | 10 | [9 empty] | 0
3.22.14.5 | 92984 | SINAPI | CABO DE COBRE FLEXÍVEL ISOLADO, 25 MM², 0,6/1,0 KV, PARA REDE AÉREA DE DISTRIBUIÇÃO DE ENERGIA ELÉTRICA DE BAIXA TENSÃO - FORNECIMENTO E INSTALAÇÃO. AF_07/2020 | M | 50 | [9 empty] | 0
3.22.14.6 | 101564 | SINAPI | CABO DE COBRE FLEXÍVEL ISOLADO, 50 MM², 0,6/1,0 KV, PARA REDE AÉREA DE DISTRIBUIÇÃO DE ENERGIA ELÉTRICA DE BAIXA TENSÃO - FORNECIMENTO E INSTALAÇÃO. AF_07/2020 | M | 40 | [9 empty] | 0
3.22.15 |  |  | 3º PAV - QUADROS | [11 empty] | 0
3.22.15.1 | PFPI_295 | Próprio | QUADRO DE DISTRIBUIÇÃO DE CIRCUITOS DE SOBREPOR - QDEI - PAVIMENTO 3 PRÉDIO PRINCIPAL | UN | 1 | [9 empty] | 0
3.22.15.2 | PFPI_296 | Próprio | QUADRO DE DISTRIBUIÇÃO DE CIRCUITOS DE SOBREPOR - QDEN - PAVIMENTO 3 PRÉDIO PRINCIPAL | UN | 1 | [9 empty] | 0
3.22.15.3 | PFPI_297 | Próprio | QUADRO DE DISTRIBUIÇÃO DE CIRCUITOS DE SOBREPOR - QDAC - PAVIMENTO 3 PRÉDIO PRINCIPAL | UN | 1 | [9 empty] | 0
3.22.16 |  |  | 3º PAV - ACABAMENTOS ELÉTRICOS | [11 empty] | 0
3.22.16.1 | 97598 | SINAPI | SENSOR DE PRESENÇA SEM FOTOCÉLULA, FIXAÇÃO EM TETO - FORNECIMENTO E INSTALAÇÃO. AF_02/2020 | UN | 13 | [9 empty] | 0
3.22.16.2 | 91953 | SINAPI | INTERRUPTOR SIMPLES (1 MÓDULO), 10A/250V, INCLUINDO SUPORTE E PLACA - FORNECIMENTO E INSTALAÇÃO. AF_12/2015 | UN | 2 | [9 empty] | 0
3.22.16.3 | PFPI_280 | Próprio | CONJUNTO DE 2 INTERRUPTORES SIMPLES (1 MÓDULO) EM CAIXA 4X2, 10A/250V, INCLUINDO SUPORTE E PLACA - FORNECIMENTO E INSTALAÇÃO | UN | 18 | [9 empty] | 0
3.22.16.4 | PFPI_281 | Próprio | CONJUNTO DE DOIS (2) INTERRUPTORES PARALELOS, CORRENTE 10A, TENSÃO 250V, (10A-250V), COM PLACA 4"X2" DE DOIS (2) POSTOS, INCLUSIVE FORNECIMENTO, INSTALAÇÃO, SUPORTE, MÓDULO E PLACA | UN | 2 | [9 empty] | 0
3.22.16.5 | PFPI_282 | Próprio | CONJUNTO DE 4 INTERRUPTORES SIMPLES (1 MÓDULO) EM CAIXA 4"X4", 10A/250V, INCLUINDO SUPORTE E PLACA - FORNECIMENTO E INSTALAÇÃO | UN | 5 | [9 empty] | 0
3.22.16.6 | 92001 | SINAPI | TOMADA BAIXA DE EMBUTIR (1 MÓDULO), 2P+T 20 A, INCLUINDO SUPORTE E PLACA - FORNECIMENTO E INSTALAÇÃO. AF_12/2015 | UN | 54 | [9 empty] | 0
3.22.16.7 | 92023 | SINAPI | INTERRUPTOR SIMPLES (1 MÓDULO) COM 1 TOMADA DE EMBUTIR 2P+T 10 A, INCLUINDO SUPORTE E PLACA - FORNECIMENTO E INSTALAÇÃO. AF_12/2015 | UN | 15 | [9 empty] | 0
3.22.16.8 | 92027 | SINAPI | INTERRUPTOR SIMPLES (2 MÓDULOS) COM 1 TOMADA DE EMBUTIR 2P+T 10 A, INCLUINDO SUPORTE E PLACA - FORNECIMENTO E INSTALAÇÃO. AF_12/2015 | UN | 1 | [9 empty] | 0
3.22.16.9 | 92009 | SINAPI | TOMADA BAIXA DE EMBUTIR (2 MÓDULOS), 2P+T 20 A, INCLUINDO SUPORTE E PLACA - FORNECIMENTO E INSTALAÇÃO. AF_12/2015 | UN | 12 | [9 empty] | 0
3.22.16.10 | 92004 | SINAPI | TOMADA MÉDIA DE EMBUTIR (2 MÓDULOS), 2P+T 10 A, INCLUINDO SUPORTE E PLACA - FORNECIMENTO E INSTALAÇÃO. AF_12/2015 | UN | 1 | [9 empty] | 0
3.22.16.11 | PFPI_284 | Próprio | LUMINÁRIA LED (COM DRIVER E RABICHO), 36W, QUADRADA DE EMBUTIR, FLUXO LUMINOSO 4580lm, E EFICÁCIA LUMINOSA MÍNIMA DE 131LM/W, EMISSÃO DE LUZ NA COR 4000K, CORPO EM ALUMÍNIO COM PINTURA MICROTEXTURIZADA NA COR BRANCA - REF. LUMICENTER LHT43-E4000840 OU EQUIVALENTE | UN | 221 | [9 empty] | 0
3.22.16.12 | PFPI_285 | Próprio | LUMINÁRIA LED (COM DRIVER E RABICHO), 35W, QUADRADA DE EMBUTIR, FLUXO LUMINOSO 4580lm, E EFICÁCIA LUMINOSA MÍNIMA DE 131LM/W, EMISSÃO DE LUZ NA COR 4000K, CORPO EM ALUMÍNIO COM PINTURA MICROTEXTURIZADA NA COR BRANCA - REF. LUMICENTER LHT43-S4000840 OU EQUIVALENTE | UN | 9 | [9 empty] | 0
3.22.16.13 | PFPI_286 | Próprio | LUMINÁRIA ARANDELA TIPO TARTARUGA BLINDADA COMPLETA, PARA UMA (1) LÂMPADA FLUORESCENTE COMPACTA 20W, FORNECIMENTO E INSTALAÇÃO, INCLUSIVE BASE E LÂMPADA | UN | 4 | [9 empty] | 0
3.22.16.14 | PFPI_287 | Próprio | CAIXA DE PISO PARA TOMADA ELÉTRICA E DE DADOS, COM 2 TOMADAS ELÉTRICA PRETA ENERGIA NORMAL, 1 TOMADA ELÉTRICA INITERRUPTA E 2 TOMADAS DE DADOS RJ45 CAT6, PARA PISO ELEVADO, FORNECIDA COM TAMPA BASCULANTE DE PLÁSTICO DE ENGENHARIA, Ref: SPE/2702, SPERONE - FORNECIMENTO E INSTALAÇÃO | UN | 94 | [9 empty] | 0
3.22.17 |  |  | 4º PAV - ELETRODUTOS / ELETROCALHAS E ACESSÓRIOS | [11 empty] | 0
3.22.17.1 | PFPI_272 | Próprio | ELETROCALHA METÁLICA PERFURADA 100X50 MM, EM CHAPA DE AÇO GALVANIZADO #18, COM TRATAMENTO PRÉ-ZINCADO, INCLUSIVE TAMPA E ELEMENTOS DE FIXAÇÃO - FORNECIMENTO E INSTALAÇÃO | M | 312 | [9 empty] | 0
3.22.17.2 | 91862 | SINAPI | ELETRODUTO RÍGIDO ROSCÁVEL, PVC, DN 20 MM (1/2"), PARA CIRCUITOS TERMINAIS, INSTALADO EM FORRO - FORNECIMENTO E INSTALAÇÃO. AF_12/2015 | M | 686.3 | [9 empty] | 0
3.22.17.3 | PFPI_394 | Próprio | CONJUNTO DE CONEXÕES (LUVA + CURVA) PARA ELETRODUTO, PVC, ROSCÁVEL, DN 20 MM (1/2"), PARA CIRCUITOS TERMINAIS INSTALADO EM FORRO (POR METRO DE ELETRODUTO INSTALADO) - FORNECIMENTO E INSTALAÇÃO | M | 590.39 | [9 empty] | 0
3.22.17.4 | PFPI_298 | Próprio | ELETRODUTO FLEXÍVEL, EM AÇO GALVANIZADO, REVESTIDO EXTERNAMENTE COM PVC PRETO (3/4"), INCLUSIVE CONEXÕES - FORNECIMENTO E INSTALAÇÃO | M | 382.43 | [9 empty] | 0
3.22.17.5 | 91833 | SINAPI | ELETRODUTO FLEXÍVEL CORRUGADO REFORÇADO, PVC, DN 20 MM (1/2"), PARA CIRCUITOS TERMINAIS, INSTALADO EM FORRO - FORNECIMENTO E INSTALAÇÃO. AF_12/2015 | M | 3.08 | [9 empty] | 0
3.22.17.6 | 95778 | SINAPI | CONDULETE DE ALUMÍNIO, TIPO C, PARA ELETRODUTO DE AÇO GALVANIZADO DN 20 MM (3/4''), APARENTE - FORNECIMENTO E INSTALAÇÃO. AF_10/2022 | UN | 151 | [9 empty] | 0
3.22.17.7 | 95781 | SINAPI | CONDULETE DE ALUMÍNIO, TIPO C, PARA ELETRODUTO DE AÇO GALVANIZADO DN 25 MM (1''), APARENTE - FORNECIMENTO E INSTALAÇÃO. AF_10/2022 | UN | 64 | [9 empty] | 0
3.22.17.8 | PFPI_276 | Próprio | CAIXA DE LIGAÇÃO/PASSAGEM EM PVC RÍGIDO PARA ELETRODUTO, DIMENSÕES 4"X2", EMBUTIDA EM PAREDE DE GESSO ACARTONADO (DRY-WALL) OU DIVISÓRIA EM MDF, INCLUSIVE ELEMENTOS DE FIXAÇÃO - FORNECIMENTO E INSTALAÇÃO | UN | 198 | [9 empty] | 0
3.22.17.9 | PFPI_291 | Próprio | CURVA VERTICAL INTERNA 90º PARA ELETROCALHA PERFURADA OU LISA, 100X50MM - FORNECIMENTO E INSTALAÇÃO | UN | 2 | [9 empty] | 0
3.22.17.10 | PFPI_275 | Próprio | CRUZETA HORIZONTAL 90º, PARA ELETROCALHA PERFURADA OU LISA 100X50MM - FORNECIMENTO E INSTALAÇÃO | UN | 10 | [9 empty] | 0
3.22.17.11 | PFPI_274 | Próprio | CURVA HORIZONTAL 100X50MM PARA ELETROCALHA METÁLICA, COM ÂNGULO DE 90° - FORNECIMENTO E INSTALAÇÃO | UN | 4 | [9 empty] | 0
3.22.17.12 | PFPI_273 | Próprio | TE HORIZONTAL 90º PARA ELETROCALHA PERFURADA OU LISA 100X50MM - FORNECIMENTO E INSTALAÇÃO | UN | 4 | [9 empty] | 0
3.22.18 |  |  | 4º PAV - CABOS | [11 empty] | 0
3.22.18.1 | 91926 | SINAPI | CABO DE COBRE FLEXÍVEL ISOLADO, 2,5 MM², ANTI-CHAMA 450/750 V, PARA CIRCUITOS TERMINAIS - FORNECIMENTO E INSTALAÇÃO. AF_12/2015 | M | 2890 | [9 empty] | 0
3.22.18.2 | 91929 | SINAPI | CABO DE COBRE FLEXÍVEL ISOLADO, 4 MM², ANTI-CHAMA 0,6/1,0 KV, PARA CIRCUITOS TERMINAIS - FORNECIMENTO E INSTALAÇÃO. AF_12/2015 | M | 290 | [9 empty] | 0
3.22.18.3 | 91931 | SINAPI | CABO DE COBRE FLEXÍVEL ISOLADO, 6 MM², ANTI-CHAMA 0,6/1,0 KV, PARA CIRCUITOS TERMINAIS - FORNECIMENTO E INSTALAÇÃO. AF_12/2015 | M | 15 | [9 empty] | 0
3.22.18.4 | 91935 | SINAPI | CABO DE COBRE FLEXÍVEL ISOLADO, 16 MM², ANTI-CHAMA 0,6/1,0 KV, PARA CIRCUITOS TERMINAIS - FORNECIMENTO E INSTALAÇÃO. AF_12/2015 | M | 25 | [9 empty] | 0
3.22.18.5 | 92984 | SINAPI | CABO DE COBRE FLEXÍVEL ISOLADO, 25 MM², 0,6/1,0 KV, PARA REDE AÉREA DE DISTRIBUIÇÃO DE ENERGIA ELÉTRICA DE BAIXA TENSÃO - FORNECIMENTO E INSTALAÇÃO. AF_07/2020 | M | 80 | [9 empty] | 0
3.22.19 |  |  | 4º PAV - QUADROS | [11 empty] | 0
3.22.19.1 | PFPI_295.1 | Próprio | QUADRO DE DISTRIBUIÇÃO DE CIRCUITOS DE SOBREPOR - QDEI - PAVIMENTO 4 PRÉDIO PRINCIPAL | UN | 1 | [9 empty] | 0
3.22.19.2 | PFPI_296.1 | Próprio | QUADRO DE DISTRIBUIÇÃO DE CIRCUITOS DE SOBREPOR - QDEN - PAVIMENTO 4 PRÉDIO PRINCIPAL | UN | 1 | [9 empty] | 0
3.22.19.3 | PFPI_297.2 | Próprio | QUADRO DE DISTRIBUIÇÃO DE CIRCUITOS DE SOBREPOR - QDAC - PAVIMENTO 4 PRÉDIO PRINCIPAL | UN | 1 | [9 empty] | 0
3.22.20 |  |  | 4º PAV - ACABAMENTOS ELÉTRICOS | [11 empty] | 0
3.22.20.1 | 97598 | SINAPI | SENSOR DE PRESENÇA SEM FOTOCÉLULA, FIXAÇÃO EM TETO - FORNECIMENTO E INSTALAÇÃO. AF_02/2020 | UN | 13 | [9 empty] | 0
3.22.20.2 | 91953 | SINAPI | INTERRUPTOR SIMPLES (1 MÓDULO), 10A/250V, INCLUINDO SUPORTE E PLACA - FORNECIMENTO E INSTALAÇÃO. AF_12/2015 | UN | 2 | [9 empty] | 0
3.22.20.3 | PFPI_280 | Próprio | CONJUNTO DE 2 INTERRUPTORES SIMPLES (1 MÓDULO) EM CAIXA 4X2, 10A/250V, INCLUINDO SUPORTE E PLACA - FORNECIMENTO E INSTALAÇÃO | UN | 25 | [9 empty] | 0
3.22.20.4 | PFPI_281 | Próprio | CONJUNTO DE DOIS (2) INTERRUPTORES PARALELOS, CORRENTE 10A, TENSÃO 250V, (10A-250V), COM PLACA 4"X2" DE DOIS (2) POSTOS, INCLUSIVE FORNECIMENTO, INSTALAÇÃO, SUPORTE, MÓDULO E PLACA | UN | 2 | [9 empty] | 0
3.22.20.5 | PFPI_282 | Próprio | CONJUNTO DE 4 INTERRUPTORES SIMPLES (1 MÓDULO) EM CAIXA 4"X4", 10A/250V, INCLUINDO SUPORTE E PLACA - FORNECIMENTO E INSTALAÇÃO | UN | 1 | [9 empty] | 0
3.22.20.6 | 92001 | SINAPI | TOMADA BAIXA DE EMBUTIR (1 MÓDULO), 2P+T 20 A, INCLUINDO SUPORTE E PLACA - FORNECIMENTO E INSTALAÇÃO. AF_12/2015 | UN | 59 | [9 empty] | 0
3.22.20.7 | 92023 | SINAPI | INTERRUPTOR SIMPLES (1 MÓDULO) COM 1 TOMADA DE EMBUTIR 2P+T 10 A, INCLUINDO SUPORTE E PLACA - FORNECIMENTO E INSTALAÇÃO. AF_12/2015 | UN | 13 | [9 empty] | 0
3.22.20.8 | 92027 | SINAPI | INTERRUPTOR SIMPLES (2 MÓDULOS) COM 1 TOMADA DE EMBUTIR 2P+T 10 A, INCLUINDO SUPORTE E PLACA - FORNECIMENTO E INSTALAÇÃO. AF_12/2015 | UN | 1 | [9 empty] | 0
3.22.20.9 | 92009 | SINAPI | TOMADA BAIXA DE EMBUTIR (2 MÓDULOS), 2P+T 20 A, INCLUINDO SUPORTE E PLACA - FORNECIMENTO E INSTALAÇÃO. AF_12/2015 | UN | 6 | [9 empty] | 0
3.22.20.10 | 92004 | SINAPI | TOMADA MÉDIA DE EMBUTIR (2 MÓDULOS), 2P+T 10 A, INCLUINDO SUPORTE E PLACA - FORNECIMENTO E INSTALAÇÃO. AF_12/2015 | UN | 1 | [9 empty] | 0
3.22.20.11 | PFPI_284 | Próprio | LUMINÁRIA LED (COM DRIVER E RABICHO), 36W, QUADRADA DE EMBUTIR, FLUXO LUMINOSO 4580lm, E EFICÁCIA LUMINOSA MÍNIMA DE 131LM/W, EMISSÃO DE LUZ NA COR 4000K, CORPO EM ALUMÍNIO COM PINTURA MICROTEXTURIZADA NA COR BRANCA - REF. LUMICENTER LHT43-E4000840 OU EQUIVALENTE | UN | 215 | [9 empty] | 0
3.22.20.12 | PFPI_285 | Próprio | LUMINÁRIA LED (COM DRIVER E RABICHO), 35W, QUADRADA DE EMBUTIR, FLUXO LUMINOSO 4580lm, E EFICÁCIA LUMINOSA MÍNIMA DE 131LM/W, EMISSÃO DE LUZ NA COR 4000K, CORPO EM ALUMÍNIO COM PINTURA MICROTEXTURIZADA NA COR BRANCA - REF. LUMICENTER LHT43-S4000840 OU EQUIVALENTE | UN | 9 | [9 empty] | 0
3.22.20.13 | PFPI_286 | Próprio | LUMINÁRIA ARANDELA TIPO TARTARUGA BLINDADA COMPLETA, PARA UMA (1) LÂMPADA FLUORESCENTE COMPACTA 20W, FORNECIMENTO E INSTALAÇÃO, INCLUSIVE BASE E LÂMPADA | UN | 3 | [9 empty] | 0
3.22.20.14 | PFPI_287 | Próprio | CAIXA DE PISO PARA TOMADA ELÉTRICA E DE DADOS, COM 2 TOMADAS ELÉTRICA PRETA ENERGIA NORMAL, 1 TOMADA ELÉTRICA INITERRUPTA E 2 TOMADAS DE DADOS RJ45 CAT6, PARA PISO ELEVADO, FORNECIDA COM TAMPA BASCULANTE DE PLÁSTICO DE ENGENHARIA, Ref: SPE/2702, SPERONE - FORNECIMENTO E INSTALAÇÃO | UN | 106 | [9 empty] | 0
3.23 |  |  | SPDA | [11 empty] | 0
3.23.1 |  |  | SPDA | [11 empty] | 0
3.23.1.1 | PFPI_194 | Próprio | BARRA REDONDA DE AÇO, Ø3/8” (70MM²), RE-BAR, EM BARRAS DE 3,4M - FORNECIMENTO E INSTALAÇÃO | M | 1107.83 | [9 empty] | 0
3.23.1.2 | 72253 | SINAPI/ADAP | CABO DE COBRE NU 35MM2 - FORNECIMENTO E INSTALACAO | M | 693.12 | [9 empty] | 0
3.23.1.3 | PFPI_199 | Próprio | CAIXA DE EQUIPOTENCIALIZAÇÃO EM AÇO 200X200X90MM, PARA EMBUTIR COM TAMPA, COM 9 TERMINAIS, REF:TEL-901 OU SIMILAR (SPDA) - FORNECIMENTO E INSTALAÇÃO | UN | 1 | [9 empty] | 0
3.23.1.4 | PFPI_195 | Próprio | MINICAPTOR EM AÇO GALVANIZADO A FOGO, SEM BANDEIRA, H=300MM X Ø10MM - FORNECIMENTO E INSTALAÇÃO | UN | 52 | [9 empty] | 0
3.23.1.5 | PFPI_197 | Próprio | CONECTOR ATERRINSERT COM DISCO EM LATÃO E ROSCA FÊMEA M12 DISTÂNCIA ENTRE RE-BAR E FACE DA FÔRMA REGULÁVEL ENTRE 25 E 40 MM - FORNECIMENTO E INSTALAÇÃO | UN | 30 | [9 empty] | 0
3.23.1.6 | PFPI_198 | Próprio | PARAFUSO AUTOATARRACHANTE EM AÇO INOX, Ø4,2 X 32MM, FORNECIDO COM BUCHA DE NYLON - FORNECIMENTO E COLOCAÇÃO | UN | 4 | [9 empty] | 0
3.23.1.7 | PFPI_196 | Próprio | CONECTOR MINIGAR EM LIGA DE COBRE ESTANHADO PARA VERGALHÃO Ø8-10MM E CABOS 16 – 50 MM² - FORNECIMENTO E INSTALAÇÃO | UN | 1439 | [9 empty] | 0
3.23.1.8 | PFPI_202 | Próprio | PÁRA-RAIO TIPO FRANKLIN 350MM, LATÃO CROMADO, PARA DESCIDA 1 CABO, C/SUPORTE E CONECTORES P/CABO TERRA, INCLUSIVE MASTRO AÇO GALV 3MX2" E BASE | UN | 1 | [9 empty] | 0
3.23.1.9 | PFPI_203 | Próprio | SUPORTE GUIA REFORÇADO 90º EM CHAPA GALVANIZADA C/ 2 ROLDANAS REF:TEL-290 - SPDA | UN | 30 | [9 empty] | 0
3.23.1.10 | PFPI_204 | Próprio | FIXADOR UNIVERSAL LATÃO ESTANHADO P/ CABOS 16 A 70 MM2 REF. 5024, INCL. PARAFUSO SEXTAVADO M6X45MM, ARRUELA LISA 1/4", BUCHA Nº8, VEDAÇÃO DOS FUROS C/ POLIURETANO REF. 5905, MARCA DE REF. TERMOTÉCNICA OU EQUIVALENTE | UN | 60 | [9 empty] | 0
3.24 |  |  | LÓGICA | [11 empty] | 0
3.24.1 |  |  | 1º PAV - LÓGICA - ELETROCALHAS E ELETRODUTOS | [11 empty] | 0
3.24.1.1 | PFPI_275 | Próprio | CRUZETA HORIZONTAL 90º, PARA ELETROCALHA PERFURADA OU LISA 100X50MM - FORNECIMENTO E INSTALAÇÃO | UN | 12 | [9 empty] | 0
3.24.1.2 | PFPI_274 | Próprio | CURVA HORIZONTAL 100X50MM PARA ELETROCALHA METÁLICA, COM ÂNGULO DE 90° - FORNECIMENTO E INSTALAÇÃO | UN | 2 | [9 empty] | 0
3.24.1.3 | PFPI_273 | Próprio | TE HORIZONTAL 90º PARA ELETROCALHA PERFURADA OU LISA 100X50MM - FORNECIMENTO E INSTALAÇÃO | UN | 5 | [9 empty] | 0
3.24.1.4 | PFPI_272 | Próprio | ELETROCALHA METÁLICA PERFURADA 100X50 MM, EM CHAPA DE AÇO GALVANIZADO #18, COM TRATAMENTO PRÉ-ZINCADO, INCLUSIVE TAMPA E ELEMENTOS DE FIXAÇÃO - FORNECIMENTO E INSTALAÇÃO | M | 254.59 | [9 empty] | 0
3.24.1.5 | 95746 | SINAPI/ADAP | ELETRODUTO DE AÇO GALVANIZADO, CLASSE LEVE, DN 25 MM (1), APARENTE, INSTALADO EM TETO - FORNECIMENTO E INSTALAÇÃO. AF_11/2016_P | M | 9.87 | [9 empty] | 0
3.24.1.6 | 91863 | SINAPI | ELETRODUTO RÍGIDO ROSCÁVEL, PVC, DN 25 MM (3/4"), PARA CIRCUITOS TERMINAIS, INSTALADO EM FORRO - FORNECIMENTO E INSTALAÇÃO. AF_12/2015 | M | 127.31 | [9 empty] | 0
3.24.1.7 | PFPI_395 | Próprio | CONJUNTO DE CONEXÕES (LUVA + CURVA) PARA ELETRODUTO, PVC, ROSCÁVEL, DN 25 MM (3/4"), PARA CIRCUITOS TERMINAIS INSTALADO EM FORRO (POR METRO DE ELETRODUTO INSTALADO) - FORNECIMENTO E INSTALAÇÃO | M | 127.31 | [9 empty] | 0
3.24.1.8 | PFPI_298 | Próprio | ELETRODUTO FLEXÍVEL, EM AÇO GALVANIZADO, REVESTIDO EXTERNAMENTE COM PVC PRETO (3/4"), INCLUSIVE CONEXÕES - FORNECIMENTO E INSTALAÇÃO | M | 144.33 | [9 empty] | 0
3.24.2 |  |  | 1º PAV - LÓGICA - CABOS | [11 empty] | 0
3.24.2.1 | 98297 | SINAPI | CABO ELETRÔNICO CATEGORIA 6, INSTALADO EM EDIFICAÇÃO INSTITUCIONAL - FORNECIMENTO E INSTALAÇÃO. AF_11/2019 | M | 2300 | [9 empty] | 0
3.24.3 |  |  | 1º PAV - LÓGICA - EQUIPAMENTOS | [11 empty] | 0
3.24.3.1 | PFPI_319 | Próprio | RACK 19" FECHADO, DE PISO, 44U COM PORTAS LATERAIS PERFURADAS REMOVÍVEIS, TRASEIRA BIPARTIDA E FRONTAL TIPO ÚNICA TRANSLÚCIDA, REF FURUKAWA | UN | 1 | [9 empty] | 0
3.24.3.2 | PFPI_320 | Próprio | PATCH CORD (CABO DE REDE), CATEGORIA 6 (CAT6) UTP, EXTENSÃO DE 1,50 M - FORNECIMENTO E INSTALAÇÃO | UN | 200 | [9 empty] | 0
3.24.3.3 | 98302 | SINAPI | PATCH PANEL 24 PORTAS, CATEGORIA 6 - FORNECIMENTO E INSTALAÇÃO. AF_11/2019 | UN | 8 | [9 empty] | 0
3.24.3.4 | PFPI_239 | Próprio | DISTRIBUIDOR INTERNO ÓPTICO - D.I.O. PARA 12 FIBRAS MONO-MODO, COM CONECTORES ST, PADRÃO 19" - FORNECIMENTO E INSTALAÇÃO | UN | 1 | [9 empty] | 0
3.24.3.5 | PFPI_240 | Próprio | RÉGUA DE TOMADAS ELÉTRICAS, COM 10 TOMADAS, PADRÃO RACK 19" - FORNECIMENTO E INSTALAÇÃO | UN | 1 | [9 empty] | 0
3.24.3.6 | PFPI_241 | Próprio | ORGANIZADOR DE CABOS DE 1U PARA RACK 19" - FORNECIMENTO E INSTALAÇÃO | cj | 8 | [9 empty] | 0
3.24.3.7 | PFPI_523 | Próprio | TAMPA CEGA DE 1U PARA RACK 19" - FORNECIMENTO E INSTALAÇÃO | cj | 4 | [9 empty] | 0
3.24.3.8 | PFPI_527 | Próprio | FORNECIMENTO E INSTALAÇÃO DE SWITCH 24 PORTAS GERENCIÁVEL POE 10/100/1000 + 4SFP | UN | 4 | [9 empty] | 0
3.24.3.9 | PFPI_529 | Próprio | GABINETE DE VENTILAÇÃO 1U, COMPOSTO POR 4 VENTILADORES, PADRÃO RACK 19" - FORNECIMENTO E INSTALAÇÃO | UN | 1 | [9 empty] | 0
3.24.4 |  |  | 1º PAV - LÓGICA - TOMADAS | [11 empty] | 0
3.24.4.1 | PFPI_321 | Próprio | ROTEADOR ACCESS POINT WI-FI POE - FORNECIMENTO E INSTALAÇÃO | UN | 2 | [9 empty] | 0
3.24.4.2 | PFPI_464 | Próprio | TOMADA PARA LÓGICA RJ45, COM CAIXA PVC, SUPORTE E PLACA EMBUTIDA, CAT. 6 - FORNECIMENTO E INSTALAÇÃO | UN | 82 | [9 empty] | 0
3.24.5 |  |  | 2º PAV - LÓGICA - ELETROCALHAS E ELETRODUTOS | [11 empty] | 0
3.24.5.1 | PFPI_322 | Próprio | REDUÇÃO CONCÊNTRICA 200 X 100 MM PARA 100 X 50 MM PARA ELETROCALHA METÁLICA PERFURADA - FORNECIMENTO E INSTALAÇÃO | UN | 35 | [9 empty] | 0
3.24.5.2 | PFPI_323 | Próprio | CRUZETA HORIZONTAL 90° 200X100 MM PARA ELETROCALHA METÁLICA PERFURADA PRÉ-ZINCADA - FORNECIMENTO E INSTALAÇÃO | UN | 16 | [9 empty] | 0
3.24.5.3 | PFPI_274 | Próprio | CURVA HORIZONTAL 100X50MM PARA ELETROCALHA METÁLICA, COM ÂNGULO DE 90° - FORNECIMENTO E INSTALAÇÃO | UN | 1 | [9 empty] | 0
3.24.5.4 | PFPI_324 | Próprio | CURVA HORIZONTAL 90° 200X100 MM PARA ELETROCALHA METÁLICA PERFURADA PRÉ-ZINCADA - FORNECIMENTO E INSTALAÇÃO | UN | 4 | [9 empty] | 0
3.24.5.5 | PFPI_325 | Próprio | TE HORIZONTAL 90º 200X100 MM PARA ELETROCALHA METÁLICA PERFURADA PRÉ-ZINCADA - FORNECIMENTO E INSTALAÇÃO | UN | 2 | [9 empty] | 0
3.24.5.6 | PFPI_272 | Próprio | ELETROCALHA METÁLICA PERFURADA 100X50 MM, EM CHAPA DE AÇO GALVANIZADO #18, COM TRATAMENTO PRÉ-ZINCADO, INCLUSIVE TAMPA E ELEMENTOS DE FIXAÇÃO - FORNECIMENTO E INSTALAÇÃO | M | 198.33 | [9 empty] | 0
3.24.5.7 | PFPI_326 | Próprio | ELETROCALHA METÁLICA PERFURADA 200X100 MM, EM CHAPA DE AÇO GALVANIZADO #18, COM TRATAMENTO PRÉ-ZINCADO, INCLUSIVE TAMPA E ELEMENTOS DE FIXAÇÃO - FORNECIMENTO E INSTALAÇÃO | M | 82.56 | [9 empty] | 0
3.24.5.8 | PFPI_298 | Próprio | ELETRODUTO FLEXÍVEL, EM AÇO GALVANIZADO, REVESTIDO EXTERNAMENTE COM PVC PRETO (3/4"), INCLUSIVE CONEXÕES - FORNECIMENTO E INSTALAÇÃO | M | 169.83 | [9 empty] | 0
3.24.5.9 | 95746 | SINAPI/ADAP | ELETRODUTO DE AÇO GALVANIZADO, CLASSE LEVE, DN 25 MM (1), APARENTE, INSTALADO EM TETO - FORNECIMENTO E INSTALAÇÃO. AF_11/2016_P | M | 4.93 | [9 empty] | 0
3.24.5.10 | 91863 | SINAPI | ELETRODUTO RÍGIDO ROSCÁVEL, PVC, DN 25 MM (3/4"), PARA CIRCUITOS TERMINAIS, INSTALADO EM FORRO - FORNECIMENTO E INSTALAÇÃO. AF_12/2015 | M | 58.79 | [9 empty] | 0
3.24.5.11 | PFPI_395 | Próprio | CONJUNTO DE CONEXÕES (LUVA + CURVA) PARA ELETRODUTO, PVC, ROSCÁVEL, DN 25 MM (3/4"), PARA CIRCUITOS TERMINAIS INSTALADO EM FORRO (POR METRO DE ELETRODUTO INSTALADO) - FORNECIMENTO E INSTALAÇÃO | M | 58.79 | [9 empty] | 0
3.24.6 |  |  | 2º PAV - LÓGICA - CABOS | [11 empty] | 0
3.24.6.1 | 98297 | SINAPI | CABO ELETRÔNICO CATEGORIA 6, INSTALADO EM EDIFICAÇÃO INSTITUCIONAL - FORNECIMENTO E INSTALAÇÃO. AF_11/2019 | M | 2200 | [9 empty] | 0
3.24.7 |  |  | 2º PAV - LÓGICA - EQUIPAMENTOS | [11 empty] | 0
3.24.7.1 | PFPI_319 | Próprio | RACK 19" FECHADO, DE PISO, 44U COM PORTAS LATERAIS PERFURADAS REMOVÍVEIS, TRASEIRA BIPARTIDA E FRONTAL TIPO ÚNICA TRANSLÚCIDA, REF FURUKAWA | UN | 1 | [9 empty] | 0
3.24.7.2 | PFPI_320 | Próprio | PATCH CORD (CABO DE REDE), CATEGORIA 6 (CAT6) UTP, EXTENSÃO DE 1,50 M - FORNECIMENTO E INSTALAÇÃO | UN | 224 | [9 empty] | 0
3.24.7.3 | PFPI_239 | Próprio | DISTRIBUIDOR INTERNO ÓPTICO - D.I.O. PARA 12 FIBRAS MONO-MODO, COM CONECTORES ST, PADRÃO 19" - FORNECIMENTO E INSTALAÇÃO | UN | 1 | [9 empty] | 0
3.24.7.4 | PFPI_527 | Próprio | FORNECIMENTO E INSTALAÇÃO DE SWITCH 24 PORTAS GERENCIÁVEL POE 10/100/1000 + 4SFP | UN | 4 | [9 empty] | 0
3.24.7.5 | PFPI_240 | Próprio | RÉGUA DE TOMADAS ELÉTRICAS, COM 10 TOMADAS, PADRÃO RACK 19" - FORNECIMENTO E INSTALAÇÃO | UN | 1 | [9 empty] | 0
3.24.7.6 | PFPI_241 | Próprio | ORGANIZADOR DE CABOS DE 1U PARA RACK 19" - FORNECIMENTO E INSTALAÇÃO | cj | 8 | [9 empty] | 0
3.24.7.7 | PFPI_523 | Próprio | TAMPA CEGA DE 1U PARA RACK 19" - FORNECIMENTO E INSTALAÇÃO | cj | 5 | [9 empty] | 0
3.24.7.8 | 98302 | SINAPI | PATCH PANEL 24 PORTAS, CATEGORIA 6 - FORNECIMENTO E INSTALAÇÃO. AF_11/2019 | UN | 9 | [9 empty] | 0
3.24.7.9 | PFPI_529 | Próprio | GABINETE DE VENTILAÇÃO 1U, COMPOSTO POR 4 VENTILADORES, PADRÃO RACK 19" - FORNECIMENTO E INSTALAÇÃO | UN | 1 | [9 empty] | 0
3.24.8 |  |  | 2º PAV - LÓGICA - TOMADAS | [11 empty] | 0
3.24.8.1 | PFPI_321 | Próprio | ROTEADOR ACCESS POINT WI-FI POE - FORNECIMENTO E INSTALAÇÃO | UN | 2 | [9 empty] | 0
3.24.8.2 | PFPI_464 | Próprio | TOMADA PARA LÓGICA RJ45, COM CAIXA PVC, SUPORTE E PLACA EMBUTIDA, CAT. 6 - FORNECIMENTO E INSTALAÇÃO | UN | 68 | [9 empty] | 0
3.24.9 |  |  | 3º PAV - LÓGICA - ELETROCALHAS E ELETRODUTOS | [11 empty] | 0
3.24.9.1 | PFPI_322 | Próprio | REDUÇÃO CONCÊNTRICA 200 X 100 MM PARA 100 X 50 MM PARA ELETROCALHA METÁLICA PERFURADA - FORNECIMENTO E INSTALAÇÃO | UN | 41 | [9 empty] | 0
3.24.9.2 | PFPI_327 | Próprio | REDUÇÃO CONCÊNTRICA 300X100 MM PARA 200X100 MM PARA ELETROCALHA METÁLICA PERFURADA PRÉ-ZINCADA - FORNECIMENTO E INSTALAÇÃO | UN | 2 | [9 empty] | 0
3.24.9.3 | PFPI_323 | Próprio | CRUZETA HORIZONTAL 90° 200X100 MM PARA ELETROCALHA METÁLICA PERFURADA PRÉ-ZINCADA - FORNECIMENTO E INSTALAÇÃO | UN | 19 | [9 empty] | 0
3.24.9.4 | PFPI_274 | Próprio | CURVA HORIZONTAL 100X50MM PARA ELETROCALHA METÁLICA, COM ÂNGULO DE 90° - FORNECIMENTO E INSTALAÇÃO | UN | 1 | [9 empty] | 0
3.24.9.5 | PFPI_325 | Próprio | TE HORIZONTAL 90º 200X100 MM PARA ELETROCALHA METÁLICA PERFURADA PRÉ-ZINCADA - FORNECIMENTO E INSTALAÇÃO | UN | 1 | [9 empty] | 0
3.24.9.6 | PFPI_328 | Próprio | TE HORIZONTAL 90º 300X100 MM PARA ELETROCALHA METÁLICA PERFURADA PRÉ-ZINCADA - FORNECIMENTO E INSTALAÇÃO | UN | 1 | [9 empty] | 0
3.24.9.7 | PFPI_272 | Próprio | ELETROCALHA METÁLICA PERFURADA 100X50 MM, EM CHAPA DE AÇO GALVANIZADO #18, COM TRATAMENTO PRÉ-ZINCADO, INCLUSIVE TAMPA E ELEMENTOS DE FIXAÇÃO - FORNECIMENTO E INSTALAÇÃO | M | 231.8 | [9 empty] | 0
3.24.9.8 | PFPI_326 | Próprio | ELETROCALHA METÁLICA PERFURADA 200X100 MM, EM CHAPA DE AÇO GALVANIZADO #18, COM TRATAMENTO PRÉ-ZINCADO, INCLUSIVE TAMPA E ELEMENTOS DE FIXAÇÃO - FORNECIMENTO E INSTALAÇÃO | M | 70.67 | [9 empty] | 0
3.24.9.9 | PFPI_329 | Próprio | ELETROCALHA METÁLICA PERFURADA 300X100 MM, EM CHAPA DE AÇO GALVANIZADO #18, COM TRATAMENTO PRÉ-ZINCADO, INCLUSIVE TAMPA E ELEMENTOS DE FIXAÇÃO - FORNECIMENTO E INSTALAÇÃO | M | 2.52 | [9 empty] | 0
3.24.9.10 | PFPI_298 | Próprio | ELETRODUTO FLEXÍVEL, EM AÇO GALVANIZADO, REVESTIDO EXTERNAMENTE COM PVC PRETO (3/4"), INCLUSIVE CONEXÕES - FORNECIMENTO E INSTALAÇÃO | M | 207.01 | [9 empty] | 0
3.24.9.11 | 95746 | SINAPI/ADAP | ELETRODUTO DE AÇO GALVANIZADO, CLASSE LEVE, DN 25 MM (1), APARENTE, INSTALADO EM TETO - FORNECIMENTO E INSTALAÇÃO. AF_11/2016_P | M | 14.8 | [9 empty] | 0
3.24.9.12 | 91863 | SINAPI | ELETRODUTO RÍGIDO ROSCÁVEL, PVC, DN 25 MM (3/4"), PARA CIRCUITOS TERMINAIS, INSTALADO EM FORRO - FORNECIMENTO E INSTALAÇÃO. AF_12/2015 | M | 51.75 | [9 empty] | 0
3.24.9.13 | PFPI_395 | Próprio | CONJUNTO DE CONEXÕES (LUVA + CURVA) PARA ELETRODUTO, PVC, ROSCÁVEL, DN 25 MM (3/4"), PARA CIRCUITOS TERMINAIS INSTALADO EM FORRO (POR METRO DE ELETRODUTO INSTALADO) - FORNECIMENTO E INSTALAÇÃO | M | 51.75 | [9 empty] | 0
3.24.10 |  |  | 3º PAV - LÓGICA - CABOS | [11 empty] | 0
3.24.10.1 | 98297 | SINAPI | CABO ELETRÔNICO CATEGORIA 6, INSTALADO EM EDIFICAÇÃO INSTITUCIONAL - FORNECIMENTO E INSTALAÇÃO. AF_11/2019 | M | 2100 | [9 empty] | 0
3.24.11 |  |  | 3º PAV - LÓGICA - EQUIPAMENTOS | [11 empty] | 0
3.24.11.1 | PFPI_319 | Próprio | RACK 19" FECHADO, DE PISO, 44U COM PORTAS LATERAIS PERFURADAS REMOVÍVEIS, TRASEIRA BIPARTIDA E FRONTAL TIPO ÚNICA TRANSLÚCIDA, REF FURUKAWA | UN | 1 | [9 empty] | 0
3.24.11.2 | PFPI_320 | Próprio | PATCH CORD (CABO DE REDE), CATEGORIA 6 (CAT6) UTP, EXTENSÃO DE 1,50 M - FORNECIMENTO E INSTALAÇÃO | UN | 280 | [9 empty] | 0
3.24.11.3 | PFPI_239 | Próprio | DISTRIBUIDOR INTERNO ÓPTICO - D.I.O. PARA 12 FIBRAS MONO-MODO, COM CONECTORES ST, PADRÃO 19" - FORNECIMENTO E INSTALAÇÃO | UN | 1 | [9 empty] | 0
3.24.11.4 | PFPI_527 | Próprio | FORNECIMENTO E INSTALAÇÃO DE SWITCH 24 PORTAS GERENCIÁVEL POE 10/100/1000 + 4SFP | UN | 5 | [9 empty] | 0
3.24.11.5 | PFPI_240 | Próprio | RÉGUA DE TOMADAS ELÉTRICAS, COM 10 TOMADAS, PADRÃO RACK 19" - FORNECIMENTO E INSTALAÇÃO | UN | 1 | [9 empty] | 0
3.24.11.6 | PFPI_241 | Próprio | ORGANIZADOR DE CABOS DE 1U PARA RACK 19" - FORNECIMENTO E INSTALAÇÃO | cj | 10 | [9 empty] | 0
3.24.11.7 | PFPI_523 | Próprio | TAMPA CEGA DE 1U PARA RACK 19" - FORNECIMENTO E INSTALAÇÃO | cj | 6 | [9 empty] | 0
3.24.11.8 | 98302 | SINAPI | PATCH PANEL 24 PORTAS, CATEGORIA 6 - FORNECIMENTO E INSTALAÇÃO. AF_11/2019 | UN | 11 | [9 empty] | 0
3.24.11.9 | PFPI_529 | Próprio | GABINETE DE VENTILAÇÃO 1U, COMPOSTO POR 4 VENTILADORES, PADRÃO RACK 19" - FORNECIMENTO E INSTALAÇÃO | UN | 1 | [9 empty] | 0
3.24.12 |  |  | 3º PAV - LÓGICA - TOMADAS | [11 empty] | 0
3.24.12.1 | PFPI_321 | Próprio | ROTEADOR ACCESS POINT WI-FI POE - FORNECIMENTO E INSTALAÇÃO | UN | 2 | [9 empty] | 0
3.24.12.2 | PFPI_464 | Próprio | TOMADA PARA LÓGICA RJ45, COM CAIXA PVC, SUPORTE E PLACA EMBUTIDA, CAT. 6 - FORNECIMENTO E INSTALAÇÃO | UN | 80 | [9 empty] | 0
3.24.13 |  |  | 4º PAV - LÓGICA - ELETROCALHAS E ELETRODUTOS | [11 empty] | 0
3.24.13.1 | PFPI_272 | Próprio | ELETROCALHA METÁLICA PERFURADA 100X50 MM, EM CHAPA DE AÇO GALVANIZADO #18, COM TRATAMENTO PRÉ-ZINCADO, INCLUSIVE TAMPA E ELEMENTOS DE FIXAÇÃO - FORNECIMENTO E INSTALAÇÃO | M | 216.3 | [9 empty] | 0
3.24.13.2 | PFPI_326 | Próprio | ELETROCALHA METÁLICA PERFURADA 200X100 MM, EM CHAPA DE AÇO GALVANIZADO #18, COM TRATAMENTO PRÉ-ZINCADO, INCLUSIVE TAMPA E ELEMENTOS DE FIXAÇÃO - FORNECIMENTO E INSTALAÇÃO | M | 67.69 | [9 empty] | 0
3.24.13.3 | PFPI_329 | Próprio | ELETROCALHA METÁLICA PERFURADA 300X100 MM, EM CHAPA DE AÇO GALVANIZADO #18, COM TRATAMENTO PRÉ-ZINCADO, INCLUSIVE TAMPA E ELEMENTOS DE FIXAÇÃO - FORNECIMENTO E INSTALAÇÃO | M | 2.48 | [9 empty] | 0
3.24.13.4 | PFPI_298 | Próprio | ELETRODUTO FLEXÍVEL, EM AÇO GALVANIZADO, REVESTIDO EXTERNAMENTE COM PVC PRETO (3/4"), INCLUSIVE CONEXÕES - FORNECIMENTO E INSTALAÇÃO | M | 192.91 | [9 empty] | 0
3.24.13.5 | 95746 | SINAPI/ADAP | ELETRODUTO DE AÇO GALVANIZADO, CLASSE LEVE, DN 25 MM (1), APARENTE, INSTALADO EM TETO - FORNECIMENTO E INSTALAÇÃO. AF_11/2016_P | M | 32.14 | [9 empty] | 0
3.24.13.6 | 91863 | SINAPI | ELETRODUTO RÍGIDO ROSCÁVEL, PVC, DN 25 MM (3/4"), PARA CIRCUITOS TERMINAIS, INSTALADO EM FORRO - FORNECIMENTO E INSTALAÇÃO. AF_12/2015 | M | 95.55 | [9 empty] | 0
3.24.13.7 | PFPI_395 | Próprio | CONJUNTO DE CONEXÕES (LUVA + CURVA) PARA ELETRODUTO, PVC, ROSCÁVEL, DN 25 MM (3/4"), PARA CIRCUITOS TERMINAIS INSTALADO EM FORRO (POR METRO DE ELETRODUTO INSTALADO) - FORNECIMENTO E INSTALAÇÃO | M | 95.55 | [9 empty] | 0
3.24.13.8 | PFPI_322 | Próprio | REDUÇÃO CONCÊNTRICA 200 X 100 MM PARA 100 X 50 MM PARA ELETROCALHA METÁLICA PERFURADA - FORNECIMENTO E INSTALAÇÃO | UN | 38 | [9 empty] | 0
3.24.13.9 | PFPI_327 | Próprio | REDUÇÃO CONCÊNTRICA 300X100 MM PARA 200X100 MM PARA ELETROCALHA METÁLICA PERFURADA PRÉ-ZINCADA - FORNECIMENTO E INSTALAÇÃO | UN | 2 | [9 empty] | 0
3.24.13.10 | PFPI_323 | Próprio | CRUZETA HORIZONTAL 90° 200X100 MM PARA ELETROCALHA METÁLICA PERFURADA PRÉ-ZINCADA - FORNECIMENTO E INSTALAÇÃO | UN | 17 | [9 empty] | 0
3.24.13.11 | PFPI_274 | Próprio | CURVA HORIZONTAL 100X50MM PARA ELETROCALHA METÁLICA, COM ÂNGULO DE 90° - FORNECIMENTO E INSTALAÇÃO | UN | 2 | [9 empty] | 0
3.24.13.12 | PFPI_325 | Próprio | TE HORIZONTAL 90º 200X100 MM PARA ELETROCALHA METÁLICA PERFURADA PRÉ-ZINCADA - FORNECIMENTO E INSTALAÇÃO | UN | 2 | [9 empty] | 0
3.24.13.13 | PFPI_328 | Próprio | TE HORIZONTAL 90º 300X100 MM PARA ELETROCALHA METÁLICA PERFURADA PRÉ-ZINCADA - FORNECIMENTO E INSTALAÇÃO | UN | 1 | [9 empty] | 0
3.24.14 |  |  | 4º PAV - LÓGICA - CABOS | [11 empty] | 0
3.24.14.1 | 98297 | SINAPI | CABO ELETRÔNICO CATEGORIA 6, INSTALADO EM EDIFICAÇÃO INSTITUCIONAL - FORNECIMENTO E INSTALAÇÃO. AF_11/2019 | M | 2200 | [9 empty] | 0
3.24.15 |  |  | 4º PAV - LÓGICA - EQUIPAMENTOS | [11 empty] | 0
3.24.15.1 | PFPI_319 | Próprio | RACK 19" FECHADO, DE PISO, 44U COM PORTAS LATERAIS PERFURADAS REMOVÍVEIS, TRASEIRA BIPARTIDA E FRONTAL TIPO ÚNICA TRANSLÚCIDA, REF FURUKAWA | UN | 1 | [9 empty] | 0
3.24.15.2 | PFPI_320 | Próprio | PATCH CORD (CABO DE REDE), CATEGORIA 6 (CAT6) UTP, EXTENSÃO DE 1,50 M - FORNECIMENTO E INSTALAÇÃO | UN | 264 | [9 empty] | 0
3.24.15.3 | PFPI_239 | Próprio | DISTRIBUIDOR INTERNO ÓPTICO - D.I.O. PARA 12 FIBRAS MONO-MODO, COM CONECTORES ST, PADRÃO 19" - FORNECIMENTO E INSTALAÇÃO | UN | 1 | [9 empty] | 0
3.24.15.4 | PFPI_527 | Próprio | FORNECIMENTO E INSTALAÇÃO DE SWITCH 24 PORTAS GERENCIÁVEL POE 10/100/1000 + 4SFP | UN | 6 | [9 empty] | 0
3.24.15.5 | PFPI_240 | Próprio | RÉGUA DE TOMADAS ELÉTRICAS, COM 10 TOMADAS, PADRÃO RACK 19" - FORNECIMENTO E INSTALAÇÃO | UN | 2 | [9 empty] | 0
3.24.15.6 | PFPI_241 | Próprio | ORGANIZADOR DE CABOS DE 1U PARA RACK 19" - FORNECIMENTO E INSTALAÇÃO | cj | 12 | [9 empty] | 0
3.24.15.7 | PFPI_523 | Próprio | TAMPA CEGA DE 1U PARA RACK 19" - FORNECIMENTO E INSTALAÇÃO | cj | 1 | [9 empty] | 0
3.24.15.8 | 98302 | SINAPI | PATCH PANEL 24 PORTAS, CATEGORIA 6 - FORNECIMENTO E INSTALAÇÃO. AF_11/2019 | UN | 12 | [9 empty] | 0
3.24.15.9 | PFPI_529 | Próprio | GABINETE DE VENTILAÇÃO 1U, COMPOSTO POR 4 VENTILADORES, PADRÃO RACK 19" - FORNECIMENTO E INSTALAÇÃO | UN | 1 | [9 empty] | 0
3.24.16 |  |  | 4º PAV - LÓGICA - TOMADAS | [11 empty] | 0
3.24.16.1 | PFPI_321 | Próprio | ROTEADOR ACCESS POINT WI-FI POE - FORNECIMENTO E INSTALAÇÃO | UN | 2 | [9 empty] | 0
3.24.16.2 | PFPI_464 | Próprio | TOMADA PARA LÓGICA RJ45, COM CAIXA PVC, SUPORTE E PLACA EMBUTIDA, CAT. 6 - FORNECIMENTO E INSTALAÇÃO | UN | 76 | [9 empty] | 0
3.25 |  |  | CFTV, CONTROLE DE ACESSO E SEGURANÇA PATRIMONIAL | [11 empty] | 0
3.25.1 |  |  | 1º PAV - CFTV, CONTROLE DE ACESSO E SEGURANÇA PATRIMONIAL - ELETROCALHAS E ELETRODUTOS | [11 empty] | 0
3.25.1.1 | 91862 | SINAPI | ELETRODUTO RÍGIDO ROSCÁVEL, PVC, DN 20 MM (1/2"), PARA CIRCUITOS TERMINAIS, INSTALADO EM FORRO - FORNECIMENTO E INSTALAÇÃO. AF_12/2015 | M | 64.62 | [9 empty] | 0
3.25.1.2 | PFPI_394 | Próprio | CONJUNTO DE CONEXÕES (LUVA + CURVA) PARA ELETRODUTO, PVC, ROSCÁVEL, DN 20 MM (1/2"), PARA CIRCUITOS TERMINAIS INSTALADO EM FORRO (POR METRO DE ELETRODUTO INSTALADO) - FORNECIMENTO E INSTALAÇÃO | M | 64.62 | [9 empty] | 0
3.25.1.3 | PFPI_272 | Próprio | ELETROCALHA METÁLICA PERFURADA 100X50 MM, EM CHAPA DE AÇO GALVANIZADO #18, COM TRATAMENTO PRÉ-ZINCADO, INCLUSIVE TAMPA E ELEMENTOS DE FIXAÇÃO - FORNECIMENTO E INSTALAÇÃO | M | 78.1 | [9 empty] | 0
3.25.1.4 | PFPI_330 | Próprio | CURVA VERTICAL 90° EXTERNA 100 x 50 MM PARA ELETROCALHA METÁLICA - FORNECIMENTO E INSTALAÇÃO | UN | 1 | [9 empty] | 0
3.25.1.5 | PFPI_274 | Próprio | CURVA HORIZONTAL 100X50MM PARA ELETROCALHA METÁLICA, COM ÂNGULO DE 90° - FORNECIMENTO E INSTALAÇÃO | UN | 3 | [9 empty] | 0
3.25.1.6 | PFPI_273 | Próprio | TE HORIZONTAL 90º PARA ELETROCALHA PERFURADA OU LISA 100X50MM - FORNECIMENTO E INSTALAÇÃO | UN | 1 | [9 empty] | 0
3.25.1.7 | 91940 | SINAPI | CAIXA RETANGULAR 4" X 2" MÉDIA (1,30 M DO PISO), PVC, INSTALADA EM PAREDE - FORNECIMENTO E INSTALAÇÃO. AF_12/2015 | UN | 4 | [9 empty] | 0
3.25.2 |  |  | 1º PAV - CFTV, CONTROLE DE ACESSO E SEGURANÇA PATRIMONIAL - CABOS | [11 empty] | 0
3.25.2.1 | 98297 | SINAPI | CABO ELETRÔNICO CATEGORIA 6, INSTALADO EM EDIFICAÇÃO INSTITUCIONAL - FORNECIMENTO E INSTALAÇÃO. AF_11/2019 | M | 650 | [9 empty] | 0
3.25.3 |  |  | 1º PAV - CFTV, CONTROLE DE ACESSO E SEGURANÇA PATRIMONIAL - RACK E EQUIPAMENTOS | [11 empty] | 0
3.25.3.1 | PFPI_528 | Próprio | RACK 19" FECHADO, DE PISO, 12U COM PORTAS LATERAIS PERFURADAS REMOVÍVEIS, TRASEIRA BIPARTIDA E FRONTAL TIPO ÚNICA TRANSLÚCIDA, REF FURUKAWA - FORNECIMENTO E INSTALAÇÃO | UN | 1 | [9 empty] | 0
3.25.3.2 | PFPI_529 | Próprio | GABINETE DE VENTILAÇÃO 1U, COMPOSTO POR 4 VENTILADORES, PADRÃO RACK 19" - FORNECIMENTO E INSTALAÇÃO | UN | 1 | [9 empty] | 0
3.25.3.3 | PFPI_239 | Próprio | DISTRIBUIDOR INTERNO ÓPTICO - D.I.O. PARA 12 FIBRAS MONO-MODO, COM CONECTORES ST, PADRÃO 19" - FORNECIMENTO E INSTALAÇÃO | UN | 1 | [9 empty] | 0
3.25.3.4 | PFPI_240 | Próprio | RÉGUA DE TOMADAS ELÉTRICAS, COM 10 TOMADAS, PADRÃO RACK 19" - FORNECIMENTO E INSTALAÇÃO | UN | 1 | [9 empty] | 0
3.25.3.5 | PFPI_241 | Próprio | ORGANIZADOR DE CABOS DE 1U PARA RACK 19" - FORNECIMENTO E INSTALAÇÃO | cj | 1 | [9 empty] | 0
3.25.3.6 | 98301 | SINAPI | PATCH PANEL 24 PORTAS, CATEGORIA 5E - FORNECIMENTO E INSTALAÇÃO. AF_11/2019 | UN | 1 | [9 empty] | 0
3.25.3.7 | PFPI_462 | Próprio | DVR GRAVADOR DE VÍDEO INTELBRAS MHDX 3116-C 16 CANAIS, FULL HD 1080p COM COMPRESSÃO H.265+ E INTELIGÊNCIA ARTIFICAL - FORNECIMENTO E INSTALAÇÃO | UN | 1 | [9 empty] | 0
3.25.3.8 | PFPI_527 | Próprio | FORNECIMENTO E INSTALAÇÃO DE SWITCH 24 PORTAS GERENCIÁVEL POE 10/100/1000 + 4SFP | UN | 1 | [9 empty] | 0
3.25.4 |  |  | 1º PAV - CFTV, CONTROLE DE ACESSO E SEGURANÇA PATRIMONIAL - CAMÊRAS E CONTROLES | [11 empty] | 0
3.25.4.1 | PFPI_331 | Próprio | CONTROLADOR DE ACESSO, AUTENTICAÇÃO POR SENHA E CARTÃO DE PROXIMIDADE, COM FUNÇÃO DE ACESSO INTEGRADO, INSTALADO EM CAIXA DE PVC 4"x2" - REF.: DIGIPROX SA202, INTELBRAS OU EQUIVALENTE TÉCNICO - FORNECIMENTO E INSTALAÇÃO | UN | 6 | [9 empty] | 0
3.25.4.2 | PFPI_332 | Próprio | BOTÃO DE SAÍDA, ACIONAMENTO VIA DETECÇÃO DE MOVIMENTO PRÓXIMO AO SENSOR, COM LED INDICATIVO, MOLDURA EM AÇO INOX, INSTALADO EM CAIXA DE PVC DE 4"x2" - REF.: BT 4000. FAB.: INTELBRAS OU EQUIVALENTE TÉCNICO - FORNECIMENTO E INSTALAÇÃO | UN | 6 | [9 empty] | 0
3.25.4.3 | PFPI_333 | Próprio | FECHADURA ELETROÍMÃ, COM FORÇA DE TRAÇÃO DE 150Kgf,REF.: FE 20150. FAB.: INTELBRAS OU EQUIVALENTE TÉCNICO - FORNECIMENTO E INSTALAÇÃO | UN | 6 | [9 empty] | 0
3.25.4.4 | PFPI_335 | Próprio | CAMERA BULLET INFRAVEMELHO MULTI HD 4 EM 1 VHD 11 USO EXTERNO - REF.: INTELBRAS - FORNECIMENTO E INSTALAÇÃO | UN | 7 | [9 empty] | 0
3.25.4.5 | PFPI_334 | Próprio | CÂMERAS MINI DOME RESOLUÇÃO MÍNIMA 4MP OU 4K VISÃO NOTURNA DETECÇÃO DE MOVIMENTO PROTOCOLO MULTIHD ÂNGULO DE VISÃO 160º - FORNECIMENTO E INSTALAÇÃO | UN | 2 | [9 empty] | 0
3.25.4.6 | PFPI_461 | Próprio | CONTROLADORA DE ACESSO, ATÉ 4 PORTAS, COM SUPORTE PARA BIOMETRIA, REF.: CT 3000 4PB, INTELBRÁS OU EQUIVALENTE TÉCNICO - FORNECIMENTO E INSTALAÇÃO | UN | 6 | [9 empty] | 0
3.25.5 |  |  | 2º PAV - CFTV, CONTROLE DE ACESSO E SEGURANÇA PATRIMONIAL- ELETROCALHAS E ELETRODUTOS | [11 empty] | 0
3.25.5.1 | PFPI_272 | Próprio | ELETROCALHA METÁLICA PERFURADA 100X50 MM, EM CHAPA DE AÇO GALVANIZADO #18, COM TRATAMENTO PRÉ-ZINCADO, INCLUSIVE TAMPA E ELEMENTOS DE FIXAÇÃO - FORNECIMENTO E INSTALAÇÃO | M | 69.4 | [9 empty] | 0
3.25.5.2 | PFPI_330 | Próprio | CURVA VERTICAL 90° EXTERNA 100 x 50 MM PARA ELETROCALHA METÁLICA - FORNECIMENTO E INSTALAÇÃO | UN | 1 | [9 empty] | 0
3.25.5.3 | PFPI_273 | Próprio | TE HORIZONTAL 90º PARA ELETROCALHA PERFURADA OU LISA 100X50MM - FORNECIMENTO E INSTALAÇÃO | UN | 1 | [9 empty] | 0
3.25.5.4 | 91862 | SINAPI | ELETRODUTO RÍGIDO ROSCÁVEL, PVC, DN 20 MM (1/2"), PARA CIRCUITOS TERMINAIS, INSTALADO EM FORRO - FORNECIMENTO E INSTALAÇÃO. AF_12/2015 | M | 33.02 | [9 empty] | 0
3.25.5.5 | PFPI_394 | Próprio | CONJUNTO DE CONEXÕES (LUVA + CURVA) PARA ELETRODUTO, PVC, ROSCÁVEL, DN 20 MM (1/2"), PARA CIRCUITOS TERMINAIS INSTALADO EM FORRO (POR METRO DE ELETRODUTO INSTALADO) - FORNECIMENTO E INSTALAÇÃO | M | 33.02 | [9 empty] | 0
3.25.5.6 | 91940 | SINAPI | CAIXA RETANGULAR 4" X 2" MÉDIA (1,30 M DO PISO), PVC, INSTALADA EM PAREDE - FORNECIMENTO E INSTALAÇÃO. AF_12/2015 | UN | 4 | [9 empty] | 0
3.25.6 |  |  | 2º PAV - CFTV, CONTROLE DE ACESSO E SEGURANÇA PATRIMONIAL - CABOS | [11 empty] | 0
3.25.6.1 | 98297 | SINAPI | CABO ELETRÔNICO CATEGORIA 6, INSTALADO EM EDIFICAÇÃO INSTITUCIONAL - FORNECIMENTO E INSTALAÇÃO. AF_11/2019 | M | 350 | [9 empty] | 0
3.25.7 |  |  | 2º PAV - CFTV, CONTROLE DE ACESSO E SEGURANÇA PATRIMONIAL - RACK E EQUIPAMENTOS | [11 empty] | 0
3.25.7.1 | PFPI_528 | Próprio | RACK 19" FECHADO, DE PISO, 12U COM PORTAS LATERAIS PERFURADAS REMOVÍVEIS, TRASEIRA BIPARTIDA E FRONTAL TIPO ÚNICA TRANSLÚCIDA, REF FURUKAWA - FORNECIMENTO E INSTALAÇÃO | UN | 1 | [9 empty] | 0
3.25.7.2 | PFPI_529 | Próprio | GABINETE DE VENTILAÇÃO 1U, COMPOSTO POR 4 VENTILADORES, PADRÃO RACK 19" - FORNECIMENTO E INSTALAÇÃO | UN | 1 | [9 empty] | 0
3.25.7.3 | PFPI_239 | Próprio | DISTRIBUIDOR INTERNO ÓPTICO - D.I.O. PARA 12 FIBRAS MONO-MODO, COM CONECTORES ST, PADRÃO 19" - FORNECIMENTO E INSTALAÇÃO | UN | 1 | [9 empty] | 0
3.25.7.4 | 98301 | SINAPI | PATCH PANEL 24 PORTAS, CATEGORIA 5E - FORNECIMENTO E INSTALAÇÃO. AF_11/2019 | UN | 1 | [9 empty] | 0
3.25.7.5 | PFPI_240 | Próprio | RÉGUA DE TOMADAS ELÉTRICAS, COM 10 TOMADAS, PADRÃO RACK 19" - FORNECIMENTO E INSTALAÇÃO | UN | 1 | [9 empty] | 0
3.25.7.6 | PFPI_241 | Próprio | ORGANIZADOR DE CABOS DE 1U PARA RACK 19" - FORNECIMENTO E INSTALAÇÃO | cj | 1 | [9 empty] | 0
3.25.7.7 | PFPI_462 | Próprio | DVR GRAVADOR DE VÍDEO INTELBRAS MHDX 3116-C 16 CANAIS, FULL HD 1080p COM COMPRESSÃO H.265+ E INTELIGÊNCIA ARTIFICAL - FORNECIMENTO E INSTALAÇÃO | UN | 1 | [9 empty] | 0
3.25.7.8 | PFPI_527 | Próprio | FORNECIMENTO E INSTALAÇÃO DE SWITCH 24 PORTAS GERENCIÁVEL POE 10/100/1000 + 4SFP | UN | 1 | [9 empty] | 0
3.25.8 |  |  | 2º PAV - CFTV, CONTROLE DE ACESSO E SEGURANÇA PATRIMONIAL - CAMÊRAS E CONTROLES | [11 empty] | 0
3.25.8.1 | PFPI_331 | Próprio | CONTROLADOR DE ACESSO, AUTENTICAÇÃO POR SENHA E CARTÃO DE PROXIMIDADE, COM FUNÇÃO DE ACESSO INTEGRADO, INSTALADO EM CAIXA DE PVC 4"x2" - REF.: DIGIPROX SA202, INTELBRAS OU EQUIVALENTE TÉCNICO - FORNECIMENTO E INSTALAÇÃO | UN | 4 | [9 empty] | 0
3.25.8.2 | PFPI_332 | Próprio | BOTÃO DE SAÍDA, ACIONAMENTO VIA DETECÇÃO DE MOVIMENTO PRÓXIMO AO SENSOR, COM LED INDICATIVO, MOLDURA EM AÇO INOX, INSTALADO EM CAIXA DE PVC DE 4"x2" - REF.: BT 4000. FAB.: INTELBRAS OU EQUIVALENTE TÉCNICO - FORNECIMENTO E INSTALAÇÃO | UN | 4 | [9 empty] | 0
3.25.8.3 | PFPI_333 | Próprio | FECHADURA ELETROÍMÃ, COM FORÇA DE TRAÇÃO DE 150Kgf,REF.: FE 20150. FAB.: INTELBRAS OU EQUIVALENTE TÉCNICO - FORNECIMENTO E INSTALAÇÃO | UN | 4 | [9 empty] | 0
3.25.8.4 | PFPI_335 | Próprio | CAMERA BULLET INFRAVEMELHO MULTI HD 4 EM 1 VHD 11 USO EXTERNO - REF.: INTELBRAS - FORNECIMENTO E INSTALAÇÃO | UN | 6 | [9 empty] | 0
3.25.8.5 | PFPI_334 | Próprio | CÂMERAS MINI DOME RESOLUÇÃO MÍNIMA 4MP OU 4K VISÃO NOTURNA DETECÇÃO DE MOVIMENTO PROTOCOLO MULTIHD ÂNGULO DE VISÃO 160º - FORNECIMENTO E INSTALAÇÃO | UN | 1 | [9 empty] | 0
3.25.9 |  |  | 3º PAV - CFTV, CONTROLE DE ACESSO E SEGURANÇA PATRIMONIAL - ELETROCALHAS E ELETRODUTOS | [11 empty] | 0
3.25.9.1 | PFPI_272 | Próprio | ELETROCALHA METÁLICA PERFURADA 100X50 MM, EM CHAPA DE AÇO GALVANIZADO #18, COM TRATAMENTO PRÉ-ZINCADO, INCLUSIVE TAMPA E ELEMENTOS DE FIXAÇÃO - FORNECIMENTO E INSTALAÇÃO | M | 69.3 | [9 empty] | 0
3.25.9.2 | PFPI_330 | Próprio | CURVA VERTICAL 90° EXTERNA 100 x 50 MM PARA ELETROCALHA METÁLICA - FORNECIMENTO E INSTALAÇÃO | UN | 1 | [9 empty] | 0
3.25.9.3 | PFPI_273 | Próprio | TE HORIZONTAL 90º PARA ELETROCALHA PERFURADA OU LISA 100X50MM - FORNECIMENTO E INSTALAÇÃO | UN | 1 | [9 empty] | 0
3.25.9.4 | 91862 | SINAPI | ELETRODUTO RÍGIDO ROSCÁVEL, PVC, DN 20 MM (1/2"), PARA CIRCUITOS TERMINAIS, INSTALADO EM FORRO - FORNECIMENTO E INSTALAÇÃO. AF_12/2015 | M | 34.15 | [9 empty] | 0
3.25.9.5 | PFPI_394 | Próprio | CONJUNTO DE CONEXÕES (LUVA + CURVA) PARA ELETRODUTO, PVC, ROSCÁVEL, DN 20 MM (1/2"), PARA CIRCUITOS TERMINAIS INSTALADO EM FORRO (POR METRO DE ELETRODUTO INSTALADO) - FORNECIMENTO E INSTALAÇÃO | M | 34.15 | [9 empty] | 0
3.25.9.6 | 91940 | SINAPI | CAIXA RETANGULAR 4" X 2" MÉDIA (1,30 M DO PISO), PVC, INSTALADA EM PAREDE - FORNECIMENTO E INSTALAÇÃO. AF_12/2015 | UN | 4 | [9 empty] | 0
3.25.10 |  |  | 3º PAV - CFTV, CONTROLE DE ACESSO E SEGURANÇA PATRIMONIAL - CABOS | [11 empty] | 0
3.25.10.1 | 98297 | SINAPI | CABO ELETRÔNICO CATEGORIA 6, INSTALADO EM EDIFICAÇÃO INSTITUCIONAL - FORNECIMENTO E INSTALAÇÃO. AF_11/2019 | M | 165 | [9 empty] | 0
3.25.11 |  |  | 3º PAV - CFTV, CONTROLE DE ACESSO E SEGURANÇA PATRIMONIAL - RACK E EQUIPAMENTOS | [11 empty] | 0
3.25.11.1 | PFPI_528 | Próprio | RACK 19" FECHADO, DE PISO, 12U COM PORTAS LATERAIS PERFURADAS REMOVÍVEIS, TRASEIRA BIPARTIDA E FRONTAL TIPO ÚNICA TRANSLÚCIDA, REF FURUKAWA - FORNECIMENTO E INSTALAÇÃO | UN | 1 | [9 empty] | 0
3.25.11.2 | PFPI_529 | Próprio | GABINETE DE VENTILAÇÃO 1U, COMPOSTO POR 4 VENTILADORES, PADRÃO RACK 19" - FORNECIMENTO E INSTALAÇÃO | UN | 1 | [9 empty] | 0
3.25.11.3 | PFPI_239 | Próprio | DISTRIBUIDOR INTERNO ÓPTICO - D.I.O. PARA 12 FIBRAS MONO-MODO, COM CONECTORES ST, PADRÃO 19" - FORNECIMENTO E INSTALAÇÃO | UN | 1 | [9 empty] | 0
3.25.11.4 | 98301 | SINAPI | PATCH PANEL 24 PORTAS, CATEGORIA 5E - FORNECIMENTO E INSTALAÇÃO. AF_11/2019 | UN | 1 | [9 empty] | 0
3.25.11.5 | PFPI_240 | Próprio | RÉGUA DE TOMADAS ELÉTRICAS, COM 10 TOMADAS, PADRÃO RACK 19" - FORNECIMENTO E INSTALAÇÃO | UN | 1 | [9 empty] | 0
3.25.11.6 | PFPI_241 | Próprio | ORGANIZADOR DE CABOS DE 1U PARA RACK 19" - FORNECIMENTO E INSTALAÇÃO | cj | 1 | [9 empty] | 0
3.25.11.7 | PFPI_462 | Próprio | DVR GRAVADOR DE VÍDEO INTELBRAS MHDX 3116-C 16 CANAIS, FULL HD 1080p COM COMPRESSÃO H.265+ E INTELIGÊNCIA ARTIFICAL - FORNECIMENTO E INSTALAÇÃO | UN | 1 | [9 empty] | 0
3.25.11.8 | PFPI_527 | Próprio | FORNECIMENTO E INSTALAÇÃO DE SWITCH 24 PORTAS GERENCIÁVEL POE 10/100/1000 + 4SFP | UN | 1 | [9 empty] | 0
3.25.12 |  |  | 3º PAV - CFTV, CONTROLE DE ACESSO E SEGURANÇA PATRIMONIAL - CAMÊRAS E CONTROLES | [11 empty] | 0
3.25.12.1 | PFPI_331 | Próprio | CONTROLADOR DE ACESSO, AUTENTICAÇÃO POR SENHA E CARTÃO DE PROXIMIDADE, COM FUNÇÃO DE ACESSO INTEGRADO, INSTALADO EM CAIXA DE PVC 4"x2" - REF.: DIGIPROX SA202, INTELBRAS OU EQUIVALENTE TÉCNICO - FORNECIMENTO E INSTALAÇÃO | UN | 3 | [9 empty] | 0
3.25.12.2 | PFPI_332 | Próprio | BOTÃO DE SAÍDA, ACIONAMENTO VIA DETECÇÃO DE MOVIMENTO PRÓXIMO AO SENSOR, COM LED INDICATIVO, MOLDURA EM AÇO INOX, INSTALADO EM CAIXA DE PVC DE 4"x2" - REF.: BT 4000. FAB.: INTELBRAS OU EQUIVALENTE TÉCNICO - FORNECIMENTO E INSTALAÇÃO | UN | 3 | [9 empty] | 0
3.25.12.3 | PFPI_333 | Próprio | FECHADURA ELETROÍMÃ, COM FORÇA DE TRAÇÃO DE 150Kgf,REF.: FE 20150. FAB.: INTELBRAS OU EQUIVALENTE TÉCNICO - FORNECIMENTO E INSTALAÇÃO | UN | 3 | [9 empty] | 0
3.25.12.4 | PFPI_335 | Próprio | CAMERA BULLET INFRAVEMELHO MULTI HD 4 EM 1 VHD 11 USO EXTERNO - REF.: INTELBRAS - FORNECIMENTO E INSTALAÇÃO | UN | 7 | [9 empty] | 0
3.25.12.5 | PFPI_334 | Próprio | CÂMERAS MINI DOME RESOLUÇÃO MÍNIMA 4MP OU 4K VISÃO NOTURNA DETECÇÃO DE MOVIMENTO PROTOCOLO MULTIHD ÂNGULO DE VISÃO 160º - FORNECIMENTO E INSTALAÇÃO | UN | 1 | [9 empty] | 0
3.25.13 |  |  | 4º PAV - CFTV, CONTROLE DE ACESSO E SEGURANÇA PATRIMONIAL - ELETROCALHAS E ELETRODUTOS | [11 empty] | 0
3.25.13.1 | 91862 | SINAPI | ELETRODUTO RÍGIDO ROSCÁVEL, PVC, DN 20 MM (1/2"), PARA CIRCUITOS TERMINAIS, INSTALADO EM FORRO - FORNECIMENTO E INSTALAÇÃO. AF_12/2015 | M | 29.71 | [9 empty] | 0
3.25.13.2 | PFPI_394 | Próprio | CONJUNTO DE CONEXÕES (LUVA + CURVA) PARA ELETRODUTO, PVC, ROSCÁVEL, DN 20 MM (1/2"), PARA CIRCUITOS TERMINAIS INSTALADO EM FORRO (POR METRO DE ELETRODUTO INSTALADO) - FORNECIMENTO E INSTALAÇÃO | M | 29.71 | [9 empty] | 0
3.25.13.3 | PFPI_272 | Próprio | ELETROCALHA METÁLICA PERFURADA 100X50 MM, EM CHAPA DE AÇO GALVANIZADO #18, COM TRATAMENTO PRÉ-ZINCADO, INCLUSIVE TAMPA E ELEMENTOS DE FIXAÇÃO - FORNECIMENTO E INSTALAÇÃO | M | 69.37 | [9 empty] | 0
3.25.13.4 | PFPI_330 | Próprio | CURVA VERTICAL 90° EXTERNA 100 x 50 MM PARA ELETROCALHA METÁLICA - FORNECIMENTO E INSTALAÇÃO | UN | 1 | [9 empty] | 0
3.25.13.5 | PFPI_273 | Próprio | TE HORIZONTAL 90º PARA ELETROCALHA PERFURADA OU LISA 100X50MM - FORNECIMENTO E INSTALAÇÃO | UN | 1 | [9 empty] | 0
3.25.13.6 | 91940 | SINAPI | CAIXA RETANGULAR 4" X 2" MÉDIA (1,30 M DO PISO), PVC, INSTALADA EM PAREDE - FORNECIMENTO E INSTALAÇÃO. AF_12/2015 | UN | 4 | [9 empty] | 0
3.25.14 |  |  | 4º PAV - CFTV, CONTROLE DE ACESSO E SEGURANÇA PATRIMONIAL - CABOS | [11 empty] | 0
3.25.14.1 | 98297 | SINAPI | CABO ELETRÔNICO CATEGORIA 6, INSTALADO EM EDIFICAÇÃO INSTITUCIONAL - FORNECIMENTO E INSTALAÇÃO. AF_11/2019 | M | 180 | [9 empty] | 0
3.25.15 |  |  | 4º PAV - CFTV, CONTROLE DE ACESSO E SEGURANÇA PATRIMONIAL - RACK E EQUIPAMENTOS | [11 empty] | 0
3.25.15.1 | PFPI_528 | Próprio | RACK 19" FECHADO, DE PISO, 12U COM PORTAS LATERAIS PERFURADAS REMOVÍVEIS, TRASEIRA BIPARTIDA E FRONTAL TIPO ÚNICA TRANSLÚCIDA, REF FURUKAWA - FORNECIMENTO E INSTALAÇÃO | UN | 1 | [9 empty] | 0
3.25.15.2 | PFPI_529 | Próprio | GABINETE DE VENTILAÇÃO 1U, COMPOSTO POR 4 VENTILADORES, PADRÃO RACK 19" - FORNECIMENTO E INSTALAÇÃO | UN | 1 | [9 empty] | 0
3.25.15.3 | PFPI_239 | Próprio | DISTRIBUIDOR INTERNO ÓPTICO - D.I.O. PARA 12 FIBRAS MONO-MODO, COM CONECTORES ST, PADRÃO 19" - FORNECIMENTO E INSTALAÇÃO | UN | 1 | [9 empty] | 0
3.25.15.4 | 98301 | SINAPI | PATCH PANEL 24 PORTAS, CATEGORIA 5E - FORNECIMENTO E INSTALAÇÃO. AF_11/2019 | UN | 1 | [9 empty] | 0
3.25.15.5 | PFPI_240 | Próprio | RÉGUA DE TOMADAS ELÉTRICAS, COM 10 TOMADAS, PADRÃO RACK 19" - FORNECIMENTO E INSTALAÇÃO | UN | 1 | [9 empty] | 0
3.25.15.6 | PFPI_241 | Próprio | ORGANIZADOR DE CABOS DE 1U PARA RACK 19" - FORNECIMENTO E INSTALAÇÃO | cj | 1 | [9 empty] | 0
3.25.15.7 | PFPI_462 | Próprio | DVR GRAVADOR DE VÍDEO INTELBRAS MHDX 3116-C 16 CANAIS, FULL HD 1080p COM COMPRESSÃO H.265+ E INTELIGÊNCIA ARTIFICAL - FORNECIMENTO E INSTALAÇÃO | UN | 1 | [9 empty] | 0
3.25.15.8 | PFPI_527 | Próprio | FORNECIMENTO E INSTALAÇÃO DE SWITCH 24 PORTAS GERENCIÁVEL POE 10/100/1000 + 4SFP | UN | 1 | [9 empty] | 0
3.25.16 |  |  | 4º PAV - CFTV, CONTROLE DE ACESSO E SEGURANÇA PATRIMONIAL - CAMÊRAS E CONTROLES | [11 empty] | 0
3.25.16.1 | PFPI_331 | Próprio | CONTROLADOR DE ACESSO, AUTENTICAÇÃO POR SENHA E CARTÃO DE PROXIMIDADE, COM FUNÇÃO DE ACESSO INTEGRADO, INSTALADO EM CAIXA DE PVC 4"x2" - REF.: DIGIPROX SA202, INTELBRAS OU EQUIVALENTE TÉCNICO - FORNECIMENTO E INSTALAÇÃO | UN | 19 | [9 empty] | 0
3.25.16.2 | PFPI_332 | Próprio | BOTÃO DE SAÍDA, ACIONAMENTO VIA DETECÇÃO DE MOVIMENTO PRÓXIMO AO SENSOR, COM LED INDICATIVO, MOLDURA EM AÇO INOX, INSTALADO EM CAIXA DE PVC DE 4"x2" - REF.: BT 4000. FAB.: INTELBRAS OU EQUIVALENTE TÉCNICO - FORNECIMENTO E INSTALAÇÃO | UN | 19 | [9 empty] | 0
3.25.16.3 | PFPI_333 | Próprio | FECHADURA ELETROÍMÃ, COM FORÇA DE TRAÇÃO DE 150Kgf,REF.: FE 20150. FAB.: INTELBRAS OU EQUIVALENTE TÉCNICO - FORNECIMENTO E INSTALAÇÃO | UN | 19 | [9 empty] | 0
3.25.16.4 | PFPI_335 | Próprio | CAMERA BULLET INFRAVEMELHO MULTI HD 4 EM 1 VHD 11 USO EXTERNO - REF.: INTELBRAS - FORNECIMENTO E INSTALAÇÃO | UN | 7 | [9 empty] | 0
3.25.16.5 | PFPI_334 | Próprio | CÂMERAS MINI DOME RESOLUÇÃO MÍNIMA 4MP OU 4K VISÃO NOTURNA DETECÇÃO DE MOVIMENTO PROTOCOLO MULTIHD ÂNGULO DE VISÃO 160º - FORNECIMENTO E INSTALAÇÃO | UN | 1 | [9 empty] | 0
3.25.16.5 | PFPI_334.1 | Próprio | CÂMERAS PTZ RESOLUÇÃO UHD 4K 3840P X 2160P ZOOM ÓPTICO MÍNIMO 23X VISÃO NOTURNA DETECÇÃO DE MOVIMENTO IP 67 - FORNECIMENTO E INSTALAÇÃO | UN | 1 | [9 empty] | 0
3.26 |  |  | CLIMATIZAÇÃO | [11 empty] | 0
3.26.1 |  |  | SUBSOLO - CLIMATIZAÇÃO | [11 empty] | 0
3.26.1.1 | PFPI_1024 | Próprio | TUBULAÇÕES DE AÇO CARBONO SCH40 S/COSTURA - Ø 3/8", COM TRATAMENTO ANTICORROSIVO, ISOLAMENTO TÉRMICO EM ESPUMA ELASTOMÉRICA DE 50MM DE ESPESSURA - INCLUINDO CONEXÕES, SOLDAS, COLAS, FITAS, SUPORTES E DEMAIS ACESSÓRIOS | M | 5.79 | [9 empty] | 0
3.26.1.1 | PFPI_389 | Próprio | TUBULAÇÕES DE AÇO CARBONO SCH40 S/COSTURA - Ø 3/4", COM TRATAMENTO ANTICORROSIVO, ISOLAMENTO TÉRMICO EM ESPUMA ELASTOMÉRICA DE 50MM DE ESPESSURA - INCLUINDO CONEXÕES, SOLDAS, COLAS, FITAS, SUPORTES E DEMAIS ACESSÓRIOS | M | 62.22 | [9 empty] | 0
3.26.1.3 | PFPI_360 | Próprio | TUBULAÇÕES DE AÇO CARBONO SCH40 S/COSTURA - Ø 1", COM TRATAMENTO ANTICORROSIVO, ISOLAMENTO TÉRMICO EM ESPUMA ELASTOMÉRICA DE 50MM DE ESPESSURA - INCLUINDO CONEXÕES, SOLDAS, COLAS, FITAS, SUPORTES E DEMAIS ACESSÓRIOS | M | 82.54 | [9 empty] | 0
3.26.1.5 | PFPI_361 | Próprio | TUBULAÇÕES DE AÇO CARBONO SCH40 S/COSTURA - Ø 1.1/4", COM TRATAMENTO ANTICORROSIVO, ISOLAMENTO TÉRMICO EM ESPUMA ELASTOMÉRICA DE 50MM DE ESPESSURA - INCLUINDO CONEXÕES, SOLDAS, COLAS, FITAS, SUPORTES E DEMAIS ACESSÓRIOS | M | 88.21 | [9 empty] | 0
3.26.1.7 | PFPI_364 | Próprio | TUBULAÇÕES DE AÇO CARBONO SCH40 S/COSTURA - Ø 1.1/2", COM TRATAMENTO ANTICORROSIVO, ISOLAMENTO TÉRMICO EM ESPUMA ELASTOMÉRICA DE 50MM DE ESPESSURA - INCLUINDO CONEXÕES, SOLDAS, COLAS, FITAS, SUPORTES E DEMAIS ACESSÓRIOS | M | 18.14 | [9 empty] | 0
3.26.1.9 | PFPI_366 | Próprio | TUBULAÇÕES DE AÇO CARBONO SCH40 S/COSTURA - Ø 2", COM TRATAMENTO ANTICORROSIVO, ISOLAMENTO TÉRMICO EM ESPUMA ELASTOMÉRICA DE 50MM DE ESPESSURA - INCLUINDO CONEXÕES, SOLDAS, COLAS, FITAS, SUPORTES E DEMAIS ACESSÓRIOS | M | 41.2 | [9 empty] | 0
3.26.1.11 | PFPI_1028 | Próprio | TUBULAÇÕES DE AÇO CARBONO SCH40 S/COSTURA - Ø 2.1/2", COM TRATAMENTO ANTICORROSIVO, ISOLAMENTO TÉRMICO EM ESPUMA ELASTOMÉRICA DE 50MM DE ESPESSURA - INCLUINDO CONEXÕES, SOLDAS, COLAS, FITAS, SUPORTES E DEMAIS ACESSÓRIOS | M | 21.88 | [9 empty] | 0
3.26.1.11 | PFPI_1029 | Próprio | TUBULAÇÕES DE AÇO CARBONO SCH40 S/COSTURA - Ø 3", COM TRATAMENTO ANTICORROSIVO, ISOLAMENTO TÉRMICO EM ESPUMA ELASTOMÉRICA DE 50MM DE ESPESSURA - INCLUINDO CONEXÕES, SOLDAS, COLAS, FITAS, SUPORTES E DEMAIS ACESSÓRIOS | M | 1.09 | [9 empty] | 0
3.26.1.11 | PFPI_1032 | Próprio | TUBULAÇÕES DE AÇO CARBONO SCH40 S/COSTURA - Ø 5", COM TRATAMENTO ANTICORROSIVO, ISOLAMENTO TÉRMICO EM ESPUMA ELASTOMÉRICA DE 50MM DE ESPESSURA - INCLUINDO CONEXÕES, SOLDAS, COLAS, FITAS, SUPORTES E DEMAIS ACESSÓRIOS | M | 132.94 | [9 empty] | 0
3.26.1.13 | PFPI_1026 | Próprio | TUBO ISOLAMENTO ARMAFLEX AF U018 - 44MM ESPESSURA - 3/8" | M | 5.79 | [9 empty] | 0
3.26.1.13 | PFPI_1023 | Próprio | TUBO ISOLAMENTO ARMAFLEX AF U028 - 46MM ESPESSURA - 3/4" | M | 62.22 | [9 empty] | 0
3.26.1.13 | PFPI_1019 | Próprio | TUBO ISOLAMENTO ARMAFLEX AF U035 - 48MM ESPESSURA - 1" | M | 82.54 | [9 empty] | 0
3.26.1.13 | PFPI_1020 | Próprio | TUBO ISOLAMENTO ARMAFLEX AF U042 - 50MM ESPESSURA - 1.1/4" | M | 88.21 | [9 empty] | 0
3.26.1.13 | PFPI_1021 | Próprio | TUBO ISOLAMENTO ARMAFLEX AF U048 - 51,5MM ESPESSURA - 1.1/2" | M | 18.14 | [9 empty] | 0
3.26.1.13 | PFPI_1022 | Próprio | TUBO ISOLAMENTO ARMAFLEX AF U060 - 53,5MM ESPESSURA - 2" | M | 41.2 | [9 empty] | 0
3.26.1.13 | PFPI_1030 | Próprio | TUBO ISOLAMENTO ARMAFLEX AF U064 - 54MM ESPESSURA - 2.1/2" | M | 21.88 | [9 empty] | 0
3.26.1.13 | PFPI_1031 | Próprio | MANTA ARMAFLEX NH-25-99/E + NH-25-99/EA - P/ 3" | M² | 0.2 | [9 empty] | 0
3.26.1.13 | PFPI_1033 | Próprio | MANTA ARMAFLEX NH-25-99/E + NH-25-99/EA - P/ 5" | M² | 3.82 | [9 empty] | 0
3.26.1.13 | PFPI_451 | Próprio | DUTO NÃO ISOLADO PARA ADMISSÃO DE AR EXTERIOR DE AR EM CHAPA ACO GALVANIZADO BITOLA #26 - FORNECIMENTO E INSTALAÇÃO | M² | 106.8 | [9 empty] | 0
3.26.1.14 | 96559 | SINAPI | SUPORTE PARA DUTO EM CHAPA GALVANIZADA BITOLA 26, ESPAÇADO A CADA 1 M, EM PERFILADO DE SEÇÃO 38X76 MM, POR ÁREA DE DUTO FIXADO. AF_07/2017 | M² | 25.05 | [9 empty] | 0
3.26.1.15 | PFPI_387 | Próprio | DUTO FLEXIVEL DE ALUMINIO S/ ISOLAM DIAM 100 mm - FORNECIMENTO E INSTALAÇÃO | M | 54.5 | [9 empty] | 0
3.26.2 |  |  | SUBSOLO - EQUIPAMENTO - CLIMATIZAÇÃO | [11 empty] | 0
3.26.2.1 | PFPI_764 | Próprio | FORNECIMENTO DE EQUIPAMENTO CONDICIONADOR DE AR FANCOLETE EMBUTIR (DUTO) - 20.000 BTU/h | UN | 4 | [9 empty] | 0
3.26.2.2 | PFPI_765 | Próprio | FORNECIMENTO DE EQUIPAMENTO CONDICIONADOR DE AR FANCOLETE EMBUTIR (DUTO) - 25.000 BTU/h | UN | 5 | [9 empty] | 0
3.26.2.3 | PFPI_766 | Próprio | FORNECIMENTO DE EQUIPAMENTO CONDICIONADOR DE AR FANCOLETE EMBUTIR (DUTO) - 12.265 BTU/h | UN | 1 | [9 empty] | 0
3.26.2.4 | PFPI_767 | Próprio | FORNECIMENTO DE EQUIPAMENTO CONDICIONADOR DE AR FANCOLETE EMBUTIR (DUTO) - 32.000 BTU/h | UN | 1 | [9 empty] | 0
3.26.2.5 | PFPI_768 | Próprio | FORNECIMENTO DE EQUIPAMENTO CONDICIONADOR DE AR FANCOLETE EMBUTIR (DUTO) - 42.000 BTU/h | UN | 1 | [9 empty] | 0
3.26.2.6 | PFPI_769 | Próprio | FORNECIMENTO DE EQUIPAMENTO CONDICIONADOR DE AR FANCOLETE EMBUTIR (DUTO) - 15.355 BTU/h | UN | 4 | [9 empty] | 0
3.26.2.7 | PFPI_770 | Próprio | FORNECIMENTO DE EQUIPAMENTO CONDICIONADOR DE AR FAN-COIL - GABINETE 3 TR - 3,09 TR EFETIVO - FC-06 | UN | 1 | [9 empty] | 0
3.26.2.8 | PFPI_740 | Próprio | FORNECIMENTO DE EQUIPAMENTO CONDICIONADOR DE AR FAN-COIL - GABINETE 3 TR - 4,92 TR EFETIVO - FC-06 | UN | 1 | [9 empty] | 0
3.26.2.9 | PFPI_741 | Próprio | FORNECIMENTO DE EQUIPAMENTO CONDICIONADOR DE AR FAN-COIL - GABINETE 5 TR - 2,66 TR EFETIVO - FC-02 | UN | 1 | [9 empty] | 0
3.26.2.10 | PFPI_738 | Próprio | FORNECIMENTO DE EQUIPAMENTO CONDICIONADOR DE AR EVAPORADOR EMBUTIR (DUTO) - P/ VRF - 3 HP - UE-06 | UN | 1 | [9 empty] | 0
3.26.2.11 | PFPI_718 | Próprio | FORNECIMENTO DE EXAUSTOR IN-LINE - 1.700 m³/h - ACI 315 - EX-05 | UN | 2 | [9 empty] | 0
3.26.2.12 | PFPI_771 | Próprio | FORNECIMENTO DE EXAUSTOR IN-LINE - 3.200m³/h - ACI 400 - EX-07 | UN | 1 | [9 empty] | 0
3.26.2.13 | PFPI_764.1 | Próprio | INSTALAÇÃO DE EQUIPAMENTO CONDICIONADOR DE AR FANCOLETE EMBUTIR (DUTO) - 20.000 BTU/h | UN | 4 | [9 empty] | 0
3.26.2.14 | PFPI_765.1 | Próprio | INSTALAÇÃO DE EQUIPAMENTO CONDICIONADOR DE AR FANCOLETE EMBUTIR (DUTO) - 25.000 BTU/h | UN | 5 | [9 empty] | 0
3.26.2.15 | PFPI_766.1 | Próprio | INSTALAÇÃO DE EQUIPAMENTO CONDICIONADOR DE AR FANCOLETE EMBUTIR (DUTO) - 12.265 BTU/h | UN | 1 | [9 empty] | 0
3.26.2.16 | PFPI_767.1 | Próprio | INSTALAÇÃO DE EQUIPAMENTO CONDICIONADOR DE AR FANCOLETE EMBUTIR (DUTO) - 32.000 BTU/h | UN | 1 | [9 empty] | 0
3.26.2.17 | PFPI_768.1 | Próprio | INSTALAÇÃO DE EQUIPAMENTO CONDICIONADOR DE AR FANCOLETE EMBUTIR (DUTO) - 42.000 BTU/h | UN | 1 | [9 empty] | 0
3.26.2.18 | PFPI_769.1 | Próprio | INSTALAÇÃO DE EQUIPAMENTO CONDICIONADOR DE AR FANCOLETE EMBUTIR (DUTO) - 15.355 BTU/h | UN | 4 | [9 empty] | 0
3.26.2.19 | PFPI_770.1 | Próprio | INSTALAÇÃO DE EQUIPAMENTO CONDICIONADOR DE AR FAN-COIL - GABINETE 3 TR - 3,09 TR EFETIVO - FC-06 | UN | 1 | [9 empty] | 0
3.26.2.20 | PFPI_740.1 | Próprio | INSTALAÇÃO DE EQUIPAMENTO CONDICIONADOR DE AR FAN-COIL - GABINETE 3 TR - 4,92 TR EFETIVO - FC-06 | UN | 1 | [9 empty] | 0
3.26.2.21 | PFPI_741.1 | Próprio | INSTALAÇÃO DE EQUIPAMENTO CONDICIONADOR DE AR FAN-COIL - GABINETE 5 TR - 2,66 TR EFETIVO - FC-02 | UN | 1 | [9 empty] | 0
3.26.2.22 | PFPI_738.1 | Próprio | INSTALAÇÃO DE EQUIPAMENTO CONDICIONADOR DE AR EVAPORADOR EMBUTIR (DUTO) - P/ VRF - 3 HP - UE-06 | UN | 1 | [9 empty] | 0
3.26.2.23 | PFPI_718.1 | Próprio | INSTALAÇÃO DE EXAUSTOR IN-LINE - 1.700 m³/h - ACI 315 - EX-05 | UN | 2 | [9 empty] | 0
3.26.2.24 | PFPI_771.1 | Próprio | INSTALAÇÃO DE EXAUSTOR IN-LINE - 3.200m³/h - ACI 400 - EX-07 | UN | 1 | [9 empty] | 0
3.26.2.25 | PFPI_772 | Próprio | GRELHA PARA INSUFLAMENTO DE AR, COM REGISTRO, ALETAS AJUSTÁVEIS, DUPLA DEFLEXÃO, COM CAIXA PLENO, EM ALUMINO ANODIZADO NATURAL. DIM. 100x100 (mm) REF. FINCO DIFUSORES - FORNECIMENTO E INSTALAÇÃO | UN | 1 | [9 empty] | 0
3.26.2.26 | PFPI_773 | Próprio | GRELHA PARA INSUFLAMENTO DE AR, COM REGISTRO, ALETAS AJUSTÁVEIS, DUPLA DEFLEXÃO, COM CAIXA PLENO, EM ALUMINO ANODIZADO NATURAL. DIM. 150x100 (mm) REF. FINCO DIFUSORES - FORNECIMENTO E INSTALAÇÃO | UN | 4 | [9 empty] | 0
3.26.2.27 | PFPI_774 | Próprio | GRELHA PARA INSUFLAMENTO DE AR, COM REGISTRO, ALETAS AJUSTÁVEIS, DUPLA DEFLEXÃO, COM CAIXA PLENO, EM ALUMINO ANODIZADO NATURAL. DIM. 250x200 (mm) REF. FINCO DIFUSORES - FORNECIMENTO E INSTALAÇÃO | UN | 1 | [9 empty] | 0
3.26.2.28 | PFPI_727 | Próprio | GRELHA PARA INSUFLAMENTO DE AR, COM REGISTRO, ALETAS AJUSTÁVEIS, DUPLA DEFLEXÃO, COM CAIXA PLENO, EM ALUMINO ANODIZADO NATURAL. DIM. 150x150 (mm) REF. FINCO DIFUSORES - FORNECIMENTO E INSTALAÇÃO | UN | 3 | [9 empty] | 0
3.26.2.29 | PFPI_405 | Próprio | GRELHA PARA INSUFLAMENTO DE AR, COM REGISTRO, ALETAS AJUSTÁVEIS, DUPLA DEFLEXÃO, COM CAIXA PLENO, EM ALUMINO ANODIZADO NATURAL. DIM. 200x200 (mm) REF. FINCO DIFUSORES - FORNECIMENTO E INSTALAÇÃO | UN | 2 | [9 empty] | 0
3.26.2.30 | PFPI_775 | Próprio | GRELHA PARA INSUFLAMENTO DE AR, COM REGISTRO, ALETAS AJUSTÁVEIS, DUPLA DEFLEXÃO, COM CAIXA PLENO, EM ALUMINO ANODIZADO NATURAL. DIM. 300x300 (mm) REF. FINCO DIFUSORES - FORNECIMENTO E INSTALAÇÃO | UN | 1 | [9 empty] | 0
3.26.2.31 | PFPI_776 | Próprio | GRELHA PARA INSUFLAMENTO DE AR, COM REGISTRO, ALETAS AJUSTÁVEIS, DUPLA DEFLEXÃO, COM CAIXA PLENO, EM ALUMINO ANODIZADO NATURAL. DIM. 450x450 (mm) REF. FINCO DIFUSORES - FORNECIMENTO E INSTALAÇÃO | UN | 2 | [9 empty] | 0
3.26.2.32 | PFPI_416 | Próprio | TAE04 - VENEZIANA DE AR EXTERIOR - COM MOLDURA DE MONTAGEM E COM TELA DIM. 500x300 (mm) MODELO TAC REF. FINCO DIFUSORES - FORNECIMENTO E INSTALAÇÃO | UN | 1 | [9 empty] | 0
3.26.2.33 | PFPI_414 | Próprio | TAE02 - VENEZIANA DE AR EXTERIOR - COM MOLDURA DE MONTAGEM E COM TELA DIM. 400x200 (mm) MODELO TAC REF. FINCO DIFUSORES - FORNECIMENTO E INSTALAÇÃO | UN | 1 | [9 empty] | 0
3.26.2.34 | PFPI_777 | Próprio | GRELHA DE RETORNO - 600x400mm - EM ALUMINO ANODIZADO NATURAL - FORNECIMENTO E INSTALAÇÃO | UN | 1 | [9 empty] | 0
3.26.2.35 | PFPI_778 | Próprio | GRELHA DE RETORNO - 600x500mm - EM ALUMINO ANODIZADO NATURAL - FORNECIMENTO E INSTALAÇÃO | UN | 1 | [9 empty] | 0
3.26.2.36 | PFPI_779 | Próprio | GRELHA DE SIMPLES DEFLEXÃO - 250x250mm - EM ALUMINO ANODIZADO NATURAL - FORNECIMENTO E INSTALAÇÃO | UN | 4 | [9 empty] | 0
3.26.2.37 | PFPI_780 | Próprio | GRELHA DE SIMPLES DEFLEXÃO - 300x300mm - EM ALUMINO ANODIZADO NATURAL - FORNECIMENTO E INSTALAÇÃO | UN | 3 | [9 empty] | 0
3.26.2.38 | PFPI_781 | Próprio | GRELHA DE SIMPLES DEFLEXÃO - 350x350mm - EM ALUMINO ANODIZADO NATURAL - FORNECIMENTO E INSTALAÇÃO | UN | 4 | [9 empty] | 0
3.26.2.39 | PFPI_782 | Próprio | VENEZIANA PARA DESCARGA DE AR - 750x200mm - FORNECIMENTO E INSTALAÇÃO. | UN | 2 | [9 empty] | 0
3.26.2.40 | PFPI_783 | Próprio | VENEZIANA PARA DESCARGA DE AR - 750x350mm - FORNECIMENTO E INSTALAÇÃO. | UN | 1 | [9 empty] | 0
3.26.3 |  |  | TÉRREO - CLIMATIZAÇÃO | [11 empty] | 0
3.26.3.1 | PFPI_1025 | Próprio | TUBULAÇÕES DE AÇO CARBONO SCH40 S/COSTURA - Ø 1/2", COM TRATAMENTO ANTICORROSIVO, ISOLAMENTO TÉRMICO EM ESPUMA ELASTOMÉRICA DE 50MM DE ESPESSURA - INCLUINDO CONEXÕES, SOLDAS, COLAS, FITAS, SUPORTES E DEMAIS ACESSÓRIOS | M | 42.38 | [9 empty] | 0
3.26.3.2 | PFPI_389 | Próprio | TUBULAÇÕES DE AÇO CARBONO SCH40 S/COSTURA - Ø 3/4", COM TRATAMENTO ANTICORROSIVO, ISOLAMENTO TÉRMICO EM ESPUMA ELASTOMÉRICA DE 50MM DE ESPESSURA - INCLUINDO CONEXÕES, SOLDAS, COLAS, FITAS, SUPORTES E DEMAIS ACESSÓRIOS | M | 138.22 | [9 empty] | 0
3.26.3.3 | PFPI_360 | Próprio | TUBULAÇÕES DE AÇO CARBONO SCH40 S/COSTURA - Ø 1", COM TRATAMENTO ANTICORROSIVO, ISOLAMENTO TÉRMICO EM ESPUMA ELASTOMÉRICA DE 50MM DE ESPESSURA - INCLUINDO CONEXÕES, SOLDAS, COLAS, FITAS, SUPORTES E DEMAIS ACESSÓRIOS | M | 66.85 | [9 empty] | 0
3.26.3.4 | PFPI_361 | Próprio | TUBULAÇÕES DE AÇO CARBONO SCH40 S/COSTURA - Ø 1.1/4", COM TRATAMENTO ANTICORROSIVO, ISOLAMENTO TÉRMICO EM ESPUMA ELASTOMÉRICA DE 50MM DE ESPESSURA - INCLUINDO CONEXÕES, SOLDAS, COLAS, FITAS, SUPORTES E DEMAIS ACESSÓRIOS | M | 10.16 | [9 empty] | 0
3.26.3.5 | PFPI_364 | Próprio | TUBULAÇÕES DE AÇO CARBONO SCH40 S/COSTURA - Ø 1.1/2", COM TRATAMENTO ANTICORROSIVO, ISOLAMENTO TÉRMICO EM ESPUMA ELASTOMÉRICA DE 50MM DE ESPESSURA - INCLUINDO CONEXÕES, SOLDAS, COLAS, FITAS, SUPORTES E DEMAIS ACESSÓRIOS | M | 26.38 | [9 empty] | 0
3.26.3.6 | PFPI_366 | Próprio | TUBULAÇÕES DE AÇO CARBONO SCH40 S/COSTURA - Ø 2", COM TRATAMENTO ANTICORROSIVO, ISOLAMENTO TÉRMICO EM ESPUMA ELASTOMÉRICA DE 50MM DE ESPESSURA - INCLUINDO CONEXÕES, SOLDAS, COLAS, FITAS, SUPORTES E DEMAIS ACESSÓRIOS | M | 86.16 | [9 empty] | 0
3.26.3.7 | PFPI_1028 | Próprio | TUBULAÇÕES DE AÇO CARBONO SCH40 S/COSTURA - Ø 2.1/2", COM TRATAMENTO ANTICORROSIVO, ISOLAMENTO TÉRMICO EM ESPUMA ELASTOMÉRICA DE 50MM DE ESPESSURA - INCLUINDO CONEXÕES, SOLDAS, COLAS, FITAS, SUPORTES E DEMAIS ACESSÓRIOS | M | 50.29 | [9 empty] | 0
3.26.3.8 | PFPI_1032 | Próprio | TUBULAÇÕES DE AÇO CARBONO SCH40 S/COSTURA - Ø 5", COM TRATAMENTO ANTICORROSIVO, ISOLAMENTO TÉRMICO EM ESPUMA ELASTOMÉRICA DE 50MM DE ESPESSURA - INCLUINDO CONEXÕES, SOLDAS, COLAS, FITAS, SUPORTES E DEMAIS ACESSÓRIOS | M | 7.94 | [9 empty] | 0
3.26.3.9 | PFPI_1027 | Próprio | TUBO ISOLAMENTO ARMAFLEX AF U022 - 44MM ESPESSURA - 1/2" | M | 42.38 | [9 empty] | 0
3.26.3.10 | PFPI_1023 | Próprio | TUBO ISOLAMENTO ARMAFLEX AF U028 - 46MM ESPESSURA - 3/4" | M | 138.22 | [9 empty] | 0
3.26.3.11 | PFPI_1019 | Próprio | TUBO ISOLAMENTO ARMAFLEX AF U035 - 48MM ESPESSURA - 1" | M | 66.85 | [9 empty] | 0
3.26.3.12 | PFPI_1020 | Próprio | TUBO ISOLAMENTO ARMAFLEX AF U042 - 50MM ESPESSURA - 1.1/4" | M | 10.16 | [9 empty] | 0
3.26.3.13 | PFPI_1021 | Próprio | TUBO ISOLAMENTO ARMAFLEX AF U048 - 51,5MM ESPESSURA - 1.1/2" | M | 26.38 | [9 empty] | 0
3.26.3.14 | PFPI_1022 | Próprio | TUBO ISOLAMENTO ARMAFLEX AF U060 - 53,5MM ESPESSURA - 2" | M | 86.16 | [9 empty] | 0
3.26.3.15 | PFPI_1030 | Próprio | TUBO ISOLAMENTO ARMAFLEX AF U064 - 54MM ESPESSURA - 2.1/2" | M | 50.29 | [9 empty] | 0
3.26.3.16 | PFPI_1033 | Próprio | MANTA ARMAFLEX NH-25-99/E + NH-25-99/EA - P/ 5" | M² | 147.49 | [9 empty] | 0
3.26.3.17 | PFPI_451 | Próprio | DUTO NÃO ISOLADO PARA ADMISSÃO DE AR EXTERIOR DE AR EM CHAPA ACO GALVANIZADO BITOLA #26 - FORNECIMENTO E INSTALAÇÃO | M² | 136.704 | [9 empty] | 0
3.26.3.18 | 96559 | SINAPI | SUPORTE PARA DUTO EM CHAPA GALVANIZADA BITOLA 26, ESPAÇADO A CADA 1 M, EM PERFILADO DE SEÇÃO 38X76 MM, POR ÁREA DE DUTO FIXADO. AF_07/2017 | M² | 32.064 | [9 empty] | 0
3.26.3.19 | PFPI_387 | Próprio | DUTO FLEXIVEL DE ALUMINIO S/ ISOLAM DIAM 100 mm - FORNECIMENTO E INSTALAÇÃO | M | 69.76 | [9 empty] | 0
3.26.4 |  |  | TÉRREO - EQUIPAMENTO - CLIMATIZAÇÃO | [11 empty] | 0
3.26.4.1 | PFPI_724 | Próprio | FORNECIMENTO DE EQUIPAMENTO CONDICIONADOR DE AR DE EXPANSÃO INDIRETA - TIPO HIDRÔNICO, MODELO CASSETE DE 4 VIAS, CAPACIDADE FRIGORÍFICA NOMINAL 32.000 BTU/H. ENERGIA 220V/60HZ– FORNECIMENTO COM SUPORTAÇÃO - MODELO FWC-004 REF. TRANE | UN | 4 | [9 empty] | 0
3.26.4.2 | PFPI_730 | Próprio | FORNECIMENTO DE EQUIPAMENTO CONDICIONADOR DE AR DE EXPANSÃO INDIRETA - TIPO HIDRÔNICO, MODELO CASSETE DE 4 VIAS, CAPACIDADE FRIGORÍFICA NOMINAL 20.000 BTU/H. ENERGIA 220V/60HZ– FORNECIMENTO COM SUPORTAÇÃO - MODELO FWC-004 REF. TRANE | UN | 7 | [9 empty] | 0
3.26.4.3 | PFPI_723 | Próprio | FORNECIMENTO DE EQUIPAMENTO CONDICIONADOR DE AR DE EXPANSÃO INDIRETA - TIPO HIDRÔNICO, MODELO CASSETE DE 4 VIAS, CAPACIDADE FRIGORÍFICA NOMINAL 25.000 BTU/H. ENERGIA 220V/60HZ– FORNECIMENTO COM SUPORTAÇÃO - MODELO FWC-004 REF. TRANE | UN | 5 | [9 empty] | 0
3.26.4.4 | PFPI_731 | Próprio | FORNECIMENTO DE EQUIPAMENTO CONDICIONADOR DE AR DE EXPANSÃO INDIRETA - TIPO HIDRÔNICO, MODELO CASSETE DE 4 VIAS, CAPACIDADE FRIGORÍFICA NOMINAL 15.355 BTU/H. ENERGIA 220V/60HZ– FORNECIMENTO COM SUPORTAÇÃO - MODELO FWC-004 REF. TRANE | UN | 3 | [9 empty] | 0
3.26.4.5 | PFPI_784 | Próprio | FORNECIMENTO DE EQUIPAMENTO CONDICIONADOR DE AR DE EXPANSÃO INDIRETA - TIPO HIDRÔNICO, MODELO CASSETE DE 4 VIAS, CAPACIDADE FRIGORÍFICA NOMINAL 12.265 BTU/H. ENERGIA 220V/60HZ– FORNECIMENTO COM SUPORTAÇÃO - MODELO FWC-004 REF. TRANE | UN | 2 | [9 empty] | 0
3.26.4.6 | PFPI_785 | Próprio | FORNECIMENTO DE EQUIPAMENTO CONDICIONADOR DE AR FANCOLETE EMBUTIR (DUTO) - 24.000 BTU/h | UN | 1 | [9 empty] | 0
3.26.4.7 | PFPI_786 | Próprio | FORNECIMENTO DE EQUIPAMENTO CONDICIONADOR DE AR FANCOLETE EMBUTIR (DUTO) - 18.000 BTU/h | UN | 1 | [9 empty] | 0
3.26.4.8 | PFPI_787 | Próprio | FORNECIMENTO DE EQUIPAMENTO CONDICIONADOR DE AR FANCOLETE EMBUTIR (DUTO) - 36.000 BTU/h | UN | 1 | [9 empty] | 0
3.26.4.9 | PFPI_788 | Próprio | FORNECIMENTO DE EQUIPAMENTO CONDICIONADOR DE AR FAN-COIL - GABINETE 3 TR - 3,08 TR EFETIVO - FCOA-04 | UN | 1 | [9 empty] | 0
3.26.4.10 | PFPI_789 | Próprio | FORNECIMENTO DE EQUIPAMENTO CONDICIONADOR DE AR FAN-COIL - GABINETE 5 TR - 11,96 TR EFETIVO - FCOA-03 | UN | 1 | [9 empty] | 0
3.26.4.11 | PFPI_790 | Próprio | FORNECIMENTO DE EQUIPAMENTO CONDICIONADOR DE AR EVAPORADOR EMBUTIR (DUTO) - P/ VRF - 2 HP - UE-05 | UN | 1 | [9 empty] | 0
3.26.4.12 | PFPI_724.1 | Próprio | INSTALAÇÃO DE EQUIPAMENTO CONDICIONADOR DE AR DE EXPANSÃO INDIRETA - TIPO HIDRÔNICO, MODELO CASSETE DE 4 VIAS, CAPACIDADE FRIGORÍFICA NOMINAL 32.000 BTU/H. ENERGIA 220V/60HZ– COM SUPORTAÇÃO - MODELO FWC-004 REF. TRANE | UN | 4 | [9 empty] | 0
3.26.4.13 | PFPI_730.1 | Próprio | INSTALAÇÃO DE EQUIPAMENTO CONDICIONADOR DE AR DE EXPANSÃO INDIRETA - TIPO HIDRÔNICO, MODELO CASSETE DE 4 VIAS, CAPACIDADE FRIGORÍFICA NOMINAL 20.000 BTU/H. ENERGIA 220V/60HZ– COM SUPORTAÇÃO - MODELO FWC-004 REF. TRANE | UN | 7 | [9 empty] | 0
3.26.4.14 | PFPI_723.1 | Próprio | INSTALAÇÃO DE EQUIPAMENTO CONDICIONADOR DE AR DE EXPANSÃO INDIRETA - TIPO HIDRÔNICO, MODELO CASSETE DE 4 VIAS, CAPACIDADE FRIGORÍFICA NOMINAL 25.000 BTU/H. ENERGIA 220V/60HZ– COM SUPORTAÇÃO - MODELO FWC-004 REF. TRANE | UN | 5 | [9 empty] | 0
3.26.4.15 | PFPI_731.1 | Próprio | INSTALAÇÃO DE EQUIPAMENTO CONDICIONADOR DE AR DE EXPANSÃO INDIRETA - TIPO HIDRÔNICO, MODELO CASSETE DE 4 VIAS, CAPACIDADE FRIGORÍFICA NOMINAL 15.355 BTU/H. ENERGIA 220V/60HZ– COM SUPORTAÇÃO - MODELO FWC-004 REF. TRANE | UN | 3 | [9 empty] | 0
3.26.4.16 | PFPI_784.1 | Próprio | INSTALAÇÃO DE EQUIPAMENTO CONDICIONADOR DE AR DE EXPANSÃO INDIRETA - TIPO HIDRÔNICO, MODELO CASSETE DE 4 VIAS, CAPACIDADE FRIGORÍFICA NOMINAL 12.265 BTU/H. ENERGIA 220V/60HZ– COM SUPORTAÇÃO - MODELO FWC-004 REF. TRANE | UN | 2 | [9 empty] | 0
3.26.4.17 | PFPI_785.1 | Próprio | INSTALAÇÃO DE EQUIPAMENTO CONDICIONADOR DE AR FANCOLETE EMBUTIR (DUTO) - 24.000 BTU/h | UN | 1 | [9 empty] | 0
3.26.4.18 | PFPI_786.1 | Próprio | INSTALAÇÃO DE EQUIPAMENTO CONDICIONADOR DE AR FANCOLETE EMBUTIR (DUTO) - 18.000 BTU/h | UN | 1 | [9 empty] | 0
3.26.4.19 | PFPI_787.1 | Próprio | INSTALAÇÃO DE EQUIPAMENTO CONDICIONADOR DE AR FANCOLETE EMBUTIR (DUTO) - 36.000 BTU/h | UN | 1 | [9 empty] | 0
3.26.4.20 | PFPI_788.1 | Próprio | INSTALAÇÃO DE EQUIPAMENTO CONDICIONADOR DE AR FAN-COIL - GABINETE 3 TR - 3,08 TR EFETIVO - FCOA-04 | UN | 1 | [9 empty] | 0
3.26.4.21 | PFPI_789.1 | Próprio | INSTALAÇÃO DE EQUIPAMENTO CONDICIONADOR DE AR FAN-COIL - GABINETE 5 TR - 11,96 TR EFETIVO - FCOA-03 | UN | 1 | [9 empty] | 0
3.26.4.22 | PFPI_790.1 | Próprio | INSTALAÇÃO DE EQUIPAMENTO CONDICIONADOR DE AR EVAPORADOR EMBUTIR (DUTO) - P/ VRF - 2 HP - UE-05 | UN | 1 | [9 empty] | 0
3.26.4.23 | PFPI_791 | Próprio | EXAUSTOR IN-LINE - 560m³/h - ACI 150 - EX-03 - FORNECIMENTO E INSTALAÇÃO. | UN | 2 | [9 empty] | 0
3.26.4.24 | PFPI_405 | Próprio | GRELHA PARA INSUFLAMENTO DE AR, COM REGISTRO, ALETAS AJUSTÁVEIS, DUPLA DEFLEXÃO, COM CAIXA PLENO, EM ALUMINO ANODIZADO NATURAL. DIM. 200x200 (mm) REF. FINCO DIFUSORES - FORNECIMENTO E INSTALAÇÃO | UN | 1 | [9 empty] | 0
3.26.4.25 | PFPI_727 | Próprio | GRELHA PARA INSUFLAMENTO DE AR, COM REGISTRO, ALETAS AJUSTÁVEIS, DUPLA DEFLEXÃO, COM CAIXA PLENO, EM ALUMINO ANODIZADO NATURAL. DIM. 150x150 (mm) REF. FINCO DIFUSORES - FORNECIMENTO E INSTALAÇÃO | UN | 10 | [9 empty] | 0
3.26.4.26 | PFPI_792 | Próprio | GRELHA PARA INSUFLAMENTO DE AR, COM REGISTRO, ALETAS AJUSTÁVEIS, DUPLA DEFLEXÃO, COM CAIXA PLENO, EM ALUMINO ANODIZADO NATURAL. DIM. 200x150 (mm) REF. FINCO DIFUSORES - FORNECIMENTO E INSTALAÇÃO | UN | 1 | [9 empty] | 0
3.26.4.27 | PFPI_774 | Próprio | GRELHA PARA INSUFLAMENTO DE AR, COM REGISTRO, ALETAS AJUSTÁVEIS, DUPLA DEFLEXÃO, COM CAIXA PLENO, EM ALUMINO ANODIZADO NATURAL. DIM. 250x200 (mm) REF. FINCO DIFUSORES - FORNECIMENTO E INSTALAÇÃO | UN | 2 | [9 empty] | 0
3.26.4.28 | PFPI_793 | Próprio | GRELHA PARA INSUFLAMENTO DE AR, COM REGISTRO, ALETAS AJUSTÁVEIS, DUPLA DEFLEXÃO, COM CAIXA PLENO, EM ALUMINO ANODIZADO NATURAL. DIM. 400x400 (mm) REF. FINCO DIFUSORES - FORNECIMENTO E INSTALAÇÃO | UN | 3 | [9 empty] | 0
3.26.4.29 | PFPI_772 | Próprio | GRELHA PARA INSUFLAMENTO DE AR, COM REGISTRO, ALETAS AJUSTÁVEIS, DUPLA DEFLEXÃO, COM CAIXA PLENO, EM ALUMINO ANODIZADO NATURAL. DIM. 100x100 (mm) REF. FINCO DIFUSORES - FORNECIMENTO E INSTALAÇÃO | UN | 2 | [9 empty] | 0
3.26.4.30 | PFPI_794 | Próprio | GRELHA PARA INSUFLAMENTO DE AR, COM REGISTRO, ALETAS AJUSTÁVEIS, DUPLA DEFLEXÃO, COM CAIXA PLENO, EM ALUMINO ANODIZADO NATURAL. DIM. 500x150 (mm) REF. FINCO DIFUSORES - FORNECIMENTO E INSTALAÇÃO | UN | 2 | [9 empty] | 0
3.26.4.31 | PFPI_795 | Próprio | TAE03 - VENEZIANA DE AR EXTERIOR - COM MOLDURA DE MONTAGEM E COM TELA DIM. 1200x300 (mm) MODELO TAC REF. FINCO DIFUSORES - FORNECIMENTO E INSTALAÇÃO | UN | 1 | [9 empty] | 0
3.26.4.32 | PFPI_796 | Próprio | TAE01 - VENEZIANA DE AR EXTERIOR - COM MOLDURA DE MONTAGEM E COM TELA DIM. 500x300 (mm) MODELO TAC REF. FINCO DIFUSORES - FORNECIMENTO E INSTALAÇÃO | UN | 1 | [9 empty] | 0
3.26.4.33 | PFPI_797 | Próprio | GRELHA DE RETORNO - 600x300mm - EM ALUMINO ANODIZADO NATURAL - FORNECIMENTO E INSTALAÇÃO | UN | 2 | [9 empty] | 0
3.26.4.34 | PFPI_798 | Próprio | GRELHA DE RETORNO - 200x200mm - EM ALUMINO ANODIZADO NATURAL - FORNECIMENTO E INSTALAÇÃO | UN | 1 | [9 empty] | 0
3.26.4.35 | PFPI_799 | Próprio | GRELHA DE RETORNO - 500x300mm - EM ALUMINO ANODIZADO NATURAL - FORNECIMENTO E INSTALAÇÃO | UN | 1 | [9 empty] | 0
3.26.4.36 | PFPI_800 | Próprio | GRELHA DE RETORNO - 300x300mm - EM ALUMINO ANODIZADO NATURAL - FORNECIMENTO E INSTALAÇÃO | UN | 1 | [9 empty] | 0
3.26.4.37 | PFPI_801 | Próprio | GRELHA DE RETORNO - 400x400mm - EM ALUMINO ANODIZADO NATURAL - FORNECIMENTO E INSTALAÇÃO | UN | 1 | [9 empty] | 0
3.26.4.38 | PFPI_802 | Próprio | GRELHA DE RETORNO - 300x100mm - EM ALUMINO ANODIZADO NATURAL - FORNECIMENTO E INSTALAÇÃO | UN | 2 | [9 empty] | 0
3.26.4.39 | PFPI_803 | Próprio | DIFUSOR DE 4 SAÍDAS - MOD. DQ4V-R/6"X6" C/ REGISTRO - DIFUSTHERM OU SIMILAR - DI-01 - FORNECIMENTO E INSTALAÇÃO | UN | 3 | [9 empty] | 0
3.26.4.40 | PFPI_804 | Próprio | DIFUSOR DE 4 SAÍDAS - MOD. DQ4V-R/12"X12" C/ REGISTRO - DIFUSTHERM OU SIMILAR - DI-02 - FORNECIMENTO E INSTALAÇÃO | UN | 1 | [9 empty] | 0
3.26.4.41 | PFPI_805 | Próprio | DIFUSOR DE 3 SAÍDAS - MOD. DQ3V-R/9"X9" C/ REGISTRO - DIFUSTHERM OU SIMILAR - DI-04 - FORNECIMENTO E INSTALAÇÃO | UN | 1 | [9 empty] | 0
3.26.4.42 | PFPI_779 | Próprio | GRELHA DE SIMPLES DEFLEXÃO - 250x250mm - EM ALUMINO ANODIZADO NATURAL - FORNECIMENTO E INSTALAÇÃO | UN | 2 | [9 empty] | 0
3.26.4.43 | PFPI_806 | Próprio | VENEZIANA PARA DESCARGA DE AR - 400x200mm - FORNECIMENTO E INSTALAÇÃO. | UN | 2 | [9 empty] | 0
3.26.5 |  |  | 1º PAV - CLIMATIZAÇÃO | [11 empty] | 0
3.26.5.1 | PFPI_1024 | Próprio | TUBULAÇÕES DE AÇO CARBONO SCH40 S/COSTURA - Ø 3/8", COM TRATAMENTO ANTICORROSIVO, ISOLAMENTO TÉRMICO EM ESPUMA ELASTOMÉRICA DE 50MM DE ESPESSURA - INCLUINDO CONEXÕES, SOLDAS, COLAS, FITAS, SUPORTES E DEMAIS ACESSÓRIOS | M | 3.64 | [9 empty] | 0
3.26.5.2 | PFPI_1025 | Próprio | TUBULAÇÕES DE AÇO CARBONO SCH40 S/COSTURA - Ø 1/2", COM TRATAMENTO ANTICORROSIVO, ISOLAMENTO TÉRMICO EM ESPUMA ELASTOMÉRICA DE 50MM DE ESPESSURA - INCLUINDO CONEXÕES, SOLDAS, COLAS, FITAS, SUPORTES E DEMAIS ACESSÓRIOS | M | 35.9 | [9 empty] | 0
3.26.5.3 | PFPI_389 | Próprio | TUBULAÇÕES DE AÇO CARBONO SCH40 S/COSTURA - Ø 3/4", COM TRATAMENTO ANTICORROSIVO, ISOLAMENTO TÉRMICO EM ESPUMA ELASTOMÉRICA DE 50MM DE ESPESSURA - INCLUINDO CONEXÕES, SOLDAS, COLAS, FITAS, SUPORTES E DEMAIS ACESSÓRIOS | M | 171.07 | [9 empty] | 0
3.26.5.4 | PFPI_360 | Próprio | TUBULAÇÕES DE AÇO CARBONO SCH40 S/COSTURA - Ø 1", COM TRATAMENTO ANTICORROSIVO, ISOLAMENTO TÉRMICO EM ESPUMA ELASTOMÉRICA DE 50MM DE ESPESSURA - INCLUINDO CONEXÕES, SOLDAS, COLAS, FITAS, SUPORTES E DEMAIS ACESSÓRIOS | M | 41.82 | [9 empty] | 0
3.26.5.5 | PFPI_361 | Próprio | TUBULAÇÕES DE AÇO CARBONO SCH40 S/COSTURA - Ø 1.1/4", COM TRATAMENTO ANTICORROSIVO, ISOLAMENTO TÉRMICO EM ESPUMA ELASTOMÉRICA DE 50MM DE ESPESSURA - INCLUINDO CONEXÕES, SOLDAS, COLAS, FITAS, SUPORTES E DEMAIS ACESSÓRIOS | M | 4.18 | [9 empty] | 0
3.26.5.6 | PFPI_364 | Próprio | TUBULAÇÕES DE AÇO CARBONO SCH40 S/COSTURA - Ø 1.1/2", COM TRATAMENTO ANTICORROSIVO, ISOLAMENTO TÉRMICO EM ESPUMA ELASTOMÉRICA DE 50MM DE ESPESSURA - INCLUINDO CONEXÕES, SOLDAS, COLAS, FITAS, SUPORTES E DEMAIS ACESSÓRIOS | M | 57.38 | [9 empty] | 0
3.26.5.7 | PFPI_366 | Próprio | TUBULAÇÕES DE AÇO CARBONO SCH40 S/COSTURA - Ø 2", COM TRATAMENTO ANTICORROSIVO, ISOLAMENTO TÉRMICO EM ESPUMA ELASTOMÉRICA DE 50MM DE ESPESSURA - INCLUINDO CONEXÕES, SOLDAS, COLAS, FITAS, SUPORTES E DEMAIS ACESSÓRIOS | M | 81.61 | [9 empty] | 0
3.26.5.8 | PFPI_1028 | Próprio | TUBULAÇÕES DE AÇO CARBONO SCH40 S/COSTURA - Ø 2.1/2", COM TRATAMENTO ANTICORROSIVO, ISOLAMENTO TÉRMICO EM ESPUMA ELASTOMÉRICA DE 50MM DE ESPESSURA - INCLUINDO CONEXÕES, SOLDAS, COLAS, FITAS, SUPORTES E DEMAIS ACESSÓRIOS | M | 26.06 | [9 empty] | 0
3.26.5.9 | PFPI_1032 | Próprio | TUBULAÇÕES DE AÇO CARBONO SCH40 S/COSTURA - Ø 5", COM TRATAMENTO ANTICORROSIVO, ISOLAMENTO TÉRMICO EM ESPUMA ELASTOMÉRICA DE 50MM DE ESPESSURA - INCLUINDO CONEXÕES, SOLDAS, COLAS, FITAS, SUPORTES E DEMAIS ACESSÓRIOS | M | 7.31 | [9 empty] | 0
3.26.5.10 | PFPI_1026 | Próprio | TUBO ISOLAMENTO ARMAFLEX AF U018 - 44MM ESPESSURA - 3/8" | M | 3.64 | [9 empty] | 0
3.26.5.11 | PFPI_1027 | Próprio | TUBO ISOLAMENTO ARMAFLEX AF U022 - 44MM ESPESSURA - 1/2" | M | 35.9 | [9 empty] | 0
3.26.5.12 | PFPI_1023 | Próprio | TUBO ISOLAMENTO ARMAFLEX AF U028 - 46MM ESPESSURA - 3/4" | M | 171.07 | [9 empty] | 0
3.26.5.13 | PFPI_1019 | Próprio | TUBO ISOLAMENTO ARMAFLEX AF U035 - 48MM ESPESSURA - 1" | M | 41.82 | [9 empty] | 0
3.26.5.14 | PFPI_1020 | Próprio | TUBO ISOLAMENTO ARMAFLEX AF U042 - 50MM ESPESSURA - 1.1/4" | M | 4.18 | [9 empty] | 0
3.26.5.15 | PFPI_1021 | Próprio | TUBO ISOLAMENTO ARMAFLEX AF U048 - 51,5MM ESPESSURA - 1.1/2" | M | 57.38 | [9 empty] | 0
3.26.5.16 | PFPI_1022 | Próprio | TUBO ISOLAMENTO ARMAFLEX AF U060 - 53,5MM ESPESSURA - 2" | M | 81.61 | [9 empty] | 0
3.26.5.17 | PFPI_1030 | Próprio | TUBO ISOLAMENTO ARMAFLEX AF U064 - 54MM ESPESSURA - 2.1/2" | M | 26.06 | [9 empty] | 0
3.26.5.18 | PFPI_1033 | Próprio | MANTA ARMAFLEX NH-25-99/E + NH-25-99/EA - P/ 5" | M² | 1.42 | [9 empty] | 0
3.26.5.19 | PFPI_451 | Próprio | DUTO NÃO ISOLADO PARA ADMISSÃO DE AR EXTERIOR DE AR EM CHAPA ACO GALVANIZADO BITOLA #26 - FORNECIMENTO E INSTALAÇÃO | M² | 77.6222 | [9 empty] | 0
3.26.5.20 | 96559 | SINAPI | SUPORTE PARA DUTO EM CHAPA GALVANIZADA BITOLA 26, ESPAÇADO A CADA 1 M, EM PERFILADO DE SEÇÃO 38X76 MM, POR ÁREA DE DUTO FIXADO. AF_07/2017 | M² | 18.2063 | [9 empty] | 0
3.26.5.21 | PFPI_387 | Próprio | DUTO FLEXIVEL DE ALUMINIO S/ ISOLAM DIAM 100 mm - FORNECIMENTO E INSTALAÇÃO | M | 39.6106 | [9 empty] | 0
3.26.6 |  |  | 1º PAV - EQUIPAMENTO - CLIMATIZAÇÃO | [11 empty] | 0
3.26.6.1 | PFPI_730 | Próprio | FORNECIMENTO DE EQUIPAMENTO CONDICIONADOR DE AR DE EXPANSÃO INDIRETA - TIPO HIDRÔNICO, MODELO CASSETE DE 4 VIAS, CAPACIDADE FRIGORÍFICA NOMINAL 20.000 BTU/H. ENERGIA 220V/60HZ– FORNECIMENTO E INSTALAÇÃO COM SUPORTAÇÃO - MODELO FWC-004 REF. TRANE | UN | 10 | [9 empty] | 0
3.26.6.2 | PFPI_784 | Próprio | FORNECIMENTO DE EQUIPAMENTO CONDICIONADOR DE AR DE EXPANSÃO INDIRETA - TIPO HIDRÔNICO, MODELO CASSETE DE 4 VIAS, CAPACIDADE FRIGORÍFICA NOMINAL 12.265 BTU/H. ENERGIA 220V/60HZ– FORNECIMENTO COM SUPORTAÇÃO - MODELO FWC-004 REF. TRANE | UN | 1 | [9 empty] | 0
3.26.6.3 | PFPI_731 | Próprio | FORNECIMENTO DE EQUIPAMENTO CONDICIONADOR DE AR DE EXPANSÃO INDIRETA - TIPO HIDRÔNICO, MODELO CASSETE DE 4 VIAS, CAPACIDADE FRIGORÍFICA NOMINAL 15.355 BTU/H. ENERGIA 220V/60HZ– FORNECIMENTO COM SUPORTAÇÃO - MODELO FWC-004 REF. TRANE | UN | 13 | [9 empty] | 0
3.26.6.4 | PFPI_723 | Próprio | FORNECIMENTO DE EQUIPAMENTO CONDICIONADOR DE AR DE EXPANSÃO INDIRETA - TIPO HIDRÔNICO, MODELO CASSETE DE 4 VIAS, CAPACIDADE FRIGORÍFICA NOMINAL 25.000 BTU/H. ENERGIA 220V/60HZ– FORNECIMENTO E INSTALAÇÃO COM SUPORTAÇÃO - MODELO FWC-004 REF. TRANE | UN | 1 | [9 empty] | 0
3.26.6.5 | PFPI_807 | Próprio | FORNECIMENTO DE EQUIPAMENTO CONDICIONADOR DE AR FANCOLETE EMBUTIR (DUTO) - 9.000 BTU/h | UN | 1 | [9 empty] | 0
3.26.6.6 | PFPI_808 | Próprio | FORNECIMENTO DE EQUIPAMENTO CONDICIONADOR DE AR FAN-COIL - GABINETE 5 TR - 7,77 TR EFETIVO - FCOA-05 | UN | 1 | [9 empty] | 0
3.26.6.7 | PFPI_809 | Próprio | FORNECIMENTO DE EQUIPAMENTO CONDICIONADOR DE AR FAN-COIL - GABINETE 3 TR - 4,69 TR EFETIVO - FCOA-06 | UN | 1 | [9 empty] | 0
3.26.6.8 | PFPI_810 | Próprio | FORNECIMENTO DE EQUIPAMENTO CONDICIONADOR DE AR EVAPORADOR EMBUTIR (DUTO) - P/ VRF - 1 HP - UE-04 | UN | 1 | [9 empty] | 0
3.26.6.9 | PFPI_730.1 | Próprio | INSTALAÇÃO DE EQUIPAMENTO CONDICIONADOR DE AR DE EXPANSÃO INDIRETA - TIPO HIDRÔNICO, MODELO CASSETE DE 4 VIAS, CAPACIDADE FRIGORÍFICA NOMINAL 20.000 BTU/H. ENERGIA 220V/60HZ COM SUPORTAÇÃO - MODELO FWC-004 REF. TRANE | UN | 10 | [9 empty] | 0
3.26.6.10 | PFPI_784.1 | Próprio | INSTALAÇÃO DE EQUIPAMENTO CONDICIONADOR DE AR DE EXPANSÃO INDIRETA - TIPO HIDRÔNICO, MODELO CASSETE DE 4 VIAS, CAPACIDADE FRIGORÍFICA NOMINAL 12.265 BTU/H. ENERGIA 220V/60HZ COM SUPORTAÇÃO - MODELO FWC-004 REF. TRANE | UN | 1 | [9 empty] | 0
3.26.6.11 | PFPI_731.1 | Próprio | INSTALAÇÃO DE EQUIPAMENTO CONDICIONADOR DE AR DE EXPANSÃO INDIRETA - TIPO HIDRÔNICO, MODELO CASSETE DE 4 VIAS, CAPACIDADE FRIGORÍFICA NOMINAL 15.355 BTU/H. ENERGIA 220V/60HZ COM SUPORTAÇÃO - MODELO FWC-004 REF. TRANE | UN | 13 | [9 empty] | 0
3.26.6.12 | PFPI_723.1 | Próprio | INSTALAÇÃO DE EQUIPAMENTO CONDICIONADOR DE AR DE EXPANSÃO INDIRETA - TIPO HIDRÔNICO, MODELO CASSETE DE 4 VIAS, CAPACIDADE FRIGORÍFICA NOMINAL 25.000 BTU/H. ENERGIA 220V/60HZ COM SUPORTAÇÃO - MODELO FWC-004 REF. TRANE | UN | 1 | [9 empty] | 0
3.26.6.13 | PFPI_807.1 | Próprio | INSTALAÇÃO DE EQUIPAMENTO CONDICIONADOR DE AR FANCOLETE EMBUTIR (DUTO) - 9.000 BTU/h | UN | 1 | [9 empty] | 0
3.26.6.14 | PFPI_808.1 | Próprio | INSTALAÇÃO DE EQUIPAMENTO CONDICIONADOR DE AR FAN-COIL - GABINETE 5 TR - 7,77 TR EFETIVO - FCOA-05 | UN | 1 | [9 empty] | 0
3.26.6.15 | PFPI_809.1 | Próprio | INSTALAÇÃO DE EQUIPAMENTO CONDICIONADOR DE AR FAN-COIL - GABINETE 3 TR - 4,69 TR EFETIVO - FCOA-06 | UN | 1 | [9 empty] | 0
3.26.6.16 | PFPI_810.1 | Próprio | INSTALAÇÃO DE EQUIPAMENTO CONDICIONADOR DE AR EVAPORADOR EMBUTIR (DUTO) - P/ VRF - 1 HP - UE-04 | UN | 1 | [9 empty] | 0
3.26.6.17 | PFPI_811 | Próprio | EXAUSTOR IN-LINE - 2.210m³/h - ACI 355 - EX-06 - FORNECIMENTO E INSTALAÇÃO. | UN | 1 | [9 empty] | 0
3.26.6.18 | PFPI_791 | Próprio | EXAUSTOR IN-LINE - 560m³/h - ACI 150 - EX-03 - FORNECIMENTO E INSTALAÇÃO. | UN | 2 | [9 empty] | 0
3.26.6.19 | PFPI_727 | Próprio | GRELHA PARA INSUFLAMENTO DE AR, COM REGISTRO, ALETAS AJUSTÁVEIS, DUPLA DEFLEXÃO, COM CAIXA PLENO, EM ALUMINO ANODIZADO NATURAL. DIM. 150x150 (mm) REF. FINCO DIFUSORES - FORNECIMENTO E INSTALAÇÃO | UN | 10 | [9 empty] | 0
3.26.6.20 | PFPI_405 | Próprio | GRELHA PARA INSUFLAMENTO DE AR, COM REGISTRO, ALETAS AJUSTÁVEIS, DUPLA DEFLEXÃO, COM CAIXA PLENO, EM ALUMINO ANODIZADO NATURAL. DIM. 200x200 (mm) REF. FINCO DIFUSORES - FORNECIMENTO E INSTALAÇÃO | UN | 5 | [9 empty] | 0
3.26.6.21 | PFPI_775 | Próprio | GRELHA PARA INSUFLAMENTO DE AR, COM REGISTRO, ALETAS AJUSTÁVEIS, DUPLA DEFLEXÃO, COM CAIXA PLENO, EM ALUMINO ANODIZADO NATURAL. DIM. 300x300 (mm) REF. FINCO DIFUSORES - FORNECIMENTO E INSTALAÇÃO | UN | 3 | [9 empty] | 0
3.26.6.22 | PFPI_792 | Próprio | GRELHA PARA INSUFLAMENTO DE AR, COM REGISTRO, ALETAS AJUSTÁVEIS, DUPLA DEFLEXÃO, COM CAIXA PLENO, EM ALUMINO ANODIZADO NATURAL. DIM. 200x150 (mm) REF. FINCO DIFUSORES - FORNECIMENTO E INSTALAÇÃO | UN | 1 | [9 empty] | 0
3.26.6.23 | PFPI_795 | Próprio | TAE03 - VENEZIANA DE AR EXTERIOR - COM MOLDURA DE MONTAGEM E COM TELA DIM. 1200x300 (mm) MODELO TAC REF. FINCO DIFUSORES - FORNECIMENTO E INSTALAÇÃO | UN | 1 | [9 empty] | 0
3.26.6.24 | PFPI_417 | Próprio | TAE05 - VENEZIANA DE AR EXTERIOR - COM MOLDURA DE MONTAGEM E COM TELA DIM. 750x300 (mm) MODELO TAC REF. FINCO DIFUSORES - FORNECIMENTO E INSTALAÇÃO | UN | 1 | [9 empty] | 0
3.26.6.25 | PFPI_416 | Próprio | TAE04 - VENEZIANA DE AR EXTERIOR - COM MOLDURA DE MONTAGEM E COM TELA DIM. 750X200 (mm) MODELO TAC REF. FINCO DIFUSORES - FORNECIMENTO E INSTALAÇÃO | UN | 2 | [9 empty] | 0
3.26.6.26 | PFPI_797 | Próprio | GRELHA DE RETORNO - 600x300mm - EM ALUMINO ANODIZADO NATURAL - FORNECIMENTO E INSTALAÇÃO | UN | 2 | [9 empty] | 0
3.26.6.27 | PFPI_779 | Próprio | GRELHA DE SIMPLES DEFLEXÃO - 250x250mm - EM ALUMINO ANODIZADO NATURAL - FORNECIMENTO E INSTALAÇÃO | UN | 1 | [9 empty] | 0
3.26.6.28 | PFPI_799 | Próprio | GRELHA DE RETORNO - 500x300mm - EM ALUMINO ANODIZADO NATURAL - FORNECIMENTO E INSTALAÇÃO | UN | 2 | [9 empty] | 0
3.26.6.29 | PFPI_806 | Próprio | VENEZIANA PARA DESCARGA DE AR - 400x200mm - FORNECIMENTO E INSTALAÇÃO. | UN | 1 | [9 empty] | 0
3.26.7 |  |  | 2º PAV - CLIMATIZAÇÃO | [11 empty] | 0
3.26.7.1 | PFPI_1024 | Próprio | TUBULAÇÕES DE AÇO CARBONO SCH40 S/COSTURA - Ø 3/8", COM TRATAMENTO ANTICORROSIVO, ISOLAMENTO TÉRMICO EM ESPUMA ELASTOMÉRICA DE 50MM DE ESPESSURA - INCLUINDO CONEXÕES, SOLDAS, COLAS, FITAS, SUPORTES E DEMAIS ACESSÓRIOS | M | 3.58 | [9 empty] | 0
3.26.7.2 | PFPI_389 | Próprio | TUBULAÇÕES DE AÇO CARBONO SCH40 S/COSTURA - Ø 3/4", COM TRATAMENTO ANTICORROSIVO, ISOLAMENTO TÉRMICO EM ESPUMA ELASTOMÉRICA DE 50MM DE ESPESSURA - INCLUINDO CONEXÕES, SOLDAS, COLAS, FITAS, SUPORTES E DEMAIS ACESSÓRIOS | M | 234.43 | [9 empty] | 0
3.26.7.3 | PFPI_360 | Próprio | TUBULAÇÕES DE AÇO CARBONO SCH40 S/COSTURA - Ø 1", COM TRATAMENTO ANTICORROSIVO, ISOLAMENTO TÉRMICO EM ESPUMA ELASTOMÉRICA DE 50MM DE ESPESSURA - INCLUINDO CONEXÕES, SOLDAS, COLAS, FITAS, SUPORTES E DEMAIS ACESSÓRIOS | M | 51.03 | [9 empty] | 0
3.26.7.4 | PFPI_364 | Próprio | TUBULAÇÕES DE AÇO CARBONO SCH40 S/COSTURA - Ø 1.1/2", COM TRATAMENTO ANTICORROSIVO, ISOLAMENTO TÉRMICO EM ESPUMA ELASTOMÉRICA DE 50MM DE ESPESSURA - INCLUINDO CONEXÕES, SOLDAS, COLAS, FITAS, SUPORTES E DEMAIS ACESSÓRIOS | M | 68.23 | [9 empty] | 0
3.26.7.5 | PFPI_366 | Próprio | TUBULAÇÕES DE AÇO CARBONO SCH40 S/COSTURA - Ø 2", COM TRATAMENTO ANTICORROSIVO, ISOLAMENTO TÉRMICO EM ESPUMA ELASTOMÉRICA DE 50MM DE ESPESSURA - INCLUINDO CONEXÕES, SOLDAS, COLAS, FITAS, SUPORTES E DEMAIS ACESSÓRIOS | M | 44.05 | [9 empty] | 0
3.26.7.6 | PFPI_1028 | Próprio | TUBULAÇÕES DE AÇO CARBONO SCH40 S/COSTURA - Ø 2.1/2", COM TRATAMENTO ANTICORROSIVO, ISOLAMENTO TÉRMICO EM ESPUMA ELASTOMÉRICA DE 50MM DE ESPESSURA - INCLUINDO CONEXÕES, SOLDAS, COLAS, FITAS, SUPORTES E DEMAIS ACESSÓRIOS | M | 32.75 | [9 empty] | 0
3.26.7.7 | PFPI_1032 | Próprio | TUBULAÇÕES DE AÇO CARBONO SCH40 S/COSTURA - Ø 5", COM TRATAMENTO ANTICORROSIVO, ISOLAMENTO TÉRMICO EM ESPUMA ELASTOMÉRICA DE 50MM DE ESPESSURA - INCLUINDO CONEXÕES, SOLDAS, COLAS, FITAS, SUPORTES E DEMAIS ACESSÓRIOS | M | 7.18 | [9 empty] | 0
3.26.7.8 | PFPI_1026 | Próprio | TUBO ISOLAMENTO ARMAFLEX AF U018 - 44MM ESPESSURA - 3/8" | M | 3.58 | [9 empty] | 0
3.26.7.9 | PFPI_1023 | Próprio | TUBO ISOLAMENTO ARMAFLEX AF U028 - 46MM ESPESSURA - 3/4" | M | 234.43 | [9 empty] | 0
3.26.7.10 | PFPI_1019 | Próprio | TUBO ISOLAMENTO ARMAFLEX AF U035 - 48MM ESPESSURA - 1" | M | 51.03 | [9 empty] | 0
3.26.7.11 | PFPI_1021 | Próprio | TUBO ISOLAMENTO ARMAFLEX AF U048 - 51,5MM ESPESSURA - 1.1/2" | M | 68.23 | [9 empty] | 0
3.26.7.12 | PFPI_1022 | Próprio | TUBO ISOLAMENTO ARMAFLEX AF U060 - 53,5MM ESPESSURA - 2" | M | 44.05 | [9 empty] | 0
3.26.7.13 | PFPI_1030 | Próprio | TUBO ISOLAMENTO ARMAFLEX AF U064 - 54MM ESPESSURA - 2.1/2" | M | 32.75 | [9 empty] | 0
3.26.7.14 | PFPI_1033 | Próprio | MANTA ARMAFLEX NH-25-99/E + NH-25-99/EA - P/ 5" | M² | 1.04 | [9 empty] | 0
3.26.7.15 | PFPI_451 | Próprio | DUTO NÃO ISOLADO PARA ADMISSÃO DE AR EXTERIOR DE AR EM CHAPA ACO GALVANIZADO BITOLA #26 - FORNECIMENTO E INSTALAÇÃO | M² | 71.1 | [9 empty] | 0
3.26.7.16 | 96559 | SINAPI | SUPORTE PARA DUTO EM CHAPA GALVANIZADA BITOLA 26, ESPAÇADO A CADA 1 M, EM PERFILADO DE SEÇÃO 38X76 MM, POR ÁREA DE DUTO FIXADO. AF_07/2017 | M² | 22.74 | [9 empty] | 0
3.26.7.17 | PFPI_387 | Próprio | DUTO FLEXIVEL DE ALUMINIO S/ ISOLAM DIAM 100 mm - FORNECIMENTO E INSTALAÇÃO | M | 64 | [9 empty] | 0
3.26.8 |  |  | 2º PAV - EQUIPAMENTO - CLIMATIZAÇÃO | [11 empty] | 0
3.26.8.1 | PFPI_730 | Próprio | FORNECIMENTO DE EQUIPAMENTO CONDICIONADOR DE AR DE EXPANSÃO INDIRETA - TIPO HIDRÔNICO, MODELO CASSETE DE 4 VIAS, CAPACIDADE FRIGORÍFICA NOMINAL 20.000 BTU/H. ENERGIA 220V/60HZ COM SUPORTAÇÃO - MODELO FWC-004 REF. TRANE | UN | 15 | [9 empty] | 0
3.26.8.2 | PFPI_731 | Próprio | FORNECIMENTO DE EQUIPAMENTO CONDICIONADOR DE AR DE EXPANSÃO INDIRETA - TIPO HIDRÔNICO, MODELO CASSETE DE 4 VIAS, CAPACIDADE FRIGORÍFICA NOMINAL 15.355 BTU/H. ENERGIA 220V/60HZ COM SUPORTAÇÃO - MODELO FWC-004 REF. TRANE | UN | 11 | [9 empty] | 0
3.26.8.3 | PFPI_723 | Próprio | FORNECIMENTO DE EQUIPAMENTO CONDICIONADOR DE AR DE EXPANSÃO INDIRETA - TIPO HIDRÔNICO, MODELO CASSETE DE 4 VIAS, CAPACIDADE FRIGORÍFICA NOMINAL 25.000 BTU/H. ENERGIA 220V/60HZ COM SUPORTAÇÃO - MODELO FWC-004 REF. TRANE | UN | 3 | [9 empty] | 0
3.26.8.4 | PFPI_807 | Próprio | FORNECIMENTO DE EQUIPAMENTO CONDICIONADOR DE AR FANCOLETE EMBUTIR (DUTO) - 9.000 BTU/h | UN | 1 | [9 empty] | 0
3.26.8.5 | PFPI_812 | Próprio | FORNECIMENTO DE EQUIPAMENTO CONDICIONADOR DE AR FAN-COIL - GABINETE 5 TR - 6,66 TR EFETIVO - FCOA-07 | UN | 1 | [9 empty] | 0
3.26.8.6 | PFPI_813 | Próprio | FORNECIMENTO DE EQUIPAMENTO CONDICIONADOR DE AR FAN-COIL - GABINETE 5 TR - 7,71 TR EFETIVO - FCOA-08 | UN | 1 | [9 empty] | 0
3.26.8.7 | PFPI_810 | Próprio | FORNECIMENTO DE EQUIPAMENTO CONDICIONADOR DE AR EVAPORADOR EMBUTIR (DUTO) - P/ VRF - 1 HP - UE-04 | UN | 1 | [9 empty] | 0
3.26.8.8 | PFPI_730.1 | Próprio | INSTALAÇÃO DEEQUIPAMENTO CONDICIONADOR DE AR DE EXPANSÃO INDIRETA - TIPO HIDRÔNICO, MODELO CASSETE DE 4 VIAS, CAPACIDADE FRIGORÍFICA NOMINAL 20.000 BTU/H. ENERGIA 220V/60HZ COM SUPORTAÇÃO - MODELO FWC-004 REF. TRANE | UN | 15 | [9 empty] | 0
3.26.8.9 | PFPI_731.1 | Próprio | INSTALAÇÃO DEEQUIPAMENTO CONDICIONADOR DE AR DE EXPANSÃO INDIRETA - TIPO HIDRÔNICO, MODELO CASSETE DE 4 VIAS, CAPACIDADE FRIGORÍFICA NOMINAL 15.355 BTU/H. ENERGIA 220V/60HZ COM SUPORTAÇÃO - MODELO FWC-004 REF. TRANE | UN | 11 | [9 empty] | 0
3.26.8.10 | PFPI_723.1 | Próprio | INSTALAÇÃO DEEQUIPAMENTO CONDICIONADOR DE AR DE EXPANSÃO INDIRETA - TIPO HIDRÔNICO, MODELO CASSETE DE 4 VIAS, CAPACIDADE FRIGORÍFICA NOMINAL 25.000 BTU/H. ENERGIA 220V/60HZ COM SUPORTAÇÃO - MODELO FWC-004 REF. TRANE | UN | 3 | [9 empty] | 0
3.26.8.11 | PFPI_807.1 | Próprio | INSTALAÇÃO DEEQUIPAMENTO CONDICIONADOR DE AR FANCOLETE EMBUTIR (DUTO) - 9.000 BTU/h | UN | 1 | [9 empty] | 0
3.26.8.12 | PFPI_812.1 | Próprio | INSTALAÇÃO DEEQUIPAMENTO CONDICIONADOR DE AR FAN-COIL - GABINETE 5 TR - 6,66 TR EFETIVO - FCOA-07 | UN | 1 | [9 empty] | 0
3.26.8.13 | PFPI_813.1 | Próprio | INSTALAÇÃO DEEQUIPAMENTO CONDICIONADOR DE AR FAN-COIL - GABINETE 5 TR - 7,71 TR EFETIVO - FCOA-08 | UN | 1 | [9 empty] | 0
3.26.8.14 | PFPI_810.1 | Próprio | INSTALAÇÃO DEEQUIPAMENTO CONDICIONADOR DE AR EVAPORADOR EMBUTIR (DUTO) - P/ VRF - 1 HP - UE-04 | UN | 1 | [9 empty] | 0
3.26.8.15 | PFPI_791 | Próprio | EXAUSTOR IN-LINE - 560m³/h - ACI 150 - EX-03 - FORNECIMENTO E INSTALAÇÃO. | UN | 2 | [9 empty] | 0
3.26.8.16 | PFPI_405 | Próprio | GRELHA PARA INSUFLAMENTO DE AR, COM REGISTRO, ALETAS AJUSTÁVEIS, DUPLA DEFLEXÃO, COM CAIXA PLENO, EM ALUMINO ANODIZADO NATURAL. DIM. 200x200 (mm) REF. FINCO DIFUSORES - FORNECIMENTO E INSTALAÇÃO | UN | 6 | [9 empty] | 0
3.26.8.17 | PFPI_727 | Próprio | GRELHA PARA INSUFLAMENTO DE AR, COM REGISTRO, ALETAS AJUSTÁVEIS, DUPLA DEFLEXÃO, COM CAIXA PLENO, EM ALUMINO ANODIZADO NATURAL. DIM. 150x150 (mm) REF. FINCO DIFUSORES - FORNECIMENTO E INSTALAÇÃO | UN | 15 | [9 empty] | 0
3.26.8.18 | PFPI_792 | Próprio | GRELHA PARA INSUFLAMENTO DE AR, COM REGISTRO, ALETAS AJUSTÁVEIS, DUPLA DEFLEXÃO, COM CAIXA PLENO, EM ALUMINO ANODIZADO NATURAL. DIM. 200x150 (mm) REF. FINCO DIFUSORES - FORNECIMENTO E INSTALAÇÃO | UN | 2 | [9 empty] | 0
3.26.8.19 | PFPI_775 | Próprio | GRELHA PARA INSUFLAMENTO DE AR, COM REGISTRO, ALETAS AJUSTÁVEIS, DUPLA DEFLEXÃO, COM CAIXA PLENO, EM ALUMINO ANODIZADO NATURAL. DIM. 300x300 (mm) REF. FINCO DIFUSORES - FORNECIMENTO E INSTALAÇÃO | UN | 2 | [9 empty] | 0
3.26.8.20 | PFPI_814 | Próprio | TAE06 - VENEZIANA DE AR EXTERIOR - COM MOLDURA DE MONTAGEM E COM TELA DIM. 600X300 (mm) MODELO TAC REF. FINCO DIFUSORES - FORNECIMENTO E INSTALAÇÃO | UN | 1 | [9 empty] | 0
3.26.8.21 | PFPI_416 | Próprio | TAE04 - VENEZIANA DE AR EXTERIOR - COM MOLDURA DE MONTAGEM E COM TELA DIM. 750X200 (mm) MODELO TAC REF. FINCO DIFUSORES - FORNECIMENTO E INSTALAÇÃO | UN | 1 | [9 empty] | 0
3.26.8.22 | PFPI_797 | Próprio | GRELHA DE RETORNO - 600x300mm - EM ALUMINO ANODIZADO NATURAL - FORNECIMENTO E INSTALAÇÃO | UN | 2 | [9 empty] | 0
3.26.8.23 | PFPI_779 | Próprio | GRELHA DE SIMPLES DEFLEXÃO - 250x250mm - EM ALUMINO ANODIZADO NATURAL - FORNECIMENTO E INSTALAÇÃO | UN | 2 | [9 empty] | 0
3.26.8.24 | PFPI_806 | Próprio | VENEZIANA PARA DESCARGA DE AR - 400x200mm - FORNECIMENTO E INSTALAÇÃO. | UN | 2 | [9 empty] | 0
3.26.9 |  |  | 3º PAV - CLIMATIZAÇÃO | [11 empty] | 0
3.26.9.1 | PFPI_1024 | Próprio | TUBULAÇÕES DE AÇO CARBONO SCH40 S/COSTURA - Ø 3/8", COM TRATAMENTO ANTICORROSIVO, ISOLAMENTO TÉRMICO EM ESPUMA ELASTOMÉRICA DE 50MM DE ESPESSURA - INCLUINDO CONEXÕES, SOLDAS, COLAS, FITAS, SUPORTES E DEMAIS ACESSÓRIOS | M | 3.43 | [9 empty] | 0
3.26.9.2 | PFPI_389 | Próprio | TUBULAÇÕES DE AÇO CARBONO SCH40 S/COSTURA - Ø 3/4", COM TRATAMENTO ANTICORROSIVO, ISOLAMENTO TÉRMICO EM ESPUMA ELASTOMÉRICA DE 50MM DE ESPESSURA - INCLUINDO CONEXÕES, SOLDAS, COLAS, FITAS, SUPORTES E DEMAIS ACESSÓRIOS | M | 241.05 | [9 empty] | 0
3.26.9.3 | PFPI_360 | Próprio | TUBULAÇÕES DE AÇO CARBONO SCH40 S/COSTURA - Ø 1", COM TRATAMENTO ANTICORROSIVO, ISOLAMENTO TÉRMICO EM ESPUMA ELASTOMÉRICA DE 50MM DE ESPESSURA - INCLUINDO CONEXÕES, SOLDAS, COLAS, FITAS, SUPORTES E DEMAIS ACESSÓRIOS | M | 46 | [9 empty] | 0
3.26.9.4 | PFPI_364 | Próprio | TUBULAÇÕES DE AÇO CARBONO SCH40 S/COSTURA - Ø 1.1/2", COM TRATAMENTO ANTICORROSIVO, ISOLAMENTO TÉRMICO EM ESPUMA ELASTOMÉRICA DE 50MM DE ESPESSURA - INCLUINDO CONEXÕES, SOLDAS, COLAS, FITAS, SUPORTES E DEMAIS ACESSÓRIOS | M | 67.97 | [9 empty] | 0
3.26.9.5 | PFPI_366 | Próprio | TUBULAÇÕES DE AÇO CARBONO SCH40 S/COSTURA - Ø 2", COM TRATAMENTO ANTICORROSIVO, ISOLAMENTO TÉRMICO EM ESPUMA ELASTOMÉRICA DE 50MM DE ESPESSURA - INCLUINDO CONEXÕES, SOLDAS, COLAS, FITAS, SUPORTES E DEMAIS ACESSÓRIOS | M | 42.82 | [9 empty] | 0
3.26.9.6 | PFPI_1028 | Próprio | TUBULAÇÕES DE AÇO CARBONO SCH40 S/COSTURA - Ø 2.1/2", COM TRATAMENTO ANTICORROSIVO, ISOLAMENTO TÉRMICO EM ESPUMA ELASTOMÉRICA DE 50MM DE ESPESSURA - INCLUINDO CONEXÕES, SOLDAS, COLAS, FITAS, SUPORTES E DEMAIS ACESSÓRIOS | M | 24.5 | [9 empty] | 0
3.26.9.7 | PFPI_1032 | Próprio | TUBULAÇÕES DE AÇO CARBONO SCH40 S/COSTURA - Ø 5", COM TRATAMENTO ANTICORROSIVO, ISOLAMENTO TÉRMICO EM ESPUMA ELASTOMÉRICA DE 50MM DE ESPESSURA - INCLUINDO CONEXÕES, SOLDAS, COLAS, FITAS, SUPORTES E DEMAIS ACESSÓRIOS | M | 20.41 | [9 empty] | 0
3.26.9.8 | PFPI_1026 | Próprio | TUBO ISOLAMENTO ARMAFLEX AF U018 - 44MM ESPESSURA - 3/8" | M | 3.43 | [9 empty] | 0
3.26.9.9 | PFPI_1023 | Próprio | TUBO ISOLAMENTO ARMAFLEX AF U028 - 46MM ESPESSURA - 3/4" | M | 241.05 | [9 empty] | 0
3.26.9.10 | PFPI_1019 | Próprio | TUBO ISOLAMENTO ARMAFLEX AF U035 - 48MM ESPESSURA - 1" | M | 46 | [9 empty] | 0
3.26.9.11 | PFPI_1021 | Próprio | TUBO ISOLAMENTO ARMAFLEX AF U048 - 51,5MM ESPESSURA - 1.1/2" | M | 67.97 | [9 empty] | 0
3.26.9.12 | PFPI_1022 | Próprio | TUBO ISOLAMENTO ARMAFLEX AF U060 - 53,5MM ESPESSURA - 2" | M | 42.82 | [9 empty] | 0
3.26.9.13 | PFPI_1030 | Próprio | TUBO ISOLAMENTO ARMAFLEX AF U064 - 54MM ESPESSURA - 2.1/2" | M | 24.5 | [9 empty] | 0
3.26.9.14 | PFPI_1033 | Próprio | MANTA ARMAFLEX NH-25-99/E + NH-25-99/EA - P/ 5" | M² | 2.94 | [9 empty] | 0
3.26.9.15 | PFPI_451 | Próprio | DUTO NÃO ISOLADO PARA ADMISSÃO DE AR EXTERIOR DE AR EM CHAPA ACO GALVANIZADO BITOLA #26 - FORNECIMENTO E INSTALAÇÃO | M² | 137 | [9 empty] | 0
3.26.9.16 | 96559 | SINAPI | SUPORTE PARA DUTO EM CHAPA GALVANIZADA BITOLA 26, ESPAÇADO A CADA 1 M, EM PERFILADO DE SEÇÃO 38X76 MM, POR ÁREA DE DUTO FIXADO. AF_07/2017 | M² | 22.64 | [9 empty] | 0
3.26.9.17 | PFPI_387 | Próprio | DUTO FLEXIVEL DE ALUMINIO S/ ISOLAM DIAM 100 mm - FORNECIMENTO E INSTALAÇÃO | M | 76 | [9 empty] | 0
3.26.10 |  |  | 3º PAV - EQUIPAMENTO - CLIMATIZAÇÃO | [11 empty] | 0
3.26.10.1 | PFPI_730 | Próprio | FORNECIMENTO DE EQUIPAMENTO CONDICIONADOR DE AR DE EXPANSÃO INDIRETA - TIPO HIDRÔNICO, MODELO CASSETE DE 4 VIAS, CAPACIDADE FRIGORÍFICA NOMINAL 20.000 BTU/H. ENERGIA 220V/60HZ COM SUPORTAÇÃO - MODELO FWC-004 REF. TRANE | UN | 16 | [9 empty] | 0
3.26.10.2 | PFPI_723 | Próprio | FORNECIMENTO DE EQUIPAMENTO CONDICIONADOR DE AR DE EXPANSÃO INDIRETA - TIPO HIDRÔNICO, MODELO CASSETE DE 4 VIAS, CAPACIDADE FRIGORÍFICA NOMINAL 25.000 BTU/H. ENERGIA 220V/60HZ COM SUPORTAÇÃO - MODELO FWC-004 REF. TRANE | UN | 2 | [9 empty] | 0
3.26.10.3 | PFPI_807 | Próprio | FORNECIMENTO DE EQUIPAMENTO CONDICIONADOR DE AR FANCOLETE EMBUTIR (DUTO) - 9.000 BTU/h | UN | 1 | [9 empty] | 0
3.26.10.4 | PFPI_731 | Próprio | FORNECIMENTO DE EQUIPAMENTO CONDICIONADOR DE AR DE EXPANSÃO INDIRETA - TIPO HIDRÔNICO, MODELO CASSETE DE 4 VIAS, CAPACIDADE FRIGORÍFICA NOMINAL 15.355 BTU/H. ENERGIA 220V/60HZ COM SUPORTAÇÃO - MODELO FWC-004 REF. TRANE | UN | 10 | [9 empty] | 0
3.26.10.5 | PFPI_785 | Próprio | FORNECIMENTO DE EQUIPAMENTO CONDICIONADOR DE AR FANCOLETE EMBUTIR (DUTO) - 24.000 BTU/h | UN | 1 | [9 empty] | 0
3.26.10.6 | PFPI_815 | Próprio | FORNECIMENTO DE EQUIPAMENTO CONDICIONADOR DE AR FAN-COIL - GABINETE 5 TR - 6,77 TR EFETIVO - FCOA-09 | UN | 1 | [9 empty] | 0
3.26.10.7 | PFPI_816 | Próprio | FORNECIMENTO DE EQUIPAMENTO CONDICIONADOR DE AR FAN-COIL - GABINETE 5 TR - 7,54 TR EFETIVO - FCOA-10 | UN | 1 | [9 empty] | 0
3.26.10.8 | PFPI_810 | Próprio | FORNECIMENTO DE EQUIPAMENTO CONDICIONADOR DE AR EVAPORADOR EMBUTIR (DUTO) - P/ VRF - 1 HP - UE-04 | UN | 1 | [9 empty] | 0
3.26.10.9 | PFPI_730.1 | Próprio | INSTALAÇÃO DEEQUIPAMENTO CONDICIONADOR DE AR DE EXPANSÃO INDIRETA - TIPO HIDRÔNICO, MODELO CASSETE DE 4 VIAS, CAPACIDADE FRIGORÍFICA NOMINAL 20.000 BTU/H. ENERGIA 220V/60HZ COM SUPORTAÇÃO - MODELO FWC-004 REF. TRANE | UN | 16 | [9 empty] | 0
3.26.10.10 | PFPI_723.1 | Próprio | INSTALAÇÃO DEEQUIPAMENTO CONDICIONADOR DE AR DE EXPANSÃO INDIRETA - TIPO HIDRÔNICO, MODELO CASSETE DE 4 VIAS, CAPACIDADE FRIGORÍFICA NOMINAL 25.000 BTU/H. ENERGIA 220V/60HZ COM SUPORTAÇÃO - MODELO FWC-004 REF. TRANE | UN | 2 | [9 empty] | 0
3.26.10.11 | PFPI_807.1 | Próprio | INSTALAÇÃO DEEQUIPAMENTO CONDICIONADOR DE AR FANCOLETE EMBUTIR (DUTO) - 9.000 BTU/h | UN | 1 | [9 empty] | 0
3.26.10.12 | PFPI_731.1 | Próprio | INSTALAÇÃO DEEQUIPAMENTO CONDICIONADOR DE AR DE EXPANSÃO INDIRETA - TIPO HIDRÔNICO, MODELO CASSETE DE 4 VIAS, CAPACIDADE FRIGORÍFICA NOMINAL 15.355 BTU/H. ENERGIA 220V/60HZ COM SUPORTAÇÃO - MODELO FWC-004 REF. TRANE | UN | 10 | [9 empty] | 0
3.26.10.13 | PFPI_785.1 | Próprio | INSTALAÇÃO DEEQUIPAMENTO CONDICIONADOR DE AR FANCOLETE EMBUTIR (DUTO) - 24.000 BTU/h | UN | 1 | [9 empty] | 0
3.26.10.14 | PFPI_815.1 | Próprio | INSTALAÇÃO DEEQUIPAMENTO CONDICIONADOR DE AR FAN-COIL - GABINETE 5 TR - 6,77 TR EFETIVO - FCOA-09 | UN | 1 | [9 empty] | 0
3.26.10.15 | PFPI_816.1 | Próprio | INSTALAÇÃO DEEQUIPAMENTO CONDICIONADOR DE AR FAN-COIL - GABINETE 5 TR - 7,54 TR EFETIVO - FCOA-10 | UN | 1 | [9 empty] | 0
3.26.10.16 | PFPI_810.1 | Próprio | INSTALAÇÃO DEEQUIPAMENTO CONDICIONADOR DE AR EVAPORADOR EMBUTIR (DUTO) - P/ VRF - 1 HP - UE-04 | UN | 1 | [9 empty] | 0
3.26.10.17 | PFPI_791 | Próprio | EXAUSTOR IN-LINE - 560m³/h - ACI 150 - EX-03 - FORNECIMENTO E INSTALAÇÃO. | UN | 2 | [9 empty] | 0
3.26.10.18 | PFPI_727 | Próprio | GRELHA PARA INSUFLAMENTO DE AR, COM REGISTRO, ALETAS AJUSTÁVEIS, DUPLA DEFLEXÃO, COM CAIXA PLENO, EM ALUMINO ANODIZADO NATURAL. DIM. 150x150 (mm) REF. FINCO DIFUSORES - FORNECIMENTO E INSTALAÇÃO | UN | 16 | [9 empty] | 0
3.26.10.19 | PFPI_405 | Próprio | GRELHA PARA INSUFLAMENTO DE AR, COM REGISTRO, ALETAS AJUSTÁVEIS, DUPLA DEFLEXÃO, COM CAIXA PLENO, EM ALUMINO ANODIZADO NATURAL. DIM. 200x200 (mm) REF. FINCO DIFUSORES - FORNECIMENTO E INSTALAÇÃO | UN | 4 | [9 empty] | 0
3.26.10.20 | PFPI_774 | Próprio | GRELHA PARA INSUFLAMENTO DE AR, COM REGISTRO, ALETAS AJUSTÁVEIS, DUPLA DEFLEXÃO, COM CAIXA PLENO, EM ALUMINO ANODIZADO NATURAL. DIM. 250x200 (mm) REF. FINCO DIFUSORES - FORNECIMENTO E INSTALAÇÃO | UN | 1 | [9 empty] | 0
3.26.10.21 | PFPI_792 | Próprio | GRELHA PARA INSUFLAMENTO DE AR, COM REGISTRO, ALETAS AJUSTÁVEIS, DUPLA DEFLEXÃO, COM CAIXA PLENO, EM ALUMINO ANODIZADO NATURAL. DIM. 200x150 (mm) REF. FINCO DIFUSORES - FORNECIMENTO E INSTALAÇÃO | UN | 2 | [9 empty] | 0
3.26.10.22 | PFPI_775 | Próprio | GRELHA PARA INSUFLAMENTO DE AR, COM REGISTRO, ALETAS AJUSTÁVEIS, DUPLA DEFLEXÃO, COM CAIXA PLENO, EM ALUMINO ANODIZADO NATURAL. DIM. 300x300 (mm) REF. FINCO DIFUSORES - FORNECIMENTO E INSTALAÇÃO | UN | 2 | [9 empty] | 0
3.26.10.23 | PFPI_793 | Próprio | GRELHA PARA INSUFLAMENTO DE AR, COM REGISTRO, ALETAS AJUSTÁVEIS, DUPLA DEFLEXÃO, COM CAIXA PLENO, EM ALUMINO ANODIZADO NATURAL. DIM. 400x400 (mm) REF. FINCO DIFUSORES - FORNECIMENTO E INSTALAÇÃO | UN | 1 | [9 empty] | 0
3.26.10.24 | PFPI_814 | Próprio | TAE06 - VENEZIANA DE AR EXTERIOR - COM MOLDURA DE MONTAGEM E COM TELA DIM. 600X300 (mm) MODELO TAC REF. FINCO DIFUSORES - FORNECIMENTO E INSTALAÇÃO | UN | 1 | [9 empty] | 0
3.26.10.25 | PFPI_417 | Próprio | TAE05 - VENEZIANA DE AR EXTERIOR - COM MOLDURA DE MONTAGEM E COM TELA DIM. 750x300 (mm) MODELO TAC REF. FINCO DIFUSORES - FORNECIMENTO E INSTALAÇÃO | UN | 1 | [9 empty] | 0
3.26.10.26 | PFPI_797 | Próprio | GRELHA DE RETORNO - 600x300mm - EM ALUMINO ANODIZADO NATURAL - FORNECIMENTO E INSTALAÇÃO | UN | 2 | [9 empty] | 0
3.26.10.27 | PFPI_799 | Próprio | GRELHA DE RETORNO - 500x300mm - EM ALUMINO ANODIZADO NATURAL - FORNECIMENTO E INSTALAÇÃO | UN | 1 | [9 empty] | 0
3.26.10.28 | PFPI_779 | Próprio | GRELHA DE SIMPLES DEFLEXÃO - 250x250mm - EM ALUMINO ANODIZADO NATURAL - FORNECIMENTO E INSTALAÇÃO | UN | 2 | [9 empty] | 0
3.26.10.29 | PFPI_806 | Próprio | VENEZIANA PARA DESCARGA DE AR - 400x200mm - FORNECIMENTO E INSTALAÇÃO. | UN | 2 | [9 empty] | 0
3.26.11 |  |  | 4º PAV - CLIMATIZAÇÃO | [11 empty] | 0
3.26.11.1 | PFPI_1024 | Próprio | TUBULAÇÕES DE AÇO CARBONO SCH40 S/COSTURA - Ø 3/8", COM TRATAMENTO ANTICORROSIVO, ISOLAMENTO TÉRMICO EM ESPUMA ELASTOMÉRICA DE 50MM DE ESPESSURA - INCLUINDO CONEXÕES, SOLDAS, COLAS, FITAS, SUPORTES E DEMAIS ACESSÓRIOS | M | 11.41 | [9 empty] | 0
3.26.11.2 | PFPI_389 | Próprio | TUBULAÇÕES DE AÇO CARBONO SCH40 S/COSTURA - Ø 3/4", COM TRATAMENTO ANTICORROSIVO, ISOLAMENTO TÉRMICO EM ESPUMA ELASTOMÉRICA DE 50MM DE ESPESSURA - INCLUINDO CONEXÕES, SOLDAS, COLAS, FITAS, SUPORTES E DEMAIS ACESSÓRIOS | M | 247.38 | [9 empty] | 0
3.26.11.3 | PFPI_360 | Próprio | TUBULAÇÕES DE AÇO CARBONO SCH40 S/COSTURA - Ø 1", COM TRATAMENTO ANTICORROSIVO, ISOLAMENTO TÉRMICO EM ESPUMA ELASTOMÉRICA DE 50MM DE ESPESSURA - INCLUINDO CONEXÕES, SOLDAS, COLAS, FITAS, SUPORTES E DEMAIS ACESSÓRIOS | M | 38.91 | [9 empty] | 0
3.26.11.4 | PFPI_364 | Próprio | TUBULAÇÕES DE AÇO CARBONO SCH40 S/COSTURA - Ø 1.1/2", COM TRATAMENTO ANTICORROSIVO, ISOLAMENTO TÉRMICO EM ESPUMA ELASTOMÉRICA DE 50MM DE ESPESSURA - INCLUINDO CONEXÕES, SOLDAS, COLAS, FITAS, SUPORTES E DEMAIS ACESSÓRIOS | M | 69.23 | [9 empty] | 0
3.26.11.5 | PFPI_366 | Próprio | TUBULAÇÕES DE AÇO CARBONO SCH40 S/COSTURA - Ø 2", COM TRATAMENTO ANTICORROSIVO, ISOLAMENTO TÉRMICO EM ESPUMA ELASTOMÉRICA DE 50MM DE ESPESSURA - INCLUINDO CONEXÕES, SOLDAS, COLAS, FITAS, SUPORTES E DEMAIS ACESSÓRIOS | M | 38.31 | [9 empty] | 0
3.26.11.6 | PFPI_1028 | Próprio | TUBULAÇÕES DE AÇO CARBONO SCH40 S/COSTURA - Ø 2.1/2", COM TRATAMENTO ANTICORROSIVO, ISOLAMENTO TÉRMICO EM ESPUMA ELASTOMÉRICA DE 50MM DE ESPESSURA - INCLUINDO CONEXÕES, SOLDAS, COLAS, FITAS, SUPORTES E DEMAIS ACESSÓRIOS | M | 32.48 | [9 empty] | 0
3.26.11.7 | PFPI_1026 | Próprio | TUBO ISOLAMENTO ARMAFLEX AF U018 - 44MM ESPESSURA - 3/8" | M | 11.41 | [9 empty] | 0
3.26.11.8 | PFPI_1023 | Próprio | TUBO ISOLAMENTO ARMAFLEX AF U028 - 46MM ESPESSURA - 3/4" | M | 247.38 | [9 empty] | 0
3.26.11.9 | PFPI_1019 | Próprio | TUBO ISOLAMENTO ARMAFLEX AF U035 - 48MM ESPESSURA - 1" | M | 38.91 | [9 empty] | 0
3.26.11.10 | PFPI_1021 | Próprio | TUBO ISOLAMENTO ARMAFLEX AF U048 - 51,5MM ESPESSURA - 1.1/2" | M | 69.23 | [9 empty] | 0
3.26.11.11 | PFPI_1022 | Próprio | TUBO ISOLAMENTO ARMAFLEX AF U060 - 53,5MM ESPESSURA - 2" | M | 38.31 | [9 empty] | 0
3.26.11.12 | PFPI_1030 | Próprio | TUBO ISOLAMENTO ARMAFLEX AF U064 - 54MM ESPESSURA - 2.1/2" | M | 32.48 | [9 empty] | 0
3.26.11.19 | PFPI_460 | Próprio | PURGADOR DE AR PARA ALIVIO DE AR CONTIDO NA TUBULAÇÃO DE ÁGUA GELADA CONEXÃO 1” - FORNECIMENTO E INSTALAÇÃO | UN | 2 | [9 empty] | 0
3.26.11.20 | PFPI_451 | Próprio | DUTO NÃO ISOLADO PARA ADMISSÃO DE AR EXTERIOR DE AR EM CHAPA ACO GALVANIZADO BITOLA #26 - FORNECIMENTO E INSTALAÇÃO | M² | 28 | [9 empty] | 0
3.26.11.21 | 96559 | SINAPI | SUPORTE PARA DUTO EM CHAPA GALVANIZADA BITOLA 26, ESPAÇADO A CADA 1 M, EM PERFILADO DE SEÇÃO 38X76 MM, POR ÁREA DE DUTO FIXADO. AF_07/2017 | M² | 7.86 | [9 empty] | 0
3.26.11.22 | PFPI_387 | Próprio | DUTO FLEXIVEL DE ALUMINIO S/ ISOLAM DIAM 100 mm - FORNECIMENTO E INSTALAÇÃO | M | 24 | [9 empty] | 0
3.26.12 |  |  | 4º PAV - EQUIPAMENTO - CLIMATIZAÇÃO | [11 empty] | 0
3.26.12.1 | PFPI_730 | Próprio | FORNECIMENTO DE EQUIPAMENTO CONDICIONADOR DE AR DE EXPANSÃO INDIRETA - TIPO HIDRÔNICO, MODELO CASSETE DE 4 VIAS, CAPACIDADE FRIGORÍFICA NOMINAL 20.000 BTU/H. ENERGIA 220V/60HZ COM SUPORTAÇÃO - MODELO FWC-004 REF. TRANE | UN | 19 | [9 empty] | 0
3.26.12.2 | PFPI_723 | Próprio | FORNECIMENTO DE EQUIPAMENTO CONDICIONADOR DE AR DE EXPANSÃO INDIRETA - TIPO HIDRÔNICO, MODELO CASSETE DE 4 VIAS, CAPACIDADE FRIGORÍFICA NOMINAL 25.000 BTU/H. ENERGIA 220V/60HZ COM SUPORTAÇÃO - MODELO FWC-004 REF. TRANE | UN | 1 | [9 empty] | 0
3.26.12.3 | PFPI_731 | Próprio | FORNECIMENTO DE EQUIPAMENTO CONDICIONADOR DE AR DE EXPANSÃO INDIRETA - TIPO HIDRÔNICO, MODELO CASSETE DE 4 VIAS, CAPACIDADE FRIGORÍFICA NOMINAL 15.355 BTU/H. ENERGIA 220V/60HZ COM SUPORTAÇÃO - MODELO FWC-004 REF. TRANE | UN | 4 | [9 empty] | 0
3.26.12.4 | PFPI_724 | Próprio | FORNECIMENTO DE EQUIPAMENTO CONDICIONADOR DE AR DE EXPANSÃO INDIRETA - TIPO HIDRÔNICO, MODELO CASSETE DE 4 VIAS, CAPACIDADE FRIGORÍFICA NOMINAL 32.000 BTU/H. ENERGIA 220V/60HZ COM SUPORTAÇÃO - MODELO FWC-004 REF. TRANE | UN | 4 | [9 empty] | 0
3.26.12.5 | PFPI_817 | Próprio | FORNECIMENTO DE EQUIPAMENTO CONDICIONADOR DE AR DE EXPANSÃO INDIRETA - TIPO HIDRÔNICO, MODELO CASSETE DE 4 VIAS, CAPACIDADE FRIGORÍFICA NOMINAL 10.235 BTU/H. ENERGIA 220V/60HZ COM SUPORTAÇÃO - MODELO FWC-004 REF. TRANE | UN | 4 | [9 empty] | 0
3.26.12.6 | PFPI_807 | Próprio | FORNECIMENTO DE EQUIPAMENTO CONDICIONADOR DE AR FANCOLETE EMBUTIR (DUTO) - 9.000 BTU/h | UN | 4 | [9 empty] | 0
3.26.12.7 | PFPI_818 | Próprio | FORNECIMENTO DE EQUIPAMENTO CONDICIONADOR DE AR FAN-COIL - GABINETE 5 TR - 5,98 TR EFETIVO - FCOA-11 | UN | 1 | [9 empty] | 0
3.26.12.8 | PFPI_819 | Próprio | FORNECIMENTO DE EQUIPAMENTO CONDICIONADOR DE AR FAN-COIL - GABINETE 5 TR - 7,29 TR EFETIVO - FCOA-12 | UN | 1 | [9 empty] | 0
3.26.12.9 | PFPI_810 | Próprio | FORNECIMENTO DE EQUIPAMENTO CONDICIONADOR DE AR EVAPORADOR EMBUTIR (DUTO) - P/ VRF - 1 HP - UE-04 | UN | 1 | [9 empty] | 0
3.26.12.10 | PFPI_730.1 | Próprio | INSTALAÇÃO DEEQUIPAMENTO CONDICIONADOR DE AR DE EXPANSÃO INDIRETA - TIPO HIDRÔNICO, MODELO CASSETE DE 4 VIAS, CAPACIDADE FRIGORÍFICA NOMINAL 20.000 BTU/H. ENERGIA 220V/60HZ COM SUPORTAÇÃO - MODELO FWC-004 REF. TRANE | UN | 19 | [9 empty] | 0
3.26.12.11 | PFPI_723.1 | Próprio | INSTALAÇÃO DEEQUIPAMENTO CONDICIONADOR DE AR DE EXPANSÃO INDIRETA - TIPO HIDRÔNICO, MODELO CASSETE DE 4 VIAS, CAPACIDADE FRIGORÍFICA NOMINAL 25.000 BTU/H. ENERGIA 220V/60HZ COM SUPORTAÇÃO - MODELO FWC-004 REF. TRANE | UN | 1 | [9 empty] | 0
3.26.12.12 | PFPI_731.1 | Próprio | INSTALAÇÃO DEEQUIPAMENTO CONDICIONADOR DE AR DE EXPANSÃO INDIRETA - TIPO HIDRÔNICO, MODELO CASSETE DE 4 VIAS, CAPACIDADE FRIGORÍFICA NOMINAL 15.355 BTU/H. ENERGIA 220V/60HZ COM SUPORTAÇÃO - MODELO FWC-004 REF. TRANE | UN | 4 | [9 empty] | 0
3.26.12.13 | PFPI_724.1 | Próprio | INSTALAÇÃO DEEQUIPAMENTO CONDICIONADOR DE AR DE EXPANSÃO INDIRETA - TIPO HIDRÔNICO, MODELO CASSETE DE 4 VIAS, CAPACIDADE FRIGORÍFICA NOMINAL 32.000 BTU/H. ENERGIA 220V/60HZ COM SUPORTAÇÃO - MODELO FWC-004 REF. TRANE | UN | 4 | [9 empty] | 0
3.26.12.14 | PFPI_817.1 | Próprio | INSTALAÇÃO DEEQUIPAMENTO CONDICIONADOR DE AR DE EXPANSÃO INDIRETA - TIPO HIDRÔNICO, MODELO CASSETE DE 4 VIAS, CAPACIDADE FRIGORÍFICA NOMINAL 10.235 BTU/H. ENERGIA 220V/60HZ COM SUPORTAÇÃO - MODELO FWC-004 REF. TRANE | UN | 4 | [9 empty] | 0
3.26.12.15 | PFPI_807.1 | Próprio | INSTALAÇÃO DEEQUIPAMENTO CONDICIONADOR DE AR FANCOLETE EMBUTIR (DUTO) - 9.000 BTU/h | UN | 4 | [9 empty] | 0
3.26.12.16 | PFPI_818.1 | Próprio | INSTALAÇÃO DEEQUIPAMENTO CONDICIONADOR DE AR FAN-COIL - GABINETE 5 TR - 5,98 TR EFETIVO - FCOA-11 | UN | 1 | [9 empty] | 0
3.26.12.17 | PFPI_819.1 | Próprio | INSTALAÇÃO DEEQUIPAMENTO CONDICIONADOR DE AR FAN-COIL - GABINETE 5 TR - 7,29 TR EFETIVO - FCOA-12 | UN | 1 | [9 empty] | 0
3.26.12.18 | PFPI_810.1 | Próprio | FORNECIMENTO DE EQUIPAMENTO CONDICIONADOR DE AR EVAPORADOR EMBUTIR (DUTO) - P/ VRF - 1 HP - UE-04 | UN | 1 | [9 empty] | 0
3.26.12.19 | PFPI_791 | Próprio | EXAUSTOR IN-LINE - 560m³/h - ACI 150 - EX-03 - FORNECIMENTO E INSTALAÇÃO. | UN | 3 | [9 empty] | 0
3.26.12.20 | PFPI_727 | Próprio | GRELHA PARA INSUFLAMENTO DE AR, COM REGISTRO, ALETAS AJUSTÁVEIS, DUPLA DEFLEXÃO, COM CAIXA PLENO, EM ALUMINO ANODIZADO NATURAL. DIM. 150x150 (mm) REF. FINCO DIFUSORES - FORNECIMENTO E INSTALAÇÃO | UN | 20 | [9 empty] | 0
3.26.12.21 | PFPI_773 | Próprio | GRELHA PARA INSUFLAMENTO DE AR, COM REGISTRO, ALETAS AJUSTÁVEIS, DUPLA DEFLEXÃO, COM CAIXA PLENO, EM ALUMINO ANODIZADO NATURAL. DIM. 150x100 (mm) REF. FINCO DIFUSORES - FORNECIMENTO E INSTALAÇÃO | UN | 2 | [9 empty] | 0
3.26.12.22 | PFPI_405 | Próprio | GRELHA PARA INSUFLAMENTO DE AR, COM REGISTRO, ALETAS AJUSTÁVEIS, DUPLA DEFLEXÃO, COM CAIXA PLENO, EM ALUMINO ANODIZADO NATURAL. DIM. 200x200 (mm) REF. FINCO DIFUSORES - FORNECIMENTO E INSTALAÇÃO | UN | 2 | [9 empty] | 0
3.26.12.23 | PFPI_792 | Próprio | GRELHA PARA INSUFLAMENTO DE AR, COM REGISTRO, ALETAS AJUSTÁVEIS, DUPLA DEFLEXÃO, COM CAIXA PLENO, EM ALUMINO ANODIZADO NATURAL. DIM. 200x150 (mm) REF. FINCO DIFUSORES - FORNECIMENTO E INSTALAÇÃO | UN | 2 | [9 empty] | 0
3.26.12.24 | PFPI_775 | Próprio | GRELHA PARA INSUFLAMENTO DE AR, COM REGISTRO, ALETAS AJUSTÁVEIS, DUPLA DEFLEXÃO, COM CAIXA PLENO, EM ALUMINO ANODIZADO NATURAL. DIM. 300x300 (mm) REF. FINCO DIFUSORES - FORNECIMENTO E INSTALAÇÃO | UN | 2 | [9 empty] | 0
3.26.12.25 | PFPI_814 | Próprio | TAE06 - VENEZIANA DE AR EXTERIOR - COM MOLDURA DE MONTAGEM E COM TELA DIM. 600X300 (mm) MODELO TAC REF. FINCO DIFUSORES - FORNECIMENTO E INSTALAÇÃO | UN | 1 | [9 empty] | 0
3.26.12.26 | PFPI_417 | Próprio | TAE05 - VENEZIANA DE AR EXTERIOR - COM MOLDURA DE MONTAGEM E COM TELA DIM. 750x300 (mm) MODELO TAC REF. FINCO DIFUSORES - FORNECIMENTO E INSTALAÇÃO | UN | 1 | [9 empty] | 0
3.26.12.27 | PFPI_797 | Próprio | GRELHA DE RETORNO - 600x300mm - EM ALUMINO ANODIZADO NATURAL - FORNECIMENTO E INSTALAÇÃO | UN | 2 | [9 empty] | 0
3.26.12.28 | PFPI_779 | Próprio | GRELHA DE SIMPLES DEFLEXÃO - 250x250mm - EM ALUMINO ANODIZADO NATURAL - FORNECIMENTO E INSTALAÇÃO | UN | 2 | [9 empty] | 0
3.26.12.29 | PFPI_780 | Próprio | GRELHA DE SIMPLES DEFLEXÃO - 300x300mm - EM ALUMINO ANODIZADO NATURAL - FORNECIMENTO E INSTALAÇÃO | UN | 2 | [9 empty] | 0
3.26.12.30 | PFPI_806 | Próprio | VENEZIANA PARA DESCARGA DE AR - 400x200mm - FORNECIMENTO E INSTALAÇÃO. | UN | 3 | [9 empty] | 0
3.26.13 |  |  | COBERTA - EQUIPAMENTO - CLIMATIZAÇÃO | [11 empty] | 0
3.26.13.1 | PFPI_820 | Próprio | FORNECIMENTO DE EQUIPAMENTO CONDICIONADOR DE CONDENSADOR VRF - DESCARGA HORIZONTAL - 8 HP - UC-01 | UN | 1 | [9 empty] | 0
3.26.13.1 | PFPI_820.1 | Próprio | INSTALAÇÃO DE EQUIPAMENTO CONDICIONADOR DE CONDENSADOR VRF - DESCARGA HORIZONTAL - 8 HP - UC-01 | UN | 1 | [9 empty] | 0
3.27 |  |  | INSTALAÇÕES DE GÁS LIQUEFEITO DE PETRÓLEO - GLP | [11 empty] | 0
3.27.1 |  |  | INSTALAÇÕES DE GÁS LIQUEFEITO DE PETRÓLEO | [11 empty] | 0
3.27.1.1 | 103835 | SINAPI | TUBO EM COBRE RÍGIDO, DN 15 MM, CLASSE A, SEM ISOLAMENTO, INSTALADO EM RAMAL E SUB-RAMAL DE GÁS MEDICINAL - FORNECIMENTO E INSTALAÇÃO. AF_04/2022 | M | 37.05 | [9 empty] | 0
3.27.1.5 | 103823 | SINAPI | BUCHA DE REDUÇÃO EM COBRE, DN 22 MM X 15 MM, SEM ANEL DE SOLDA, PONTA X BOLSA, INSTALADO EM RAMAL E SUB-RAMAL DE GÁS COMBUSTÍVEL - FORNECIMENTO E INSTALAÇÃO. AF_04/2022 | UN | 5 | [9 empty] | 0
3.27.1.6 | 103805 | SINAPI | COTOVELO EM COBRE, DN 15 MM, 90 GRAUS, SEM ANEL DE SOLDA, INSTALADO EM RAMAL E SUB-RAMAL DE GÁS COMBUSTÍVEL - FORNECIMENTO E INSTALAÇÃO. AF_04/2022 | UN | 25 | [9 empty] | 0
3.27.1.12 | 95249 | SINAPI | VÁLVULA DE ESFERA BRUTA, BRONZE, ROSCÁVEL, 3/4'' - FORNECIMENTO E INSTALAÇÃO. AF_08/2021 | UN | 5 | [9 empty] | 0
3.28 |  |  | FINALIZAÇÃO DE OBRA | [11 empty] | 0
3.28.1 |  |  | FINALIZAÇÃO DE OBRA | [11 empty] | 0
3.28.1.1 | PFPI_491 | Próprio | AS BUILT DE PROJETOS EM BIM | M² | 6231.69 | [9 empty] | 0
3.28.2 |  |  | LIMPEZA FINAL | [11 empty] | 0
3.28.2.1 | PFPI_508 | Próprio | LIMPEZA FINAL DE OBRA - (OBRAS CIVIS) - MÃO DE OBRA E MATERIAIS | M² | 6231.69 | [9 empty] | 0
4 |  |  | ACADEMIA (ANEXO 01) | [11 empty] | 0
4.1 |  |  | FUNDAÇÕES - SAPATAS | [11 empty] | 0
4.1.1 |  |  | SAPATAS | [11 empty] | 0
4.1.1.1 | 96523 | SINAPI | ESCAVAÇÃO MANUAL PARA BLOCO DE COROAMENTO OU SAPATA (INCLUINDO ESCAVAÇÃO PARA COLOCAÇÃO DE FÔRMAS). AF_06/2017 | M³ | 222.18 | [9 empty] | 0
4.1.1.2 | 101616 | SINAPI | PREPARO DE FUNDO DE VALA COM LARGURA MENOR QUE 1,5 M (ACERTO DO SOLO NATURAL). AF_08/2020 | M² | 111.09 | [9 empty] | 0
4.1.1.3 | 104734 | SINAPI | REATERRO MECANIZADO DE VALA COM RETROESCAVADEIRA (CAPACIDADE DA CAÇAMBA DA RETRO: 0,26 M³/POTÊNCIA: 88 HP), LARGURA DE 0,8 A 1,5 M, PROFUNDIDADE ATÉ 1,5 M, COM SOLO (SEM SUBSTITUIÇÃO) DE 1ª CATEGORIA, COM PLACA VIBRATÓRIA. AF_08/2023 | M³ | 209.1355 | [9 empty] | 0
4.1.1.4 | 100984 | SINAPI | CARGA, MANOBRA E DESCARGA DE ENTULHO EM CAMINHÃO BASCULANTE 18 M³ - CARGA COM ESCAVADEIRA HIDRÁULICA (CAÇAMBA DE 0,80 M³ / 111 HP) E DESCARGA LIVRE (UNIDADE: M3). AF_07/2020 | M³ | 16.9579 | [9 empty] | 0
4.1.1.5 | 96542 | SINAPI | FABRICAÇÃO, MONTAGEM E DESMONTAGEM DE FÔRMA PARA VIGA BALDRAME, EM CHAPA DE MADEIRA COMPENSADA RESINADA, E=17 MM, 4 UTILIZAÇÕES. AF_06/2017 | M² | 23.82 | [9 empty] | 0
4.1.1.6 | 96546 | SINAPI | ARMAÇÃO DE BLOCO, VIGA BALDRAME OU SAPATA UTILIZANDO AÇO CA-50 DE 10 MM - MONTAGEM. AF_06/2017 | KG | 423.9 | [9 empty] | 0
4.1.1.7 | 96616 | SINAPI | LASTRO DE CONCRETO MAGRO, APLICADO EM BLOCOS DE COROAMENTO OU SAPATAS. AF_08/2017 | M³ | 1.7745 | [9 empty] | 0
4.1.1.8 | PFPI_511 | Próprio | CONCRETAGEM DE BLOCOS DE COROAMENTO E VIGAS BALDRAMES, FCK 35 MPA, COM USO DE BOMBA  LANÇAMENTO, ADENSAMENTO E ACABAMENTO. AF_06/2017 | M³ | 11.27 | [9 empty] | 0
4.1.1.9 | 98557 | SINAPI | IMPERMEABILIZAÇÃO DE SUPERFÍCIE COM EMULSÃO ASFÁLTICA, 2 DEMÃOS AF_06/2018 | M² | 28.584 | [9 empty] | 0
4.1.1.10 | 74022/058 | SINAPI/ADAP | ENSAIO DE ABATIMENTO DO TRONCO DE CONE | UN | 2 | [9 empty] | 0
4.1.1.11 | 68.01.04 | SUDECAP | RESISTÊNCIA À COMPRESSÃO CORPOS DE PROVA CILÍNDRICOS - CIMENTO PORTLAND (NBR 7215:2019) | UN | 3 | [9 empty] | 0
4.2 |  |  | FUNDAÇÕES - VIGA BALDRAME | [11 empty] | 0
4.2.1 |  |  | VIGA BALDRAME | [11 empty] | 0
4.2.1.1 | 96523 | SINAPI | ESCAVAÇÃO MANUAL PARA BLOCO DE COROAMENTO OU SAPATA (INCLUINDO ESCAVAÇÃO PARA COLOCAÇÃO DE FÔRMAS). AF_06/2017 | M³ | 1052.16 | [9 empty] | 0
4.2.1.2 | 101616 | SINAPI | PREPARO DE FUNDO DE VALA COM LARGURA MENOR QUE 1,5 M (ACERTO DO SOLO NATURAL). AF_08/2020 | M³ | 175.36 | [9 empty] | 0
4.2.1.3 | 104734 | SINAPI | REATERRO MECANIZADO DE VALA COM RETROESCAVADEIRA (CAPACIDADE DA CAÇAMBA DA RETRO: 0,26 M³/POTÊNCIA: 88 HP), LARGURA DE 0,8 A 1,5 M, PROFUNDIDADE ATÉ 1,5 M, COM SOLO (SEM SUBSTITUIÇÃO) DE 1ª CATEGORIA, COM PLACA VIBRATÓRIA. AF_08/2023 | M³ | 615.39 | [9 empty] | 0
4.2.1.4 | 100984 | SINAPI | CARGA, MANOBRA E DESCARGA DE ENTULHO EM CAMINHÃO BASCULANTE 18 M³ - CARGA COM ESCAVADEIRA HIDRÁULICA (CAÇAMBA DE 0,80 M³ / 111 HP) E DESCARGA LIVRE (UNIDADE: M3). AF_07/2020 | M³ | 567.801 | [9 empty] | 0
4.2.1.5 | 96542 | SINAPI | FABRICAÇÃO, MONTAGEM E DESMONTAGEM DE FÔRMA PARA VIGA BALDRAME, EM CHAPA DE MADEIRA COMPENSADA RESINADA, E=17 MM, 4 UTILIZAÇÕES. AF_06/2017 | M² | 175.36 | [9 empty] | 0
4.2.1.6 | 96543 | SINAPI | ARMAÇÃO DE BLOCO, VIGA BALDRAME E SAPATA UTILIZANDO AÇO CA-60 DE 5 MM - MONTAGEM. AF_06/2017 | KG | 212.42 | [9 empty] | 0
4.2.1.7 | 96544 | SINAPI | ARMAÇÃO DE BLOCO, VIGA BALDRAME OU SAPATA UTILIZANDO AÇO CA-50 DE 6,3 MM - MONTAGEM. AF_06/2017 | KG | 12.4 | [9 empty] | 0
4.2.1.8 | 96546 | SINAPI | ARMAÇÃO DE BLOCO, VIGA BALDRAME OU SAPATA UTILIZANDO AÇO CA-50 DE 10 MM - MONTAGEM. AF_06/2017 | KG | 424.37 | [9 empty] | 0
4.2.1.9 | 96547 | SINAPI | ARMAÇÃO DE BLOCO, VIGA BALDRAME OU SAPATA UTILIZANDO AÇO CA-50 DE 12,5 MM - MONTAGEM. AF_06/2017 | KG | 226.69 | [9 empty] | 0
4.2.1.10 | 96616 | SINAPI | LASTRO DE CONCRETO MAGRO, APLICADO EM BLOCOS DE COROAMENTO OU SAPATAS. AF_08/2017 | M³ | 5.48 | [9 empty] | 0
4.2.1.11 | PFPI_511 | Próprio | CONCRETAGEM DE BLOCOS DE COROAMENTO E VIGAS BALDRAMES, FCK 35 MPA, COM USO DE BOMBA  LANÇAMENTO, ADENSAMENTO E ACABAMENTO. AF_06/2017 | M³ | 12.75 | [9 empty] | 0
4.2.1.12 | 98557 | SINAPI | IMPERMEABILIZAÇÃO DE SUPERFÍCIE COM EMULSÃO ASFÁLTICA, 2 DEMÃOS AF_06/2018 | M² | 227.968 | [9 empty] | 0
4.2.1.13 | 74022/058 | SINAPI/ADAP | ENSAIO DE ABATIMENTO DO TRONCO DE CONE | UN | 2 | [9 empty] | 0
4.2.1.14 | 68.01.04 | SUDECAP | RESISTÊNCIA À COMPRESSÃO CORPOS DE PROVA CILÍNDRICOS - CIMENTO PORTLAND (NBR 7215:2019) | UN | 4 | [9 empty] | 0
4.3 |  |  | ESTRUTURA | [11 empty] | 0
4.3.1 |  |  | LAJE - NIVEL 01 - TÉRREO | [11 empty] | 0
4.3.1.1 | PFPI_565 | Próprio | MONTAGEM E DESMONTAGEM DE FÔRMA DE LAJE MACIÇA, COM UTILIZAÇÃO DE ESCORA TIPO P4, EM CHAPA DE MADEIRA COMPENSADA RESINADA, 2 UTILIZAÇÕES. AF_09/2020 | M² | 536.08 | [9 empty] | 0
4.3.1.2 | 92768 | SINAPI | ARMAÇÃO DE LAJE DE ESTRUTURA CONVENCIONAL DE CONCRETO ARMADO UTILIZANDO AÇO CA-60 DE 5,0 MM - MONTAGEM. AF_06/2022 | KG | 13.85 | [9 empty] | 0
4.3.1.3 | 92769 | SINAPI | ARMAÇÃO DE LAJE DE ESTRUTURA CONVENCIONAL DE CONCRETO ARMADO UTILIZANDO AÇO CA-50 DE 6,3 MM - MONTAGEM. AF_06/2022 | KG | 5.75 | [9 empty] | 0
4.3.1.4 | 92770 | SINAPI | ARMAÇÃO DE LAJE DE ESTRUTURA CONVENCIONAL DE CONCRETO ARMADO UTILIZANDO AÇO CA-50 DE 8,0 MM - MONTAGEM. AF_06/2022 | KG | 2936.42 | [9 empty] | 0
4.3.1.5 | 92771 | SINAPI | ARMAÇÃO DE LAJE DE ESTRUTURA CONVENCIONAL DE CONCRETO ARMADO UTILIZANDO AÇO CA-50 DE 10,0 MM - MONTAGEM. AF_06/2022 | KG | 2599.84 | [9 empty] | 0
4.3.1.6 | 92772 | SINAPI | ARMAÇÃO DE LAJE DE ESTRUTURA CONVENCIONAL DE CONCRETO ARMADO UTILIZANDO AÇO CA-50 DE 12,5 MM - MONTAGEM. AF_06/2022 | KG | 2437.93 | [9 empty] | 0
4.3.1.7 | PFPI_564 | Próprio | CONCRETAGEM DE VIGAS E LAJES, FCK=35 MPA, PARA LAJES MACIÇAS OU NERVURADAS COM USO DE BOMBA - LANÇAMENTO, ADENSAMENTO E ACABAMENTO. AF_02/2022_PS | M³ | 78.29 | [9 empty] | 0
4.3.1.8 | 74022/058 | SINAPI/ADAP | ENSAIO DE ABATIMENTO DO TRONCO DE CONE | UN | 10 | [9 empty] | 0
4.3.1.9 | 68.01.04 | SUDECAP | RESISTÊNCIA À COMPRESSÃO CORPOS DE PROVA CILÍNDRICOS - CIMENTO PORTLAND (NBR 7215:2019) | UN | 20 | [9 empty] | 0
4.3.2 |  |  | PILAR - NIVEL 01 - TÉRREO | [11 empty] | 0
4.3.2.1 | 101977 | SINAPI | MONTAGEM E DESMONTAGEM DE FÔRMA PARA ESCADAS, COM 2 LANCES EM "U" E LAJE PLANA, EM CHAPA DE MADEIRA COMPENSADA RESINADA, 2 UTILIZAÇÕES. AF_11/2020 | M² | 90.63 | [9 empty] | 0
4.3.2.2 | 92759 | SINAPI | ARMAÇÃO DE PILAR OU VIGA DE ESTRUTURA CONVENCIONAL DE CONCRETO ARMADO UTILIZANDO AÇO CA-60 DE 5,0 MM - MONTAGEM. AF_06/2022 | KG | 134.99 | [9 empty] | 0
4.3.2.3 | 92762 | SINAPI | ARMAÇÃO DE PILAR OU VIGA DE ESTRUTURA CONVENCIONAL DE CONCRETO ARMADO UTILIZANDO AÇO CA-50 DE 10,0 MM - MONTAGEM. AF_06/2022 | KG | 206.18 | [9 empty] | 0
4.3.2.4 | 92763 | SINAPI | ARMAÇÃO DE PILAR OU VIGA DE ESTRUTURA CONVENCIONAL DE CONCRETO ARMADO UTILIZANDO AÇO CA-50 DE 12,5 MM - MONTAGEM. AF_06/2022 | KG | 60.27 | [9 empty] | 0
4.3.2.5 | 92764 | SINAPI | ARMAÇÃO DE PILAR OU VIGA DE ESTRUTURA CONVENCIONAL DE CONCRETO ARMADO UTILIZANDO AÇO CA-50 DE 16,0 MM - MONTAGEM. AF_06/2022 | KG | 84.79 | [9 empty] | 0
4.3.2.6 | PFPI_564 | Próprio | CONCRETAGEM DE VIGAS E LAJES, FCK=35 MPA, PARA LAJES MACIÇAS OU NERVURADAS COM USO DE BOMBA - LANÇAMENTO, ADENSAMENTO E ACABAMENTO. AF_02/2022_PS | M³ | 5.81 | [9 empty] | 0
4.3.2.7 | 74022/058 | SINAPI/ADAP | ENSAIO DE ABATIMENTO DO TRONCO DE CONE | UN | 1 | [9 empty] | 0
4.3.2.8 | 68.01.04 | SUDECAP | RESISTÊNCIA À COMPRESSÃO CORPOS DE PROVA CILÍNDRICOS - CIMENTO PORTLAND (NBR 7215:2019) | UN | 2 | [9 empty] | 0
4.3.3 |  |  | VIGA - NIVEL 01 - TÉRREO | [11 empty] | 0
4.3.3.1 | PFPI_567 | Próprio | MONTAGEM E DESMONTAGEM DE FÔRMA DE VIGA, ESCORAMENTO METÁLICO, COM UTILIZAÇÃO DE ESCORA DO TIPO P4, EM CHAPA DE MADEIRA RESINADA, 6 UTILIZAÇÕES. AF_09/2020 | M² | 253.85 | [9 empty] | 0
4.3.3.2 | 92759 | SINAPI | ARMAÇÃO DE PILAR OU VIGA DE ESTRUTURA CONVENCIONAL DE CONCRETO ARMADO UTILIZANDO AÇO CA-60 DE 5,0 MM - MONTAGEM. AF_06/2022 | KG | 575.74 | [9 empty] | 0
4.3.3.3 | 92760 | SINAPI | ARMAÇÃO DE PILAR OU VIGA DE ESTRUTURA CONVENCIONAL DE CONCRETO ARMADO UTILIZANDO AÇO CA-50 DE 6,3 MM - MONTAGEM. AF_06/2022 | KG | 48.84 | [9 empty] | 0
4.3.3.4 | 92761 | SINAPI | ARMAÇÃO DE PILAR OU VIGA DE ESTRUTURA CONVENCIONAL DE CONCRETO ARMADO UTILIZANDO AÇO CA-50 DE 8,0 MM - MONTAGEM. AF_06/2022 | KG | 408.35 | [9 empty] | 0
4.3.3.5 | 92762 | SINAPI | ARMAÇÃO DE PILAR OU VIGA DE ESTRUTURA CONVENCIONAL DE CONCRETO ARMADO UTILIZANDO AÇO CA-50 DE 10,0 MM - MONTAGEM. AF_06/2022 | KG | 279.45 | [9 empty] | 0
4.3.3.6 | 92763 | SINAPI | ARMAÇÃO DE PILAR OU VIGA DE ESTRUTURA CONVENCIONAL DE CONCRETO ARMADO UTILIZANDO AÇO CA-50 DE 12,5 MM - MONTAGEM. AF_06/2022 | KG | 1657.11 | [9 empty] | 0
4.3.3.7 | 92764 | SINAPI | ARMAÇÃO DE PILAR OU VIGA DE ESTRUTURA CONVENCIONAL DE CONCRETO ARMADO UTILIZANDO AÇO CA-50 DE 16,0 MM - MONTAGEM. AF_06/2022 | KG | 16.35 | [9 empty] | 0
4.3.3.8 | PFPI_564 | Próprio | CONCRETAGEM DE VIGAS E LAJES, FCK=35 MPA, PARA LAJES MACIÇAS OU NERVURADAS COM USO DE BOMBA - LANÇAMENTO, ADENSAMENTO E ACABAMENTO. AF_02/2022_PS | M³ | 26.14 | [9 empty] | 0
4.3.3.9 | 74022/058 | SINAPI/ADAP | ENSAIO DE ABATIMENTO DO TRONCO DE CONE | UN | 4 | [9 empty] | 0
4.3.3.10 | 68.01.04 | SUDECAP | RESISTÊNCIA À COMPRESSÃO CORPOS DE PROVA CILÍNDRICOS - CIMENTO PORTLAND (NBR 7215:2019) | UN | 7 | [9 empty] | 0
4.3.4 |  |  | PILAR - NIVEL 02 - PLATIMBANDA | [11 empty] | 0
4.3.4.1 | 101977 | SINAPI | MONTAGEM E DESMONTAGEM DE FÔRMA PARA ESCADAS, COM 2 LANCES EM "U" E LAJE PLANA, EM CHAPA DE MADEIRA COMPENSADA RESINADA, 2 UTILIZAÇÕES. AF_11/2020 | M² | 24.48 | [9 empty] | 0
4.3.4.2 | 92759 | SINAPI | ARMAÇÃO DE PILAR OU VIGA DE ESTRUTURA CONVENCIONAL DE CONCRETO ARMADO UTILIZANDO AÇO CA-60 DE 5,0 MM - MONTAGEM. AF_06/2022 | KG | 27.21 | [9 empty] | 0
4.3.4.3 | 92760 | SINAPI | ARMAÇÃO DE PILAR OU VIGA DE ESTRUTURA CONVENCIONAL DE CONCRETO ARMADO UTILIZANDO AÇO CA-50 DE 6,3 MM - MONTAGEM. AF_06/2022 | KG | 6.46 | [9 empty] | 0
4.3.4.4 | 92762 | SINAPI | ARMAÇÃO DE PILAR OU VIGA DE ESTRUTURA CONVENCIONAL DE CONCRETO ARMADO UTILIZANDO AÇO CA-50 DE 10,0 MM - MONTAGEM. AF_06/2022 | KG | 109.56 | [9 empty] | 0
4.3.4.5 | PFPI_564 | Próprio | CONCRETAGEM DE VIGAS E LAJES, FCK=35 MPA, PARA LAJES MACIÇAS OU NERVURADAS COM USO DE BOMBA - LANÇAMENTO, ADENSAMENTO E ACABAMENTO. AF_02/2022_PS | M³ | 1.01 | [9 empty] | 0
4.3.4.6 | 74022/058 | SINAPI/ADAP | ENSAIO DE ABATIMENTO DO TRONCO DE CONE | UN | 1 | [9 empty] | 0
4.3.4.7 | 68.01.04 | SUDECAP | RESISTÊNCIA À COMPRESSÃO CORPOS DE PROVA CILÍNDRICOS - CIMENTO PORTLAND (NBR 7215:2019) | UN | 1 | [9 empty] | 0
4.3.5 |  |  | VIGA - NIVEL 02 - PLATIMBANDA | [11 empty] | 0
4.3.5.1 | PFPI_567 | Próprio | MONTAGEM E DESMONTAGEM DE FÔRMA DE VIGA, ESCORAMENTO METÁLICO, COM UTILIZAÇÃO DE ESCORA DO TIPO P4, EM CHAPA DE MADEIRA RESINADA, 6 UTILIZAÇÕES. AF_09/2020 | M² | 49.36 | [9 empty] | 0
4.3.5.2 | 92759 | SINAPI | ARMAÇÃO DE PILAR OU VIGA DE ESTRUTURA CONVENCIONAL DE CONCRETO ARMADO UTILIZANDO AÇO CA-60 DE 5,0 MM - MONTAGEM. AF_06/2022 | KG | 115.74 | [9 empty] | 0
4.3.5.3 | 92760 | SINAPI | ARMAÇÃO DE PILAR OU VIGA DE ESTRUTURA CONVENCIONAL DE CONCRETO ARMADO UTILIZANDO AÇO CA-50 DE 6,3 MM - MONTAGEM. AF_06/2022 | KG | 30.66 | [9 empty] | 0
4.3.5.4 | 92761 | SINAPI | ARMAÇÃO DE PILAR OU VIGA DE ESTRUTURA CONVENCIONAL DE CONCRETO ARMADO UTILIZANDO AÇO CA-50 DE 8,0 MM - MONTAGEM. AF_06/2022 | KG | 23.41 | [9 empty] | 0
4.3.5.5 | 92762 | SINAPI | ARMAÇÃO DE PILAR OU VIGA DE ESTRUTURA CONVENCIONAL DE CONCRETO ARMADO UTILIZANDO AÇO CA-50 DE 10,0 MM - MONTAGEM. AF_06/2022 | KG | 193.28 | [9 empty] | 0
4.3.5.6 | PFPI_564 | Próprio | CONCRETAGEM DE VIGAS E LAJES, FCK=35 MPA, PARA LAJES MACIÇAS OU NERVURADAS COM USO DE BOMBA - LANÇAMENTO, ADENSAMENTO E ACABAMENTO. AF_02/2022_PS | M³ | 2.56 | [9 empty] | 0
4.3.5.7 | 74022/058 | SINAPI/ADAP | ENSAIO DE ABATIMENTO DO TRONCO DE CONE | UN | 1 | [9 empty] | 0
4.3.5.8 | 68.01.04 | SUDECAP | RESISTÊNCIA À COMPRESSÃO CORPOS DE PROVA CILÍNDRICOS - CIMENTO PORTLAND (NBR 7215:2019) | UN | 1 | [9 empty] | 0
4.4 |  |  | PAREDES E DIVISÓRIAS | [11 empty] | 0
4.4.1 |  |  | PAREDES E DIVISÓRIAS | [11 empty] | 0
4.4.1.1 | 103356 | SINAPI | ALVENARIA DE VEDAÇÃO DE BLOCOS CERÂMICOS FURADOS NA HORIZONTAL DE 9X19X29 CM (ESPESSURA 9 CM) E ARGAMASSA DE ASSENTAMENTO COM PREPARO EM BETONEIRA. AF_12/2021 | M² | 818.8 | [9 empty] | 0
4.4.1.3 | 87535 | SINAPI | EMBOÇO, PARA RECEBIMENTO DE CERÂMICA, EM ARGAMASSA TRAÇO 1:2:8, PREPARO MECÂNICO COM BETONEIRA 400L, APLICADO MANUALMENTE EM FACES INTERNAS DE PAREDES, PARA AMBIENTE COM ÁREA MAIOR QUE 10M2, ESPESSURA DE 20MM, COM EXECUÇÃO DE TALISCAS. AF_06/2014 | M² | 184.5 | [9 empty] | 0
4.4.1.3 | 87529 | SINAPI | MASSA ÚNICA, PARA RECEBIMENTO DE PINTURA, EM ARGAMASSA TRAÇO 1:2:8, PREPARO MECÂNICO COM BETONEIRA 400L, APLICADA MANUALMENTE EM FACES INTERNAS DE PAREDES, ESPESSURA DE 20MM, COM EXECUÇÃO DE TALISCAS. AF_06/2014 | M² | 1765 | [9 empty] | 0
4.4.1.4 | 87879 | SINAPI | CHAPISCO APLICADO EM ALVENARIAS E ESTRUTURAS DE CONCRETO INTERNAS, COM COLHER DE PEDREIRO. ARGAMASSA TRAÇO 1:3 COM PREPARO EM BETONEIRA 400L. AF_10/2022 | M² | 1949.5 | [9 empty] | 0
4.4.1.5 | PFPI_009 | Próprio | PAINÉIS E PORTAS EM LAMINADO ESTRUTURAL TS, COM PERFIS EM ALUMÍNIO, INCLUSIVE FERRAGEM COMPLETA PARA VÃO DE PORTA, LINHA ALCOPLAC NORMATIZADO, COR PRATTAN - REF.: L151 - NEOCOM OU SIMILAR EQUIVALENTE - INSTALADO | M² | 48.89 | [9 empty] | 0
4.4.1.6 | PFPI_556 | Próprio | TAPA-VISTA DE LAVATÓRIO E MICTÓRIO, COR PRATTAN COD.: L151 - NEOCOM OU SIMILAR EQUIVALENTE - INSTALADO | UN | 2 | [9 empty] | 0
4.5 |  |  | COBERTURA | [11 empty] | 0
4.5.1 |  |  | COBERTURA | [11 empty] | 0
4.5.1.1 | 92580 | SINAPI | TRAMA DE AÇO COMPOSTA POR TERÇAS PARA TELHADOS DE ATÉ 2 ÁGUAS PARA TELHA ONDULADA DE FIBROCIMENTO, METÁLICA, PLÁSTICA OU TERMOACÚSTICA, INCLUSO TRANSPORTE VERTICAL. AF_07/2019 | M² | 541.22 | [9 empty] | 0
4.5.1.2 | 94216 | SINAPI | TELHAMENTO COM TELHA METÁLICA TERMOACÚSTICA E = 30 MM, COM ATÉ 2 ÁGUAS, INCLUSO IÇAMENTO. AF_07/2019 | M² | 541.22 | [9 empty] | 0
4.5.1.3 | PFPI_001 | Próprio | CHAPIM DE CONCRETO PRÉ-MOLDADO | m | 43.46 | [9 empty] | 0
4.5.1.4 | 100327 | SINAPI | RUFO EXTERNO/INTERNO EM CHAPA DE AÇO GALVANIZADO NÚMERO 26, CORTE DE 33 CM, INCLUSO IÇAMENTO. AF_07/2019 | M | 189.04 | [9 empty] | 0
4.5.2 |  |  | ESTRUTURA METÁLICA | [11 empty] | 0
4.5.2.1 | 100775 | SINAPI | ESTRUTURA TRELIÇADA DE COBERTURA, TIPO FINK, COM LIGAÇÕES SOLDADAS, INCLUSOS PERFIS METÁLICOS, CHAPAS METÁLICAS, MÃO DE OBRA E TRANSPORTE COM GUINDASTE - FORNECIMENTO E INSTALAÇÃO. AF_01/2020_PSA | KG | 1254.3 | [9 empty] | 0
4.5.2.2 | PFPI_994 | Próprio | ESTRUTURA METALICA PARA VIDROS DE FACHADA EM AÇO ASTM A572 TRELICADO E AÇO ASTM A36 PINTURA ALQUÍDICA ESPESSURA 60μm E INSTALACAO | KG | 601.644 | [9 empty] | 0
4.6 |  |  | ESQUADRIAS | [11 empty] | 0
4.6.1 |  |  | ESQUADRIAS | [11 empty] | 0
4.6.1.1 | PFPI_116 | Próprio | P03 - KIT PORTA PRONTA LISA SÓLIDA, COR BRANCA, CÓD PA02CBSO PORMADE OU SIMILAR EQUIVALENTE - ABRIR - 1 FOLHA (0,8x2,1) M - - FORNECIMENTO E INSTALAÇÃO | UN | 3 | [9 empty] | 0
4.6.1.2 | PFPI_109.1 | Próprio | P07 - KIT PORTA PRONTA LISA SÓLIDA, COR BRANCA, INCLUSIVE CHAPA RESISTENTE A IMPACTO EM AÇO INOX N20 COM ALTURA DE 40CM, CÓD PA02CBSO PORMADE OU SIMILAR EQUIVALENTE - ABRIR - 1 FOLHA (0,9x2,1) M - - FORNECIMENTO E INSTALAÇÃO | UN | 2 | [9 empty] | 0
4.6.1.3 | PFPI_113.1 | Próprio | P18 - CAIXILHO DE ALUMÍNIO, VIDRO CEBRACE EXTRA CLEAR (OU SIMILAR EQUIVALENTE) TEMPERADO, 10 MM - ABRIR - 2 FOLHAS (2x2,5) M - - FORNECIMENTO E INSTALAÇÃO | UN | 1 | [9 empty] | 0
4.6.1.4 | PFPI_113.2 | Próprio | P23 - PORTA EM LAMINADO ESTRUTURAL TS - LINHA ALCOPLAC NORMATIZADO COR PRATTAN, ABERTURA PARA FORA, REF. NEOCOM OU SIMILAR EQUIVALENTE - ABRIR - 1 FOLHA (0,8x1,65) M - - FORNECIMENTO E INSTALAÇÃO | UN | 9 | [9 empty] | 0
4.6.1.5 | PFPI_113.5 | Próprio | P05 - CAIXILHO EM ALUMÍNIO ANODIZADO, COR PRETA, LINHA III GOLD ALCOA OU SIMILAR EQUIVALENTE. VIDRO TEMPERADO CEBRACE COOL LITE ST 120 REFLETIVO PRATA 10 MM, OU SIMILAR EQUIVALENTE, 2 FOLHAS - ABRIR - 2 FOLHAS (1,5x2,1) M - - FORNECIMENTO E INSTALAÇÃO | UN | 2 | [9 empty] | 0
4.6.1.6 | PFPI_100 | Próprio | J03 - JANELA EM ALUMÍNIO ANODIZADO, COR PRETA, LINHA III GOLD ALCOA OU SIMILAR EQUIVALENTE, 1 FOLHA - MAXIM-AR (0,9x0,7) M - VIDRO LAMINADO CEBRACE COOL LITE ST 120 REFLETIVO PRATA 4MM + PVB INCOLOR 0,38MM + 4MM, OU SIMILAR EQUIVALENTE - FORNECIMENTO E INSTALAÇÃO | UN | 8 | [9 empty] | 0
4.6.1.7 | PFPI_180 | Próprio | PEITORIL DE GRANITO BRANCO SIENA, POLIDO, E=2CM, ASSENTADO COM ARGAMASSA INDUSTRILALIZADA | M² | 9.72 | [9 empty] | 0
4.6.1.8 | 99841 | SINAPI | GUARDA-CORPO PANORÂMICO COM PERFIS DE ALUMÍNIO E VIDRO LAMINADO 8 MM, FIXADO COM CHUMBADOR MECÂNICO. AF_04/2019_PS | M | 32.53 | [9 empty] | 0
4.6.1.9 | PFPI_986 | Próprio | PV13 - CAIXILHO EM ALUMÍNIO ANODIZADO, COR PRETA, LINHA III GOLD ALCOA OU SIMILAR EQUIVALENTE, 42 FOLHAS FIXAS, 21 FOLHAS MAXIM-AR - FIXA/MAXIM-AR (15,99x2,3) M - VIDRO LAMINADO CEBRACE COOL LITE ST 120 REFLETIVO PRATA 4MM + PVB INCOLOR 0,38MM + 4MM, OU SIMILAR EQUIVALENTE - FORNECIMENTO E INSTALAÇÃO | UN | 1 | [9 empty] | 0
4.6.1.10 | PFPI_987 | Próprio | PV11 - CAIXILHO EM ALUMÍNIO ANODIZADO, COR PRETA, LINHA III GOLD ALCOA OU SIMILAR EQUIVALENTE, 26 FOLHAS FIXAS, 13 FOLHAS MAXIM-AR - FIXA/MAXIM-AR (10x2,3) M - VIDRO LAMINADO CEBRACE COOL LITE ST 120 REFLETIVO PRATA 4MM + PVB INCOLOR 0,38MM + 4MM, OU SIMILAR EQUIVALENTE - FORNECIMENTO E INSTALAÇÃO | UN | 1 | [9 empty] | 0
4.6.1.11 | PFPI_988 | Próprio | PV10 - CAIXILHO EM ALUMÍNIO ANODIZADO, COR PRETA, LINHA III GOLD ALCOA OU SIMILAR EQUIVALENTE, 12 FOLHAS FIXAS, 6 FOLHAS MAXIM-AR - FIXA/MAXIM-AR (4,7x2,3) M - VIDRO LAMINADO CEBRACE COOL LITE ST 120 REFLETIVO PRATA 4MM + PVB INCOLOR 0,38MM + 4MM, OU SIMILAR EQUIVALENTE - FORNECIMENTO E INSTALAÇÃO | UN | 1 | [9 empty] | 0
4.6.1.12 | PFPI_989 | Próprio | PV12 - CAIXILHO EM ALUMÍNIO ANODIZADO, COR PRETA, LINHA III GOLD ALCOA OU SIMILAR EQUIVALENTE, 14 FOLHAS FIXAS, 7 FOLHAS MAXIM-AR - FIXA/MAXIM-AR (4,98x2,3) M - VIDRO LAMINADO CEBRACE COOL LITE ST 120 REFLETIVO PRATA 4MM + PVB INCOLOR 0,38MM + 4MM, OU SIMILAR EQUIVALENTE - FORNECIMENTO E INSTALAÇÃO | UN | 1 | [9 empty] | 0
4.6.1.13 | 93182 | SINAPI | VERGA PRÉ-MOLDADA PARA PORTAS E JANELAS | M | 18.8 | [9 empty] | 0
4.6.1.14 | 93183 | SINAPI | CONTRAVERGA PRÉ-MOLDADA PARA JANELAS | M | 8.8 | [9 empty] | 0
4.6.1.15 | PFPI_954 | Próprio | PERSIANA TIPO TELA SOLAR VITA SCREEN 3% INTERIOR/SEMITRANSLÚCIDA, RESISTENTE AO FOGO. COR VERSO: CINZA MÉDIO. COR FRENTE: BRANCA. REF. VTS-263 LINHA STAR DUST. CORTINA ROLÔ - HUNTER DOUGLAS OU SIMILAR EQUIVALENTE, INCLUSIVE BANDÔ | M² | 91.2 | [9 empty] | 0
4.6.1.16 | PFPI_5031 | Próprio | BANDÔ PARA PERSIANA TIPO TELA SOLAR VITA SCREEN 3% INTERIOR/SEMITRANSLÚCIDA, RESISTENTE AO FOGO. COR VERSO: CINZA MÉDIO. COR FRENTE: BRANCA. REF. VTS-263 LINHA STAR DUST. CORTINA ROLÔ - HUNTER DOUGLAS OU SIMILAR EQUIVALENTE | M | 24.1 | [9 empty] | 0
4.7 |  |  | REVESTIMENTO DE PISO | [11 empty] | 0
4.7.1 |  |  | ETAPA 1B - REVESTIMENTO DE PISO | [11 empty] | 0
4.7.1.1 | 94995 | SINAPI | EXECUÇÃO DE PASSEIO (CALÇADA) OU PISO DE CONCRETO COM CONCRETO MOLDADO IN LOCO, USINADO, ACABAMENTO CONVENCIONAL, ESPESSURA 8 CM, ARMADO. AF_08/2022 | M² | 46.54 | [9 empty] | 0
4.7.1.2 | 87630 | SINAPI | CONTRAPISO EM ARGAMASSA TRAÇO 1:4 (CIMENTO E AREIA), PREPARO MECÂNICO COM BETONEIRA 400 L, APLICADO EM ÁREAS SECAS SOBRE LAJE, ADERIDO, ACABAMENTO NÃO REFORÇADO, ESPESSURA 3CM. AF_07/2021 | M² | 963.13 | [9 empty] | 0
4.7.1.3 | 97097 | SINAPI | ACABAMENTO POLIDO PARA PISO DE CONCRETO ARMADO OU LAJE SOBRE SOLO DE ALTA RESISTÊNCIA. AF_09/2021 | M² | 1150.07 | [9 empty] | 0
4.7.1.4 | PFPI_011 | Próprio | REVESTIMENTO CERÂMICO PARA PISO COM PLACAS TIPO PORCELANATO TÉCNICO DE DIMENSÕES 80X80CM, MINIMUM CARBONO NA, COR CINZA - REF.: ELIANE OU SIMILAR EQUIVALENTE - FORNECIMENTO E ASSENTAMENTO | M² | 21.34 | [9 empty] | 0
4.7.1.5 | PFPI_012 | Próprio | REVESTIMENTO CERÂMICO PARA PISO COM PLACAS TIPO PORCELANATO TÉCNICO DE DIMENSÕES 80X80CM, MINIMUM CONCRETO NA, COR CINZA - REF.: ELIANE OU SIMILAR EQUIVALENTE - FORNECIMENTO E ASSENTAMENTO | M² | 42.88 | [9 empty] | 0
4.7.1.6 | PFPI_015 | Próprio | SOLEIRA DE GRANITO BRANCO SIENA POLIDO, E=2CM, ASSENTADA COM ARGAMASSA INDUSTRIALIZADA | M² | 1.66 | [9 empty] | 0
4.7.1.7 | PFPI_021 | Próprio | PISO VINÍLICO EM PLACAS DE 208x1230MM E ESPESSURA MÍNIMA DE 3,0MM COM CAPA DE 0,5MM LINHA AMBIENTA SERIES, COR BÉTULA, CÓD.: 24176606 TARKETT OU EQUIVALENTE TÉCNICO - FORNECIMENTO E EINSTALAÇÃO | M² | 251 | [9 empty] | 0
4.7.1.8 | PFPI_024 | Próprio | PISO TÁTIL DIRECIONAL OU ALERTA, EM CONCRETO, COLORIDO, DIMENSÕES DE 25X25CM, APLICADO COM ARGAMASSA INDUSTRIALIZADA ACII, REJUNTADO - MÃO DE OBRA E MATERIAL | M² | 1.375 | [9 empty] | 0
4.8 |  |  | REVESTIMENTO DE PAREDE | [11 empty] | 0
4.8.1 |  |  | REVESTIMENTO DE PAREDE | [11 empty] | 0
4.8.1.1 | PFPI_018 | Próprio | REVESTIMENTO DE PAREDE EM PORCELANATO ACETINADO, 30X90CM, DIAMANTE BRANCO - ELIANE OU SIMILAR EQUIVALENTE, APLICADO COM ARGAMASSA INDUSTRIALIZADA AC-III, REJUNTADO | M² | 184.5 | [9 empty] | 0
4.8.1.2 | PFPI_5026 | Próprio | RODAPÉ PORCELANATO MINIMUM CONCRETO, 80X80CM, RETIFICADO, MARCA ELIANE OU SIMILAR EQUIVALENTE, COM REJUNTE NA COR CINZA PLATINA COM ESPESSURA DE 3MM, COM ALTURA DE 10CM | M | 52.51 | [9 empty] | 0
4.8.1.3 | 98688 | SINAPI | RODAPÉ EM POLIESTIRENO, ALTURA 5 CM. AF_09/2020 | M | 32.4 | [9 empty] | 0
4.9 |  |  | REVESTIMENTO DE FORRO | [11 empty] | 0
4.9.1 |  |  | REVESTIMENTO DE FORRO | [11 empty] | 0
4.9.1.1 | PFPI_933 | Próprio | FORRO EM GESSO ACARTONADO TRATADO COM AGENTE HIDRÓFUGO | M² | 138.96 | [9 empty] | 0
4.9.1.2 | PFPI_019 | Próprio | FORRO TERMOACÚSTICO EM LÃ DE PET RECICLÁVEL, PLACAS 625X625X25MM, LAVÁVEL E RESISTENTE À UMIDADE, TRISOFT OU SIMILAR, INCLUSIVE ESTRUTURAÇÃO - FORNECIMENTO E APLICAÇÃO | M² | 11.47 | [9 empty] | 0
4.10 |  |  | FACHADA | [11 empty] | 0
4.10.1 | PFPI_047 | Próprio | LOCACAO DE ANDAIME METALICO TIPO FACHADEIRO, LARGURA DE 1,20 M X ALTURA DE 2,0 M POR PAINEL, INCLUINDO DIAGONAIS EM X, BARRAS DE LIGACAO, SAPATAS E DEMAIS ITENS NECESSARIOS A MONTAGEM (NAO INCLUI INSTALACAO) | M² | 77.1575 | [9 empty] | 0
4.10.2 | 97063 | SINAPI | MONTAGEM E DESMONTAGEM DE ANDAIME MODULAR FACHADEIRO, COM PISO METÁLICO, PARA EDIFICAÇÕES COM MÚLTIPLOS PAVIMENTOS (EXCLUSIVE ANDAIME E LIMPEZA). AF_11/2017 | M² | 77.1575 | [9 empty] | 0
4.10.3 | 97062 | SINAPI | COLOCAÇÃO DE TELA EM ANDAIME FACHADEIRO. AF_11/2017 | M² | 77.1575 | [9 empty] | 0
4.10.4 | 104237 | Próprio | EMBOÇO OU MASSA ÚNICA EM ARGAMASSA TRAÇO 1:2:8, PREPARO MECÂNICA COM BETONEIRA 400 L, APLICADA MANUALMENTE EM PANOS DE FACHADA SEM PRESENÇA DE VÃOS, ESPESSURA DE 35 MM, ACESSO POR ANDAIME. AF_08/2022 | M² | 308.63 | [9 empty] | 0
4.10.5 | 87879 | SINAPI | CHAPISCO APLICADO EM ALVENARIAS E ESTRUTURAS DE CONCRETO INTERNAS, COM COLHER DE PEDREIRO. ARGAMASSA TRAÇO 1:3 COM PREPARO EM BETONEIRA 400L. AF_10/2022 | M² | 308.63 | [9 empty] | 0
4.10.6 | PFPI_046 | Próprio | REVESTIMENTO DE PAREDE EM PASTILHA DE PORCELANA ESMALTADA 5X5CM, LINHA ENGENHARIA, COR BARENTS, ATLAS REFERÊNCIA M6329 OU SIMILAR, APLICADA COM ARGAMASSA AC-III, REJUNTADO - FORNECIMENTO E ASSENTAMENTO | M² | 308.63 | [9 empty] | 0
4.10.7 | PFPI_050 | Próprio | PAINEIS DE ALUZINC, AÇO CORTEN, ALUMÍNIO, COBRE E VMZINC COR CINZA NEBLINA - INCLUSO ESTRUTURA METÁLICA, PINTURA ANTICORROSIVA (DUAS DEMÃOS) E FIXAÇÃO PARABOLT - MATERIAL E MÃO DE OBRA | M² | 192.92 | [9 empty] | 0
4.11 |  |  | PINTURA | [11 empty] | 0
4.11.1 | 102494 | SINAPI | PINTURA DE PISO COM TINTA EPÓXI, APLICAÇÃO MANUAL, 2 DEMÃOS, INCLUSO PRIMER EPÓXI. AF_05/2021 | M² | 1150.07 | [9 empty] | 0
4.11.2 | 88497 | SINAPI | APLICAÇÃO E LIXAMENTO DE MASSA LÁTEX EM PAREDES, DUAS DEMÃOS. AF_06/2014 | M² | 822.9 | [9 empty] | 0
4.11.3 | 88485 | SINAPI | APLICAÇÃO DE FUNDO SELADOR ACRÍLICO EM PAREDES, UMA DEMÃO. AF_06/2014 | M² | 822.9 | [9 empty] | 0
4.11.4 | 88489 | SINAPI | APLICAÇÃO MANUAL DE PINTURA COM TINTA LÁTEX ACRÍLICA EM PAREDES, DUAS DEMÃOS. AF_06/2014 | M² | 822.9 | [9 empty] | 0
4.11.5 | PFPI_023 | Próprio | PINTURA DE LAJE COM TINTA ACRÍLICA PREMIUM, APLICAÇÃO MANUAL, 2 DEMÃOS, INCLUSO FUNDO PREPARADOR - MATERIAL E MÃO DE OBRA | M² | 1043.91 | [9 empty] | 0
4.12 |  |  | LOUÇAS, METAIS, ACESSÓRIOS E BANCADAS | [11 empty] | 0
4.12.1 | PFPI_025 | Próprio | KIT BACIA SANITÁRIA COM CAIXA ACOPLADA EM LOUÇA, LINHA MONTE CARLO, COR BRANCO, INCLUSIVE CONJUNTO DE FIXAÇÃO, ANEL DE VEDAÇÃO, ENGATE FLEXÍVEL E ASSENTO - REF.: P.808.17 DECA OU SIMILAR EQUIVALENTE - FORNECIMENTO E INSTALAÇÃO | UN | 6 | [9 empty] | 0
4.12.2 | PFPI_026 | Próprio | KIT BACIA SANITÁRIA COM CAIXA ACOPLADA EM LOUÇA, LINHA MONTE CARLO, COR BRANCO, INCLUSIVE CONJUNTO DE FIXAÇÃO, ANEL DE VEDAÇÃO, ENGATE FLEXÍVEL E ASSENTO - REF.: KP.808.17 - DECA OU SIMILAR EQUIVALENTE - FORNECIMENTO E INSTALAÇÃO | UN | 2 | [9 empty] | 0
4.12.3 | PFPI_027 | Próprio | MICTÓRIO COM SIFÃO INTEGRADO EM LOUÇA, COR BRANCO, INCLUSIVE FIXAÇÃO, REF.: M.715.17, DECA OU SIMILAR EQUIVALENTE - FORNECIIMENTO E INSTALAÇÃO | UN | 3 | [9 empty] | 0
4.12.4 | PFPI_028 | Próprio | CUBA DE LOUÇA DE SOBREPOR EM CERÂMICA ESMALTADA FORMATO OVAL (REF.: L.65.17 - DECA OU SIMILAR EQUIVALENTE) ADEQUADAMENTE FIXADA EM BANCADA DE GRANITO, COR BRANCO, INCLUSO VÁLVULA E ENGATE FLEXÍVEL - FORNECIMENTO E INSTALAÇÃO | UN | 10 | [9 empty] | 0
4.12.5 | PFPI_029 | Próprio | LAVATÓRIO SUSPENSO, LINHA VOGUE PLUS, BRANCO, REF.: L.51.17 - DECA OU SIMILAR EQUIVALENTE, INCLUSIVE VÁLVULA DE ESCOAMENTO, FIXAÇÃO E ENGATE - FORNECIMENTO E INSTALAÇÃO. | UN | 4 | [9 empty] | 0
4.12.6 | PFPI_035 | Próprio | TORNEIRA DE MESA PARA COZINHA, BICA ALTA, LINHA FLEX PLUS, COR CROMADO (REF.: 1167.C21 - DECA OU SIMILAR EQUIVALENTE) | UN | 8 | [9 empty] | 0
4.12.7 | PFPI_032 | Próprio | CUBA EM AÇO INOX ALTO BRILHO, COM BORDA DE SOBREPOR, 50X40X24 CM, 34L, LINHA PRIME TRAMONTINA OU SIMILAR, COM VÁLVULA DE ESCOAMENTO METÁLICA - FORNECIMENTO E COLOCAÇÃO | UN | 8 | [9 empty] | 0
4.12.8 | PFPI_031 | Próprio | SIFÃO TIPO GARRAFA PARA LAVATÓRIO, ACABAMENTO CROMADO - REF.: 1680.C.100.112 - DECA OU SIMILAR EQUIVALENTE - FORNECIMENTO E INSTALAÇÃO | UN | 22 | [9 empty] | 0
4.12.9 | PFPI_034 | Próprio | TORNEIRA DE MESA CROMADA COM FECHAMENTO AUTOMÁTICO DE PRESSÃO PARA LAVATÓRIO DE MESA, LINHA DECAMATIC ECO (REF.:1173.C) - DECA OU SIMILAR EQUIVALENTE | UN | 13 | [9 empty] | 0
4.12.10 | PFPI_033 | Próprio | TORNEIRA DE MESA CONFORTO COM FECHAMENTO AUTOMÁTICO PARA LAVATÓRIO, LINHA DECAMATIC ECO (REF.:1173.C.CONF) - DECA OU SIMILAR EQUIVALENTE | UN | 2 | [9 empty] | 0
4.12.11 | PFPI_041 | Próprio | CHUVEIRO COM ENTRADA DE AR E TUBO DE PAREDE LINHA DECA BALANCE 12, ACABAMENTO CROAMDO, REFERÊNCIA 1954.C.CT.ARE - DECA OU SIMILAR EQUIVALENTE - FORNECIMENTO E INSTALAÇÃO | UN | 4 | [9 empty] | 0
4.12.12 | PFPI_043 | Próprio | DUCHA/CHUVEIRO METÁLICO DE PAREDE, ARTICULÁVEL, COM DESVIADOR E DUCHA MANUAL PARA WC PNE - MÃO DE OBRA E MATERIAL | UN | 2 | [9 empty] | 0
4.12.13 | PFPI_044 | Próprio | CHUVEIRO E LAVA-OLHOS DE EMERGÊNCIA E BACIA EM AÇO INOX, DA MARCA ADAMO, REF.: 01486 OU SIMILAR - FORNECIMENTO E INSTALAÇÃO | UN | 2 | [9 empty] | 0
4.12.14 | PFPI_005 | Próprio | BARRA DE APOIO RETA, EM ACO INOX POLIDO, COMPRIMENTO 40 CM, FIXADA NA PAREDE, LINHA CONFORTO DECA, REF.: 2310.C.040 - FORNECIMENTO E INSTALAÇÃO | UN | 4 | [9 empty] | 0
4.12.15 | PFPI_006 | Próprio | BARRA DE APOIO RETA, EM ACO INOX POLIDO, COMPRIMENTO 70 CM, FIXADA NA PAREDE, LINHA CONFORTO DECA, REF.: 2310.C.070.POL - FORNECIMENTO E INSTALAÇÃO | UN | 8 | [9 empty] | 0
4.12.16 | PFPI_004 | Próprio | BARRA DE APOIO RETA, EM ACO INOX POLIDO, COMPRIMENTO 80 CM, FIXADA NA PAREDE, LINHA CONFORTO DECA, REF.: 2310.C.080 - FORNECIMENTO E INSTALAÇÃO | UN | 6 | [9 empty] | 0
4.12.17 | PFPI_040 | Próprio | CADEIRA ARTICULADA PARA BANHO (PNE), EM LIGA DE COBRE REVESTIDO DE NYLON/PVC - LINHA CONFORTO. COR BRANCO. CÓD.: 2355.E.BR – DECA - FORNECIMENTO E INSTALAÇÃO | UN | 2 | [9 empty] | 0
4.12.18 | PFPI_037 | Próprio | DISPENSER PARA PAPEL HIGIÊNICO TIPO ROLÃO ATÉ 235MM - LINHA EXACTTA PLUS, COR BRANCO - REF.: EP-ROL01 EXACCTA OU SIMILAR EQUIVALENTE - INSTALADO | UN | 10 | [9 empty] | 0
4.12.19 | PFPI_038 | Próprio | SABONETEIRA DE POLIESTIRENO TIPO DISPENSER COM RESERVATÓRO PARA SABÃO LÍQUIDO COM CAPACIDADE DE 500ML, COR BRANCO (CAIXA) E TRANSPARENTE (TAMPA), CÓD.: E-DSRE 15 - EXACCTA OU SIMILAR EQUIVALENTE - INCLUSO FIXAÇÃO | UN | 8 | [9 empty] | 0
4.12.20 | PFPI_039 | Próprio | PORTA TOALHAS DE PAPEL, BASE EM POLIESTIRENO COM TAMPA TRANSPARENTE, COR BRANCO - REF.: E-DINT208 EXACCTA OU SIMILAR EQUIVALENTE - INCLUSO FIXAÇÃO | UN | 8 | [9 empty] | 0
4.12.21 | PFPI_058 | Próprio | BANCADA RETA, 2,30X0,60M, EM GRANITO SIENA, E=2CM, COM ABERTURA PARA 03 CUBA E TORNEIRA, ESPELHO SUPERIOR DE 10CM EM 3 FACES, ESPELHO INFERIOR DE 10CM EM 1 FACE E REBAIXO PARA PIA - FORNECIMENTO E ASSENTAMENTO | UN | 2 | [9 empty] | 0
4.12.22 | PFPI_059 | Próprio | BANCADA RETA, 2,30X0,80M, EM GRANITO SIENA, E=2CM, ESPELHO INFERIOR DE 10CM EM 3 FACES- FORNECIMENTO E ASSENTAMENTO | UN | 2 | [9 empty] | 0
4.12.23 | PFPI_060 | Próprio | BANCADA RETA, 2,60X0,80M, EM GRANITO SIENA, E=2CM, ESPELHO INFERIOR DE 10CM EM 2 FACES- FORNECIMENTO E ASSENTAMENTO | UN | 4 | [9 empty] | 0
4.12.24 | PFPI_061 | Próprio | BANCADA RETA, 1,50X0,60M, EM GRANITO SIENA, E=2CM, COM ABERTURA PARA 01 CUBA E TORNEIRA, ESPELHO SUPERIOR DE 10CM EM 2 FACES, ESPELHO INFERIOR DE 10CM EM 2 FACES E REBAIXO PARA PIA - FORNECIMENTO E ASSENTAMENTO | UN | 1 | [9 empty] | 0
4.12.25 | PFPI_062 | Próprio | BANCADA RETA, 4,60X0,90M, EM GRANITO SIENA, E=2CM, COM ABERTURA PARA 01 CUBA E TORNEIRA, ESPELHO SUPERIOR DE 10CM EM 2 FACES, ESPELHO INFERIOR DE 10CM EM 2 FACES E REBAIXO PARA PIA - FORNECIMENTO E ASSENTAMENTO | UN | 1 | [9 empty] | 0
4.12.26 | PFPI_063 | Próprio | BANCADA RETA, 2,20X0,90M, EM GRANITO SIENA, E=2CM, ESPELHO INFERIOR DE 10CM EM 2 FACES- FORNECIMENTO E ASSENTAMENTO | UN | 1 | [9 empty] | 0
4.12.27 | PFPI_064 | Próprio | BANCADA RETA, 2,00X0,90M, EM GRANITO SIENA, E=2CM, COM ABERTURA PARA 01 CUBA E TORNEIRA, ESPELHO SUPERIOR DE 10CM EM 2 FACES, ESPELHO INFERIOR DE 10CM EM 2 FACES E REBAIXO PARA PIA - FORNECIMENTO E ASSENTAMENTO | UN | 1 | [9 empty] | 0
4.12.28 | PFPI_065 | Próprio | BANCADA RETA, 3,60X0,80M, EM GRANITO SIENA, E=2CM, ESPELHO INFERIOR DE 10CM EM 2 FACES- FORNECIMENTO E ASSENTAMENTO | UN | 2 | [9 empty] | 0
4.12.29 | PFPI_066 | Próprio | BANCADA RETA, 2,40X0,90M, EM GRANITO SIENA, E=2CM, COM ABERTURA PARA 01 CUBA E TORNEIRA, ESPELHO SUPERIOR DE 10CM EM 1 FACE, ESPELHO INFERIOR DE 10CM EM 3 FACES E REBAIXO PARA PIA - FORNECIMENTO E ASSENTAMENTO | UN | 1 | [9 empty] | 0
4.12.30 | PFPI_067 | Próprio | BANCADA RETA, 3,50X0,90M, EM GRANITO SIENA, E=2CM, ESPELHO SUPERIOR DE 10CM EM 2 FACES E ESPELHO INFERIOR DE 10CM EM 2 FACES- FORNECIMENTO E ASSENTAMENTO | UN | 1 | [9 empty] | 0
4.12.31 | PFPI_068 | Próprio | BANCADA RETA, 1,60X0,60M, EM GRANITO SIENA, E=2CM, COM ABERTURA PARA 02 CUBAS E TORNEIRAS, ESPELHO SUPERIOR DE 10CM EM 2 FACES, ESPELHO INFERIOR DE 10CM EM 2 FACES E REBAIXO PARA PIA - FORNECIMENTO E ASSENTAMENTO | UN | 1 | [9 empty] | 0
4.12.32 | PFPI_069 | Próprio | BANCADA RETA, 2,00X0,60M, EM GRANITO SIENA, E=2CM, COM ABERTURA PARA 02 CUBAS E TORNEIRAS, ESPELHO SUPERIOR DE 10CM EM 2 FACES, ESPELHO INFERIOR DE 10CM EM 2 FACES E REBAIXO PARA PIA - FORNECIMENTO E ASSENTAMENTO | UN | 1 | [9 empty] | 0
4.12.33 | PFPI_070 | Próprio | BANCADA RETA, 3,55X0,80M, EM GRANITO SIENA, E=2CM, E ESPELHO INFERIOR DE 10CM EM 1 FACE- FORNECIMENTO E ASSENTAMENTO | UN | 2 | [9 empty] | 0
4.12.34 | PFPI_071 | Próprio | BANCADA RETA, 2,70X0,80M, EM GRANITO SIENA, E=2CM, E ESPELHO INFERIOR DE 10CM EM 1 FACE- FORNECIMENTO E ASSENTAMENTO | UN | 1 | [9 empty] | 0
4.12.35 | PFPI_072 | Próprio | BANCADA RETA, 8,60X0,80M, EM GRANITO SIENA, E=2CM, COM ABERTURA PARA 02 CUBAS E TORNEIRAS, ESPELHO SUPERIOR DE 10CM EM 2 FACES, ESPELHO INFERIOR DE 10CM EM 2 FACES E REBAIXO PARA PIA - FORNECIMENTO E ASSENTAMENTO | UN | 1 | [9 empty] | 0
4.12.36 | PFPI_073 | Próprio | BANCADA RETA, 5,00X0,80M, EM GRANITO SIENA, E=2CM, E ESPELHO INFERIOR DE 10CM EM 2 FACES- FORNECIMENTO E ASSENTAMENTO | UN | 1 | [9 empty] | 0
4.12.37 | PFPI_074 | Próprio | BANCADA RETA, 5,00X0,80M, EM GRANITO SIENA, E=2CM, COM ABERTURA PARA 02 CUBAS E TORNEIRAS, ESPELHO SUPERIOR DE 10CM EM 2 FACES, ESPELHO INFERIOR DE 10CM EM 2 FACES E REBAIXO PARA PIA - FORNECIMENTO E ASSENTAMENTO | UN | 1 | [9 empty] | 0
4.12.38 | PFPI_075 | Próprio | BANCADA RETA, 0,80X2,00M, EM GRANITO SIENA, E=2CM, E ESPELHO INFERIOR DE 10CM EM 3 FACES- FORNECIMENTO E ASSENTAMENTO | UN | 1 | [9 empty] | 0
4.12.39 | PFPI_162 | Próprio | ACABAMENTO PARA REGISTRO DE GAVETA - LINHA FLEX PLUS. CÓD.: 4900.C21.GD – DECA OU SIMILAR EQUIVALENTE - FORNECIMENTO E INSTALAÇÃO | UN | 41 | [9 empty] | 0
4.12.40 | PFPI_163 | Próprio | ACABAMENTO PARA REGISTRO DE PRESSÃO COM MECANISMO ½ VOLTA - REF.: LINHA FLEX PLUS, CÓD.: 4916.C21.PQ – DECA OU SIMILAR EQUIVALENTE - FORNECIMENTO E INSTALAÇÃO. | UN | 8 | [9 empty] | 0
4.12.41 | PFPI_206 | Próprio | VÁLVULA PARA MICTÓRIO COM FECHAMENTO AUTOMÁTICO COR CROMADO - LINHA DECAMATIC - REF. 2570.C - DECA OU EQUIVALENTE TÉCNICO - FORNECIMENTO E INSTALAÇÃO | UN | 3 | [9 empty] | 0
4.13 |  |  | RAMPA DE ACESSO | [11 empty] | 0
4.13.1 |  |  | RAMPA DE ACESSO | [11 empty] | 0
4.13.1.1 | 94995 | SINAPI | EXECUÇÃO DE PASSEIO (CALÇADA) OU PISO DE CONCRETO COM CONCRETO MOLDADO IN LOCO, USINADO, ACABAMENTO CONVENCIONAL, ESPESSURA 8 CM, ARMADO. AF_08/2022 | M² | 189.45 | [9 empty] | 0
4.13.1.2 | 87630 | SINAPI | CONTRAPISO EM ARGAMASSA TRAÇO 1:4 (CIMENTO E AREIA), PREPARO MECÂNICO COM BETONEIRA 400 L, APLICADO EM ÁREAS SECAS SOBRE LAJE, ADERIDO, ACABAMENTO NÃO REFORÇADO, ESPESSURA 3CM. AF_07/2021 | M² | 189.45 | [9 empty] | 0
4.13.1.3 | 102494 | SINAPI | PINTURA DE PISO COM TINTA EPÓXI, APLICAÇÃO MANUAL, 2 DEMÃOS, INCLUSO PRIMER EPÓXI. AF_05/2021 | M² | 189.45 | [9 empty] | 0
4.14 |  |  | COMUNICAÇÃO VISUAL | [11 empty] | 0
4.14.1 |  |  | COMUNICAÇÃO VISUAL | [11 empty] | 0
4.14.1.1 | PFPI_130 | Próprio | PLACA DE SINALIZAÇÃO PARA PORTA CONTENDO INSCRIÇÃO BRAILE: SERVIÇO DE PRODUÇÃO E MONTAGEM DE PLACA E SINALIZAÇÃO MODULAR MEDINDO 24,7 X 12,5 CM CONFECCIONADO EM ALUMÍNIO EXTRUSADOS E ANODIZADO, RÉGUAS DE MODULAÇÃO IGUALMENTE EM ALUMÍNIO ANODIZADO E EXTRUSADOS FOSCO, IMPRESSÃO EM SERIGRAFIA OU ACRÍLICO, RÉGUAS COM SISTEMA DE ENCAIXE EM TRILHOS COM DESLIZE E ENCAIXES PERFEITOS DESENVOLVIDAS ESPECIFICAMENTE PARA ESTE FIM, COM FECHAMENTOS LATERAIS EM ALUMÍNIO IGUALMENTE ANODIZADOS E EXTRUDADOS, FIXAÇÃO COM FITA DUPLA FACE E/OU PARAFUSOS DE ACORDO COM A NECESSIDADE. | UN | 4 | [9 empty] | 0
4.14.1.2 | PFPI_150 | Próprio | PLACA DE SINALIZAÇÃO PARA PORTA CONTENDO INSCRIÇÃO BRAILE: SERVIÇO DE PRODUÇÃO E MONTAGEM DE PLACA E SINALIZAÇÃO MODULAR MEDINDO 22,5 X 24,7 CM CONFECCIONADO EM ALUMÍNIO EXTRUSADOS E ANODIZADO, RÉGUAS DE MODULAÇÃO IGUALMENTE EM ALUMÍNIO ANODIZADO FOSCO, IMPRESSÃO EM SERIGRAFIA OU ACRÍLICO, RÉGUAS COM SISTEMA DE ENCAIXE EM TRILHOS OM ESLIZE E ENCAIXES PERFEITOS DESENVOLVIDAS ESPECIFICAMENTE PARA ESTE FIM, COM FECHAMENTOS LATERAIS M ALUMÍNIO IGUALMENTE ANODIZADOS E EXTRUDADOS, FIXAÇÃO COM FITA DUPLA FACE E/OU PARAFUSOS DE CORDO COM A NECESSIDADE. | UN | 8 | [9 empty] | 0
4.14.1.4 | PFPI_134 | Próprio | PLACA DE SINALIZAÇÃO INFORMATIVA AEREA MODELO 1: SERVIÇO DE PRODUÇÃO E ONTAGEM DE PLACA E SINALIZAÇÃO MODULAR AEREA DUPLA FACE MEDINDO 141,7 X 2,5 M CONFECCIONADO EM ALUMÍNIO EXTRUDADO E ANODIZADO, RÉGUAS DE MODULAÇÃO IGUALMENTE EM LUMÍNIO NODIZADO FOSCO, IMPRESSÃO EM SERIGRAFIA OU ACRÍLICO, RÉGUAS COM SISTEMA DE ENCAIXE EM TRILHOS COM DESLIZE E ENCAIXES PERFEITOS DESENVOLVIDAS ESPECIFICAMENTE PARA ESTE FIM, COM FECHAMENTOS LATERAIS EM ALUMÍNIO IGUALMENTE ANODIZADOS E EXTRUDADOS, FIXAÇÃO COM TUBOS DE AÇO INOX POLIDO 10MM E 50MM DE ALTURA DO TETO. | UN | 1 | [9 empty] | 0
4.15 |  |  | INSTALAÇÕES DE PREVENÇÃO E COMBATE A INCÊNDIO | [11 empty] | 0
4.15.2 |  |  | TUBULAÇÃO | [11 empty] | 0
4.15.2.1 | 92367 | SINAPI | TUBO DE AÇO GALVANIZADO COM COSTURA, CLASSE MÉDIA, DN 65 (2 1/2"), CONEXÃO ROSQUEADA, INSTALADO EM REDE DE ALIMENTAÇÃO PARA HIDRANTE - FORNECIMENTO E INSTALAÇÃO. AF_10/2020 | M | 72.02 | [9 empty] | 0
4.15.2.2 | PFPI_515 | Próprio | CONJUNTO DE CONEXÕES EM AÇO GALVANIZADO DN 65MM (2.1/2"), INSTALADAS EM REDE DE ALIMENTAÇÃO PARA HIDRANTE POR METRO DE TUBULAÇÃO INSTALADA - FORNECIMENTO E INSTALAÇÃO | M | 37 | [9 empty] | 0
4.15.2.3 | PFPI_234 | Próprio | CONJUNTO DE FIXAÇÃO DE TUBOS HORIZONTAIS EM AÇO GALVANIZADO PARA ALIMENTAÇÃO DE REDE DE HIDRANTES DE DIÂMETROS IGUAIS A 65 MM (2.1/2") COM ABRAÇADEIRA METÁLICA RÍGIDA TIPO D 2.1/2", FIXADA DIRETAMENTE EM LAJE - FORNECIMENTO E INSTALAÇÃO | M | 72.02 | [9 empty] | 0
4.15.2.4 | 100757 | SINAPI | PINTURA COM TINTA ALQUÍDICA DE ACABAMENTO (ESMALTE SINTÉTICO ACETINADO) PULVERIZADA SOBRE SUPERFÍCIES METÁLICAS (EXCETO PERFIL) EXECUTADO EM OBRA (02 DEMÃOS). AF_01/2020_PE | M² | 14.71 | [9 empty] | 0
4.15.2.5 | PFPI_210 | Próprio | ABRIGO PARA HIDRANTE INTERNO, INCLUSIVE CAIXA EMBUTIR/SOBREPOR CHAPA FERRO N.º 14, DIMENSÕES 0.90 X 0.60 X 0.17 M, REGISTRO TIPO GLOBO 2 1/2", COM 02 MANGUEIRAS (15M) COM ESGUICHO E CONEXÕES | UN | 2 | [9 empty] | 0
4.15.3 |  |  | EXTINTOR E SINALIZAÇÃO | [11 empty] | 0
4.15.3.1 | PFPI_229 | Próprio | EXTINTOR PORTÁTIL DE PÓ QUÍMICO ABC, CAPACIDADE 4-A:80-B:C, CARGA DE 4,5 KG - FORNECIMENTO E INSTALAÇÃO | UN | 4 | [9 empty] | 0
4.15.3.2 | 102494 | SINAPI | PINTURA DE PISO COM TINTA EPÓXI, APLICAÇÃO MANUAL, 2 DEMÃOS, INCLUSO PRIMER EPÓXI. AF_05/2021 | M² | 13 | [9 empty] | 0
4.15.3.3 | PFPI_244 | Próprio | [E1] PLACA DE SINALIZAÇÃO DE EQUIPAMENTOS, FOTOLUMINESCENTE EM PVC ANTI-CHAMAS, COM LOGOTIPO "ALARME SONORO" - FORNECIMENTO E INSTALAÇÃO | UN | 7 | [9 empty] | 0
4.15.3.4 | PFPI_245 | Próprio | [E2] PLACA DE SINALIZAÇÃO DE EQUIPAMENTOS, FOTOLUMINESCENTE EM PVC ANTI-CHAMAS, COM LOGOTIPO "COMANDO DE ALARME" - FORNECIMENTO E INSTALAÇÃO | UN | 7 | [9 empty] | 0
4.15.3.5 | PFPI_243 | Próprio | [E5] PLACA DE SINALIZAÇÃO DE EQUIPAMENTOS, FOTOLUMINESCENTE EM PVC ANTI-CHAMAS, COM LOGOTIPO "EXTINTOR DE INCÊNDIO" - FORNECIMENTO E INSTALAÇÃO | UN | 33 | [9 empty] | 0
4.15.3.6 | PFPI_211 | Próprio | [E7] PLACA DE SINALIZAÇÃO DE EQUIPAMENTOS, FOTOLUMINESCENTE EM PVC ANTI-CHAMAS, COM LOGOTIPO "ABRIGO DE MANGUEIRA DE INCÊNDIO" - FORNECIMENTO E INSTALAÇÃO | UN | 7 | [9 empty] | 0
4.15.3.7 | PFPI_213 | Próprio | [E8] PLACA DE SINALIZAÇÃO DE EQUIPAMENTOS, FOTOLUMINESCENTE EM PVC ANTI-CHAMAS, COM LOGOTIPO "HIDRANTE DE INCÊNDIO" - FORNECIMENTO E INSTALAÇÃO | UN | 9 | [9 empty] | 0
4.15.3.8 | PFPI_246 | Próprio | [S2] PLACA DE SINALIZAÇÃO DE ORIENTAÇÃO E SALVAMENTO, FOTOLUMINESCENTE EM PVC ANTI-CHAMAS, SENTIDO SAÍDA DIREITA E ESQUERDA - FORNECIMENTO E INSTALAÇÃO | UN | 9 | [9 empty] | 0
4.15.3.9 | PFPI_247 | Próprio | [S3] PLACA DE SINALIZAÇÃO DE ORIENTAÇÃO E SALVAMENTO, FOTOLUMINESCENTE EM PVC ANTI-CHAMAS, SENTIDO SAÍDA ACIMA PORTA - FORNECIMENTO E INSTALAÇÃO | UN | 2 | [9 empty] | 0
4.15.3.10 | PFPI_248 | Próprio | [S8] PLACA DE SINALIZAÇÃO DE ORIENTAÇÃO E SALVAMENTO, FOTOLUMINESCENTE EM PVC ANTI-CHAMAS, ESCADA DE EMERGÊNCIA - FORNECIMENTO E INSTALAÇÃO | UN | 1 | [9 empty] | 0
4.15.3.11 | PFPI_252 | Próprio | [S9] PLACA DE SINALIZAÇÃO DE ORIENTAÇÃO E SALVAMENTO, FOTOLUMINESCENTE EM PVC ANTI-CHAMAS, ESCADA DE EMERGÊNCIA - FORNECIMENTO E INSTALAÇÃO | UN | 1 | [9 empty] | 0
4.15.3.12 | PFPI_249 | Próprio | [S12] PLACA DE SINALIZAÇÃO DE ORIENTAÇÃO E SALVAMENTO, FOTOLUMINESCENTE EM PVC ANTI-CHAMAS, PORTA DE SAÍDA - FORNECIMENTO E INSTALAÇÃO | UN | 4 | [9 empty] | 0
4.15.3.13 | PFPI_250 | Próprio | [S17] PLACA DE SINALIZAÇÃO DE ORIENTAÇÃO E SALVAMENTO, FOTOLUMINESCENTE EM PVC ANTI-CHAMAS, NÚMERO DE PAVIMENTO - FORNECIMENTO E INSTALAÇÃO | UN | 4 | [9 empty] | 0
4.15.3.14 | PFPI_251 | Próprio | [P4] PLACA DE SINALIZAÇÃO DE PROIBIÇÃO, FOTOLUMINESCENTE EM PVC ANTI-CHAMAS, ALERTA DE NÃO USE ELEVADOR - FORNECIMENTO E INSTALAÇÃO | UN | 2 | [9 empty] | 0
4.15.3.15 | PFPI_257 | Próprio | LUMINÁRIA DE EMERGÊNCIA COM 2 FARÓIS DE 56 LEDS (28 CADA), AUTONOMIA DE 2 HORAS - FORNECIMENTO E INSTALAÇÃO. | UN | 6 | [9 empty] | 0
4.15.3.16 | PFPI_233 | Próprio | LUMINÁRIA DE EMERGÊNCIA, COM 60 LÂMPADAS LED DE 4 W, SEM REATOR - FORNECIMENTO E INSTALAÇÃO. AF_02/2020 | UN | 10 | [9 empty] | 0
4.16 |  |  | SDAI - SISTEMA DE DETECÇÃO E ALARME DE INCÊNDIO | [11 empty] | 0
4.16.1 |  |  | ELETRODUTO | [11 empty] | 0
4.16.1.1 | PFPI_432 | Próprio | ELETRODUTO FLEXÍVEL METÁLICO, FABRICADO COM FITA DE AÇO GALVANIZADO, DN 25mm (3/4") - FORNECIMENTO E INSTALAÇÃO | M | 84.95 | [9 empty] | 0
4.16.1.2 | PFPI_429 | Próprio | ELETRODUTO DE AÇO GALVANIZADO ELETROLÍTICO NA COR VERMELHA, DN 25 MM (1"), INCLUSIVE FIXAÇÃO E CONEXÕES - FORNECIMENTO E INSTALAÇÃO | M | 45.85 | [9 empty] | 0
4.16.2 |  |  | CABOS | [11 empty] | 0
4.16.2.1 | PFPI_435 | Próprio | CABO DE INSTRUMENTAÇÃO PARA ALARME DE INCÊNDIO (CIAI) - 2 CONDUTORES DE 2X1,5MM² COM FIO DE COBRE ELETROLÍTICO, CLASSE 2, ISOLAÇÃO DAS VIAS EM PVC 105° ANTICHAMA, BLINDAGEM EM FITA ALUMÍNIO, 1 CONDUTOR PARA COMUNICAÇÃO E OUTRO PARA ALIMENTAÇÃO DE SIRENES - FORNECIMENTO E INSTALAÇÃO | M | 78.6 | [9 empty] | 0
4.16.2.2 | PFPI_434 | Próprio | CABO DE COMUNICAÇÃO DE 3x1,5mm² (ATB) PARA SUB-REDE RS-485 (100M), BLINDAGEM DE POLIÉSTER E ALUMÍNIO, ISOLAÇÃO DE 600 Vac e 75°C COM CAPACITÂNCIA MÁXIMA NÃO SUPERIOR A 120pF - FORNECIMENTO E INSTALAÇÃO | M | 52.3 | [9 empty] | 0
4.16.3 |  |  | ACIONADOR E DETECTOR | [11 empty] | 0
4.16.3.1 | PFPI_437 | Próprio | ACIONADOR MANUAL REARMÁVEL ENDEREÇÁVEL DE ALARME DE INCÊNDIO, INSTALADO EM CAIXA DE PVC 4"X2" A 1,35M DO PISO, REF.: AMQ-D FABRICADO PELA ILUMAC OU SIMILAR EQUIVALENTE - FORNECIMENTO E INSTALAÇÃO | UN | 5 | [9 empty] | 0
4.16.3.2 | PFPI_441 | Próprio | DETECTOR ÓPTICO DE FUMAÇA, TIPO ENDERECÁVEL INSTALADO EM CAIXA OCTOGONAL 4"X4" JUNTO Á LAJE, FORRO OU PISO, REF.: SDO-D FABRICADO PELA ILUMAC OU EQUIVALENTE TÉCNICO - FORNECIMENTO E INSTALAÇÃO | UN | 5 | [9 empty] | 0
4.16.3.3 | PFPI_446 | Próprio | DETECTOR DE TEMPERATURA, TIPO ENDEREÇÁVEL, INSTALADO EM CAIXA OCTOGONAL 4"X4" JUNTO À LAJE, FORRO OU PISO - REF.: TDV-D. FAB. ILUMAC OU EQUIVALENTE TÉCNICO - FORNECIMENTO E INSTALAÇÃO | UN | 4 | [9 empty] | 0
4.16.3.4 | PFPI_442 | Próprio | MÓDULO DE ENDEREÇAMENTO POR ZONA PARA CENTRAL DE ALARME DE INCÊNDIO - REF.: MZE-D FABRICADO PELA ILUMAC OU SIMILAR EQUIVALENTE - FORNECIMENTO E INSTALAÇÃO | UN | 1 | [9 empty] | 0
4.16.3.5 | PFPI_443 | Próprio | MÓDULO ISOLADOR DE CURTO ENDEREÇÁVEL, REF.: MIC2-D FABRICADO PELA ILUMAC OU SIMILAR EQUIVALENTE - FORNECIMENTO E INSTALAÇÃO | UN | 1 | [9 empty] | 0
4.16.3.6 | PFPI_445 | Próprio | SINALIZADOR AUDIOVISUAL ENDEREÇÁVEL, PRESSÃO SONORA MAIOR QUE 90 DB/M, 90 FLASHES POR MINUTO, INSTALAÇÃO EM 4 FIOS, POSSUI 5 LEDS DE SINALIZAÇÃO, INSTALADO A 2,50M DO PISO, REF.: SAVQ-E. FAB.: ILUMAC OU EQUIVALENTE TÉCNICO - FORNECIMENTO E INSTALAÇÃO | UN | 6 | [9 empty] | 0
4.17 |  |  | INSTALAÇÕES HIDRÁULICAS | [11 empty] | 0
4.17.1 |  |  | ETAPA 1B - INSTALAÇÕES HIDRÁULICAS | [11 empty] | 0
4.17.1.1 | 91785 | SINAPI/ADAP | (COMPOSIÇÃO REPRESENTATIVA) DO SERVIÇO DE INSTALAÇÃO DE TUBOS DE PVC, SOLDÁVEL, ÁGUA FRIA, DN 25 MM (INSTALADO EM RAMAL, SUB-RAMAL, RAMAL DE DISTRIBUIÇÃO OU PRUMADA), INCLUSIVE CONEXÕES, CORTES E FIXAÇÕES, PARA PRÉDIOS. AF_10/2015 | M | 43.36 | [9 empty] | 0
4.17.1.2 | 89450 | SINAPI | TUBO, PVC, SOLDÁVEL, DN 60MM, INSTALADO EM PRUMADA DE ÁGUA - FORNECIMENTO E INSTALAÇÃO. AF_06/2022 | M | 3.53 | [9 empty] | 0
4.17.1.3 | PFPI_418 | Próprio | LUVA, PVC, SOLDÁVEL, DN 60MM, POR METRO DE TUBO INSTALADO - FORNECIMENTO E INSTALAÇÃO | M | 3.53 | [9 empty] | 0
4.17.1.4 | 103968 | SINAPI | BUCHA DE REDUÇÃO, LONGA, PVC, SOLDÁVEL, DN 60 X 25 MM, INSTALADO EM PRUMADA DE ÁGUA - FORNECIMENTO E INSTALAÇÃO. AF_06/2022 | UN | 13 | [9 empty] | 0
4.17.1.5 | 90373 | SINAPI | JOELHO 90 GRAUS COM BUCHA DE LATÃO, PVC, SOLDÁVEL, DN 25MM, X 1/2 INSTALADO EM RAMAL OU SUB-RAMAL DE ÁGUA - FORNECIMENTO E INSTALAÇÃO. AF_06/2022 | UN | 6 | [9 empty] | 0
4.17.1.6 | 89628 | SINAPI | TE, PVC, SOLDÁVEL, DN 60MM, INSTALADO EM PRUMADA DE ÁGUA - FORNECIMENTO E INSTALAÇÃO. AF_06/2022 | UN | 1 | [9 empty] | 0
4.17.1.7 | 89353 | SINAPI | REGISTRO DE GAVETA BRUTO, LATÃO, ROSCÁVEL, 3/4" - FORNECIMENTO E INSTALAÇÃO. AF_08/2021 | UN | 8 | [9 empty] | 0
4.17.1.8 | 11149 | ORSE | BEBEDOURO INDUSTRIAL 100 LITROS INOX MODELO ACQ 100, 127 V OU 220V, INCLUSO APARADOR DE AGUA EM ACO INOX, GAS REFRIGERANTE ECOLOGICO R134A, TERMOSTATO REGULADOR DE TEMPERATURA, PES REGULAVEIS. REFERENCIA AQUAMAX REFRIGERACAO OU SIMILAR EQUIVALENTE. FORNECIMENTO E INSTALACAO. | UN | 1 | [9 empty] | 0
4.17.2 |  |  | ETAPA 2B - INSTALAÇÕES HIDRÁULICAS | [11 empty] | 0
4.17.2.1 | 91785 | SINAPI/ADAP | (COMPOSIÇÃO REPRESENTATIVA) DO SERVIÇO DE INSTALAÇÃO DE TUBOS DE PVC, SOLDÁVEL, ÁGUA FRIA, DN 25 MM (INSTALADO EM RAMAL, SUB-RAMAL, RAMAL DE DISTRIBUIÇÃO OU PRUMADA), INCLUSIVE CONEXÕES, CORTES E FIXAÇÕES, PARA PRÉDIOS. AF_10/2015 | M | 5.54 | [9 empty] | 0
4.17.2.2 | 91788 | SINAPI/ADAP | (COMPOSIÇÃO REPRESENTATIVA) DO SERVIÇO DE INSTALAÇÃO DE TUBOS DE PVC, SOLDÁVEL, ÁGUA FRIA, DN 50 MM (INSTALADO EM PRUMADA), INCLUSIVE CONEXÕES, CORTES E FIXAÇÕES, PARA PRÉDIOS. AF_10/2015 | M | 77.27 | [9 empty] | 0
4.17.2.3 | 89450 | SINAPI | TUBO, PVC, SOLDÁVEL, DN 60MM, INSTALADO EM PRUMADA DE ÁGUA - FORNECIMENTO E INSTALAÇÃO. AF_06/2022 | M | 96.94 | [9 empty] | 0
4.17.2.4 | PFPI_418 | Próprio | LUVA, PVC, SOLDÁVEL, DN 60MM, POR METRO DE TUBO INSTALADO - FORNECIMENTO E INSTALAÇÃO | M | 96.94 | [9 empty] | 0
4.17.2.5 | 103999 | SINAPI | BUCHA DE REDUÇÃO, LONGA, PVC, SOLDÁVEL, DN 50 X 25 MM, INSTALADO EM RAMAL DE DISTRIBUIÇÃO DE ÁGUA - FORNECIMENTO E INSTALAÇÃO. AF_06/2022 | UN | 3 | [9 empty] | 0
4.17.2.6 | 103968 | SINAPI | BUCHA DE REDUÇÃO, LONGA, PVC, SOLDÁVEL, DN 60 X 25 MM, INSTALADO EM PRUMADA DE ÁGUA - FORNECIMENTO E INSTALAÇÃO. AF_06/2022 | UN | 4 | [9 empty] | 0
4.17.2.7 | 89505 | SINAPI | JOELHO 90 GRAUS, PVC, SOLDÁVEL, DN 60MM, INSTALADO EM PRUMADA DE ÁGUA - FORNECIMENTO E INSTALAÇÃO. AF_06/2022 | UN | 4 | [9 empty] | 0
4.17.2.8 | 90373 | SINAPI | JOELHO 90 GRAUS COM BUCHA DE LATÃO, PVC, SOLDÁVEL, DN 25MM, X 1/2 INSTALADO EM RAMAL OU SUB-RAMAL DE ÁGUA - FORNECIMENTO E INSTALAÇÃO. AF_06/2022 | UN | 34 | [9 empty] | 0
4.17.2.9 | 89381 | SINAPI | LUVA COM BUCHA DE LATÃO, PVC, SOLDÁVEL, DN 25MM X 3/4 , INSTALADO EM RAMAL OU SUB-RAMAL DE ÁGUA - FORNECIMENTO E INSTALAÇÃO. AF_06/2022 | UN | 8 | [9 empty] | 0
4.17.2.10 | 104006 | SINAPI | TÊ DE REDUÇÃO, PVC, SOLDÁVEL, DN 50MM X 25MM, INSTALADO EM RAMAL DE DISTRIBUIÇÃO DE ÁGUA - FORNECIMENTO E INSTALAÇÃO. AF_06/2022 | UN | 5 | [9 empty] | 0
4.17.2.11 | PFPI_160 | Próprio | TE DE REDUÇÃO, PVC, SOLDÁVEL, DN 60MM X 50MM OU 60MM X 25MM, INSTALADO EM PRUMADA DE ÁGUA - FORNECIMENTO E INSTALAÇÃO. AF_06/2022 | UN | 7 | [9 empty] | 0
4.17.2.12 | 89628 | SINAPI | TE, PVC, SOLDÁVEL, DN 60MM, INSTALADO EM PRUMADA DE ÁGUA - FORNECIMENTO E INSTALAÇÃO. AF_06/2022 | UN | 1 | [9 empty] | 0
4.17.2.13 | 89444 | SINAPI | TÊ COM BUCHA DE LATÃO NA BOLSA CENTRAL, PVC, SOLDÁVEL, DN 32MM X 3/4 , INSTALADO EM RAMAL DE DISTRIBUIÇÃO DE ÁGUA - FORNECIMENTO E INSTALAÇÃO. AF_06/2022 | UN | 1 | [9 empty] | 0
4.17.2.14 | 89353 | SINAPI | REGISTRO DE GAVETA BRUTO, LATÃO, ROSCÁVEL, 3/4" - FORNECIMENTO E INSTALAÇÃO. AF_08/2021 | UN | 41 | [9 empty] | 0
4.17.2.15 | 89351 | SINAPI | REGISTRO DE PRESSÃO BRUTO, LATÃO, ROSCÁVEL, 3/4'' - FORNECIMENTO E INSTALAÇÃO. AF_08/2021 | UN | 8 | [9 empty] | 0
4.17.2.16 | 11149 | ORSE | BEBEDOURO INDUSTRIAL 100 LITROS INOX MODELO ACQ 100, 127 V OU 220V, INCLUSO APARADOR DE AGUA EM ACO INOX, GAS REFRIGERANTE ECOLOGICO R134A, TERMOSTATO REGULADOR DE TEMPERATURA, PES REGULAVEIS. REFERENCIA AQUAMAX REFRIGERACAO OU SIMILAR EQUIVALENTE. FORNECIMENTO E INSTALACAO. | UN | 1 | [9 empty] | 0
4.18 |  |  | INSTALAÇÕES SANITÁRIAS | [11 empty] | 0
4.18.1 |  |  | ETAPA 1B - INSTALAÇÕES SANITÁRIAS | [11 empty] | 0
4.18.1.1 | 91792 | SINAPI/ADAP | (COMPOSIÇÃO REPRESENTATIVA) DO SERVIÇO DE INSTALAÇÃO DE TUBO DE PVC, SÉRIE NORMAL, ESGOTO PREDIAL, DN 40 MM (INSTALADO EM RAMAL DE DESCARGA OU RAMAL DE ESGOTO SANITÁRIO), INCLUSIVE CONEXÕES, CORTES E FIXAÇÕES, PARA PRÉDIOS. AF_10/2015 | M | 12.77 | [9 empty] | 0
4.18.1.2 | 91793 | SINAPI/ADAP | (COMPOSIÇÃO REPRESENTATIVA) DO SERVIÇO DE INSTALAÇÃO DE TUBO DE PVC, SÉRIE NORMAL, ESGOTO PREDIAL, DN 50 MM (INSTALADO EM RAMAL DE DESCARGA OU RAMAL DE ESGOTO SANITÁRIO), INCLUSIVE CONEXÕES, CORTES E FIXAÇÕES PARA, PRÉDIOS. AF_10/2015 | M | 25.27 | [9 empty] | 0
4.18.1.3 | 89713 | SINAPI | TUBO PVC, SERIE NORMAL, ESGOTO PREDIAL, DN 75 MM, FORNECIDO E INSTALADO EM RAMAL DE DESCARGA OU RAMAL DE ESGOTO SANITÁRIO. AF_08/2022 | M | 27.61 | [9 empty] | 0
4.18.1.4 | 89714 | SINAPI | TUBO PVC, SERIE NORMAL, ESGOTO PREDIAL, DN 100 MM, FORNECIDO E INSTALADO EM RAMAL DE DESCARGA OU RAMAL DE ESGOTO SANITÁRIO. AF_08/2022 | M | 17 | [9 empty] | 0
4.18.1.5 | PFPI_171 | Próprio | CONJUNTO DE CONEXÕES EM TUBO PVC SÉRIE NORMAL ESGOTO, POR METRO DE TUBO INSTALADO - DN75MM - FORNECIMENTO E INSTALAÇÃO | M | 35 | [9 empty] | 0
4.18.1.6 | PFPI_172 | Próprio | CONJUNTO DE CONEXÕES EM TUBO PVC SÉRIE NORMAL ESGOTO - DN 100 MM - FORNECIMENTO E INSTALAÇÃO | M | 89 | [9 empty] | 0
4.18.1.7 | PFPI_177 | Próprio | CAIXA ENTERRADA RETANGULAR EM ALVENARIA COM TIJOLOS CERÂMICOS MACIÇOS (ESPESSURA 10CM), DIMENSÕES INTERNAS: 0,6X0,6X0,6 M, INCLUSIVE ESCAVAÇÃO, REATERRO APILOADO, BOTA-FORA DE MATERIAL E TAMPA DE 10CM - MATERIAL E MÃO DE OBRA | UN | 2 | [9 empty] | 0
4.18.1.8 | PFPI_178 | Próprio | CAIXA ENTERRADA RETANGULAR EM ALVENARIA COM TIJOLOS CERÂMICOS MACIÇOS (ESPESSURA 10CM), DIMENSÕES INTERNAS: 0,6X0,6X0,8 M, INCLUSIVE ESCAVAÇÃO, REATERRO APILOADO, BOTA-FORA DE MATERIAL E TAMPA DE 10CM - MATERIAL E MÃO DE OBRA | UN | 2 | [9 empty] | 0
4.18.1.9 | PFPI_175 | Próprio | CAIXA SIFONADA GIRAFÁCIL MONTADA COM GRELHA E PORTA-GRELHA QUADRADOS BRANCOS 100X140X50MM, ESGOTO - TIGRE OU SIMILAR EQUIVALENTE – FORNECIMENTO E INSTALAÇÃO | UN | 4 | [9 empty] | 0
4.18.1.10 | PFPI_173 | Próprio | CAIXA SIFONADA MONTADA COM GRELHA E PORTA-GRELHA QUADRADOS BRANCOS, CORPO DN 100 X 150 X 50MM, ESGOTO – TIGRE OU SIMILAR EQUIVALENTE – FORNECIMENTO E INSTALAÇÃO | UN | 1 | [9 empty] | 0
4.18.2 |  |  | ETAPA 2B - INSTALAÇÕES SANITÁRIAS | [11 empty] | 0
4.18.2.1 | 91792 | SINAPI/ADAP | (COMPOSIÇÃO REPRESENTATIVA) DO SERVIÇO DE INSTALAÇÃO DE TUBO DE PVC, SÉRIE NORMAL, ESGOTO PREDIAL, DN 40 MM (INSTALADO EM RAMAL DE DESCARGA OU RAMAL DE ESGOTO SANITÁRIO), INCLUSIVE CONEXÕES, CORTES E FIXAÇÕES, PARA PRÉDIOS. AF_10/2015 | M | 81.36 | [9 empty] | 0
4.18.2.2 | 91793 | SINAPI/ADAP | (COMPOSIÇÃO REPRESENTATIVA) DO SERVIÇO DE INSTALAÇÃO DE TUBO DE PVC, SÉRIE NORMAL, ESGOTO PREDIAL, DN 50 MM (INSTALADO EM RAMAL DE DESCARGA OU RAMAL DE ESGOTO SANITÁRIO), INCLUSIVE CONEXÕES, CORTES E FIXAÇÕES PARA, PRÉDIOS. AF_10/2015 | M | 10.93 | [9 empty] | 0
4.18.2.3 | 89713 | SINAPI | TUBO PVC, SERIE NORMAL, ESGOTO PREDIAL, DN 75 MM, FORNECIDO E INSTALADO EM RAMAL DE DESCARGA OU RAMAL DE ESGOTO SANITÁRIO. AF_08/2022 | M | 42.59 | [9 empty] | 0
4.18.2.4 | 89714 | SINAPI | TUBO PVC, SERIE NORMAL, ESGOTO PREDIAL, DN 100 MM, FORNECIDO E INSTALADO EM RAMAL DE DESCARGA OU RAMAL DE ESGOTO SANITÁRIO. AF_08/2022 | M | 13.04 | [9 empty] | 0
4.18.2.5 | 91796 | SINAPI/ADAP | (COMPOSIÇÃO REPRESENTATIVA) DO SERVIÇO DE INSTALAÇÃO DE TUBO DE PVC, SÉRIE NORMAL, ESGOTO PREDIAL, DN 150 MM (INSTALADO EM SUB-COLETOR AÉREO), INCLUSIVE CONEXÕES, CORTES E FIXAÇÕES, PARA PRÉDIOS. AF_10/2015 | M | 1.63 | [9 empty] | 0
4.18.2.6 | PFPI_171 | Próprio | CONJUNTO DE CONEXÕES EM TUBO PVC SÉRIE NORMAL ESGOTO, POR METRO DE TUBO INSTALADO - DN75MM - FORNECIMENTO E INSTALAÇÃO | M | 40 | [9 empty] | 0
4.18.2.7 | PFPI_172 | Próprio | CONJUNTO DE CONEXÕES EM TUBO PVC SÉRIE NORMAL ESGOTO - DN 100 MM - FORNECIMENTO E INSTALAÇÃO | M | 46 | [9 empty] | 0
4.18.2.8 | 104348 | SINAPI | TERMINAL DE VENTILAÇÃO, PVC, SÉRIE NORMAL, ESGOTO PREDIAL, DN 50 MM, JUNTA SOLDÁVEL, FORNECIDO E INSTALADO EM PRUMADA DE ESGOTO SANITÁRIO OU VENTILAÇÃO. AF_08/2022 | UN | 2 | [9 empty] | 0
4.18.2.9 | 104356 | SINAPI | TERMINAL DE VENTILAÇÃO, PVC, SÉRIE NORMAL, ESGOTO PREDIAL, DN 100 MM, JUNTA SOLDÁVEL, FORNECIDO E INSTALADO EM PRUMADA DE ESGOTO SANITÁRIO OU VENTILAÇÃO. AF_08/2022 | UN | 3 | [9 empty] | 0
4.18.2.10 | PFPI_175 | Próprio | CAIXA SIFONADA GIRAFÁCIL MONTADA COM GRELHA E PORTA-GRELHA QUADRADOS BRANCOS 100X140X50MM, ESGOTO - TIGRE OU SIMILAR EQUIVALENTE – FORNECIMENTO E INSTALAÇÃO | UN | 5 | [9 empty] | 0
4.18.2.11 | PFPI_173 | Próprio | CAIXA SIFONADA MONTADA COM GRELHA E PORTA-GRELHA QUADRADOS BRANCOS, CORPO DN 100 X 150 X 50MM, ESGOTO – TIGRE OU SIMILAR EQUIVALENTE – FORNECIMENTO E INSTALAÇÃO | UN | 20 | [9 empty] | 0
4.18.2.12 | PFPI_174 | Próprio | CAIXA SIFONADA REDONDA, CORPO GIRATÓRIO, COM 5 ENTRADAS DE 40MM E 1 SAÍDA DE 75MM, D=150X170X75MM, COM GRELHA, PVC BRANCO, TIGRE OU SIMILAR – FORNECIMENTO E INSTALAÇÃO | UN | 5 | [9 empty] | 0
4.19 |  |  | INSTALAÇÕES PLUVIAIS | [11 empty] | 0
4.19.1 |  |  | ETAPA 1B - INSTALAÇÕES PLUVIAIS | [11 empty] | 0
4.19.1.1 | 104166 | SINAPI | TUBO PVC, SÉRIE R, ÁGUA PLUVIAL, DN 150 MM, FORNECIDO E INSTALADO EM RAMAL DE ENCAMINHAMENTO. AF_06/2022 | M | 33.29 | [9 empty] | 0
4.19.1.2 | PFPI_421 | Próprio | LUVA SIMPLES, PVC, SERIE R, ÁGUA PLUVIAL, DN 150 MM, JUNTA ELÁSTICA, FORNECIDO E INSTALADO EM RAMAL DE ENCAMINHAMENTO (POR METRO DE TUBO INSTALADO) | M | 6 | [9 empty] | 0
4.19.1.3 | PFPI_184 | Próprio | RALO HEMISFÉRICO EM FERRO FUNDIDO TIPO ABACAXI, DN=150MM - FORNECIMENTO E INSTALAÇÃO | UN | 8 | [9 empty] | 0
4.19.1.4 | 104064 | SINAPI | CURVA LONGA, 90 GRAUS, PVC OCRE, JUNTA ELÁSTICA, DN 150 MM, PARA COLETOR PREDIAL DE ESGOTO. AF_06/2022 | UN | 24 | [9 empty] | 0
4.19.1.5 | PFPI_185 | Próprio | CAIXA DE AREIA RETANGULAR EM ALVENARIA COM TIJOLOS CERÂMICOS MACIÇOS (ESPESSURA 10CM), DIMENSÕES INTERNAS: 0,6X0,6X1,0 M, INCLUSIVE ESCAVAÇÃO, REATERRO APILOADO, BOTA-FORA DE MATERIAL E TAMPA DE 10CM - MATERIAL E MÃO DE OBRA | UN | 5 | [9 empty] | 0
4.19.1.6 | PFPI_187 | Próprio | CAIXA DE AREIA RETANGULAR EM ALVENARIA COM TIJOLOS CERÂMICOS MACIÇOS (ESPESSURA 10CM), DIMENSÕES INTERNAS: 0,8X0,8X1,0 M, INCLUSIVE ESCAVAÇÃO, REATERRO APILOADO, BOTA-FORA DE MATERIAL E TAMPA DE 10CM - MATERIAL E MÃO DE OBRA | UN | 1 | [9 empty] | 0
4.19.1.7 | PFPI_188 | Próprio | CAIXA DE AREIA RETANGULAR EM ALVENARIA COM TIJOLOS CERÂMICOS MACIÇOS (ESPESSURA 10CM), DIMENSÕES INTERNAS: 1,0X1,0X1,0 M, INCLUSIVE ESCAVAÇÃO, REATERRO APILOADO, BOTA-FORA DE MATERIAL E TAMPA DE 10CM - MATERIAL E MÃO DE OBRA | UN | 1 | [9 empty] | 0
4.19.1.8 | PFPI_269 | Próprio | BOCA DE LOBO EM CONCRETO SIMPLES (DIMENSÕES DE 100X60X150 cm), REVESTIDA INTERNAMENTE COM ARGAMASSA COM ADIÇÃO DE IMPERMEABILIZANTE, INCLUSIVE GRELHA DE FERRO REFORÇADA PARA ÁREA DE ESTACIONAMENTO - MATERIAL E MÃO DE OBRA | UN | 2 | [9 empty] | 0
4.19.1.9 | 100984 | SINAPI | CARGA, MANOBRA E DESCARGA DE ENTULHO EM CAMINHÃO BASCULANTE 18 M³ - CARGA COM ESCAVADEIRA HIDRÁULICA (CAÇAMBA DE 0,80 M³ / 111 HP) E DESCARGA LIVRE (UNIDADE: M3). AF_07/2020 | M³ | 17.82 | [9 empty] | 0
4.19.1.10 | PFPI_392 | Próprio | CALHA DE CONCRETO E ALVENARIA, REVESTIDA INTERNAMENTE, COM GRELHA DE FERRO, INCLUSIVE ESCAVAÇÃO, SEÇÃO 0,30 X 1,10M - MATERIAL E MÃO DE OBRA | M | 26.02 | [9 empty] | 0
4.20 |  |  | IMPERMEABILIZAÇÃO | [11 empty] | 0
4.20.1 |  |  | ETAPA 1B - IMPERMEABILIZAÇÃO | [11 empty] | 0
4.20.1.1 | 98556 | SINAPI | IMPERMEABILIZAÇÃO DE SUPERFÍCIE COM ARGAMASSA POLIMÉRICA / MEMBRANA ACRÍLICA, 4 DEMÃOS, REFORÇADA COM VÉU DE POLIÉSTER (MAV). AF_06/2018 | M² | 75.2 | [9 empty] | 0
4.20.1.2 | 40780 | SINAPI/ADAP | REGULARIZAÇÃO DE SUPERFICIE DE CONCRETO APARENTE | M² | 7320.85 | [9 empty] | 0
4.20.2 |  |  | ETAPA 2B - IMPERMEABILIZAÇÃO | [11 empty] | 0
4.20.2.1 | 98556 | SINAPI | IMPERMEABILIZAÇÃO DE SUPERFÍCIE COM ARGAMASSA POLIMÉRICA / MEMBRANA ACRÍLICA, 4 DEMÃOS, REFORÇADA COM VÉU DE POLIÉSTER (MAV). AF_06/2018 | M² | 1100.09 | [9 empty] | 0
4.20.2.2 | 40780 | SINAPI/ADAP | REGULARIZAÇÃO DE SUPERFICIE DE CONCRETO APARENTE | M² | 1446.44 | [9 empty] | 0
4.20.3 |  |  | ETAPA 3B - IMPERMEABILIZAÇÃO | [11 empty] | 0
4.20.3.1 | PFPI_191 | Próprio | IMPERMEABILIZAÇÃO DE SUPERFÍCIE COM MANTA ASFÁLTICA, UMA CAMADA, INCLUSIVE APLICAÇÃO DE PRIMER ASFÁLTICO, E=4MM TIPO III B AA, REFORÇADA COM GEOMEMBRANA DE POLIÉSTER - FORNECIMENTO E APLICAÇÃO | M² | 206.37 | [9 empty] | 0
4.20.3.2 | 98565 | SINAPI | PROTEÇÃO MECÂNICA DE SUPERFICIE HORIZONTAL COM ARGAMASSA DE CIMENTO E AREIA, TRAÇO 1:3, E=3CM. AF_06/2018 | M² | 206.37 | [9 empty] | 0
4.20.3.3 | 40780 | SINAPI/ADAP | REGULARIZAÇÃO DE SUPERFICIE DE CONCRETO APARENTE | M² | 206.37 | [9 empty] | 0
4.20.3.4 | PFPI_190 | Próprio | IMPERMEABILIZAÇÃO DE SUPERFÍCIE COM MANTA ASFÁLTICA, UMA CAMADA, INCLUSIVE APLICAÇÃO DE PRIMER ASFÁLTICO, E=4MM TIPO III-B ALUMINIZADA. | M² | 382.97 | [9 empty] | 0
4.21 |  |  | INSTALAÇÕES ELÉTRICAS | [11 empty] | 0
4.21.1 |  |  | ELETROCALHA / ELETRODUTOS | [11 empty] | 0
4.21.1.1 | PFPI_307 | Próprio | PERFILADO PERFURADO PRÉ-ZINCADO A FOGO 38 X 38 MM, COM CAIXA METÁLICA PARA TOMADA, CHUMBADOR, GANCHO, VERGALHÃO TIRANTE E TODOS OS ELEMENTOS DE FIXAÇÃO, INCLUINDO JUNÇÕES - FORMECIMENTO E INSTALAÇÃO | M | 48 | [9 empty] | 0
4.21.1.2 | 91862 | SINAPI | ELETRODUTO RÍGIDO ROSCÁVEL, PVC, DN 20 MM (1/2"), PARA CIRCUITOS TERMINAIS, INSTALADO EM FORRO - FORNECIMENTO E INSTALAÇÃO. AF_12/2015 | M | 215 | [9 empty] | 0
4.21.1.3 | 91864 | SINAPI | ELETRODUTO DE RÍGIDO DE PVC, DN 32 MM (1"), INSTALADO EM FORRO OU DRYWALL, ENTREFORRO OU ALVENARIA - FORNECIMENTO E INSTALAÇÃO. AF_11/2016_P | M | 10.5 | [9 empty] | 0
4.21.1.4 | 95746 | SINAPI/ADAP | ELETRODUTO DE RÍGIDO DE AÇO, DN 25 MM (1"), INSTALADO EM FORRO OU DRYWALL, ENTREFORRO OU ALVENARIA - FORNECIMENTO E INSTALAÇÃO. AF_11/2016_P | M | 57 | [9 empty] | 0
4.21.1.5 | 95752 | SINAPI/ADAP | ELETRODUTO DE RÍGIDO DE AÇO, DN 40 MM (1.1/2"), INSTALADO EM FORRO OU DRYWALL, ENTREFORRO OU ALVENARIA - FORNECIMENTO E INSTALAÇÃO. AF_11/2016_P | M | 6 | [9 empty] | 0
4.21.1.6 | 91941 | SINAPI | CAIXA RETANGULAR 4" X 2" BAIXA (0,30 M DO PISO), PVC, INSTALADA EM PAREDE - FORNECIMENTO E INSTALAÇÃO. AF_12/2015 | UN | 33 | [9 empty] | 0
4.21.2 |  |  | CABOS | [11 empty] | 0
4.21.2.1 | 91926 | SINAPI | CABO DE COBRE FLEXÍVEL ISOLADO, 2,5 MM², ANTI-CHAMA 450/750 V, PARA CIRCUITOS TERMINAIS - FORNECIMENTO E INSTALAÇÃO. AF_12/2015 | M | 1320 | [9 empty] | 0
4.21.2.2 | 91929 | SINAPI | CABO DE COBRE FLEXÍVEL ISOLADO, 4 MM², ANTI-CHAMA 0,6/1,0 KV, PARA CIRCUITOS TERMINAIS - FORNECIMENTO E INSTALAÇÃO. AF_12/2015 | M | 690 | [9 empty] | 0
4.21.2.3 | 91931 | SINAPI | CABO DE COBRE FLEXÍVEL ISOLADO, 6 MM², ANTI-CHAMA 0,6/1,0 KV, PARA CIRCUITOS TERMINAIS - FORNECIMENTO E INSTALAÇÃO. AF_12/2015 | M | 340 | [9 empty] | 0
4.21.3 |  |  | QUADROS | [11 empty] | 0
4.21.3.1 | PFPI_303 | Próprio | QUADRO DE DISTRIBUIÇÃO DE CIRCUITOS DE SOBREPOR - QDAC | UN | 1 | [9 empty] | 0
4.21.3.2 | PFPI_311 | Próprio | QUADRO DE DISTRIBUIÇÃO DE CIRCUITOS DE SOBREPOR - QDDEN | UN | 1 | [9 empty] | 0
4.21.4 |  |  | INTERRUPTOR / TOMADAS | [11 empty] | 0
4.21.4.1 | 97598 | SINAPI | SENSOR DE PRESENÇA SEM FOTOCÉLULA, FIXAÇÃO EM TETO - FORNECIMENTO E INSTALAÇÃO. AF_02/2020 | UN | 1 | [9 empty] | 0
4.21.4.2 | 91953 | SINAPI | INTERRUPTOR SIMPLES (1 MÓDULO), 10A/250V, INCLUINDO SUPORTE E PLACA - FORNECIMENTO E INSTALAÇÃO. AF_12/2015 | UN | 3 | [9 empty] | 0
4.21.4.3 | PFPI_280 | Próprio | CONJUNTO DE 2 INTERRUPTORES SIMPLES (1 MÓDULO) EM CAIXA 4X2, 10A/250V, INCLUINDO SUPORTE E PLACA - FORNECIMENTO E INSTALAÇÃO | UN | 1 | [9 empty] | 0
4.21.4.4 | 92001 | SINAPI | TOMADA BAIXA DE EMBUTIR (1 MÓDULO), 2P+T 20 A, INCLUINDO SUPORTE E PLACA - FORNECIMENTO E INSTALAÇÃO. AF_12/2015 | UN | 19 | [9 empty] | 0
4.21.4.5 | 92023 | SINAPI | INTERRUPTOR SIMPLES (1 MÓDULO) COM 1 TOMADA DE EMBUTIR 2P+T 10 A, INCLUINDO SUPORTE E PLACA - FORNECIMENTO E INSTALAÇÃO. AF_12/2015 | UN | 6 | [9 empty] | 0
4.21.4.6 | 92027 | SINAPI | INTERRUPTOR SIMPLES (2 MÓDULOS) COM 1 TOMADA DE EMBUTIR 2P+T 10 A, INCLUINDO SUPORTE E PLACA - FORNECIMENTO E INSTALAÇÃO. AF_12/2015 | UN | 4 | [9 empty] | 0
4.21.4.7 | PFPI_284 | Próprio | LUMINÁRIA LED (COM DRIVER E RABICHO), 36W, QUADRADA DE EMBUTIR, FLUXO LUMINOSO 4580lm, E EFICÁCIA LUMINOSA MÍNIMA DE 131LM/W, EMISSÃO DE LUZ NA COR 4000K, CORPO EM ALUMÍNIO COM PINTURA MICROTEXTURIZADA NA COR BRANCA - REF. LUMICENTER LHT43-E4000840 OU EQUIVALENTE | UN | 23 | [9 empty] | 0
4.21.4.8 | PFPI_300 | Próprio | LUMINÁRIA LED (COM DRIVER E RABICHO), LOWBAY 37W, RETANGULAR DE SUSPENSÃO, FLUXO LUMINOSO 4987lm, EMISSÃO DE LUZ NA COR 4000K, CORPO EM ALUMÍNIO COM PINTURA MICROTEXTURIZADA NA COR BRANCA - REF. LEDAX Low Bay Sobrepor 37W OU EQUIVALENTE | UN | 28 | [9 empty] | 0
4.21.4.9 | PFPI_300.1 | Próprio | LUMINÁRIA LED TIPO PROJETOR 50W, EMISSÃO DE LUZ NA COR 4000K, CORPO EM ALUMÍNIO COM PINTURA MICROTEXTURIZADA NA COR PRETA | UN | 11 | [9 empty] | 0
4.22 |  |  | SPDA | [11 empty] | 0
4.22.1 |  |  | ETAPA 1B - SPDA | [11 empty] | 0
4.22.1.1 | PFPI_194 | Próprio | BARRA REDONDA DE AÇO, Ø3/8” (70MM²), RE-BAR, EM BARRAS DE 3,4M - FORNECIMENTO E INSTALAÇÃO | M | 208.18 | [9 empty] | 0
4.22.1.2 | 72253 | SINAPI/ADAP | CABO DE COBRE NU 35MM2 - FORNECIMENTO E INSTALACAO | M | 407.77 | [9 empty] | 0
4.22.1.3 | PFPI_195 | Próprio | MINICAPTOR EM AÇO GALVANIZADO A FOGO, SEM BANDEIRA, H=300MM X Ø10MM - FORNECIMENTO E INSTALAÇÃO | UN | 24 | [9 empty] | 0
4.22.1.4 | PFPI_197 | Próprio | CONECTOR ATERRINSERT COM DISCO EM LATÃO E ROSCA FÊMEA M12 DISTÂNCIA ENTRE RE-BAR E FACE DA FÔRMA REGULÁVEL ENTRE 25 E 40 MM - FORNECIMENTO E INSTALAÇÃO | UN | 8 | [9 empty] | 0
4.22.1.5 | PFPI_198 | Próprio | PARAFUSO AUTOATARRACHANTE EM AÇO INOX, Ø4,2 X 32MM, FORNECIDO COM BUCHA DE NYLON - FORNECIMENTO E COLOCAÇÃO | UN | 22 | [9 empty] | 0
4.22.1.6 | PFPI_196 | Próprio | CONECTOR MINIGAR EM LIGA DE COBRE ESTANHADO PARA VERGALHÃO Ø8-10MM E CABOS 16 – 50 MM² - FORNECIMENTO E INSTALAÇÃO | UN | 24 | [9 empty] | 0
4.22.1.7 | PFPI_199 | Próprio | CAIXA DE EQUIPOTENCIALIZAÇÃO EM AÇO 200X200X90MM, PARA EMBUTIR COM TAMPA, COM 9 TERMINAIS, REF:TEL-901 OU SIMILAR (SPDA) - FORNECIMENTO E INSTALAÇÃO | UN | 1 | [9 empty] | 0
4.23 |  |  | LÓGICA | [11 empty] | 0
4.23.1 |  |  | ELETROCALHAS E ELETRODUTOS | [11 empty] | 0
4.23.1.1 | PFPI_274 | Próprio | CURVA HORIZONTAL 100X50MM PARA ELETROCALHA METÁLICA, COM ÂNGULO DE 90° - FORNECIMENTO E INSTALAÇÃO | UN | 1 | [9 empty] | 0
4.23.1.2 | PFPI_272 | Próprio | ELETROCALHA METÁLICA PERFURADA 100X50 MM, EM CHAPA DE AÇO GALVANIZADO #18, COM TRATAMENTO PRÉ-ZINCADO, INCLUSIVE TAMPA E ELEMENTOS DE FIXAÇÃO - FORNECIMENTO E INSTALAÇÃO | M | 20.24 | [9 empty] | 0
4.23.1.3 | PFPI_298 | Próprio | ELETRODUTO FLEXÍVEL, EM AÇO GALVANIZADO, REVESTIDO EXTERNAMENTE COM PVC PRETO (3/4"), INCLUSIVE CONEXÕES - FORNECIMENTO E INSTALAÇÃO | M | 17.4 | [9 empty] | 0
4.23.1.4 | 95746 | SINAPI/ADAP | ELETRODUTO DE AÇO GALVANIZADO, CLASSE LEVE, DN 25 MM (1), APARENTE, INSTALADO EM TETO - FORNECIMENTO E INSTALAÇÃO. AF_11/2016_P | M | 7.4 | [9 empty] | 0
4.23.1.5 | 91863 | SINAPI | ELETRODUTO RÍGIDO ROSCÁVEL, PVC, DN 25 MM (3/4"), PARA CIRCUITOS TERMINAIS, INSTALADO EM FORRO - FORNECIMENTO E INSTALAÇÃO. AF_12/2015 | M | 165.72 | [9 empty] | 0
4.23.1.6 | PFPI_395 | Próprio | CONJUNTO DE CONEXÕES (LUVA + CURVA) PARA ELETRODUTO, PVC, ROSCÁVEL, DN 25 MM (3/4"), PARA CIRCUITOS TERMINAIS INSTALADO EM FORRO (POR METRO DE ELETRODUTO INSTALADO) - FORNECIMENTO E INSTALAÇÃO | M | 165.72 | [9 empty] | 0
4.23.2 |  |  | CABOS | [11 empty] | 0
4.23.2.1 | 98297 | SINAPI | CABO ELETRÔNICO CATEGORIA 6, INSTALADO EM EDIFICAÇÃO INSTITUCIONAL - FORNECIMENTO E INSTALAÇÃO. AF_11/2019 | M | 889 | [9 empty] | 0
4.23.3 |  |  | EQUIPAMENTOS | [11 empty] | 0
4.23.3.1 | PFPI_319 | Próprio | RACK 19" FECHADO, DE PISO, 44U COM PORTAS LATERAIS PERFURADAS REMOVÍVEIS, TRASEIRA BIPARTIDA E FRONTAL TIPO ÚNICA TRANSLÚCIDA, REF FURUKAWA | UN | 1 | [9 empty] | 0
4.23.3.2 | PFPI_320 | Próprio | PATCH CORD (CABO DE REDE), CATEGORIA 6 (CAT6) UTP, EXTENSÃO DE 1,50 M - FORNECIMENTO E INSTALAÇÃO | UN | 40 | [9 empty] | 0
4.23.3.3 | PFPI_529 | Próprio | GABINETE DE VENTILAÇÃO 1U, COMPOSTO POR 4 VENTILADORES, PADRÃO RACK 19" - FORNECIMENTO E INSTALAÇÃO | UN | 1 | [9 empty] | 0
4.23.3.4 | PFPI_239 | Próprio | DISTRIBUIDOR INTERNO ÓPTICO - D.I.O. PARA 12 FIBRAS MONO-MODO, COM CONECTORES ST, PADRÃO 19" - FORNECIMENTO E INSTALAÇÃO | UN | 1 | [9 empty] | 0
4.23.3.5 | 98302 | SINAPI | PATCH PANEL 24 PORTAS, CATEGORIA 6 - FORNECIMENTO E INSTALAÇÃO. AF_11/2019 | UN | 3 | [9 empty] | 0
4.23.3.6 | PFPI_527 | Próprio | FORNECIMENTO E INSTALAÇÃO DE SWITCH 24 PORTAS GERENCIÁVEL POE 10/100/1000 + 4SFP | UN | 2 | [9 empty] | 0
4.23.3.7 | PFPI_240 | Próprio | RÉGUA DE TOMADAS ELÉTRICAS, COM 10 TOMADAS, PADRÃO RACK 19" - FORNECIMENTO E INSTALAÇÃO | UN | 1 | [9 empty] | 0
4.23.3.8 | PFPI_241 | Próprio | ORGANIZADOR DE CABOS DE 1U PARA RACK 19" - FORNECIMENTO E INSTALAÇÃO | cj | 4 | [9 empty] | 0
4.23.3.9 | PFPI_523 | Próprio | TAMPA CEGA DE 1U PARA RACK 19" - FORNECIMENTO E INSTALAÇÃO | cj | 1 | [9 empty] | 0
4.23.4 |  |  | TOMADAS | [11 empty] | 0
4.23.4.1 | PFPI_321 | Próprio | ROTEADOR ACCESS POINT WI-FI POE - FORNECIMENTO E INSTALAÇÃO | UN | 2 | [9 empty] | 0
4.23.4.2 | PFPI_464 | Próprio | TOMADA PARA LÓGICA RJ45, COM CAIXA PVC, SUPORTE E PLACA EMBUTIDA, CAT. 6 - FORNECIMENTO E INSTALAÇÃO | UN | 52 | [9 empty] | 0
4.24 |  |  | CFTV, CONTROLE DE ACESSO E SEGURANÇA PATRIMONIAL | [11 empty] | 0
4.24.1 |  |  | ELETRODUTO | [11 empty] | 0
4.24.1.1 | 91862 | SINAPI | ELETRODUTO RÍGIDO ROSCÁVEL, PVC, DN 20 MM (1/2"), PARA CIRCUITOS TERMINAIS, INSTALADO EM FORRO - FORNECIMENTO E INSTALAÇÃO. AF_12/2015 | M | 6 | [9 empty] | 0
4.24.1.2 | PFPI_394 | Próprio | CONJUNTO DE CONEXÕES (LUVA + CURVA) PARA ELETRODUTO, PVC, ROSCÁVEL, DN 20 MM (1/2"), PARA CIRCUITOS TERMINAIS INSTALADO EM FORRO (POR METRO DE ELETRODUTO INSTALADO) - FORNECIMENTO E INSTALAÇÃO | M | 6 | [9 empty] | 0
4.24.1.3 | 91940 | SINAPI | CAIXA RETANGULAR 4" X 2" MÉDIA (1,30 M DO PISO), PVC, INSTALADA EM PAREDE - FORNECIMENTO E INSTALAÇÃO. AF_12/2015 | UN | 3 | [9 empty] | 0
4.24.2 |  |  | CABOS | [11 empty] | 0
4.24.2.1 | 98297 | SINAPI | CABO ELETRÔNICO CATEGORIA 6, INSTALADO EM EDIFICAÇÃO INSTITUCIONAL - FORNECIMENTO E INSTALAÇÃO. AF_11/2019 | M | 190 | [9 empty] | 0
4.24.3 |  |  | RACK | [11 empty] | 0
4.24.3.1 | PFPI_528 | Próprio | RACK 19" FECHADO, DE PISO, 12U COM PORTAS LATERAIS PERFURADAS REMOVÍVEIS, TRASEIRA BIPARTIDA E FRONTAL TIPO ÚNICA TRANSLÚCIDA, REF FURUKAWA - FORNECIMENTO E INSTALAÇÃO | UN | 1 | [9 empty] | 0
4.24.3.2 | PFPI_529 | Próprio | GABINETE DE VENTILAÇÃO 1U, COMPOSTO POR 4 VENTILADORES, PADRÃO RACK 19" - FORNECIMENTO E INSTALAÇÃO | UN | 1 | [9 empty] | 0
4.24.3.3 | PFPI_239 | Próprio | DISTRIBUIDOR INTERNO ÓPTICO - D.I.O. PARA 12 FIBRAS MONO-MODO, COM CONECTORES ST, PADRÃO 19" - FORNECIMENTO E INSTALAÇÃO | UN | 1 | [9 empty] | 0
4.24.3.4 | 98301 | SINAPI | PATCH PANEL 24 PORTAS, CATEGORIA 5E - FORNECIMENTO E INSTALAÇÃO. AF_11/2019 | UN | 1 | [9 empty] | 0
4.24.3.5 | PFPI_240 | Próprio | RÉGUA DE TOMADAS ELÉTRICAS, COM 10 TOMADAS, PADRÃO RACK 19" - FORNECIMENTO E INSTALAÇÃO | UN | 1 | [9 empty] | 0
4.24.3.6 | PFPI_241 | Próprio | ORGANIZADOR DE CABOS DE 1U PARA RACK 19" - FORNECIMENTO E INSTALAÇÃO | cj | 1 | [9 empty] | 0
4.24.3.7 | PFPI_462 | Próprio | DVR GRAVADOR DE VÍDEO INTELBRAS MHDX 3116-C 16 CANAIS, FULL HD 1080p COM COMPRESSÃO H.265+ E INTELIGÊNCIA ARTIFICAL - FORNECIMENTO E INSTALAÇÃO | UN | 1 | [9 empty] | 0
4.24.3.8 | PFPI_527 | Próprio | FORNECIMENTO E INSTALAÇÃO DE SWITCH 24 PORTAS GERENCIÁVEL POE 10/100/1000 + 4SFP | UN | 1 | [9 empty] | 0
4.24.4 |  |  | CONTROLE | [11 empty] | 0
4.24.4.1 | PFPI_331 | Próprio | CONTROLADOR DE ACESSO, AUTENTICAÇÃO POR SENHA E CARTÃO DE PROXIMIDADE, COM FUNÇÃO DE ACESSO INTEGRADO, INSTALADO EM CAIXA DE PVC 4"x2" - REF.: DIGIPROX SA202, INTELBRAS OU EQUIVALENTE TÉCNICO - FORNECIMENTO E INSTALAÇÃO | UN | 2 | [9 empty] | 0
4.24.4.2 | PFPI_332 | Próprio | BOTÃO DE SAÍDA, ACIONAMENTO VIA DETECÇÃO DE MOVIMENTO PRÓXIMO AO SENSOR, COM LED INDICATIVO, MOLDURA EM AÇO INOX, INSTALADO EM CAIXA DE PVC DE 4"x2" - REF.: BT 4000. FAB.: INTELBRAS OU EQUIVALENTE TÉCNICO - FORNECIMENTO E INSTALAÇÃO | UN | 2 | [9 empty] | 0
4.24.4.3 | PFPI_333 | Próprio | FECHADURA ELETROÍMÃ, COM FORÇA DE TRAÇÃO DE 150Kgf,REF.: FE 20150. FAB.: INTELBRAS OU EQUIVALENTE TÉCNICO - FORNECIMENTO E INSTALAÇÃO | UN | 2 | [9 empty] | 0
4.24.4.4 | PFPI_335 | Próprio | CAMERA BULLET INFRAVEMELHO MULTI HD 4 EM 1 VHD 11 USO EXTERNO - REF.: INTELBRAS - FORNECIMENTO E INSTALAÇÃO | UN | 3 | [9 empty] | 0
4.24.4.5 | PFPI_334 | Próprio | CAMERAS MINI DOME RESOLUÇÃO MÍNIMA 4MP OU 4K VISÃO NOTURNA DETECÇÃO DE MOVIMENTO PROTOCOLO MULTIHD ÂNGULO DE VISÃO 160º - FORNECIMENTO E INSTALAÇÃO | UN | 1 | [9 empty] | 0
4.24.4.6 | PFPI_334.1 | Próprio | CAMERAS PTZ RESOLUÇÃO UHD 4K 3840P X 2160P ZOOM ÓPTICO MÍNIMO 23X VISÃO NOTURNA DETECÇÃO DE MOVIMENTO IP 67 - FORNECIMENTO E INSTALAÇÃO | UN | 5 | [9 empty] | 0
4.26 |  |  | CLIMATIZAÇÃO | [11 empty] | 0
4.26.1 |  |  | TUBULAÇÃO | [11 empty] | 0
4.26.1.1 | PFPI_360 | Próprio | TUBULAÇÕES DE AÇO CARBONO SCH40 S/COSTURA - Ø 1", COM TRATAMENTO ANTICORROSIVO, ISOLAMENTO TÉRMICO EM ESPUMA ELASTOMÉRICA DE 50MM DE ESPESSURA - INCLUINDO CONEXÕES, SOLDAS, COLAS, FITAS, SUPORTES E DEMAIS ACESSÓRIOS | M | 113.96 | [9 empty] | 0
4.26.1.2 | PFPI_361 | Próprio | TUBULAÇÕES DE AÇO CARBONO SCH40 S/COSTURA - Ø 1.1/4", COM TRATAMENTO ANTICORROSIVO, ISOLAMENTO TÉRMICO EM ESPUMA ELASTOMÉRICA DE 50MM DE ESPESSURA - INCLUINDO CONEXÕES, SOLDAS, COLAS, FITAS, SUPORTES E DEMAIS ACESSÓRIOS | M | 22.14 | [9 empty] | 0
4.26.1.3 | PFPI_364 | Próprio | TUBULAÇÕES DE AÇO CARBONO SCH40 S/COSTURA - Ø 1.1/2", COM TRATAMENTO ANTICORROSIVO, ISOLAMENTO TÉRMICO EM ESPUMA ELASTOMÉRICA DE 50MM DE ESPESSURA - INCLUINDO CONEXÕES, SOLDAS, COLAS, FITAS, SUPORTES E DEMAIS ACESSÓRIOS | M | 8.34 | [9 empty] | 0
4.26.1.4 | PFPI_366 | Próprio | TUBULAÇÕES DE AÇO CARBONO SCH40 S/COSTURA - Ø 2", COM TRATAMENTO ANTICORROSIVO, ISOLAMENTO TÉRMICO EM ESPUMA ELASTOMÉRICA DE 50MM DE ESPESSURA - INCLUINDO CONEXÕES, SOLDAS, COLAS, FITAS, SUPORTES E DEMAIS ACESSÓRIOS | M | 44.45 | [9 empty] | 0
4.26.1.5 | PFPI_1019 | Próprio | TUBO ISOLAMENTO ARMAFLEX AF U035 - 48MM ESPESSURA - 1" | M | 113.96 | [9 empty] | 0
4.26.1.6 | PFPI_1020 | Próprio | TUBO ISOLAMENTO ARMAFLEX AF U042 - 50MM ESPESSURA - 1.1/4" | M | 22.14 | [9 empty] | 0
4.26.1.7 | PFPI_1021 | Próprio | TUBO ISOLAMENTO ARMAFLEX AF U048 - 51,5MM ESPESSURA - 1.1/2" | M | 8.34 | [9 empty] | 0
4.26.1.8 | PFPI_1022 | Próprio | TUBO ISOLAMENTO ARMAFLEX AF U060 - 53,5MM ESPESSURA - 2" | M | 44.45 | [9 empty] | 0
4.26.1.13 | PFPI_451 | Próprio | DUTO NÃO ISOLADO PARA ADMISSÃO DE AR EXTERIOR DE AR EM CHAPA ACO GALVANIZADO BITOLA #26 - FORNECIMENTO E INSTALAÇÃO | M² | 65.8 | [9 empty] | 0
4.26.1.14 | 96559 | SINAPI | SUPORTE PARA DUTO EM CHAPA GALVANIZADA BITOLA 26, ESPAÇADO A CADA 1 M, EM PERFILADO DE SEÇÃO 38X76 MM, POR ÁREA DE DUTO FIXADO. AF_07/2017 | M² | 17.84 | [9 empty] | 0
4.26.1.15 | PFPI_387 | Próprio | DUTO FLEXIVEL DE ALUMINIO S/ ISOLAM DIAM 100 mm - FORNECIMENTO E INSTALAÇÃO | M | 60.2 | [9 empty] | 0
4.26.2 |  |  | EQUIPAMENTOS | [11 empty] | 0
4.26.2.1 | PFPI_767 | Próprio | FORNECIMENTO DE EQUIPAMENTO CONDICIONADOR DE AR FANCOLETE EMBUTIR (DUTO) - 32.000 BTU/h | UN | 11 | [9 empty] | 0
4.26.2.2 | PFPI_722 | Próprio | FORNECIMENTO DE EQUIPAMENTO CONDICIONADOR DE AR DE EXPANSÃO INDIRETA - FAN-COIL - GABINETE 3 TR - 4,56 TR EFETIVO - FCOA-16 | UN | 1 | [9 empty] | 0
4.26.2.3 | PFPI_767.1 | Próprio | INSTALAÇÃO DE EQUIPAMENTO CONDICIONADOR DE AR FANCOLETE EMBUTIR (DUTO) - 32.000 BTU/h | UN | 11 | [9 empty] | 0
4.26.2.4 | PFPI_722.1 | Próprio | INSTALAÇÃO DE EQUIPAMENTO CONDICIONADOR DE AR DE EXPANSÃO INDIRETA - FAN-COIL - GABINETE 3 TR - 4,56 TR EFETIVO - FCOA-16 | UN | 1 | [9 empty] | 0
4.26.2.5 | PFPI_406 | Próprio | GRELHA PARA INSUFLAMENTO DE AR, COM REGISTRO, ALETAS AJUSTÁVEIS, DUPLA DEFLEXÃO, COM CAIXA PLENO, EM ALUMINO ANODIZADO NATURAL. DIM. 400x150 (mm) REF. FINCO DIFUSORES - FORNECIMENTO E INSTALAÇÃO | UN | 2 | [9 empty] | 0
4.26.2.6 | PFPI_721 | Próprio | VENEZIANA DE TOMADA DE AR EXTERIOR - 750x200mm - FORNECIMENTO E INSTALAÇÃO. | UN | 1 | [9 empty] | 0
4.27 |  |  | MATERIAIS DIVERSOS DE ACADEMIA | [11 empty] | 0
4.27.1 | PFPI_909 | Próprio | SACO DE PANCADA PROFISSIONAL CHEIO H = 180CM, 2P = 100CM, INCLUSIVE FIXAÇÃO NO TETO | UN | 2 | [9 empty] | 0
4.27.2 | PFPI_910 | Próprio | SACO DE PANCADA PROFISSIONAL CHEIO H = 180CM, 2P = 200CM, INCLUSIVE FIXAÇÃO NO TETO | UN | 2 | [9 empty] | 0
4.27.3 | PFPI_911 | Próprio | SACO DE PANCADA PROFISSIONAL DROP - GOTA - PÊRA, 3 PONTAS DE APOIO H = 90CM, 2P = 120CM, INCLUSIVE FIXAÇÃO NO TETO | UN | 2 | [9 empty] | 0
4.27.4 | PFPI_912 | Próprio | TATAME EVA 1 X 1 X 40MM, INCLUSIVE BORDAS | UN | 6 | [9 empty] | 0
4.27.5 | PFPI_913 | Próprio | ESPELHO EM TODA A PAREDE LATERAL ESQUERDA DA ACADEMIA, QUE MEDE 16,08M. ATENTAR PARA FIXAÇÃO NAS COLUNAS, QUE SÃO SOBRESSALENTES | M² | 32 | [9 empty] | 0
4.27.6 | PFPI_915 | Próprio | MOVEIS PLANEJADOS PARA ACADEMIA | UN | 1 | [9 empty] | 0
4.27.7 | PFPI_5001 | Próprio | LOCKER EM MDF, COR CINZA, DIMENSÕES (L x P x H) 4,30 x 0,45 x 1,62M. 40 PORTAS COM PORTA-CADEADO. 40 NICHOS. | UN | 1 | [9 empty] | 0
4.27.8 | PFPI_5002 | Próprio | ARMÁRIO EM MDF, COR BRANCA, 3,50 x 0,68 x 0,58M, 6 NICHOS, INCLUSIVE PRATELEIRAS E GAVETEIRO COM 4 GAVETAS | UN | 1 | [9 empty] | 0
4.28 |  |  | FINALIZAÇÃO DE OBRA | [11 empty] | 0
4.28.1 |  |  | AS BUILT | [11 empty] | 0
4.28.1.1 | PFPI_491 | Próprio | AS BUILT DE PROJETOS EM BIM | M² | 408 | [9 empty] | 0
4.28.2 |  |  | LIMPEZA FINAL | [11 empty] | 0
4.28.2.1 | PFPI_508 | Próprio | LIMPEZA FINAL DE OBRA - (OBRAS CIVIS) - MÃO DE OBRA E MATERIAIS | M² | 408 | [9 empty] | 0
5 |  |  | ÁREA TÉCNICA (BLOCO 03) | [11 empty] | 0
5.1 |  |  | FUNDAÇÕES - SAPATAS | [11 empty] | 0
5.1.1 |  |  | SAPATAS | [11 empty] | 0
5.1.1.1 | 96523 | SINAPI | ESCAVAÇÃO MANUAL PARA BLOCO DE COROAMENTO OU SAPATA (INCLUINDO ESCAVAÇÃO PARA COLOCAÇÃO DE FÔRMAS). AF_06/2017 | M³ | 486 | [9 empty] | 0
5.1.1.2 | 101616 | SINAPI | PREPARO DE FUNDO DE VALA COM LARGURA MENOR QUE 1,5 M (ACERTO DO SOLO NATURAL). AF_08/2020 | M² | 243 | [9 empty] | 0
5.1.1.3 | 104734 | SINAPI | REATERRO MECANIZADO DE VALA COM RETROESCAVADEIRA (CAPACIDADE DA CAÇAMBA DA RETRO: 0,26 M³/POTÊNCIA: 88 HP), LARGURA DE 0,8 A 1,5 M, PROFUNDIDADE ATÉ 1,5 M, COM SOLO (SEM SUBSTITUIÇÃO) DE 1ª CATEGORIA, COM PLACA VIBRATÓRIA. AF_08/2023 | M³ | 437.03 | [9 empty] | 0
5.1.1.4 | 100984 | SINAPI | CARGA, MANOBRA E DESCARGA DE ENTULHO EM CAMINHÃO BASCULANTE 18 M³ - CARGA COM ESCAVADEIRA HIDRÁULICA (CAÇAMBA DE 0,80 M³ / 111 HP) E DESCARGA LIVRE (UNIDADE: M3). AF_07/2020 | M³ | 48.97 | [9 empty] | 0
5.1.1.5 | 96540 | SINAPI | FABRICAÇÃO, MONTAGEM E DESMONTAGEM DE FÔRMA PARA BLOCO DE COROAMENTO, EM CHAPA DE MADEIRA COMPENSADA RESINADA, E=17 MM, 4 UTILIZAÇÕES. AF_06/2017 | M² | 71.78 | [9 empty] | 0
5.1.1.6 | 92423 | SINAPI | MONTAGEM E DESMONTAGEM DE FÔRMA DE PILARES RETANGULARES E ESTRUTURAS SIMILARES, PÉ-DIREITO SIMPLES, EM CHAPA DE MADEIRA COMPENSADA RESINADA, 6 UTILIZAÇÕES. AF_09/2020 | M² | 36.46 | [9 empty] | 0
5.1.1.7 | 96545 | SINAPI | ARMAÇÃO DE BLOCO, VIGA BALDRAME OU SAPATA UTILIZANDO AÇO CA-50 DE 8 MM - MONTAGEM. AF_06/2017 | KG | 114.2 | [9 empty] | 0
5.1.1.8 | 96546 | SINAPI | ARMAÇÃO DE BLOCO, VIGA BALDRAME OU SAPATA UTILIZANDO AÇO CA-50 DE 10 MM - MONTAGEM. AF_06/2017 | KG | 462.75 | [9 empty] | 0
5.1.1.9 | 96547 | SINAPI | ARMAÇÃO DE BLOCO, VIGA BALDRAME OU SAPATA UTILIZANDO AÇO CA-50 DE 12,5 MM - MONTAGEM. AF_06/2017 | KG | 755.2 | [9 empty] | 0
5.1.1.10 | 96548 | SINAPI | ARMAÇÃO DE BLOCO, VIGA BALDRAME OU SAPATA UTILIZANDO AÇO CA-50 DE 16 MM - MONTAGEM. AF_06/2017 | KG | 1261.06 | [9 empty] | 0
5.1.1.11 | 96616 | SINAPI | LASTRO DE CONCRETO MAGRO, APLICADO EM BLOCOS DE COROAMENTO OU SAPATAS. AF_08/2017 | M³ | 5.4 | [9 empty] | 0
5.1.1.12 | PFPI_511 | Próprio | CONCRETAGEM DE BLOCOS DE COROAMENTO E VIGAS BALDRAMES, FCK 35 MPA, COM USO DE BOMBA  LANÇAMENTO, ADENSAMENTO E ACABAMENTO. AF_06/2017 | M³ | 43.57 | [9 empty] | 0
5.1.1.13 | 98557 | SINAPI | IMPERMEABILIZAÇÃO DE SUPERFÍCIE COM EMULSÃO ASFÁLTICA, 2 DEMÃOS AF_06/2018 | M² | 93.314 | [9 empty] | 0
5.1.1.14 | 74022/058 | SINAPI/ADAP | ENSAIO DE ABATIMENTO DO TRONCO DE CONE | UN | 6 | [9 empty] | 0
5.1.1.15 | 68.01.04 | SUDECAP | RESISTÊNCIA À COMPRESSÃO CORPOS DE PROVA CILÍNDRICOS - CIMENTO PORTLAND (NBR 7215:2019) | UN | 11 | [9 empty] | 0
5.2 |  |  | FUNDAÇÕES - VIGA BALDRAME | [11 empty] | 0
5.2.1 |  |  | VIGA BALDRAME | [11 empty] | 0
5.2.1.1 | 96523 | SINAPI | ESCAVAÇÃO MANUAL PARA BLOCO DE COROAMENTO OU SAPATA (INCLUINDO ESCAVAÇÃO PARA COLOCAÇÃO DE FÔRMAS). AF_06/2017 | M³ | 101.25 | [9 empty] | 0
5.2.1.2 | 101616 | SINAPI | PREPARO DE FUNDO DE VALA COM LARGURA MENOR QUE 1,5 M (ACERTO DO SOLO NATURAL). AF_08/2020 | M² | 202.5 | [9 empty] | 0
5.2.1.3 | 104734 | SINAPI | REATERRO MECANIZADO DE VALA COM RETROESCAVADEIRA (CAPACIDADE DA CAÇAMBA DA RETRO: 0,26 M³/POTÊNCIA: 88 HP), LARGURA DE 0,8 A 1,5 M, PROFUNDIDADE ATÉ 1,5 M, COM SOLO (SEM SUBSTITUIÇÃO) DE 1ª CATEGORIA, COM PLACA VIBRATÓRIA. AF_08/2023 | M³ | 79.51 | [9 empty] | 0
5.2.1.4 | 100984 | SINAPI | CARGA, MANOBRA E DESCARGA DE ENTULHO EM CAMINHÃO BASCULANTE 18 M³ - CARGA COM ESCAVADEIRA HIDRÁULICA (CAÇAMBA DE 0,80 M³ / 111 HP) E DESCARGA LIVRE (UNIDADE: M3). AF_07/2020 | M³ | 21.74 | [9 empty] | 0
5.2.1.5 | 96542 | SINAPI | FABRICAÇÃO, MONTAGEM E DESMONTAGEM DE FÔRMA PARA VIGA BALDRAME, EM CHAPA DE MADEIRA COMPENSADA RESINADA, E=17 MM, 4 UTILIZAÇÕES. AF_06/2017 | M² | 172.39 | [9 empty] | 0
5.2.1.6 | 96543 | SINAPI | ARMAÇÃO DE BLOCO, VIGA BALDRAME E SAPATA UTILIZANDO AÇO CA-60 DE 5 MM - MONTAGEM. AF_06/2017 | KG | 193.75 | [9 empty] | 0
5.2.1.7 | 96544 | SINAPI | ARMAÇÃO DE BLOCO, VIGA BALDRAME OU SAPATA UTILIZANDO AÇO CA-50 DE 6,3 MM - MONTAGEM. AF_06/2017 | KG | 83.74 | [9 empty] | 0
5.2.1.8 | 96547 | SINAPI | ARMAÇÃO DE BLOCO, VIGA BALDRAME OU SAPATA UTILIZANDO AÇO CA-50 DE 12,5 MM - MONTAGEM. AF_06/2017 | KG | 536.74 | [9 empty] | 0
5.2.1.9 | 96548 | SINAPI | ARMAÇÃO DE BLOCO, VIGA BALDRAME OU SAPATA UTILIZANDO AÇO CA-50 DE 16 MM - MONTAGEM. AF_06/2017 | KG | 405.16 | [9 empty] | 0
5.2.1.10 | 96616 | SINAPI | LASTRO DE CONCRETO MAGRO, APLICADO EM BLOCOS DE COROAMENTO OU SAPATAS. AF_08/2017 | M³ | 4.5 | [9 empty] | 0
5.2.1.11 | PFPI_511 | Próprio | CONCRETAGEM DE BLOCOS DE COROAMENTO E VIGAS BALDRAMES, FCK 35 MPA, COM USO DE BOMBA  LANÇAMENTO, ADENSAMENTO E ACABAMENTO. AF_06/2017 | M³ | 17.24 | [9 empty] | 0
5.2.1.12 | 98557 | SINAPI | IMPERMEABILIZAÇÃO DE SUPERFÍCIE COM EMULSÃO ASFÁLTICA, 2 DEMÃOS AF_06/2018 | M² | 224.107 | [9 empty] | 0
5.2.1.13 | 74022/058 | SINAPI/ADAP | ENSAIO DE ABATIMENTO DO TRONCO DE CONE | UN | 3 | [9 empty] | 0
5.2.1.14 | 68.01.04 | SUDECAP | RESISTÊNCIA À COMPRESSÃO CORPOS DE PROVA CILÍNDRICOS - CIMENTO PORTLAND (NBR 7215:2019) | UN | 5 | [9 empty] | 0
5.3 |  |  | ESTRUTURA | [11 empty] | 0
5.3.1 |  |  | PILAR | [11 empty] | 0
5.3.1.1 | 92423 | SINAPI | MONTAGEM E DESMONTAGEM DE FÔRMA DE PILARES RETANGULARES E ESTRUTURAS SIMILARES, PÉ-DIREITO SIMPLES, EM CHAPA DE MADEIRA COMPENSADA RESINADA, 6 UTILIZAÇÕES. AF_09/2020 | M² | 132.29 | [9 empty] | 0
5.3.1.2 | 92759 | SINAPI | ARMAÇÃO DE PILAR OU VIGA DE ESTRUTURA CONVENCIONAL DE CONCRETO ARMADO UTILIZANDO AÇO CA-60 DE 5,0 MM - MONTAGEM. AF_06/2022 | KG | 178.2 | [9 empty] | 0
5.3.1.3 | 92762 | SINAPI | ARMAÇÃO DE PILAR OU VIGA DE ESTRUTURA CONVENCIONAL DE CONCRETO ARMADO UTILIZANDO AÇO CA-50 DE 10,0 MM - MONTAGEM. AF_06/2022 | KG | 276.1 | [9 empty] | 0
5.3.1.4 | 92763 | SINAPI | ARMAÇÃO DE PILAR OU VIGA DE ESTRUTURA CONVENCIONAL DE CONCRETO ARMADO UTILIZANDO AÇO CA-50 DE 12,5 MM - MONTAGEM. AF_06/2022 | KG | 170.36 | [9 empty] | 0
5.3.1.5 | 96548 | SINAPI | ARMAÇÃO DE PILAR OU VIGA DE ESTRUTURA CONVENCIONAL DE CONCRETO ARMADO UTILIZANDO AÇO CA-50 DE 16,0 MM - MONTAGEM. AF_06/2022 | KG | 25.7 | [9 empty] | 0
5.3.1.6 | PFPI_512 | Próprio | CONCRETAGEM DE PILARES, FCK = 35 MPA, COM USO DE BOMBA - LANÇAMENTO, ADENSAMENTO E ACABAMENTO. AF_02/2022_PS | M³ | 8.59 | [9 empty] | 0
5.3.1.7 | 74022/058 | SINAPI/ADAP | ENSAIO DE ABATIMENTO DO TRONCO DE CONE | UN | 1 | [9 empty] | 0
5.3.1.8 | 68.01.04 | SUDECAP | RESISTÊNCIA À COMPRESSÃO CORPOS DE PROVA CILÍNDRICOS - CIMENTO PORTLAND (NBR 7215:2019) | UN | 3 | [9 empty] | 0
5.3.2 |  |  | VIGAS | [11 empty] | 0
5.3.2.1 | PFPI_567 | Próprio | MONTAGEM E DESMONTAGEM DE FÔRMA DE VIGA, ESCORAMENTO METÁLICO, COM UTILIZAÇÃO DE ESCORA DO TIPO P4, EM CHAPA DE MADEIRA RESINADA, 6 UTILIZAÇÕES. AF_09/2020 | M² | 221.5 | [9 empty] | 0
5.3.2.2 | 92759 | SINAPI | ARMAÇÃO DE PILAR OU VIGA DE ESTRUTURA CONVENCIONAL DE CONCRETO ARMADO UTILIZANDO AÇO CA-60 DE 5,0 MM - MONTAGEM. AF_06/2022 | KG | 420.44 | [9 empty] | 0
5.3.2.3 | 92760 | SINAPI | ARMAÇÃO DE PILAR OU VIGA DE ESTRUTURA CONVENCIONAL DE CONCRETO ARMADO UTILIZANDO AÇO CA-50 DE 6,3 MM - MONTAGEM. AF_06/2022 | KG | 47.76 | [9 empty] | 0
5.3.2.4 | 92761 | SINAPI | ARMAÇÃO DE PILAR OU VIGA DE ESTRUTURA CONVENCIONAL DE CONCRETO ARMADO UTILIZANDO AÇO CA-50 DE 8,0 MM - MONTAGEM. AF_06/2022 | KG | 418.46 | [9 empty] | 0
5.3.2.5 | 92762 | SINAPI | ARMAÇÃO DE PILAR OU VIGA DE ESTRUTURA CONVENCIONAL DE CONCRETO ARMADO UTILIZANDO AÇO CA-50 DE 10,0 MM - MONTAGEM. AF_06/2022 | KG | 387.14 | [9 empty] | 0
5.3.2.6 | 92763 | SINAPI | ARMAÇÃO DE PILAR OU VIGA DE ESTRUTURA CONVENCIONAL DE CONCRETO ARMADO UTILIZANDO AÇO CA-50 DE 12,5 MM - MONTAGEM. AF_06/2022 | KG | 1375.38 | [9 empty] | 0
5.3.2.7 | PFPI_564 | Próprio | CONCRETAGEM DE VIGAS E LAJES, FCK=35 MPA, PARA LAJES MACIÇAS OU NERVURADAS COM USO DE BOMBA - LANÇAMENTO, ADENSAMENTO E ACABAMENTO. AF_02/2022_PS | M³ | 24.52 | [9 empty] | 0
5.3.2.8 | 74022/058 | SINAPI/ADAP | ENSAIO DE ABATIMENTO DO TRONCO DE CONE | UN | 3 | [9 empty] | 0
5.3.2.9 | 68.01.04 | SUDECAP | RESISTÊNCIA À COMPRESSÃO CORPOS DE PROVA CILÍNDRICOS - CIMENTO PORTLAND (NBR 7215:2019) | UN | 7 | [9 empty] | 0
5.3.3 |  |  | LAJES | [11 empty] | 0
5.3.3.1 | 101977 | SINAPI | MONTAGEM E DESMONTAGEM DE FÔRMA PARA ESCADAS, COM 2 LANCES EM "U" E LAJE PLANA, EM CHAPA DE MADEIRA COMPENSADA RESINADA, 2 UTILIZAÇÕES. AF_11/2020 | M² | 574.12 | [9 empty] | 0
5.3.3.2 | 92761 | SINAPI | ARMAÇÃO DE LAJE DE ESTRUTURA CONVENCIONAL DE CONCRETO ARMADO UTILIZANDO AÇO CA-50 DE 8,0 MM - MONTAGEM. AF_06/2022 | KG | 1757.77 | [9 empty] | 0
5.3.3.2 | 92771 | SINAPI | ARMAÇÃO DE LAJE DE ESTRUTURA CONVENCIONAL DE CONCRETO ARMADO UTILIZANDO AÇO CA-50 DE 10,0 MM - MONTAGEM. AF_06/2022 | KG | 1757.77 | [9 empty] | 0
5.3.3.3 | 92772 | SINAPI | ARMAÇÃO DE LAJE DE ESTRUTURA CONVENCIONAL DE CONCRETO ARMADO UTILIZANDO AÇO CA-50 DE 12,5 MM - MONTAGEM. AF_06/2022 | KG | 946.97 | [9 empty] | 0
5.3.3.3 | 96548 | SINAPI | ARMAÇÃO DE LAJE DE ESTRUTURA CONVENCIONAL DE CONCRETO ARMADO UTILIZANDO AÇO CA-50 DE 16,0 MM - MONTAGEM. AF_06/2022 | KG | 946.97 | [9 empty] | 0
5.3.3.4 | PFPI_564 | Próprio | CONCRETAGEM DE VIGAS E LAJES, FCK=35 MPA, PARA LAJES MACIÇAS OU NERVURADAS COM USO DE BOMBA - LANÇAMENTO, ADENSAMENTO E ACABAMENTO. AF_02/2022_PS | M³ | 88.52 | [9 empty] | 0
5.3.3.5 | 74022/058 | SINAPI/ADAP | ENSAIO DE ABATIMENTO DO TRONCO DE CONE | UN | 11 | [9 empty] | 0
5.3.3.6 | 68.01.04 | SUDECAP | RESISTÊNCIA À COMPRESSÃO CORPOS DE PROVA CILÍNDRICOS - CIMENTO PORTLAND (NBR 7215:2019) | UN | 22 | [9 empty] | 0
5.4 |  |  | PAREDES E DIVISÓRIAS | [11 empty] | 0
5.4.1 |  |  | PAREDES E DIVISÓRIAS | [11 empty] | 0
5.4.1.1 | 103356 | SINAPI | ALVENARIA DE VEDAÇÃO DE BLOCOS CERÂMICOS FURADOS NA HORIZONTAL DE 9X19X29 CM (ESPESSURA 9 CM) E ARGAMASSA DE ASSENTAMENTO COM PREPARO EM BETONEIRA. AF_12/2021 | M² | 1171.99 | [9 empty] | 0
5.4.1.2 | 103356 | SINAPI | ALVENARIA DE VEDAÇÃO DE BLOCOS CERÂMICOS FURADOS NA HORIZONTAL DE 9X19X29 CM (ESPESSURA 9 CM) E ARGAMASSA DE ASSENTAMENTO COM PREPARO EM BETONEIRA. AF_12/2021 | M² | 12.12 | [9 empty] | 0
5.4.1.3 | 87535 | SINAPI | EMBOÇO, PARA RECEBIMENTO DE CERÂMICA, EM ARGAMASSA TRAÇO 1:2:8, PREPARO MECÂNICO COM BETONEIRA 400L, APLICADO MANUALMENTE EM FACES INTERNAS DE PAREDES, PARA AMBIENTE COM ÁREA MAIOR QUE 10M2, ESPESSURA DE 20MM, COM EXECUÇÃO DE TALISCAS. AF_06/2014 | M² | 314.64 | [9 empty] | 0
5.4.1.3 | 87529 | SINAPI | MASSA ÚNICA, PARA RECEBIMENTO DE PINTURA, EM ARGAMASSA TRAÇO 1:2:8, PREPARO MECÂNICO COM BETONEIRA 400L, APLICADA MANUALMENTE EM FACES INTERNAS DE PAREDES, ESPESSURA DE 20MM, COM EXECUÇÃO DE TALISCAS. AF_06/2014 | M² | 869.47 | [9 empty] | 0
5.4.1.4 | 87879 | SINAPI | CHAPISCO APLICADO EM ALVENARIAS E ESTRUTURAS DE CONCRETO INTERNAS, COM COLHER DE PEDREIRO. ARGAMASSA TRAÇO 1:3 COM PREPARO EM BETONEIRA 400L. AF_10/2022 | M² | 1184.11 | [9 empty] | 0
5.4.1.5 | PFPI_009 | Próprio | PAINÉIS E PORTAS EM LAMINADO ESTRUTURAL TS, COM PERFIS EM ALUMÍNIO, INCLUSIVE FERRAGEM COMPLETA PARA VÃO DE PORTA, LINHA ALCOPLAC NORMATIZADO, COR PRATTAN - REF.: L151 - NEOCOM OU SIMILAR EQUIVALENTE - INSTALADO | M² | 106.66 | [9 empty] | 0
5.4.1.6 | PFPI_556 | Próprio | TAPA-VISTA DE LAVATÓRIO E MICTÓRIO, COR PRATTAN COD.: L151 - NEOCOM OU SIMILAR EQUIVALENTE - INSTALADO | UN | 4 | [9 empty] | 0
5.5 |  |  | COBERTURA | [11 empty] | 0
5.5.1 |  |  | COBERTURA | [11 empty] | 0
5.5.1.1 | 92580 | SINAPI | TRAMA DE AÇO COMPOSTA POR TERÇAS PARA TELHADOS DE ATÉ 2 ÁGUAS PARA TELHA ONDULADA DE FIBROCIMENTO, METÁLICA, PLÁSTICA OU TERMOACÚSTICA, INCLUSO TRANSPORTE VERTICAL. AF_07/2019 | M² | 486.1 | [9 empty] | 0
5.5.1.2 | 94216 | SINAPI | TELHAMENTO COM TELHA METÁLICA TERMOACÚSTICA E = 30 MM, COM ATÉ 2 ÁGUAS, INCLUSO IÇAMENTO. AF_07/2019 | M² | 486.1 | [9 empty] | 0
5.5.1.3 | PFPI_001 | Próprio | CHAPIM DE CONCRETO PRÉ-MOLDADO | m | 129.07 | [9 empty] | 0
5.5.1.4 | 100327 | SINAPI | RUFO EXTERNO/INTERNO EM CHAPA DE AÇO GALVANIZADO NÚMERO 26, CORTE DE 33 CM, INCLUSO IÇAMENTO. AF_07/2019 | M | 102.33 | [9 empty] | 0
5.5.1.5 | PFPI_564 | Próprio | CONCRETAGEM DE VIGAS E LAJES, FCK=35 MPA, PARA LAJES MACIÇAS OU NERVURADAS COM USO DE BOMBA - LANÇAMENTO, ADENSAMENTO E ACABAMENTO. AF_02/2022_PS | M³ | 5 | [9 empty] | 0
5.5.1.6 | PFPI_567 | Próprio | MONTAGEM E DESMONTAGEM DE FÔRMA DE VIGA, ESCORAMENTO METÁLICO, COM UTILIZAÇÃO DE ESCORA DO TIPO P4, EM CHAPA DE MADEIRA RESINADA, 6 UTILIZAÇÕES. AF_09/2020 | M² | 49.14 | [9 empty] | 0
5.5.2 |  |  | ESTRUTURA METÁLICA | [11 empty] | 0
5.5.2.1 | 100775 | SINAPI | ESTRUTURA TRELIÇADA DE COBERTURA, TIPO FINK, COM LIGAÇÕES SOLDADAS, INCLUSOS PERFIS METÁLICOS, CHAPAS METÁLICAS, MÃO DE OBRA E TRANSPORTE COM GUINDASTE - FORNECIMENTO E INSTALAÇÃO. AF_01/2020_PSA | KG | 6247.4 | [9 empty] | 0
5.6 |  |  | ESQUADRIAS | [11 empty] | 0
5.6.1 |  |  | ESQUADRIAS | [11 empty] | 0
5.6.1.1 | PFPI_113.3 | Próprio | P13 - ALUMÍNIO ANODIZADO NATURAL, VENEZIANA TOTAL - ABRIR - 2 FOLHAS (1,5x2,1) M - - FORNECIMENTO E INSTALAÇÃO | UN | 1 | [9 empty] | 0
5.6.1.2 | PFPI_113.4 | Próprio | (P41) PORTA EM ALUMÍNIO PRETO, LINHA III GOLD - ALCOA; E VIDRO LAMINADO - 8mm, COR PRATA DE ABRIR TIPO VENEZIANA, 02 FOLHAS, DIMENSÃO DE 300X210CM, COM GUARNIÇÃO, FIXAÇÃO COM PARAFUSOS - FORNECIMENTO E INSTALAÇÃO | UN | 1 | [9 empty] | 0
5.6.1.3 | PFPI_121 | Próprio | P06 - CAIXILHO DE ALUMÍNIO, VIDRO CEBRACE EXTRA CLEAR (OU SIMILAR EQUIVALENTE) TEMPERADO, 10 MM - ABRIR - 2 FOLHAS (1,5x2,1) M - - FORNECIMENTO E INSTALAÇÃO | UN | 2 | [9 empty] | 0
5.6.1.4 | PFPI_5035 | Próprio | P10 - CAIXILHO EM ALUMÍNIO ANODIZADO, COR PRETA, LINHA III GOLD ALCOA OU SIMILAR EQUIVALENTE. VIDRO TEMPERADO CEBRACE COOL LITE ST 120 REFLETIVO PRATA 10 MM, OU SIMILAR EQUIVALENTE, 2 FOLHAS - ABRIR - 2 FOLHAS (1,6x2,1) M - - FORNECIMENTO E INSTALAÇÃO | UN | 1 | [9 empty] | 0
5.6.1.5 | PFPI_113.31 | Próprio | P21 - CAIXILHO EM ALUMÍNIO ANODIZADO, COR PRETA, LINHA III GOLD ALCOA OU SIMILAR EQUIVALENTE. VIDRO TEMPERADO CEBRACE COOL LITE ST 120 REFLETIVO PRATA 10 MM, OU SIMILAR EQUIVALENTE, 2 FOLHAS - ABRIR - 2 FOLHAS (2,53x2,1) M - - FORNECIMENTO E INSTALAÇÃO | UN | 2 | [9 empty] | 0
5.6.1.5 | PFPI_5037 | Próprio | P22 - PORTA EM GRADIL SECURIFOR BELGO, OU SIMILAR EQUIVALENTE, COR BRANCA - ABRIR - 2 FOLHAS (3x2,6) M - - FORNECIMENTO E INSTALAÇÃO | UN | 3 | [9 empty] | 0
5.6.1.6 | PFPI_104.1 | Próprio | J04 - JANELA EM ALUMÍNIO ANODIZADO, COR PRETA, LINHA III GOLD ALCOA OU SIMILAR EQUIVALENTE, 1 FOLHA - MAXIM-AR (0,9x0,7) M - VIDRO LAMINADO CEBRACE COOL LITE ST 120 REFLETIVO PRATA 4MM + PVB INCOLOR 0,38MM + 4MM, OU SIMILAR EQUIVALENTE - FORNECIMENTO E INSTALAÇÃO | UN | 35 | [9 empty] | 0
5.6.1.7 | PFPI_104.2 | Próprio | J07 - JANELA EM ALUMÍNIO ANODIZADO, COR PRETA, LINHA III GOLD ALCOA OU SIMILAR EQUIVALENTE, 1 FOLHA FIXA E 1 FOLHA MÓVEL - FIXA/MAXIM-AR (1,1x1,5) M - VIDRO LAMINADO CEBRACE COOL LITE ST 120 REFLETIVO PRATA 4MM + PVB INCOLOR 0,38MM + 4MM, OU SIMILAR EQUIVALENTE - FORNECIMENTO E INSTALAÇÃO | UN | 20 | [9 empty] | 0
5.6.1.8 | PFPI_104.3 | Próprio | J16 - CAIXILHO EM ALUMÍNIO ANODIZADO, COR PRETA, LINHA III GOLD ALCOA OU SIMILAR EQUIVALENTE - FIXA (3x1) M - VIDRO LAMINADO CEBRACE COOL LITE ST 120 REFLETIVO PRATA 4MM + PVB INCOLOR 0,38MM + 4MM, OU SIMILAR EQUIVALENTE - FORNECIMENTO E INSTALAÇÃO | UN | 1 | [9 empty] | 0
5.6.1.9 | PFPI_180 | Próprio | PEITORIL DE GRANITO BRANCO SIENA, POLIDO, E=2CM, ASSENTADO COM ARGAMASSA INDUSTRILALIZADA | M² | 5.98 | [9 empty] | 0
5.6.1.10 | 93182 | SINAPI | VERGA PRÉ-MOLDADA PARA PORTAS E JANELAS | M | 21.6 | [9 empty] | 0
5.6.1.11 | 93183 | SINAPI | CONTRAVERGA PRÉ-MOLDADA PARA JANELAS | M | 11.6 | [9 empty] | 0
5.6.1.12 | PFPI_954 | Próprio | PERSIANA TIPO TELA SOLAR VITA SCREEN 3% INTERIOR/SEMITRANSLÚCIDA, RESISTENTE AO FOGO. COR VERSO: CINZA MÉDIO. COR FRENTE: BRANCA. REF. VTS-263 LINHA STAR DUST. CORTINA ROLÔ - HUNTER DOUGLAS OU SIMILAR EQUIVALENTE, INCLUSIVE BANDÔ | M² | 44 | [9 empty] | 0
5.6.1.13 | PFPI_5031 | Próprio | BANDÔ PARA PERSIANA TIPO TELA SOLAR VITA SCREEN 3% INTERIOR/SEMITRANSLÚCIDA, RESISTENTE AO FOGO. COR VERSO: CINZA MÉDIO. COR FRENTE: BRANCA. REF. VTS-263 LINHA STAR DUST. CORTINA ROLÔ - HUNTER DOUGLAS OU SIMILAR EQUIVALENTE | M | 22 | [9 empty] | 0
5.7 |  |  | REVESTIMENTO DE PISO | [11 empty] | 0
5.7.1 |  |  | REVESTIMENTO DE PISO | [11 empty] | 0
5.7.1.1 | 97097 | SINAPI | ACABAMENTO POLIDO PARA PISO DE CONCRETO ARMADO OU LAJE SOBRE SOLO DE ALTA RESISTÊNCIA. AF_09/2021 | M² | 760.06 | [9 empty] | 0
5.7.1.2 | 94995 | SINAPI | EXECUÇÃO DE PASSEIO (CALÇADA) OU PISO DE CONCRETO COM CONCRETO MOLDADO IN LOCO, USINADO, ACABAMENTO CONVENCIONAL, ESPESSURA 8 CM, ARMADO. AF_08/2022 | M² | 88.89 | [9 empty] | 0
5.7.1.3 | PFPI_011 | Próprio | REVESTIMENTO CERÂMICO PARA PISO COM PLACAS TIPO PORCELANATO TÉCNICO DE DIMENSÕES 80X80CM, MINIMUM CARBONO NA, COR CINZA - REF.: ELIANE OU SIMILAR EQUIVALENTE - FORNECIMENTO E ASSENTAMENTO | M² | 39.15 | [9 empty] | 0
5.7.1.4 | PFPI_012 | Próprio | REVESTIMENTO CERÂMICO PARA PISO COM PLACAS TIPO PORCELANATO TÉCNICO DE DIMENSÕES 80X80CM, MINIMUM CONCRETO NA, COR CINZA - REF.: ELIANE OU SIMILAR EQUIVALENTE - FORNECIMENTO E ASSENTAMENTO | M² | 170.2 | [9 empty] | 0
5.7.1.5 | PFPI_015 | Próprio | SOLEIRA DE GRANITO BRANCO SIENA POLIDO, E=2CM, ASSENTADA COM ARGAMASSA INDUSTRIALIZADA | M² | 3.28 | [9 empty] | 0
5.8 |  |  | REVESTIMENTO DE PAREDE | [11 empty] | 0
5.8.1 |  |  | REVESTIMENTO DE PAREDE | [11 empty] | 0
5.8.1.1 | PFPI_018 | Próprio | REVESTIMENTO DE PAREDE EM PORCELANATO ACETINADO, 30X90CM, DIAMANTE BRANCO - ELIANE OU SIMILAR EQUIVALENTE, APLICADO COM ARGAMASSA INDUSTRIALIZADA AC-III, REJUNTADO | M² | 314.64 | [9 empty] | 0
5.8.1.2 | PFPI_5026 | Próprio | RODAPÉ PORCELANATO MINIMUM CONCRETO, 80X80CM, RETIFICADO, MARCA ELIANE OU SIMILAR EQUIVALENTE, COM REJUNTE NA COR CINZA PLATINA COM ESPESSURA DE 3MM, COM ALTURA DE 10CM | M | 225.83 | [9 empty] | 0
5.9 |  |  | REVESTIMENTO DE FORRO | [11 empty] | 0
5.9.1 |  |  | REVESTIMENTO DE FORRO | [11 empty] | 0
5.9.1.1 | PFPI_019 | Próprio | FORRO TERMOACÚSTICO EM LÃ DE PET RECICLÁVEL, PLACAS 625X625X25MM, LAVÁVEL E RESISTENTE À UMIDADE, TRISOFT OU SIMILAR, INCLUSIVE ESTRUTURAÇÃO - FORNECIMENTO E APLICAÇÃO | M² | 139.93 | [9 empty] | 0
5.9.1.2 | PFPI_933 | Próprio | FORRO EM GESSO ACARTONADO TRATADO COM AGENTE HIDRÓFUGO | M² | 68.17 | [9 empty] | 0
5.10 |  |  | FACHADA | [11 empty] | 0
5.10.1 |  |  | FACHADA | [11 empty] | 0
5.10.1.1 | PFPI_047 | Próprio | LOCACAO DE ANDAIME METALICO TIPO FACHADEIRO, LARGURA DE 1,20 M X ALTURA DE 2,0 M POR PAINEL, INCLUINDO DIAGONAIS EM X, BARRAS DE LIGACAO, SAPATAS E DEMAIS ITENS NECESSARIOS A MONTAGEM (NAO INCLUI INSTALACAO) | M² | 23.01 | [9 empty] | 0
5.10.1.2 | 97063 | SINAPI | MONTAGEM E DESMONTAGEM DE ANDAIME MODULAR FACHADEIRO, COM PISO METÁLICO, PARA EDIFICAÇÕES COM MÚLTIPLOS PAVIMENTOS (EXCLUSIVE ANDAIME E LIMPEZA). AF_11/2017 | M² | 23.01 | [9 empty] | 0
5.10.1.3 | 97062 | SINAPI | COLOCAÇÃO DE TELA EM ANDAIME FACHADEIRO. AF_11/2017 | M² | 22.2725 | [9 empty] | 0
5.10.1.4 | 87879 | SINAPI | CHAPISCO APLICADO EM ALVENARIAS E ESTRUTURAS DE CONCRETO INTERNAS, COM COLHER DE PEDREIRO. ARGAMASSA TRAÇO 1:3 COM PREPARO EM BETONEIRA 400L. AF_10/2022 | M² | 92.04 | [9 empty] | 0
5.10.1.5 | 104237 | Próprio | EMBOÇO OU MASSA ÚNICA EM ARGAMASSA TRAÇO 1:2:8, PREPARO MECÂNICA COM BETONEIRA 400 L, APLICADA MANUALMENTE EM PANOS DE FACHADA SEM PRESENÇA DE VÃOS, ESPESSURA DE 35 MM, ACESSO POR ANDAIME. AF_08/2022 | M² | 92.04 | [9 empty] | 0
5.10.1.6 | PFPI_045 | Próprio | REVESTIMENTO DE PAREDE EM PASTILHA DE PORCELANA ESMALTADA 5X5CM, LINHA ENGENHARIA, COR BEAUFORT, ATLAS REFERÊNCIA M6256 OU SIMILAR, APLICADA COM ARGAMASSA AC-III, REJUNTADO. | M² | 89.09 | [9 empty] | 0
5.10.1.7 | PFPI_046 | Próprio | REVESTIMENTO DE PAREDE EM PASTILHA DE PORCELANA ESMALTADA 5X5CM, LINHA ENGENHARIA, COR BARENTS, ATLAS REFERÊNCIA M6329 OU SIMILAR, APLICADA COM ARGAMASSA AC-III, REJUNTADO - FORNECIMENTO E ASSENTAMENTO | M² | 2.94 | [9 empty] | 0
5.11 |  |  | PINTURA | [11 empty] | 0
5.11.1 |  |  | PINTURA | [11 empty] | 0
5.11.1.1 | 102494 | SINAPI | PINTURA DE PISO COM TINTA EPÓXI, APLICAÇÃO MANUAL, 2 DEMÃOS, INCLUSO PRIMER EPÓXI. AF_05/2021 | M² | 431.35 | [9 empty] | 0
5.11.1.2 | 88489 | SINAPI | APLICAÇÃO MANUAL DE PINTURA COM TINTA LÁTEX ACRÍLICA EM PAREDES, DUAS DEMÃOS. AF_06/2014 | M² | 847.39 | [9 empty] | 0
5.11.1.3 | 88485 | SINAPI | APLICAÇÃO DE FUNDO SELADOR ACRÍLICO EM PAREDES, UMA DEMÃO. AF_06/2014 | M² | 847.39 | [9 empty] | 0
5.11.1.4 | 88497 | SINAPI | APLICAÇÃO E LIXAMENTO DE MASSA LÁTEX EM PAREDES, DUAS DEMÃOS. AF_06/2014 | M² | 847.39 | [9 empty] | 0
5.11.1.5 | PFPI_020 | Próprio | PINTURA DE PLATIBANDA COM TINTA ACRÍLICA PREMIUM, APLICAÇÃO MANUAL, 2 DEMÃOS, INCLUSO FUNDO PREPARADOR - MATERIAL E MÃO DE OBRA | M² | 151.26 | [9 empty] | 0
5.11.1.6 | PFPI_023 | Próprio | PINTURA DE LAJE COM TINTA ACRÍLICA PREMIUM, APLICAÇÃO MANUAL, 2 DEMÃOS, INCLUSO FUNDO PREPARADOR - MATERIAL E MÃO DE OBRA | M² | 431.35 | [9 empty] | 0
5.12 |  |  | LOUÇAS, METAIS, ACESSÓRIOS E BANCADAS | [11 empty] | 0
5.12.1 |  |  | LOUÇAS, METAIS, ACESSÓRIOS E BANCADAS | [11 empty] | 0
5.12.1.1 | PFPI_025 | Próprio | KIT BACIA SANITÁRIA COM CAIXA ACOPLADA EM LOUÇA, LINHA MONTE CARLO, COR BRANCO, INCLUSIVE CONJUNTO DE FIXAÇÃO, ANEL DE VEDAÇÃO, ENGATE FLEXÍVEL E ASSENTO - REF.: P.808.17 DECA OU SIMILAR EQUIVALENTE - FORNECIMENTO E INSTALAÇÃO | UN | 10 | [9 empty] | 0
5.12.1.2 | PFPI_026 | Próprio | KIT BACIA SANITÁRIA COM CAIXA ACOPLADA EM LOUÇA, LINHA MONTE CARLO, COR BRANCO, INCLUSIVE CONJUNTO DE FIXAÇÃO, ANEL DE VEDAÇÃO, ENGATE FLEXÍVEL E ASSENTO - REF.: KP.808.17 - DECA OU SIMILAR EQUIVALENTE - FORNECIMENTO E INSTALAÇÃO | UN | 2 | [9 empty] | 0
5.12.1.3 | PFPI_027 | Próprio | MICTÓRIO COM SIFÃO INTEGRADO EM LOUÇA, COR BRANCO, INCLUSIVE FIXAÇÃO, REF.: M.715.17, DECA OU SIMILAR EQUIVALENTE - FORNECIIMENTO E INSTALAÇÃO | UN | 4 | [9 empty] | 0
5.12.1.4 | PFPI_028 | Próprio | CUBA DE LOUÇA DE SOBREPOR EM CERÂMICA ESMALTADA FORMATO OVAL (REF.: L.65.17 - DECA OU SIMILAR EQUIVALENTE) ADEQUADAMENTE FIXADA EM BANCADA DE GRANITO, COR BRANCO, INCLUSO VÁLVULA E ENGATE FLEXÍVEL - FORNECIMENTO E INSTALAÇÃO | UN | 6 | [9 empty] | 0
5.12.1.5 | PFPI_029 | Próprio | LAVATÓRIO SUSPENSO, LINHA VOGUE PLUS, BRANCO, REF.: L.51.17 - DECA OU SIMILAR EQUIVALENTE, INCLUSIVE VÁLVULA DE ESCOAMENTO, FIXAÇÃO E ENGATE - FORNECIMENTO E INSTALAÇÃO. | UN | 2 | [9 empty] | 0
5.12.1.6 | PFPI_030 | Próprio | TANQUE EM LOUÇA COM CAPACIDADE DE 30 LITROS, COR BRANCO, REF.: TQ.02.17, DECA OU SIMILAR EQUIVALENTE - FORNECIMENTO E INSTALAÇÃO | UN | 1 | [9 empty] | 0
5.12.1.7 | PFPI_031 | Próprio | SIFÃO TIPO GARRAFA PARA LAVATÓRIO, ACABAMENTO CROMADO - REF.: 1680.C.100.112 - DECA OU SIMILAR EQUIVALENTE - FORNECIMENTO E INSTALAÇÃO | UN | 8 | [9 empty] | 0
5.12.1.8 | PFPI_034 | Próprio | TORNEIRA DE MESA CROMADA COM FECHAMENTO AUTOMÁTICO DE PRESSÃO PARA LAVATÓRIO DE MESA, LINHA DECAMATIC ECO (REF.:1173.C) - DECA OU SIMILAR EQUIVALENTE | UN | 6 | [9 empty] | 0
5.12.1.9 | PFPI_033 | Próprio | TORNEIRA DE MESA CONFORTO COM FECHAMENTO AUTOMÁTICO PARA LAVATÓRIO, LINHA DECAMATIC ECO (REF.:1173.C.CONF) - DECA OU SIMILAR EQUIVALENTE | UN | 2 | [9 empty] | 0
5.12.1.10 | PFPI_036 | Próprio | TORNEIRA PARA JARDIM E TANQUE COM ADAPTADOR PARA MANGUEIRA, LINHA FLEX, COR CROMADO, DECA 1153.C20 OU SIMILAR EQUIVALENTE - FORNECIMENTO E INSTALAÇÃO | UN | 1 | [9 empty] | 0
5.12.1.11 | PFPI_041 | Próprio | CHUVEIRO COM ENTRADA DE AR E TUBO DE PAREDE LINHA DECA BALANCE 12, ACABAMENTO CROAMDO, REFERÊNCIA 1954.C.CT.ARE - DECA OU SIMILAR EQUIVALENTE - FORNECIMENTO E INSTALAÇÃO | UN | 10 | [9 empty] | 0
5.12.1.12 | PFPI_043 | Próprio | DUCHA/CHUVEIRO METÁLICO DE PAREDE, ARTICULÁVEL, COM DESVIADOR E DUCHA MANUAL PARA WC PNE - MÃO DE OBRA E MATERIAL | UN | 2 | [9 empty] | 0
5.12.1.13 | PFPI_040 | Próprio | CADEIRA ARTICULADA PARA BANHO (PNE), EM LIGA DE COBRE REVESTIDO DE NYLON/PVC - LINHA CONFORTO. COR BRANCO. CÓD.: 2355.E.BR – DECA - FORNECIMENTO E INSTALAÇÃO | UN | 2 | [9 empty] | 0
5.12.1.14 | PFPI_006 | Próprio | BARRA DE APOIO RETA, EM ACO INOX POLIDO, COMPRIMENTO 70 CM, FIXADA NA PAREDE, LINHA CONFORTO DECA, REF.: 2310.C.070.POL - FORNECIMENTO E INSTALAÇÃO | UN | 8 | [9 empty] | 0
5.12.1.15 | PFPI_004 | Próprio | BARRA DE APOIO RETA, EM ACO INOX POLIDO, COMPRIMENTO 80 CM, FIXADA NA PAREDE, LINHA CONFORTO DECA, REF.: 2310.C.080 - FORNECIMENTO E INSTALAÇÃO | UN | 4 | [9 empty] | 0
5.12.1.16 | PFPI_037 | Próprio | DISPENSER PARA PAPEL HIGIÊNICO TIPO ROLÃO ATÉ 235MM - LINHA EXACTTA PLUS, COR BRANCO - REF.: EP-ROL01 EXACCTA OU SIMILAR EQUIVALENTE - INSTALADO | UN | 12 | [9 empty] | 0
5.12.1.17 | PFPI_038 | Próprio | SABONETEIRA DE POLIESTIRENO TIPO DISPENSER COM RESERVATÓRO PARA SABÃO LÍQUIDO COM CAPACIDADE DE 500ML, COR BRANCO (CAIXA) E TRANSPARENTE (TAMPA), CÓD.: E-DSRE 15 - EXACCTA OU SIMILAR EQUIVALENTE - INCLUSO FIXAÇÃO | UN | 4 | [9 empty] | 0
5.12.1.18 | PFPI_039 | Próprio | PORTA TOALHAS DE PAPEL, BASE EM POLIESTIRENO COM TAMPA TRANSPARENTE, COR BRANCO - REF.: E-DINT208 EXACCTA OU SIMILAR EQUIVALENTE - INCLUSO FIXAÇÃO | UN | 4 | [9 empty] | 0
5.12.1.19 | PFPI_005 | Próprio | BARRA DE APOIO RETA, EM ACO INOX POLIDO, COMPRIMENTO 40 CM, FIXADA NA PAREDE, LINHA CONFORTO DECA, REF.: 2310.C.040 - FORNECIMENTO E INSTALAÇÃO | UN | 6 | [9 empty] | 0
5.12.1.20 | PFPI_076 | Próprio | BANCADA RETA, 3,00X0,60M, EM GRANITO SIENA, E=2CM, E ESPELHO INFERIOR DE 10CM EM 3 FACES- FORNECIMENTO E ASSENTAMENTO | UN | 2 | [9 empty] | 0
5.12.1.21 | PFPI_077 | Próprio | BANCADA RETA, 3,00X0,60M, EM GRANITO SIENA, E=2CM, COM ABERTURA PARA 03 CUBAS E TORNEIRAS, ESPELHO SUPERIOR DE 10CM EM 2 FACES, ESPELHO INFERIOR DE 10CM EM 1 FACE E REBAIXO PARA PIA - FORNECIMENTO E ASSENTAMENTO | UN | 2 | [9 empty] | 0
5.12.1.22 | PFPI_078 | Próprio | BANCADA RETA, 2,00X0,60M, EM GRANITO SIENA, E=2CM, E ESPELHO INFERIOR DE 10CM EM 1 FACE- FORNECIMENTO E ASSENTAMENTO | UN | 2 | [9 empty] | 0
5.12.1.23 | PFPI_079 | Próprio | BANCADA RETA, 1,80X0,60M, EM GRANITO SIENA, E=2CM, E ESPELHO INFERIOR DE 10CM EM 1 FACE- FORNECIMENTO E ASSENTAMENTO | UN | 1 | [9 empty] | 0
5.12.1.24 | 85005 | SINAPI/ADAP | ESPELHO CRISTAL, ESPESSURA 4MM, COM PARAFUSOS DE FIXACAO, SEM MOLDURA | M² | 0.84 | [9 empty] | 0
5.12.1.25 | PFPI_206 | Próprio | VÁLVULA PARA MICTÓRIO COM FECHAMENTO AUTOMÁTICO COR CROMADO - LINHA DECAMATIC - REF. 2570.C - DECA OU EQUIVALENTE TÉCNICO - FORNECIMENTO E INSTALAÇÃO | UN | 4 | [9 empty] | 0
5.13 |  |  | COMUNICAÇÃO VISUAL | [11 empty] | 0
5.13.1 |  |  | COMUNICAÇÃO VISUAL | [11 empty] | 0
5.13.1.1 | PFPI_130 | Próprio | PLACA DE SINALIZAÇÃO PARA PORTA CONTENDO INSCRIÇÃO BRAILE: SERVIÇO DE PRODUÇÃO E MONTAGEM DE PLACA E SINALIZAÇÃO MODULAR MEDINDO 24,7 X 12,5 CM CONFECCIONADO EM ALUMÍNIO EXTRUSADOS E ANODIZADO, RÉGUAS DE MODULAÇÃO IGUALMENTE EM ALUMÍNIO ANODIZADO E EXTRUSADOS FOSCO, IMPRESSÃO EM SERIGRAFIA OU ACRÍLICO, RÉGUAS COM SISTEMA DE ENCAIXE EM TRILHOS COM DESLIZE E ENCAIXES PERFEITOS DESENVOLVIDAS ESPECIFICAMENTE PARA ESTE FIM, COM FECHAMENTOS LATERAIS EM ALUMÍNIO IGUALMENTE ANODIZADOS E EXTRUDADOS, FIXAÇÃO COM FITA DUPLA FACE E/OU PARAFUSOS DE ACORDO COM A NECESSIDADE. | UN | 4 | [9 empty] | 0
5.13.1.2 | PFPI_150 | Próprio | PLACA DE SINALIZAÇÃO PARA PORTA CONTENDO INSCRIÇÃO BRAILE: SERVIÇO DE PRODUÇÃO E MONTAGEM DE PLACA E SINALIZAÇÃO MODULAR MEDINDO 22,5 X 24,7 CM CONFECCIONADO EM ALUMÍNIO EXTRUSADOS E ANODIZADO, RÉGUAS DE MODULAÇÃO IGUALMENTE EM ALUMÍNIO ANODIZADO FOSCO, IMPRESSÃO EM SERIGRAFIA OU ACRÍLICO, RÉGUAS COM SISTEMA DE ENCAIXE EM TRILHOS OM ESLIZE E ENCAIXES PERFEITOS DESENVOLVIDAS ESPECIFICAMENTE PARA ESTE FIM, COM FECHAMENTOS LATERAIS M ALUMÍNIO IGUALMENTE ANODIZADOS E EXTRUDADOS, FIXAÇÃO COM FITA DUPLA FACE E/OU PARAFUSOS DE CORDO COM A NECESSIDADE. | UN | 4 | [9 empty] | 0
5.14 |  |  | INSTALAÇÕES DE PREVENÇÃO E COMBATE A INCÊNDIO | [11 empty] | 0
5.14.1 |  |  | TUBOS | [11 empty] | 0
5.14.1.1 | 92367 | SINAPI | TUBO DE AÇO GALVANIZADO COM COSTURA, CLASSE MÉDIA, DN 65 (2 1/2"), CONEXÃO ROSQUEADA, INSTALADO EM REDE DE ALIMENTAÇÃO PARA HIDRANTE - FORNECIMENTO E INSTALAÇÃO. AF_10/2020 | M | 12.35 | [9 empty] | 0
5.14.1.2 | PFPI_515 | Próprio | CONJUNTO DE CONEXÕES EM AÇO GALVANIZADO DN 65MM (2.1/2"), INSTALADAS EM REDE DE ALIMENTAÇÃO PARA HIDRANTE POR METRO DE TUBULAÇÃO INSTALADA - FORNECIMENTO E INSTALAÇÃO | M | 12 | [9 empty] | 0
5.14.1.3 | PFPI_234 | Próprio | CONJUNTO DE FIXAÇÃO DE TUBOS HORIZONTAIS EM AÇO GALVANIZADO PARA ALIMENTAÇÃO DE REDE DE HIDRANTES DE DIÂMETROS IGUAIS A 65 MM (2.1/2") COM ABRAÇADEIRA METÁLICA RÍGIDA TIPO D 2.1/2", FIXADA DIRETAMENTE EM LAJE - FORNECIMENTO E INSTALAÇÃO | M | 2 | [9 empty] | 0
5.14.1.4 | 100757 | SINAPI | PINTURA COM TINTA ALQUÍDICA DE ACABAMENTO (ESMALTE SINTÉTICO ACETINADO) PULVERIZADA SOBRE SUPERFÍCIES METÁLICAS (EXCETO PERFIL) EXECUTADO EM OBRA (02 DEMÃOS). AF_01/2020_PE | M² | 2.52 | [9 empty] | 0
5.14.1.5 | PFPI_210 | Próprio | ABRIGO PARA HIDRANTE INTERNO, INCLUSIVE CAIXA EMBUTIR/SOBREPOR CHAPA FERRO N.º 14, DIMENSÕES 0.90 X 0.60 X 0.17 M, REGISTRO TIPO GLOBO 2 1/2", COM 02 MANGUEIRAS (15M) COM ESGUICHO E CONEXÕES | UN | 1 | [9 empty] | 0
5.14.2 |  |  | EXTINTORES E PLACAS | [11 empty] | 0
5.14.2.1 | PFPI_254 | Próprio | EXTINTOR PORTÁTIL DE ESPUMA MECÂNICA, CLASSE AB, CAPACIDADE 2-A:10B, CARGA 10 KG - FORNECIMENTO E INSTALAÇÃO | UN | 1 | [9 empty] | 0
5.14.2.2 | PFPI_229 | Próprio | EXTINTOR PORTÁTIL DE PÓ QUÍMICO ABC, CAPACIDADE 4-A:80-B:C, CARGA DE 4,5 KG - FORNECIMENTO E INSTALAÇÃO | UN | 31 | [9 empty] | 0
5.14.2.3 | 102494 | SINAPI | PINTURA DE PISO COM TINTA EPÓXI, APLICAÇÃO MANUAL, 2 DEMÃOS, INCLUSO PRIMER EPÓXI. AF_05/2021 | M² | 12 | [9 empty] | 0
5.14.2.4 | PFPI_238 | Próprio | [A2] PLACA DE SINALIZACAO DE ALERTA, FOTOLUMINESCENTE EM PVC ANTI-CHAMAS, RISCO DE EXPLOSÃO - FORNECIMENTO E INSTALAÇÃO | UN | 1 | [9 empty] | 0
5.14.2.5 | PFPI_237 | Próprio | [A3] PLACA DE SINALIZAÇÃO DE ALERTA, FOTOLUMINESCENTE EM PVC ANTI-CHAMAS, RISCO DE EXPLOSÃO - FORNECIMENTO E INSTALAÇÃO | UN | 1 | [9 empty] | 0
5.14.2.6 | PFPI_230 | Próprio | [A5] PLACA DE SINALIZAÇÃO DE ALERTA, FOTOLUMINESCENTE EM PVC ANTI-CHAMAS, COM LOGOTIPO "RISCO DE CHOQUE ELÉTRICO" - FORNECIMENTO E INSTALAÇÃO | UN | 7 | [9 empty] | 0
5.14.2.7 | PFPI_244 | Próprio | [E1] PLACA DE SINALIZAÇÃO DE EQUIPAMENTOS, FOTOLUMINESCENTE EM PVC ANTI-CHAMAS, COM LOGOTIPO "ALARME SONORO" - FORNECIMENTO E INSTALAÇÃO | UN | 1 | [9 empty] | 0
5.14.2.8 | PFPI_245 | Próprio | [E2] PLACA DE SINALIZAÇÃO DE EQUIPAMENTOS, FOTOLUMINESCENTE EM PVC ANTI-CHAMAS, COM LOGOTIPO "COMANDO DE ALARME" - FORNECIMENTO E INSTALAÇÃO | UN | 1 | [9 empty] | 0
5.14.2.9 | PFPI_243 | Próprio | [E5] PLACA DE SINALIZAÇÃO DE EQUIPAMENTOS, FOTOLUMINESCENTE EM PVC ANTI-CHAMAS, COM LOGOTIPO "EXTINTOR DE INCÊNDIO" - FORNECIMENTO E INSTALAÇÃO | UN | 10 | [9 empty] | 0
5.14.2.10 | PFPI_211 | Próprio | [E7] PLACA DE SINALIZAÇÃO DE EQUIPAMENTOS, FOTOLUMINESCENTE EM PVC ANTI-CHAMAS, COM LOGOTIPO "ABRIGO DE MANGUEIRA DE INCÊNDIO" - FORNECIMENTO E INSTALAÇÃO | UN | 1 | [9 empty] | 0
5.14.2.11 | PFPI_213 | Próprio | [E8] PLACA DE SINALIZAÇÃO DE EQUIPAMENTOS, FOTOLUMINESCENTE EM PVC ANTI-CHAMAS, COM LOGOTIPO "HIDRANTE DE INCÊNDIO" - FORNECIMENTO E INSTALAÇÃO | UN | 1 | [9 empty] | 0
5.14.2.12 | PFPI_246 | Próprio | [S2] PLACA DE SINALIZAÇÃO DE ORIENTAÇÃO E SALVAMENTO, FOTOLUMINESCENTE EM PVC ANTI-CHAMAS, SENTIDO SAÍDA DIREITA E ESQUERDA - FORNECIMENTO E INSTALAÇÃO | UN | 2 | [9 empty] | 0
5.14.2.13 | PFPI_255 | Próprio | [P1] PLACA DE SINALIZAÇÃO DE PROIBIÇÃO, FOTOLUMINESCENTE EM PVC ANTI-CHAMAS, PROIBIDO FUMAR - FORNECIMENTO E INSTALAÇÃO | UN | 1 | [9 empty] | 0
5.14.2.14 | PFPI_233 | Próprio | LUMINÁRIA DE EMERGÊNCIA, COM 60 LÂMPADAS LED DE 4 W, SEM REATOR - FORNECIMENTO E INSTALAÇÃO. AF_02/2020 | UN | 3 | [9 empty] | 0
5.14.2.15 | PFPI_257 | Próprio | LUMINÁRIA DE EMERGÊNCIA COM 2 FARÓIS DE 56 LEDS (28 CADA), AUTONOMIA DE 2 HORAS - FORNECIMENTO E INSTALAÇÃO. | UN | 1 | [9 empty] | 0
5.15 |  |  | SDAI - SISTEMA DE DETECÇÃO E ALARME DE INCÊNDIO | [11 empty] | 0
5.15.1 |  |  | ELETRODUTOS | [11 empty] | 0
5.15.1.1 | PFPI_429 | Próprio | ELETRODUTO DE AÇO GALVANIZADO ELETROLÍTICO NA COR VERMELHA, DN 25 MM (1"), INCLUSIVE FIXAÇÃO E CONEXÕES - FORNECIMENTO E INSTALAÇÃO | M | 32 | [9 empty] | 0
5.15.1.2 | PFPI_432 | Próprio | ELETRODUTO FLEXÍVEL METÁLICO, FABRICADO COM FITA DE AÇO GALVANIZADO, DN 25mm (3/4") - FORNECIMENTO E INSTALAÇÃO | M | 18 | [9 empty] | 0
5.15.1.3 | PFPI_436 | Próprio | CAIXA DE PASSAGEM ELÉTRICA GALVANIZADA DE EMBUTIR 202X202X120M (REF.: CEMAR OU SIMILAR EQUIVALENTE) - FORNECIMENTO E INSTALAÇÃO | UN | 2 | [9 empty] | 0
5.15.2 |  |  | CABOS | [11 empty] | 0
5.15.2.1 | PFPI_434 | Próprio | CABO DE COMUNICAÇÃO DE 3x1,5mm² (ATB) PARA SUB-REDE RS-485 (100M), BLINDAGEM DE POLIÉSTER E ALUMÍNIO, ISOLAÇÃO DE 600 Vac e 75°C COM CAPACITÂNCIA MÁXIMA NÃO SUPERIOR A 120pF - FORNECIMENTO E INSTALAÇÃO | UN | 52.3 | [9 empty] | 0
5.15.2.2 | PFPI_435 | Próprio | CABO DE INSTRUMENTAÇÃO PARA ALARME DE INCÊNDIO (CIAI) - 2 CONDUTORES DE 2X1,5MM² COM FIO DE COBRE ELETROLÍTICO, CLASSE 2, ISOLAÇÃO DAS VIAS EM PVC 105° ANTICHAMA, BLINDAGEM EM FITA ALUMÍNIO, 1 CONDUTOR PARA COMUNICAÇÃO E OUTRO PARA ALIMENTAÇÃO DE SIRENES - FORNECIMENTO E INSTALAÇÃO | M | 111.9 | [9 empty] | 0
5.15.3 |  |  | DETECTORES E ACIONADORES | [11 empty] | 0
5.15.3.1 | PFPI_437 | Próprio | ACIONADOR MANUAL REARMÁVEL ENDEREÇÁVEL DE ALARME DE INCÊNDIO, INSTALADO EM CAIXA DE PVC 4"X2" A 1,35M DO PISO, REF.: AMQ-D FABRICADO PELA ILUMAC OU SIMILAR EQUIVALENTE - FORNECIMENTO E INSTALAÇÃO | UN | 4 | [9 empty] | 0
5.15.3.2 | PFPI_438 | Próprio | CENTRAL DE ALARME DE INCÊNDIO SISTEMA ENDEREÇÁVEL, COM BATERIA INTERNA SELADA H=1,50M, FABRICAÇÃO ILUMAC OU SIMILAR EQUIVALENTE, COM CAPACIDADE DE 4 LAÇOS DE DETECÇÃO ENDEREÇÁVEL, DOTADA DE PROTEÇÃO CONTRA SURTOS NOS LAÇOS, NA SAÍDA DE SIRENE E NA FONTE DE ALIMENTAÇÃO - REF.: SIRIUS-MAX, ILUMAC OU EQUIVALENTE TÉCNICO - FORNECIMENTO E INSTALAÇÃO | UN | 1 | [9 empty] | 0
5.15.3.3 | PFPI_441 | Próprio | DETECTOR ÓPTICO DE FUMAÇA, TIPO ENDERECÁVEL INSTALADO EM CAIXA OCTOGONAL 4"X4" JUNTO Á LAJE, FORRO OU PISO, REF.: SDO-D FABRICADO PELA ILUMAC OU EQUIVALENTE TÉCNICO - FORNECIMENTO E INSTALAÇÃO | UN | 5 | [9 empty] | 0
5.15.3.4 | PFPI_446 | Próprio | DETECTOR DE TEMPERATURA, TIPO ENDEREÇÁVEL, INSTALADO EM CAIXA OCTOGONAL 4"X4" JUNTO À LAJE, FORRO OU PISO - REF.: TDV-D. FAB. ILUMAC OU EQUIVALENTE TÉCNICO - FORNECIMENTO E INSTALAÇÃO | UN | 5 | [9 empty] | 0
5.15.3.5 | PFPI_443 | Próprio | MÓDULO ISOLADOR DE CURTO ENDEREÇÁVEL, REF.: MIC2-D FABRICADO PELA ILUMAC OU SIMILAR EQUIVALENTE - FORNECIMENTO E INSTALAÇÃO | UN | 1 | [9 empty] | 0
5.15.3.6 | PFPI_445 | Próprio | SINALIZADOR AUDIOVISUAL ENDEREÇÁVEL, PRESSÃO SONORA MAIOR QUE 90 DB/M, 90 FLASHES POR MINUTO, INSTALAÇÃO EM 4 FIOS, POSSUI 5 LEDS DE SINALIZAÇÃO, INSTALADO A 2,50M DO PISO, REF.: SAVQ-E. FAB.: ILUMAC OU EQUIVALENTE TÉCNICO - FORNECIMENTO E INSTALAÇÃO | UN | 4 | [9 empty] | 0
5.16 |  |  | INSTALAÇÕES HIDRÁULICAS | [11 empty] | 0
5.16.1 |  |  | INSTALAÇÕES HIDRÁULICAS | [11 empty] | 0
5.16.1.1 | 91785 | SINAPI/ADAP | (COMPOSIÇÃO REPRESENTATIVA) DO SERVIÇO DE INSTALAÇÃO DE TUBOS DE PVC, SOLDÁVEL, ÁGUA FRIA, DN 25 MM (INSTALADO EM RAMAL, SUB-RAMAL, RAMAL DE DISTRIBUIÇÃO OU PRUMADA), INCLUSIVE CONEXÕES, CORTES E FIXAÇÕES, PARA PRÉDIOS. AF_10/2015 | M | 0.07 | [9 empty] | 0
5.16.1.2 | 91788 | SINAPI/ADAP | (COMPOSIÇÃO REPRESENTATIVA) DO SERVIÇO DE INSTALAÇÃO DE TUBOS DE PVC, SOLDÁVEL, ÁGUA FRIA, DN 50 MM (INSTALADO EM PRUMADA), INCLUSIVE CONEXÕES, CORTES E FIXAÇÕES, PARA PRÉDIOS. AF_10/2015 | M | 16.18 | [9 empty] | 0
5.16.1.3 | 89450 | SINAPI | TUBO, PVC, SOLDÁVEL, DN 60MM, INSTALADO EM PRUMADA DE ÁGUA - FORNECIMENTO E INSTALAÇÃO. AF_06/2022 | M | 212.28 | [9 empty] | 0
5.16.1.4 | PFPI_418 | Próprio | LUVA, PVC, SOLDÁVEL, DN 60MM, POR METRO DE TUBO INSTALADO - FORNECIMENTO E INSTALAÇÃO | M | 17.98 | [9 empty] | 0
5.16.1.5 | 103999 | SINAPI | BUCHA DE REDUÇÃO, LONGA, PVC, SOLDÁVEL, DN 50 X 25 MM, INSTALADO EM RAMAL DE DISTRIBUIÇÃO DE ÁGUA - FORNECIMENTO E INSTALAÇÃO. AF_06/2022 | UN | 3 | [9 empty] | 0
5.16.1.6 | 103968 | SINAPI | BUCHA DE REDUÇÃO, LONGA, PVC, SOLDÁVEL, DN 60 X 25 MM, INSTALADO EM PRUMADA DE ÁGUA - FORNECIMENTO E INSTALAÇÃO. AF_06/2022 | UN | 1 | [9 empty] | 0
5.16.1.7 | 89409 | SINAPI | JOELHO 45 GRAUS, PVC, SOLDÁVEL, DN 25MM, INSTALADO EM RAMAL DE DISTRIBUIÇÃO DE ÁGUA - FORNECIMENTO E INSTALAÇÃO. AF_06/2022 | UN | 4 | [9 empty] | 0
5.16.1.8 | 89505 | SINAPI | JOELHO 90 GRAUS, PVC, SOLDÁVEL, DN 60MM, INSTALADO EM PRUMADA DE ÁGUA - FORNECIMENTO E INSTALAÇÃO. AF_06/2022 | UN | 4 | [9 empty] | 0
5.16.1.9 | 90373 | SINAPI | JOELHO 90 GRAUS COM BUCHA DE LATÃO, PVC, SOLDÁVEL, DN 25MM, X 1/2 INSTALADO EM RAMAL OU SUB-RAMAL DE ÁGUA - FORNECIMENTO E INSTALAÇÃO. AF_06/2022 | UN | 21 | [9 empty] | 0
5.16.1.10 | 89381 | SINAPI | LUVA COM BUCHA DE LATÃO, PVC, SOLDÁVEL, DN 25MM X 3/4 , INSTALADO EM RAMAL OU SUB-RAMAL DE ÁGUA - FORNECIMENTO E INSTALAÇÃO. AF_06/2022 | UN | 12 | [9 empty] | 0
5.16.1.11 | 104006 | SINAPI | TÊ DE REDUÇÃO, PVC, SOLDÁVEL, DN 50MM X 25MM, INSTALADO EM RAMAL DE DISTRIBUIÇÃO DE ÁGUA - FORNECIMENTO E INSTALAÇÃO. AF_06/2022 | UN | 1 | [9 empty] | 0
5.16.1.12 | PFPI_160 | Próprio | TE DE REDUÇÃO, PVC, SOLDÁVEL, DN 60MM X 50MM OU 60MM X 25MM, INSTALADO EM PRUMADA DE ÁGUA - FORNECIMENTO E INSTALAÇÃO. AF_06/2022 | UN | 4 | [9 empty] | 0
5.16.1.13 | 94497 | SINAPI | REGISTRO DE GAVETA BRUTO, LATÃO, ROSCÁVEL, 1 1/2" - FORNECIMENTO E INSTALAÇÃO. AF_08/2021 | UN | 1 | [9 empty] | 0
5.16.1.14 | 94498 | SINAPI | REGISTRO DE GAVETA BRUTO, LATÃO, ROSCÁVEL, 2" - FORNECIMENTO E INSTALAÇÃO. AF_08/2021 | UN | 2 | [9 empty] | 0
5.16.1.15 | 89353 | SINAPI | REGISTRO DE GAVETA BRUTO, LATÃO, ROSCÁVEL, 3/4" - FORNECIMENTO E INSTALAÇÃO. AF_08/2021 | UN | 18 | [9 empty] | 0
5.16.1.16 | 89351 | SINAPI | REGISTRO DE PRESSÃO BRUTO, LATÃO, ROSCÁVEL, 3/4'' - FORNECIMENTO E INSTALAÇÃO. AF_08/2021 | UN | 12 | [9 empty] | 0
5.16.1.17 | PFPI_162 | Próprio | ACABAMENTO PARA REGISTRO DE GAVETA - LINHA FLEX PLUS. CÓD.: 4900.C21.GD – DECA OU SIMILAR EQUIVALENTE - FORNECIMENTO E INSTALAÇÃO | UN | 20 | [9 empty] | 0
5.16.1.18 | PFPI_163 | Próprio | ACABAMENTO PARA REGISTRO DE PRESSÃO COM MECANISMO ½ VOLTA - REF.: LINHA FLEX PLUS, CÓD.: 4916.C21.PQ – DECA OU SIMILAR EQUIVALENTE - FORNECIMENTO E INSTALAÇÃO. | UN | 12 | [9 empty] | 0
5.16.1.19 | 11149 | ORSE | BEBEDOURO INDUSTRIAL 100 LITROS INOX MODELO ACQ 100, 127 V OU 220V, INCLUSO APARADOR DE AGUA EM ACO INOX, GAS REFRIGERANTE ECOLOGICO R134A, TERMOSTATO REGULADOR DE TEMPERATURA, PES REGULAVEIS. REFERENCIA AQUAMAX REFRIGERACAO OU SIMILAR EQUIVALENTE. FORNECIMENTO E INSTALACAO. | UN | 3 | [9 empty] | 0
5.17 |  |  | INSTALAÇÕES SANITÁRIAS | [11 empty] | 0
5.17.1 |  |  | INSTALAÇÕES SANITÁRIAS | [11 empty] | 0
5.17.1.1 | 91792 | SINAPI/ADAP | (COMPOSIÇÃO REPRESENTATIVA) DO SERVIÇO DE INSTALAÇÃO DE TUBO DE PVC, SÉRIE NORMAL, ESGOTO PREDIAL, DN 40 MM (INSTALADO EM RAMAL DE DESCARGA OU RAMAL DE ESGOTO SANITÁRIO), INCLUSIVE CONEXÕES, CORTES E FIXAÇÕES, PARA PRÉDIOS. AF_10/2015 | M | 16.04 | [9 empty] | 0
5.17.1.2 | 91793 | SINAPI/ADAP | (COMPOSIÇÃO REPRESENTATIVA) DO SERVIÇO DE INSTALAÇÃO DE TUBO DE PVC, SÉRIE NORMAL, ESGOTO PREDIAL, DN 50 MM (INSTALADO EM RAMAL DE DESCARGA OU RAMAL DE ESGOTO SANITÁRIO), INCLUSIVE CONEXÕES, CORTES E FIXAÇÕES PARA, PRÉDIOS. AF_10/2015 | M | 59.6 | [9 empty] | 0
5.17.1.3 | 89713 | SINAPI | TUBO PVC, SERIE NORMAL, ESGOTO PREDIAL, DN 75 MM, FORNECIDO E INSTALADO EM RAMAL DE DESCARGA OU RAMAL DE ESGOTO SANITÁRIO. AF_08/2022 | M | 55.42 | [9 empty] | 0
5.17.1.4 | 89714 | SINAPI | TUBO PVC, SERIE NORMAL, ESGOTO PREDIAL, DN 100 MM, FORNECIDO E INSTALADO EM RAMAL DE DESCARGA OU RAMAL DE ESGOTO SANITÁRIO. AF_08/2022 | M | 39.82 | [9 empty] | 0
5.17.1.5 | 91796 | SINAPI/ADAP | (COMPOSIÇÃO REPRESENTATIVA) DO SERVIÇO DE INSTALAÇÃO DE TUBO DE PVC, SÉRIE NORMAL, ESGOTO PREDIAL, DN 150 MM (INSTALADO EM SUB-COLETOR AÉREO), INCLUSIVE CONEXÕES, CORTES E FIXAÇÕES, PARA PRÉDIOS. AF_10/2015 | M | 0.61 | [9 empty] | 0
5.17.1.6 | 90695 | SINAPI | TUBO DE PVC PARA REDE COLETORA DE ESGOTO DE PAREDE MACIÇA, DN 150 MM, JUNTA ELÁSTICA - FORNECIMENTO E ASSENTAMENTO. AF_01/2021 | M | 17.74 | [9 empty] | 0
5.17.1.7 | PFPI_171 | Próprio | CONJUNTO DE CONEXÕES EM TUBO PVC SÉRIE NORMAL ESGOTO, POR METRO DE TUBO INSTALADO - DN75MM - FORNECIMENTO E INSTALAÇÃO | M | 55.42 | [9 empty] | 0
5.17.1.8 | PFPI_172 | Próprio | CONJUNTO DE CONEXÕES EM TUBO PVC SÉRIE NORMAL ESGOTO - DN 100 MM - FORNECIMENTO E INSTALAÇÃO | M | 39.82 | [9 empty] | 0
5.17.1.9 | 104348 | SINAPI | TERMINAL DE VENTILAÇÃO, PVC, SÉRIE NORMAL, ESGOTO PREDIAL, DN 50 MM, JUNTA SOLDÁVEL, FORNECIDO E INSTALADO EM PRUMADA DE ESGOTO SANITÁRIO OU VENTILAÇÃO. AF_08/2022 | UN | 3 | [9 empty] | 0
5.17.1.10 | 104351 | SINAPI | TERMINAL DE VENTILAÇÃO, PVC, SÉRIE NORMAL, ESGOTO PREDIAL, DN 75 MM, JUNTA SOLDÁVEL, FORNECIDO E INSTALADO EM PRUMADA DE ESGOTO SANITÁRIO OU VENTILAÇÃO. AF_08/2022 | UN | 3 | [9 empty] | 0
5.17.1.11 | PFPI_177 | Próprio | CAIXA ENTERRADA RETANGULAR EM ALVENARIA COM TIJOLOS CERÂMICOS MACIÇOS (ESPESSURA 10CM), DIMENSÕES INTERNAS: 0,6X0,6X0,6 M, INCLUSIVE ESCAVAÇÃO, REATERRO APILOADO, BOTA-FORA DE MATERIAL E TAMPA DE 10CM - MATERIAL E MÃO DE OBRA | UN | 4 | [9 empty] | 0
5.17.1.12 | PFPI_179 | Próprio | CAIXA ENTERRADA RETANGULAR EM ALVENARIA COM TIJOLOS CERÂMICOS MACIÇOS (ESPESSURA 10CM), DIMENSÕES INTERNAS: 0,6X0,6X1,0 M, INCLUSIVE ESCAVAÇÃO, REATERRO APILOADO, BOTA-FORA DE MATERIAL E TAMPA DE 10CM - MATERIAL E MÃO DE OBRA | UN | 1 | [9 empty] | 0
5.17.1.13 | PFPI_175 | Próprio | CAIXA SIFONADA GIRAFÁCIL MONTADA COM GRELHA E PORTA-GRELHA QUADRADOS BRANCOS 100X140X50MM, ESGOTO - TIGRE OU SIMILAR EQUIVALENTE – FORNECIMENTO E INSTALAÇÃO | UN | 2 | [9 empty] | 0
5.17.1.14 | PFPI_174 | Próprio | CAIXA SIFONADA REDONDA, CORPO GIRATÓRIO, COM 5 ENTRADAS DE 40MM E 1 SAÍDA DE 75MM, D=150X170X75MM, COM GRELHA, PVC BRANCO, TIGRE OU SIMILAR – FORNECIMENTO E INSTALAÇÃO | UN | 4 | [9 empty] | 0
5.17.1.15 | PFPI_173 | Próprio | CAIXA SIFONADA MONTADA COM GRELHA E PORTA-GRELHA QUADRADOS BRANCOS, CORPO DN 100 X 150 X 50MM, ESGOTO – TIGRE OU SIMILAR EQUIVALENTE – FORNECIMENTO E INSTALAÇÃO | UN | 14 | [9 empty] | 0
5.18 |  |  | INSTALAÇÕES PLUVIAIS | [11 empty] | 0
5.18.1 |  |  | INSTALAÇÕES PLUVIAIS | [11 empty] | 0
5.18.1.1 | 104166 | SINAPI | TUBO PVC, SÉRIE R, ÁGUA PLUVIAL, DN 150 MM, FORNECIDO E INSTALADO EM RAMAL DE ENCAMINHAMENTO. AF_06/2022 | M | 50.08 | [9 empty] | 0
5.18.1.2 | 103978 | SINAPI | TUBO, PVC, SOLDÁVEL, DN 40MM, INSTALADO EM RAMAL DE DISTRIBUIÇÃO DE ÁGUA - FORNECIMENTO E INSTALAÇÃO. AF_06/2022 | M | 7.08 | [9 empty] | 0
5.18.1.3 | 89730 | SINAPI | CURVA LONGA 90 GRAUS, PVC, SERIE NORMAL, ESGOTO PREDIAL, DN 40 MM, JUNTA SOLDÁVEL, FORNECIDO E INSTALADO EM RAMAL DE DESCARGA OU RAMAL DE ESGOTO SANITÁRIO. AF_08/2022 | UN | 2 | [9 empty] | 0
5.18.1.4 | 104064 | SINAPI | CURVA LONGA, 90 GRAUS, PVC OCRE, JUNTA ELÁSTICA, DN 150 MM, PARA COLETOR PREDIAL DE ESGOTO. AF_06/2022 | UN | 6 | [9 empty] | 0
5.18.1.5 | PFPI_184 | Próprio | RALO HEMISFÉRICO EM FERRO FUNDIDO TIPO ABACAXI, DN=150MM - FORNECIMENTO E INSTALAÇÃO | UN | 2 | [9 empty] | 0
5.18.1.6 | PFPI_185 | Próprio | CAIXA DE AREIA RETANGULAR EM ALVENARIA COM TIJOLOS CERÂMICOS MACIÇOS (ESPESSURA 10CM), DIMENSÕES INTERNAS: 0,6X0,6X1,0 M, INCLUSIVE ESCAVAÇÃO, REATERRO APILOADO, BOTA-FORA DE MATERIAL E TAMPA DE 10CM - MATERIAL E MÃO DE OBRA | UN | 2 | [9 empty] | 0
5.18.1.7 | PFPI_421 | Próprio | LUVA SIMPLES, PVC, SERIE R, ÁGUA PLUVIAL, DN 150 MM, JUNTA ELÁSTICA, FORNECIDO E INSTALADO EM RAMAL DE ENCAMINHAMENTO (POR METRO DE TUBO INSTALADO) | M | 50.08 | [9 empty] | 0
5.18.1.8 | PFPI_423 | Próprio | LUVA, PVC, SOLDÁVEL, DN 40 MM, POR METRO DE TUBO INSTALADO - FORNECIMENTO E INSTALAÇÃO | M | 7.08 | [9 empty] | 0
5.18.1.9 | PFPI_392 | Próprio | CALHA DE CONCRETO E ALVENARIA, REVESTIDA INTERNAMENTE, COM GRELHA DE FERRO, INCLUSIVE ESCAVAÇÃO, SEÇÃO 0,30 X 1,10M - MATERIAL E MÃO DE OBRA | M | 32.31 | [9 empty] | 0
5.19 |  |  | IMPERMEABILIZAÇÃO | [11 empty] | 0
5.19.1 |  |  | IMPERMEABILIZAÇÃO | [11 empty] | 0
5.19.1.1 | 98556 | SINAPI | IMPERMEABILIZAÇÃO DE SUPERFÍCIE COM ARGAMASSA POLIMÉRICA / MEMBRANA ACRÍLICA, 4 DEMÃOS, REFORÇADA COM VÉU DE POLIÉSTER (MAV). AF_06/2018 | M² | 189.74 | [9 empty] | 0
5.19.1.2 | PFPI_191 | Próprio | IMPERMEABILIZAÇÃO DE SUPERFÍCIE COM MANTA ASFÁLTICA, UMA CAMADA, INCLUSIVE APLICAÇÃO DE PRIMER ASFÁLTICO, E=4MM TIPO III B AA, REFORÇADA COM GEOMEMBRANA DE POLIÉSTER - FORNECIMENTO E APLICAÇÃO | M² | 45.41 | [9 empty] | 0
5.19.1.3 | 98565 | SINAPI | PROTEÇÃO MECÂNICA DE SUPERFICIE HORIZONTAL COM ARGAMASSA DE CIMENTO E AREIA, TRAÇO 1:3, E=3CM. AF_06/2018 | M² | 235.15 | [9 empty] | 0
5.19.1.4 | 40780 | SINAPI/ADAP | REGULARIZAÇÃO DE SUPERFICIE DE CONCRETO APARENTE | M² | 235.15 | [9 empty] | 0
5.19.1.5 | PFPI_190 | Próprio | IMPERMEABILIZAÇÃO DE SUPERFÍCIE COM MANTA ASFÁLTICA, UMA CAMADA, INCLUSIVE APLICAÇÃO DE PRIMER ASFÁLTICO, E=4MM TIPO III-B ALUMINIZADA. | M² | 124.72 | [9 empty] | 0
5.20 |  |  | INSTALAÇÕES ELÉTRICAS | [11 empty] | 0
5.20.1 |  |  | ELETRODUTOS | [11 empty] | 0
5.20.1.1 | PFPI_272 | Próprio | ELETROCALHA METÁLICA PERFURADA 100X50 MM, EM CHAPA DE AÇO GALVANIZADO #18, COM TRATAMENTO PRÉ-ZINCADO, INCLUSIVE TAMPA E ELEMENTOS DE FIXAÇÃO - FORNECIMENTO E INSTALAÇÃO | M | 79.45 | [9 empty] | 0
5.20.1.2 | PFPI_307 | Próprio | PERFILADO PERFURADO PRÉ-ZINCADO A FOGO 38 X 38 MM, COM CAIXA METÁLICA PARA TOMADA, CHUMBADOR, GANCHO, VERGALHÃO TIRANTE E TODOS OS ELEMENTOS DE FIXAÇÃO, INCLUINDO JUNÇÕES - FORMECIMENTO E INSTALAÇÃO | M | 78.44 | [9 empty] | 0
5.20.1.3 | 91862 | SINAPI | ELETRODUTO RÍGIDO ROSCÁVEL, PVC, DN 20 MM (1/2"), PARA CIRCUITOS TERMINAIS, INSTALADO EM FORRO - FORNECIMENTO E INSTALAÇÃO. AF_12/2015 | M | 155.93 | [9 empty] | 0
5.20.1.4 | PFPI_394 | Próprio | CONJUNTO DE CONEXÕES (LUVA + CURVA) PARA ELETRODUTO, PVC, ROSCÁVEL, DN 20 MM (1/2"), PARA CIRCUITOS TERMINAIS INSTALADO EM FORRO (POR METRO DE ELETRODUTO INSTALADO) - FORNECIMENTO E INSTALAÇÃO | M | 155.93 | [9 empty] | 0
5.20.1.5 | 91941 | SINAPI | CAIXA RETANGULAR 4" X 2" BAIXA (0,30 M DO PISO), PVC, INSTALADA EM PAREDE - FORNECIMENTO E INSTALAÇÃO. AF_12/2015 | UN | 33 | [9 empty] | 0
5.20.1.6 | PFPI_291 | Próprio | CURVA VERTICAL INTERNA 90º PARA ELETROCALHA PERFURADA OU LISA, 100X50MM - FORNECIMENTO E INSTALAÇÃO | UN | 1 | [9 empty] | 0
5.20.1.7 | PFPI_273 | Próprio | TE HORIZONTAL 90º PARA ELETROCALHA PERFURADA OU LISA 100X50MM - FORNECIMENTO E INSTALAÇÃO | UN | 1 | [9 empty] | 0
5.20.2 |  |  | CABOS | [11 empty] | 0
5.20.2.1 | 91926 | SINAPI | CABO DE COBRE FLEXÍVEL ISOLADO, 2,5 MM², ANTI-CHAMA 450/750 V, PARA CIRCUITOS TERMINAIS - FORNECIMENTO E INSTALAÇÃO. AF_12/2015 | M | 2215 | [9 empty] | 0
5.20.2.2 | 91929 | SINAPI | CABO DE COBRE FLEXÍVEL ISOLADO, 4 MM², ANTI-CHAMA 0,6/1,0 KV, PARA CIRCUITOS TERMINAIS - FORNECIMENTO E INSTALAÇÃO. AF_12/2015 | M | 335 | [9 empty] | 0
5.20.2.3 | 92980 | SINAPI | CABO DE COBRE FLEXÍVEL ISOLADO, 10 MM², ANTI-CHAMA 0,6/1,0 KV, PARA DISTRIBUIÇÃO - FORNECIMENTO E INSTALAÇÃO. AF_12/2015 | M | 930 | [9 empty] | 0
5.20.2.4 | 91935 | SINAPI | CABO DE COBRE FLEXÍVEL ISOLADO, 16 MM², ANTI-CHAMA 0,6/1,0 KV, PARA CIRCUITOS TERMINAIS - FORNECIMENTO E INSTALAÇÃO. AF_12/2015 | M | 910 | [9 empty] | 0
5.20.2.5 | 101563 | SINAPI | CABO DE COBRE FLEXÍVEL ISOLADO, 35 MM², 0,6/1,0 KV, PARA REDE AÉREA DE DISTRIBUIÇÃO DE ENERGIA ELÉTRICA DE BAIXA TENSÃO - FORNECIMENTO E INSTALAÇÃO. AF_07/2020 | M | 1440 | [9 empty] | 0
5.20.3 |  |  | QUADROS | [11 empty] | 0
5.20.3.1 | PFPI_309 | Próprio | QUADRO DE DISTRIBUIÇÃO DE CIRCUITOS DE SOBREPOR - QDEN PRÉDIO DE SERVIÇOS | UN | 1 | [9 empty] | 0
5.20.4 |  |  | TOMADAS E INTERRUPTOR | [11 empty] | 0
5.20.4.1 | 91953 | SINAPI | INTERRUPTOR SIMPLES (1 MÓDULO), 10A/250V, INCLUINDO SUPORTE E PLACA - FORNECIMENTO E INSTALAÇÃO. AF_12/2015 | UN | 2 | [9 empty] | 0
5.20.4.2 | PFPI_280 | Próprio | CONJUNTO DE 2 INTERRUPTORES SIMPLES (1 MÓDULO) EM CAIXA 4X2, 10A/250V, INCLUINDO SUPORTE E PLACA - FORNECIMENTO E INSTALAÇÃO | UN | 1 | [9 empty] | 0
5.20.4.3 | 92001 | SINAPI | TOMADA BAIXA DE EMBUTIR (1 MÓDULO), 2P+T 20 A, INCLUINDO SUPORTE E PLACA - FORNECIMENTO E INSTALAÇÃO. AF_12/2015 | UN | 6 | [9 empty] | 0
5.20.4.4 | 92023 | SINAPI | INTERRUPTOR SIMPLES (1 MÓDULO) COM 1 TOMADA DE EMBUTIR 2P+T 10 A, INCLUINDO SUPORTE E PLACA - FORNECIMENTO E INSTALAÇÃO. AF_12/2015 | UN | 8 | [9 empty] | 0
5.20.4.5 | 92029 | SINAPI | INTERRUPTOR PARALELO (1 MÓDULO) COM 1 TOMADA DE EMBUTIR 2P+T 10 A, INCLUINDO SUPORTE E PLACA - FORNECIMENTO E INSTALAÇÃO. AF_12/2015 | UN | 2 | [9 empty] | 0
5.20.4.6 | PFPI_284 | Próprio | LUMINÁRIA LED (COM DRIVER E RABICHO), 36W, QUADRADA DE EMBUTIR, FLUXO LUMINOSO 4580lm, E EFICÁCIA LUMINOSA MÍNIMA DE 131LM/W, EMISSÃO DE LUZ NA COR 4000K, CORPO EM ALUMÍNIO COM PINTURA MICROTEXTURIZADA NA COR BRANCA - REF. LUMICENTER LHT43-E4000840 OU EQUIVALENTE | UN | 176 | [9 empty] | 0
5.20.4.7 | PFPI_300 | Próprio | LUMINÁRIA LED (COM DRIVER E RABICHO), LOWBAY 37W, RETANGULAR DE SUSPENSÃO, FLUXO LUMINOSO 4987lm, EMISSÃO DE LUZ NA COR 4000K, CORPO EM ALUMÍNIO COM PINTURA MICROTEXTURIZADA NA COR BRANCA - REF. LEDAX Low Bay Sobrepor 37W OU EQUIVALENTE | UN | 17 | [9 empty] | 0
5.21 |  |  | SPDA | [11 empty] | 0
5.21.1 |  |  | SPDA | [11 empty] | 0
5.21.1.1 | PFPI_194 | Próprio | BARRA REDONDA DE AÇO, Ø3/8” (70MM²), RE-BAR, EM BARRAS DE 3,4M - FORNECIMENTO E INSTALAÇÃO | M | 208.18 | [9 empty] | 0
5.21.1.2 | 72253 | SINAPI/ADAP | CABO DE COBRE NU 35MM2 - FORNECIMENTO E INSTALACAO | M | 211.7 | [9 empty] | 0
5.21.1.3 | PFPI_205 | Próprio | CLIPS 3/8" PARA HASTE DE ATERRAMENTO GALVANIZADA REF:TEL-5238 | UN | 75 | [9 empty] | 0
5.21.1.4 | PFPI_195 | Próprio | MINICAPTOR EM AÇO GALVANIZADO A FOGO, SEM BANDEIRA, H=300MM X Ø10MM - FORNECIMENTO E INSTALAÇÃO | UN | 14 | [9 empty] | 0
5.21.1.5 | PFPI_197 | Próprio | CONECTOR ATERRINSERT COM DISCO EM LATÃO E ROSCA FÊMEA M12 DISTÂNCIA ENTRE RE-BAR E FACE DA FÔRMA REGULÁVEL ENTRE 25 E 40 MM - FORNECIMENTO E INSTALAÇÃO | UN | 21 | [9 empty] | 0
5.21.1.6 | PFPI_198 | Próprio | PARAFUSO AUTOATARRACHANTE EM AÇO INOX, Ø4,2 X 32MM, FORNECIDO COM BUCHA DE NYLON - FORNECIMENTO E COLOCAÇÃO | UN | 22 | [9 empty] | 0
5.21.1.7 | PFPI_196 | Próprio | CONECTOR MINIGAR EM LIGA DE COBRE ESTANHADO PARA VERGALHÃO Ø8-10MM E CABOS 16 – 50 MM² - FORNECIMENTO E INSTALAÇÃO | UN | 357 | [9 empty] | 0
5.22 |  |  | INSTALAÇÕES DE GÁS LIQUEFEITO DE PETRÓLEO - GLP | [11 empty] | 0
5.22.1 |  |  | INSTALAÇÕES DE GÁS LIQUEFEITO DE PETRÓLEO - GLP | [11 empty] | 0
5.22.1.1 | 103835 | SINAPI | TUBO EM COBRE RÍGIDO, DN 15 MM, CLASSE A, SEM ISOLAMENTO, INSTALADO EM RAMAL E SUB-RAMAL DE GÁS MEDICINAL - FORNECIMENTO E INSTALAÇÃO. AF_04/2022 | M | 44.66 | [9 empty] | 0
5.22.1.2 | 97335 | SINAPI | TUBO EM COBRE RÍGIDO, DN 22 MM, CLASSE A, SEM ISOLAMENTO, INSTALADO EM PRUMADA DE GÁS COMBUSTÍVEL - FORNECIMENTO E INSTALAÇÃO. AF_04/2022 | M | 28.14 | [9 empty] | 0
5.22.1.3 | 97333 | SINAPI | TUBO EM COBRE FLEXÍVEL, DN 1/2", COM ISOLAMENTO, INSTALADO EM RAMAL DE ALIMENTAÇÃO DE AR CONDICIONADO COM CONDENSADORA CENTRAL  FORNECIMENTO E INSTALAÇÃO. AF_12/2015 | M | 2.04 | [9 empty] | 0
5.22.1.4 | 94624 | SINAPI | TE EM COBRE, DN 79 MM, SEM ANEL DE SOLDA, INSTALADO EM RESERVAÇÃO DE ÁGUA DE EDIFICAÇÃO QUE POSSUA RESERVATÓRIO DE FIBRA/FIBROCIMENTO  FORNECIMENTO E INSTALAÇÃO. AF_06/2016 | UN | 1 | [9 empty] | 0
5.22.1.5 | 103823 | SINAPI | BUCHA DE REDUÇÃO EM COBRE, DN 22 MM X 15 MM, SEM ANEL DE SOLDA, PONTA X BOLSA, INSTALADO EM RAMAL E SUB-RAMAL DE GÁS COMBUSTÍVEL - FORNECIMENTO E INSTALAÇÃO. AF_04/2022 | UN | 28 | [9 empty] | 0
5.22.1.6 | 103808 | SINAPI | COTOVELO EM COBRE, DN 22 MM, 90 GRAUS, SEM ANEL DE SOLDA, INSTALADO EM RAMAL E SUB-RAMAL DE GÁS COMBUSTÍVEL - FORNECIMENTO E INSTALAÇÃO. AF_04/2022 | UN | 9 | [9 empty] | 0
5.22.1.7 | 103805 | SINAPI | COTOVELO EM COBRE, DN 15 MM, 90 GRAUS, SEM ANEL DE SOLDA, INSTALADO EM RAMAL E SUB-RAMAL DE GÁS COMBUSTÍVEL - FORNECIMENTO E INSTALAÇÃO. AF_04/2022 | UN | 23 | [9 empty] | 0
5.22.1.8 | 103833 | SINAPI | TE EM COBRE, DN 22 MM, SEM ANEL DE SOLDA, INSTALADO EM RAMAL E SUB-RAMAL DE GÁS COMBUSTÍVEL - FORNECIMENTO E INSTALAÇÃO. AF_04/2022 | UN | 1 | [9 empty] | 0
5.22.1.9 | PFPI_339 | Próprio | REGULADOR DE PRESSÃO DE 2° ESTÁGIO 2KG/H - FORNECIMENTO E INSTALAÇÃO | UN | 1 | [9 empty] | 0
5.22.1.10 | 95248 | SINAPI | VÁLVULA DE ESFERA BRUTA, BRONZE, ROSCÁVEL, 1/2" - FORNECIMENTO E INSTALAÇÃO. AF_08/2021 | UN | 25 | [9 empty] | 0
5.22.1.11 | PFPI_341 | Próprio | VÁLVULA ESFERA ANGULAR FÊMEA/FÊMEA 1/2"X1/2" - FORNECIMENTO E INSTALAÇÃO | UN | 3 | [9 empty] | 0
5.22.1.12 | PFPI_340 | Próprio | REGULADOR DE PRESSÃO DE 1° ESTÁGIO 30 KG/H - FORNECIMENTO E INSTALAÇÃO | UN | 6 | [9 empty] | 0
5.22.1.13 | 95249 | SINAPI | VÁLVULA DE ESFERA BRUTA, BRONZE, ROSCÁVEL, 3/4'' - FORNECIMENTO E INSTALAÇÃO. AF_08/2021 | UN | 10 | [9 empty] | 0
5.22.1.14 | PFPI_5032 | Próprio | VÁLVULA DE ESFERA BRUTA, BRONZE, ROSCÁVEL, 3/8'' - FORNECIMENTO E INSTALAÇÃO. AF_08/2021 | UN | 15 | [9 empty] | 0
5.22.1.15 | PFPI_342 | Próprio | CAIXA DE PASSAGEM METALICA PARA ABRIGO DE MEDIDORES DE GÁS COM TAMPA PARAFUSADA, DIMENSOES 50 X 50 X 15 CM - FORNECIMENTO E ASSENTAMENTO | UN | 1 | [9 empty] | 0
5.22.1.16 | PFPI_490 | Próprio | INVERSOR AUTOMÁTICO REGULADOR DE GÁS PARA CENTRAL GLP COM DOIS CILINDROS P45 - FORNECIMENTO E INSTALAÇÃO | UN | 6 | [9 empty] | 0
5.22.1.17 | PFPI_343 | Próprio | CILINDRO DE GÁS GLP P-45 COM CARGA | UN | 4 | [9 empty] | 0
5.22.1.18 | 104351 | SINAPI | TERMINAL DE VENTILAÇÃO, PVC, SÉRIE NORMAL, ESGOTO PREDIAL, DN 75 MM, JUNTA SOLDÁVEL, FORNECIDO E INSTALADO EM PRUMADA DE ESGOTO SANITÁRIO OU VENTILAÇÃO. AF_08/2022 | UN | 1 | [9 empty] | 0
5.23 |  |  | FINALIZAÇÃO DE OBRA | [11 empty] | 0
5.23.1 |  |  | AS BUILT | [11 empty] | 0
5.23.1.1 | PFPI_491 | Próprio | AS BUILT DE PROJETOS EM BIM | M² | 540.18 | [9 empty] | 0
5.23.2 |  |  | LIMPEZA | [11 empty] | 0
5.23.2.1 | PFPI_508 | Próprio | LIMPEZA FINAL DE OBRA - (OBRAS CIVIS) - MÃO DE OBRA E MATERIAIS | M² | 540.18 | [9 empty] | 0
6 |  |  | ESTANDE DE TIRO (ANEXO 02) | [11 empty] | 0
6.1 |  |  | FUNDAÇÕES - SAPATAS | [11 empty] | 0
6.1.1 |  |  | SAPATAS | [11 empty] | 0
6.1.1.1 | 96523 | SINAPI | ESCAVAÇÃO MANUAL PARA BLOCO DE COROAMENTO OU SAPATA (INCLUINDO ESCAVAÇÃO PARA COLOCAÇÃO DE FÔRMAS). AF_06/2017 | M³ | 391.68 | [9 empty] | 0
6.1.1.2 | 101616 | SINAPI | PREPARO DE FUNDO DE VALA COM LARGURA MENOR QUE 1,5 M (ACERTO DO SOLO NATURAL). AF_08/2020 | M² | 66.64 | [9 empty] | 0
6.1.1.3 | 104734 | SINAPI | REATERRO MECANIZADO DE VALA COM RETROESCAVADEIRA (CAPACIDADE DA CAÇAMBA DA RETRO: 0,26 M³/POTÊNCIA: 88 HP), LARGURA DE 0,8 A 1,5 M, PROFUNDIDADE ATÉ 1,5 M, COM SOLO (SEM SUBSTITUIÇÃO) DE 1ª CATEGORIA, COM PLACA VIBRATÓRIA. AF_08/2023 | M³ | 359.088 | [9 empty] | 0
6.1.1.4 | 100984 | SINAPI | CARGA, MANOBRA E DESCARGA DE ENTULHO EM CAMINHÃO BASCULANTE 18 M³ - CARGA COM ESCAVADEIRA HIDRÁULICA (CAÇAMBA DE 0,80 M³ / 111 HP) E DESCARGA LIVRE (UNIDADE: M3). AF_07/2020 | M³ | 42.3696 | [9 empty] | 0
6.1.1.5 | 96542 | SINAPI | FABRICAÇÃO, MONTAGEM E DESMONTAGEM DE FÔRMA PARA VIGA BALDRAME, EM CHAPA DE MADEIRA COMPENSADA RESINADA, E=17 MM, 4 UTILIZAÇÕES. AF_06/2017 | M² | 53.63 | [9 empty] | 0
6.1.1.6 | 96543 | SINAPI | ARMAÇÃO DE BLOCO, VIGA BALDRAME E SAPATA UTILIZANDO AÇO CA-60 DE 5 MM - MONTAGEM. AF_06/2017 | KG | 168.95 | [9 empty] | 0
6.1.1.7 | 96546 | SINAPI | ARMAÇÃO DE BLOCO, VIGA BALDRAME OU SAPATA UTILIZANDO AÇO CA-50 DE 10 MM - MONTAGEM. AF_06/2017 | KG | 696.7 | [9 empty] | 0
6.1.1.8 | 96547 | SINAPI | ARMAÇÃO DE BLOCO, VIGA BALDRAME OU SAPATA UTILIZANDO AÇO CA-50 DE 12,5 MM - MONTAGEM. AF_06/2017 | KG | 84.5 | [9 empty] | 0
6.1.1.9 | 96548 | SINAPI | ARMAÇÃO DE BLOCO, VIGA BALDRAME OU SAPATA UTILIZANDO AÇO CA-50 DE 16 MM - MONTAGEM. AF_06/2017 | KG | 424.4 | [9 empty] | 0
6.1.1.10 | 96616 | SINAPI | LASTRO DE CONCRETO MAGRO, APLICADO EM BLOCOS DE COROAMENTO OU SAPATAS. AF_08/2017 | M³ | 3.332 | [9 empty] | 0
6.1.1.11 | PFPI_511 | Próprio | CONCRETAGEM DE BLOCOS DE COROAMENTO E VIGAS BALDRAMES, FCK 35 MPA, COM USO DE BOMBA  LANÇAMENTO, ADENSAMENTO E ACABAMENTO. AF_06/2017 | M³ | 24.12 | [9 empty] | 0
6.1.1.12 | PFPI_512 | Próprio | CONCRETAGEM DE PILARES, FCK = 35 MPA, COM USO DE BOMBA - LANÇAMENTO, ADENSAMENTO E ACABAMENTO. AF_02/2022_PS | M³ | 4.47 | [9 empty] | 0
6.1.1.13 | 98557 | SINAPI | IMPERMEABILIZAÇÃO DE SUPERFÍCIE COM EMULSÃO ASFÁLTICA, 2 DEMÃOS AF_06/2018 | M² | 64.356 | [9 empty] | 0
6.1.1.14 | 74022/058 | SINAPI/ADAP | ENSAIO DE ABATIMENTO DO TRONCO DE CONE | UN | 4 | [9 empty] | 0
6.1.1.15 | 68.01.04 | SUDECAP | RESISTÊNCIA À COMPRESSÃO CORPOS DE PROVA CILÍNDRICOS - CIMENTO PORTLAND (NBR 7215:2019) | UN | 7 | [9 empty] | 0
6.2 |  |  | FUNDAÇÕES - VIGA BALDRAME | [11 empty] | 0
6.2.1 |  |  | VIGA BALDRAME | [11 empty] | 0
6.2.1.1 | 96523 | SINAPI | ESCAVAÇÃO MANUAL PARA BLOCO DE COROAMENTO OU SAPATA (INCLUINDO ESCAVAÇÃO PARA COLOCAÇÃO DE FÔRMAS). AF_06/2017 | M³ | 105.6 | [9 empty] | 0
6.2.1.2 | 101616 | SINAPI | PREPARO DE FUNDO DE VALA COM LARGURA MENOR QUE 1,5 M (ACERTO DO SOLO NATURAL). AF_08/2020 | M³ | 132 | [9 empty] | 0
6.2.1.3 | 100984 | SINAPI | CARGA, MANOBRA E DESCARGA DE ENTULHO EM CAMINHÃO BASCULANTE 18 M³ - CARGA COM ESCAVADEIRA HIDRÁULICA (CAÇAMBA DE 0,80 M³ / 111 HP) E DESCARGA LIVRE (UNIDADE: M3). AF_07/2020 | M³ | 137.28 | [9 empty] | 0
6.2.1.4 | 96542 | SINAPI | FABRICAÇÃO, MONTAGEM E DESMONTAGEM DE FÔRMA PARA VIGA BALDRAME, EM CHAPA DE MADEIRA COMPENSADA RESINADA, E=17 MM, 4 UTILIZAÇÕES. AF_06/2017 | M² | 114.15 | [9 empty] | 0
6.2.1.5 | 96543 | SINAPI | ARMAÇÃO DE BLOCO, VIGA BALDRAME E SAPATA UTILIZANDO AÇO CA-60 DE 5 MM - MONTAGEM. AF_06/2017 | KG | 157.29 | [9 empty] | 0
6.2.1.6 | 96544 | SINAPI | ARMAÇÃO DE BLOCO, VIGA BALDRAME OU SAPATA UTILIZANDO AÇO CA-50 DE 6,3 MM - MONTAGEM. AF_06/2017 | KG | 46.98 | [9 empty] | 0
6.2.1.7 | 96546 | SINAPI | ARMAÇÃO DE BLOCO, VIGA BALDRAME OU SAPATA UTILIZANDO AÇO CA-50 DE 10 MM - MONTAGEM. AF_06/2017 | KG | 237.43 | [9 empty] | 0
6.2.1.8 | 96547 | SINAPI | ARMAÇÃO DE BLOCO, VIGA BALDRAME OU SAPATA UTILIZANDO AÇO CA-50 DE 12,5 MM - MONTAGEM. AF_06/2017 | KG | 123.44 | [9 empty] | 0
6.2.1.9 | 96548 | SINAPI | ARMAÇÃO DE BLOCO, VIGA BALDRAME OU SAPATA UTILIZANDO AÇO CA-50 DE 16 MM - MONTAGEM. AF_06/2017 | KG | 198.08 | [9 empty] | 0
6.2.1.10 | 96549 | SINAPI | ARMAÇÃO DE BLOCO, VIGA BALDRAME OU SAPATA UTILIZANDO AÇO CA-50 DE 20,0 MM - MONTAGEM. AF_06/2017 | KG | 27.26 | [9 empty] | 0
6.2.1.11 | 96616 | SINAPI | LASTRO DE CONCRETO MAGRO, APLICADO EM BLOCOS DE COROAMENTO OU SAPATAS. AF_08/2017 | M³ | 4.4 | [9 empty] | 0
6.2.1.12 | PFPI_511 | Próprio | CONCRETAGEM DE BLOCOS DE COROAMENTO E VIGAS BALDRAMES, FCK 35 MPA, COM USO DE BOMBA  LANÇAMENTO, ADENSAMENTO E ACABAMENTO. AF_06/2017 | M³ | 9.12 | [9 empty] | 0
6.2.1.13 | 98557 | SINAPI | IMPERMEABILIZAÇÃO DE SUPERFÍCIE COM EMULSÃO ASFÁLTICA, 2 DEMÃOS AF_06/2018 | M² | 136.98 | [9 empty] | 0
6.2.1.14 | 74022/058 | SINAPI/ADAP | ENSAIO DE ABATIMENTO DO TRONCO DE CONE | UN | 2 | [9 empty] | 0
6.2.1.15 | 68.01.04 | SUDECAP | RESISTÊNCIA À COMPRESSÃO CORPOS DE PROVA CILÍNDRICOS - CIMENTO PORTLAND (NBR 7215:2019) | UN | 3 | [9 empty] | 0
6.3 |  |  | ESTRUTURA | [11 empty] | 0
6.3.1 |  |  | PILAR - NÍIVEL 1 - TÉRREO | [11 empty] | 0
6.3.2.1 | 92423 | SINAPI | MONTAGEM E DESMONTAGEM DE FÔRMA DE PILARES RETANGULARES E ESTRUTURAS SIMILARES, PÉ-DIREITO SIMPLES, EM CHAPA DE MADEIRA COMPENSADA RESINADA, 6 UTILIZAÇÕES. AF_09/2020 | M² | 172.54 | [9 empty] | 0
6.3.2.2 | 92759 | SINAPI | ARMAÇÃO DE PILAR OU VIGA DE ESTRUTURA CONVENCIONAL DE CONCRETO ARMADO UTILIZANDO AÇO CA-60 DE 5,0 MM - MONTAGEM. AF_06/2022 | KG | 272.21 | [9 empty] | 0
6.3.2.3 | 92762 | SINAPI | ARMAÇÃO DE PILAR OU VIGA DE ESTRUTURA CONVENCIONAL DE CONCRETO ARMADO UTILIZANDO AÇO CA-50 DE 10,0 MM - MONTAGEM. AF_06/2022 | KG | 596.94 | [9 empty] | 0
6.3.2.4 | 92763 | SINAPI | ARMAÇÃO DE PILAR OU VIGA DE ESTRUTURA CONVENCIONAL DE CONCRETO ARMADO UTILIZANDO AÇO CA-50 DE 12,5 MM - MONTAGEM. AF_06/2022 | KG | 533.04 | [9 empty] | 0
6.3.2.5 | 92764 | SINAPI | ARMAÇÃO DE PILAR OU VIGA DE ESTRUTURA CONVENCIONAL DE CONCRETO ARMADO UTILIZANDO AÇO CA-50 DE 16,0 MM - MONTAGEM. AF_06/2022 | KG | 41.88 | [9 empty] | 0
6.3.2.6 | 92765 | SINAPI | ARMAÇÃO DE PILAR OU VIGA DE ESTRUTURA CONVENCIONAL DE CONCRETO ARMADO UTILIZANDO AÇO CA-50 DE 20,0 MM - MONTAGEM. AF_06/2022 | KG | 43.62 | [9 empty] | 0
6.3.2.7 | PFPI_512 | Próprio | CONCRETAGEM DE PILARES, FCK = 35 MPA, COM USO DE BOMBA - LANÇAMENTO, ADENSAMENTO E ACABAMENTO. AF_02/2022_PS | M³ | 11.47 | [9 empty] | 0
6.3.2.8 | 74022/058 | SINAPI/ADAP | ENSAIO DE ABATIMENTO DO TRONCO DE CONE | UN | 2 | [9 empty] | 0
6.3.2.9 | 68.01.04 | SUDECAP | RESISTÊNCIA À COMPRESSÃO CORPOS DE PROVA CILÍNDRICOS - CIMENTO PORTLAND (NBR 7215:2019) | UN | 3 | [9 empty] | 0
6.3.2 |  |  | VIGA - NÍIVEL 1 - TÉRREO | [11 empty] | 0
6.3.2.1 | PFPI_567 | Próprio | MONTAGEM E DESMONTAGEM DE FÔRMA DE VIGA, ESCORAMENTO METÁLICO, COM UTILIZAÇÃO DE ESCORA DO TIPO P4, EM CHAPA DE MADEIRA RESINADA, 6 UTILIZAÇÕES. AF_09/2020 | M² | 172.54 | [9 empty] | 0
6.3.2.2 | 92759 | SINAPI | ARMAÇÃO DE PILAR OU VIGA DE ESTRUTURA CONVENCIONAL DE CONCRETO ARMADO UTILIZANDO AÇO CA-60 DE 5,0 MM - MONTAGEM. AF_06/2022 | KG | 400.9 | [9 empty] | 0
6.3.2.3 | 92760 | SINAPI | ARMAÇÃO DE PILAR OU VIGA DE ESTRUTURA CONVENCIONAL DE CONCRETO ARMADO UTILIZANDO AÇO CA-50 DE 6,3 MM - MONTAGEM. AF_06/2022 | KG | 1806.31 | [9 empty] | 0
6.3.2.4 | 92761 | SINAPI | ARMAÇÃO DE PILAR OU VIGA DE ESTRUTURA CONVENCIONAL DE CONCRETO ARMADO UTILIZANDO AÇO CA-50 DE 8,0 MM - MONTAGEM. AF_06/2022 | KG | 172.58 | [9 empty] | 0
6.3.2.5 | 92762 | SINAPI | ARMAÇÃO DE PILAR OU VIGA DE ESTRUTURA CONVENCIONAL DE CONCRETO ARMADO UTILIZANDO AÇO CA-50 DE 10,0 MM - MONTAGEM. AF_06/2022 | KG | 470.54 | [9 empty] | 0
6.3.2.6 | 92763 | SINAPI | ARMAÇÃO DE PILAR OU VIGA DE ESTRUTURA CONVENCIONAL DE CONCRETO ARMADO UTILIZANDO AÇO CA-50 DE 12,5 MM - MONTAGEM. AF_06/2022 | KG | 331.42 | [9 empty] | 0
6.3.2.7 | 92764 | SINAPI | ARMAÇÃO DE PILAR OU VIGA DE ESTRUTURA CONVENCIONAL DE CONCRETO ARMADO UTILIZANDO AÇO CA-50 DE 16,0 MM - MONTAGEM. AF_06/2022 | KG | 583.72 | [9 empty] | 0
6.3.2.8 | 92765 | SINAPI | ARMAÇÃO DE PILAR OU VIGA DE ESTRUTURA CONVENCIONAL DE CONCRETO ARMADO UTILIZANDO AÇO CA-50 DE 20,0 MM - MONTAGEM. AF_06/2022 | KG | 2564.4 | [9 empty] | 0
6.3.2.9 | PFPI_564 | Próprio | CONCRETAGEM DE VIGAS E LAJES, FCK=35 MPA, PARA LAJES MACIÇAS OU NERVURADAS COM USO DE BOMBA - LANÇAMENTO, ADENSAMENTO E ACABAMENTO. AF_02/2022_PS | M³ | 73.7 | [9 empty] | 0
6.3.2.10 | 74022/058 | SINAPI/ADAP | ENSAIO DE ABATIMENTO DO TRONCO DE CONE | UN | 10 | [9 empty] | 0
6.3.2.11 | 68.01.04 | SUDECAP | RESISTÊNCIA À COMPRESSÃO CORPOS DE PROVA CILÍNDRICOS - CIMENTO PORTLAND (NBR 7215:2019) | UN | 19 | [9 empty] | 0
6.3.3 |  |  | LAJE - NÍIVEL 1 - TÉRREO | [11 empty] | 0
6.3.3.1 | 101977 | SINAPI | MONTAGEM E DESMONTAGEM DE FÔRMA PARA ESCADAS, COM 2 LANCES EM "U" E LAJE PLANA, EM CHAPA DE MADEIRA COMPENSADA RESINADA, 2 UTILIZAÇÕES. AF_11/2020 | M² | 631.19 | [9 empty] | 0
6.3.3.2 | 92771 | SINAPI | ARMAÇÃO DE LAJE DE ESTRUTURA CONVENCIONAL DE CONCRETO ARMADO UTILIZANDO AÇO CA-50 DE 10,0 MM - MONTAGEM. AF_06/2022 | KG | 7805.71 | [9 empty] | 0
6.3.3.3 | 92772 | SINAPI | ARMAÇÃO DE LAJE DE ESTRUTURA CONVENCIONAL DE CONCRETO ARMADO UTILIZANDO AÇO CA-50 DE 12,5 MM - MONTAGEM. AF_06/2022 | KG | 2769.97 | [9 empty] | 0
6.3.3.4 | PFPI_564 | Próprio | CONCRETAGEM DE VIGAS E LAJES, FCK=35 MPA, PARA LAJES MACIÇAS OU NERVURADAS COM USO DE BOMBA - LANÇAMENTO, ADENSAMENTO E ACABAMENTO. AF_02/2022_PS | M³ | 92.17 | [9 empty] | 0
6.3.3.5 | 74022/058 | SINAPI/ADAP | ENSAIO DE ABATIMENTO DO TRONCO DE CONE | UN | 12 | [9 empty] | 0
6.3.3.6 | 68.01.04 | SUDECAP | RESISTÊNCIA À COMPRESSÃO CORPOS DE PROVA CILÍNDRICOS - CIMENTO PORTLAND (NBR 7215:2019) | UN | 23 | [9 empty] | 0
6.3.4 |  |  | PILAR - NÍIVEL 2 - PLATIBANDA | [11 empty] | 0
6.3.4.1 | 92423 | SINAPI | MONTAGEM E DESMONTAGEM DE FÔRMA DE PILARES RETANGULARES E ESTRUTURAS SIMILARES, PÉ-DIREITO SIMPLES, EM CHAPA DE MADEIRA COMPENSADA RESINADA, 6 UTILIZAÇÕES. AF_09/2020 | M² | 35.36 | [9 empty] | 0
6.3.4.2 | 92759 | SINAPI | ARMAÇÃO DE PILAR OU VIGA DE ESTRUTURA CONVENCIONAL DE CONCRETO ARMADO UTILIZANDO AÇO CA-60 DE 5,0 MM - MONTAGEM. AF_06/2022 | KG | 44.21 | [9 empty] | 0
6.3.4.3 | 92762 | SINAPI | ARMAÇÃO DE PILAR OU VIGA DE ESTRUTURA CONVENCIONAL DE CONCRETO ARMADO UTILIZANDO AÇO CA-50 DE 10,0 MM - MONTAGEM. AF_06/2022 | KG | 141.62 | [9 empty] | 0
6.3.4.4 | PFPI_512 | Próprio | CONCRETAGEM DE PILARES, FCK = 35 MPA, COM USO DE BOMBA - LANÇAMENTO, ADENSAMENTO E ACABAMENTO. AF_02/2022_PS | M³ | 1.46 | [9 empty] | 0
6.3.4.5 | 74022/058 | SINAPI/ADAP | ENSAIO DE ABATIMENTO DO TRONCO DE CONE | UN | 1 | [9 empty] | 0
6.3.4.6 | 68.01.04 | SUDECAP | RESISTÊNCIA À COMPRESSÃO CORPOS DE PROVA CILÍNDRICOS - CIMENTO PORTLAND (NBR 7215:2019) | UN | 1 | [9 empty] | 0
6.3.5 |  |  | VIGA - NÍIVEL 2 - PLATIBANDA | [11 empty] | 0
6.3.5.1 | PFPI_567 | Próprio | MONTAGEM E DESMONTAGEM DE FÔRMA DE VIGA, ESCORAMENTO METÁLICO, COM UTILIZAÇÃO DE ESCORA DO TIPO P4, EM CHAPA DE MADEIRA RESINADA, 6 UTILIZAÇÕES. AF_09/2020 | M² | 57.96 | [9 empty] | 0
6.3.5.2 | 92759 | SINAPI | ARMAÇÃO DE PILAR OU VIGA DE ESTRUTURA CONVENCIONAL DE CONCRETO ARMADO UTILIZANDO AÇO CA-60 DE 5,0 MM - MONTAGEM. AF_06/2022 | KG | 136.25 | [9 empty] | 0
6.3.5.3 | 92760 | SINAPI | ARMAÇÃO DE PILAR OU VIGA DE ESTRUTURA CONVENCIONAL DE CONCRETO ARMADO UTILIZANDO AÇO CA-50 DE 6,3 MM - MONTAGEM. AF_06/2022 | KG | 99.26 | [9 empty] | 0
6.3.5.4 | 92761 | SINAPI | ARMAÇÃO DE PILAR OU VIGA DE ESTRUTURA CONVENCIONAL DE CONCRETO ARMADO UTILIZANDO AÇO CA-50 DE 8,0 MM - MONTAGEM. AF_06/2022 | KG | 17.86 | [9 empty] | 0
6.3.5.5 | 92762 | SINAPI | ARMAÇÃO DE PILAR OU VIGA DE ESTRUTURA CONVENCIONAL DE CONCRETO ARMADO UTILIZANDO AÇO CA-50 DE 10,0 MM - MONTAGEM. AF_06/2022 | KG | 79.63 | [9 empty] | 0
6.3.5.6 | PFPI_564 | Próprio | CONCRETAGEM DE VIGAS E LAJES, FCK=35 MPA, PARA LAJES MACIÇAS OU NERVURADAS COM USO DE BOMBA - LANÇAMENTO, ADENSAMENTO E ACABAMENTO. AF_02/2022_PS | M³ | 3.01 | [9 empty] | 0
6.3.5.7 | 74022/058 | SINAPI/ADAP | ENSAIO DE ABATIMENTO DO TRONCO DE CONE | UN | 1 | [9 empty] | 0
6.3.5.8 | 68.01.04 | SUDECAP | RESISTÊNCIA À COMPRESSÃO CORPOS DE PROVA CILÍNDRICOS - CIMENTO PORTLAND (NBR 7215:2019) | UN | 1 | [9 empty] | 0
6.4 |  |  | PAREDES E DIVISÓRIAS | [11 empty] | 0
6.4.1 |  |  | PAREDES E DIVISÓRIAS | [11 empty] | 0
6.4.1.1 | 103356 | SINAPI | ALVENARIA DE VEDAÇÃO DE BLOCOS CERÂMICOS FURADOS NA HORIZONTAL DE 9X19X29 CM (ESPESSURA 9 CM) E ARGAMASSA DE ASSENTAMENTO COM PREPARO EM BETONEIRA. AF_12/2021 | M² | 515.09 | [9 empty] | 0
6.4.1.2 | 87535 | SINAPI | EMBOÇO, PARA RECEBIMENTO DE CERÂMICA, EM ARGAMASSA TRAÇO 1:2:8, PREPARO MECÂNICO COM BETONEIRA 400L, APLICADO MANUALMENTE EM FACES INTERNAS DE PAREDES, PARA AMBIENTE COM ÁREA MAIOR QUE 10M2, ESPESSURA DE 20MM, COM EXECUÇÃO DE TALISCAS. AF_06/2014 | M² | 260.96 | [9 empty] | 0
6.4.1.2 | 87529 | SINAPI | MASSA ÚNICA, PARA RECEBIMENTO DE PINTURA, EM ARGAMASSA TRAÇO 1:2:8, PREPARO MECÂNICO COM BETONEIRA 400L, APLICADA MANUALMENTE EM FACES INTERNAS DE PAREDES, ESPESSURA DE 20MM, COM EXECUÇÃO DE TALISCAS. AF_06/2014 | M² | 769.22 | [9 empty] | 0
6.4.1.3 | 87879 | SINAPI | CHAPISCO APLICADO EM ALVENARIAS E ESTRUTURAS DE CONCRETO INTERNAS, COM COLHER DE PEDREIRO. ARGAMASSA TRAÇO 1:3 COM PREPARO EM BETONEIRA 400L. AF_10/2022 | M² | 1030.18 | [9 empty] | 0
6.4.1.4 | PFPI_009 | Próprio | PAINÉIS E PORTAS EM LAMINADO ESTRUTURAL TS, COM PERFIS EM ALUMÍNIO, INCLUSIVE FERRAGEM COMPLETA PARA VÃO DE PORTA, LINHA ALCOPLAC NORMATIZADO, COR PRATTAN - REF.: L151 - NEOCOM OU SIMILAR EQUIVALENTE - INSTALADO | M² | 98.83 | [9 empty] | 0
6.4.1.5 | PFPI_556 | Próprio | TAPA-VISTA DE LAVATÓRIO E MICTÓRIO, COR PRATTAN COD.: L151 - NEOCOM OU SIMILAR EQUIVALENTE - INSTALADO | UN | 1 | [9 empty] | 0
6.5 |  |  | COBERTURA | [11 empty] | 0
6.5.1 |  |  | COBERTURA | [11 empty] | 0
6.5.1.1 | 92580 | SINAPI | TRAMA DE AÇO COMPOSTA POR TERÇAS PARA TELHADOS DE ATÉ 2 ÁGUAS PARA TELHA ONDULADA DE FIBROCIMENTO, METÁLICA, PLÁSTICA OU TERMOACÚSTICA, INCLUSO TRANSPORTE VERTICAL. AF_07/2019 | M² | 604.95 | [9 empty] | 0
6.5.1.2 | 94216 | SINAPI | TELHAMENTO COM TELHA METÁLICA TERMOACÚSTICA E = 30 MM, COM ATÉ 2 ÁGUAS, INCLUSO IÇAMENTO. AF_07/2019 | M² | 604.95 | [9 empty] | 0
6.5.1.3 | PFPI_001 | Próprio | CHAPIM DE CONCRETO PRÉ-MOLDADO | m | 98.78 | [9 empty] | 0
6.5.1.4 | 100327 | SINAPI | RUFO EXTERNO/INTERNO EM CHAPA DE AÇO GALVANIZADO NÚMERO 26, CORTE DE 33 CM, INCLUSO IÇAMENTO. AF_07/2019 | M | 177.82 | [9 empty] | 0
6.5.1.5 | 92423 | SINAPI | MONTAGEM E DESMONTAGEM DE FÔRMA DE PILARES RETANGULARES E ESTRUTURAS SIMILARES, PÉ-DIREITO SIMPLES, EM CHAPA DE MADEIRA COMPENSADA RESINADA, 6 UTILIZAÇÕES. AF_09/2020 | M² | 39.5 | [9 empty] | 0
6.5.1.6 | PFPI_564 | Próprio | CONCRETAGEM DE VIGAS E LAJES, FCK=35 MPA, PARA LAJES MACIÇAS OU NERVURADAS COM USO DE BOMBA - LANÇAMENTO, ADENSAMENTO E ACABAMENTO. AF_02/2022_PS | M³ | 5 | [9 empty] | 0
6.5.2 |  |  | ESTRUTURA METÁLICA | [11 empty] | 0
6.5.2.1 | 100775 | SINAPI | ESTRUTURA TRELIÇADA DE COBERTURA, TIPO FINK, COM LIGAÇÕES SOLDADAS, INCLUSOS PERFIS METÁLICOS, CHAPAS METÁLICAS, MÃO DE OBRA E TRANSPORTE COM GUINDASTE - FORNECIMENTO E INSTALAÇÃO. AF_01/2020_PSA | KG | 6419.7 | [9 empty] | 0
6.6 |  |  | ESQUADRIAS | [11 empty] | 0
6.6.1 |  |  | ESQUADRIAS | [11 empty] | 0
6.6.1.1 | PFPI_116 | Próprio | P03 - KIT PORTA PRONTA LISA SÓLIDA, COR BRANCA, CÓD PA02CBSO PORMADE OU SIMILAR EQUIVALENTE - ABRIR - 1 FOLHA (0,8x2,1) M - - FORNECIMENTO E INSTALAÇÃO | UN | 1 | [9 empty] | 0
6.6.1.2 | PFPI_116.1 | Próprio | P04 - KIT PORTA PRONTA LISA SÓLIDA, COR BRANCA, CÓD PA02CBSO PORMADE OU SIMILAR EQUIVALENTE, INCLUSIVE VENEZIANA EM ALUMÍNIO ANODIZADO FOSCO PARA RENOVAÇÃO DE AR, 30X40CM - ABRIR - 2 FOLHAS (0,9x2,1) M - - FORNECIMENTO E INSTALAÇÃO | UN | 1 | [9 empty] | 0
6.6.1.3 | PFPI_109.1 | Próprio | P07 - KIT PORTA PRONTA LISA SÓLIDA, COR BRANCA, INCLUSIVE CHAPA RESISTENTE A IMPACTO EM AÇO INOX N20 COM ALTURA DE 40CM, CÓD PA02CBSO PORMADE OU SIMILAR EQUIVALENTE - ABRIR - 1 FOLHA (0,9x2,1) M - - FORNECIMENTO E INSTALAÇÃO | UN | 1 | [9 empty] | 0
6.6.1.4 | PFPI_113.6 | Próprio | P16 - PORTA EM GRADIL METÁLICO SECURIFOR BELGO OU SIMILAR EQUIVALENTE. COR BRANCA - ABRIR - 2 FOLHAS (1,9x2,5) M - - FORNECIMENTO E INSTALAÇÃO | UN | 1 | [9 empty] | 0
6.6.1.5 | PFPI_113.7 | Próprio | P30 - PORTA DE AÇO, 0,80 X 2,10M, GRADES EM BARRAS CHATAS DE AÇO, 2" X 1/2" ESPAÇADAS NA VERTICAL A CADA 10 CM, TRAVAMENTOS EM BARRAS CHATAS DE AÇO, 2" X 1/2" A CADA 0,30M. FECHAMENTO EM CHAPA DUPLA DE AÇO N° 18. CONTRAMARCO CHUBADO À ALVENARIA, PINTURA AUTOMOTIVA COR BRANCA - ABRIR - 1 FOLHA (0,8x2,1) M - - FORNECIMENTO E INSTALAÇÃO | UN | 2 | [9 empty] | 0
6.6.1.6 | PFPI_5041 | Próprio | P44 - METÁLICA, CHAPA DE AÇO 18, COM PINTURA AUTOMOTIVA APLICADA SOBRE FUNDO PRIMER - COR BRANCO GELO. - ABRIR - 1 FOLHA (0,9x2,1) M - - FORNECIMENTO E INSTALAÇÃO | UN | 1 | [9 empty] | 0
6.6.1.7 | PFPI_100 | Próprio | J03 - JANELA EM ALUMÍNIO ANODIZADO, COR PRETA, LINHA III GOLD ALCOA OU SIMILAR EQUIVALENTE, 1 FOLHA - MAXIM-AR (0,9x0,7) M - VIDRO LAMINADO CEBRACE COOL LITE ST 120 REFLETIVO PRATA 4MM + PVB INCOLOR 0,38MM + 4MM, OU SIMILAR EQUIVALENTE - FORNECIMENTO E INSTALAÇÃO | UN | 6 | [9 empty] | 0
6.6.1.8 | PFPI_505.1 | Próprio | J05 - CAIXILHO EM ALUMÍNIO ANODIZADO, COR PRETA, LINHA III GOLD ALCOA OU SIMILAR EQUIVALENTE, 1 FOLHA - FIXA (0,9x0,7) M - VIDRO BLINDADO NÍVEL III, HOMOLOGADO, ≥ 51MM, PELÍCULA PRATA - FORNECIMENTO E INSTALAÇÃO | UN | 4 | [9 empty] | 0
6.6.1.9 | PFPI_100.1 | Próprio | J08 - JANELA EM ALUMÍNIO ANODIZADO, COR PRETA, LINHA III GOLD ALCOA OU SIMILAR EQUIVALENTE, 1 FOLHA FIXA E 1 FOLHA MÓVEL - FIXA/MAXIM-AR (1,1x1,5) M - VIDRO LAMINADO CEBRACE COOL LITE ST 120 REFLETIVO PRATA 4MM + PVB INCOLOR 0,38MM + 4MM, OU SIMILAR EQUIVALENTE - FORNECIMENTO E INSTALAÇÃO | UN | 5 | [9 empty] | 0
6.6.1.10 | PFPI_180 | Próprio | PEITORIL DE GRANITO BRANCO SIENA, POLIDO, E=2CM, ASSENTADO COM ARGAMASSA INDUSTRILALIZADA | M² | 16.88 | [9 empty] | 0
6.6.1.11 | 93182 | SINAPI | VERGA PRÉ-MOLDADA PARA PORTAS E JANELAS | M | 22.6 | [9 empty] | 0
6.6.1.12 | 93183 | SINAPI | CONTRAVERGA PRÉ-MOLDADA PARA JANELAS | M | 12.6 | [9 empty] | 0
6.6.1.13 | PFPI_954 | Próprio | PERSIANA TIPO TELA SOLAR VITA SCREEN 3% INTERIOR/SEMITRANSLÚCIDA, RESISTENTE AO FOGO. COR VERSO: CINZA MÉDIO. COR FRENTE: BRANCA. REF. VTS-263 LINHA STAR DUST. CORTINA ROLÔ - HUNTER DOUGLAS OU SIMILAR EQUIVALENTE, INCLUSIVE BANDÔ | M² | 17.6 | [9 empty] | 0
6.6.1.14 | PFPI_5031 | Próprio | BANDÔ PARA PERSIANA TIPO TELA SOLAR VITA SCREEN 3% INTERIOR/SEMITRANSLÚCIDA, RESISTENTE AO FOGO. COR VERSO: CINZA MÉDIO. COR FRENTE: BRANCA. REF. VTS-263 LINHA STAR DUST. CORTINA ROLÔ - HUNTER DOUGLAS OU SIMILAR EQUIVALENTE | M | 8.8 | [9 empty] | 0
6.7 |  |  | REVESTIMENTO DE PISO | [11 empty] | 0
6.7.1 |  |  | REVESTIMENTO DE PISO | [11 empty] | 0
6.7.1 | 94995 | SINAPI | EXECUÇÃO DE PASSEIO (CALÇADA) OU PISO DE CONCRETO COM CONCRETO MOLDADO IN LOCO, USINADO, ACABAMENTO CONVENCIONAL, ESPESSURA 8 CM, ARMADO. AF_08/2022 | M² | 4.4 | [9 empty] | 0
6.7.2 | 97097 | SINAPI | ACABAMENTO POLIDO PARA PISO DE CONCRETO ARMADO OU LAJE SOBRE SOLO DE ALTA RESISTÊNCIA. AF_09/2021 | M² | 314.15 | [9 empty] | 0
6.7.3 | PFPI_011 | Próprio | REVESTIMENTO CERÂMICO PARA PISO COM PLACAS TIPO PORCELANATO TÉCNICO DE DIMENSÕES 80X80CM, MINIMUM CARBONO NA, COR CINZA - REF.: ELIANE OU SIMILAR EQUIVALENTE - FORNECIMENTO E ASSENTAMENTO | M² | 4.4 | [9 empty] | 0
6.7.4 | 101736 | SINAPI | PISO DE BORRACHA PASTILHADO, ESPESSURA 3,5MM, FIXADO COM ADESIVO ACRÍLICO. AF_09/2020 | M² | 80.63 | [9 empty] | 0
6.7.5 | PFPI_015 | Próprio | SOLEIRA DE GRANITO BRANCO SIENA POLIDO, E=2CM, ASSENTADA COM ARGAMASSA INDUSTRIALIZADA | M² | 13.18 | [9 empty] | 0
6.8 |  |  | REVESTIMENTO DE PAREDE | [11 empty] | 0
6.8.1 |  |  | REVESTIMENTO DE PAREDE | [11 empty] | 0
6.8.1.1 | PFPI_018 | Próprio | REVESTIMENTO DE PAREDE EM PORCELANATO ACETINADO, 30X90CM, DIAMANTE BRANCO - ELIANE OU SIMILAR EQUIVALENTE, APLICADO COM ARGAMASSA INDUSTRIALIZADA AC-III, REJUNTADO | M² | 260.96 | [9 empty] | 0
6.8.1.2 | PFPI_5026 | Próprio | RODAPÉ PORCELANATO MINIMUM CONCRETO, 80X80CM, RETIFICADO, MARCA ELIANE OU SIMILAR EQUIVALENTE, COM REJUNTE NA COR CINZA PLATINA COM ESPESSURA DE 3MM, COM ALTURA DE 10CM | M | 159.35 | [9 empty] | 0
6.9 |  |  | REVESTIMENTO DE FORRO | [11 empty] | 0
6.9.1 |  |  | REVESTIMENTO DE FORRO | [11 empty] | 0
6.9.1.1 | PFPI_019 | Próprio | FORRO TERMOACÚSTICO EM LÃ DE PET RECICLÁVEL, PLACAS 625X625X25MM, LAVÁVEL E RESISTENTE À UMIDADE, TRISOFT OU SIMILAR, INCLUSIVE ESTRUTURAÇÃO - FORNECIMENTO E APLICAÇÃO | M² | 170.09 | [9 empty] | 0
6.9.1.2 | PFPI_933 | Próprio | FORRO EM GESSO ACARTONADO TRATADO COM AGENTE HIDRÓFUGO | M² | 4.37 | [9 empty] | 0
6.10 |  |  | FACHADA | [11 empty] | 0
6.10.1 |  |  | FACHADA | [11 empty] | 0
6.10.1.1 | PFPI_047 | Próprio | LOCACAO DE ANDAIME METALICO TIPO FACHADEIRO, LARGURA DE 1,20 M X ALTURA DE 2,0 M POR PAINEL, INCLUINDO DIAGONAIS EM X, BARRAS DE LIGACAO, SAPATAS E DEMAIS ITENS NECESSARIOS A MONTAGEM (NAO INCLUI INSTALACAO) | M² | 96.9725 | [9 empty] | 0
6.10.1.2 | 97063 | SINAPI | MONTAGEM E DESMONTAGEM DE ANDAIME MODULAR FACHADEIRO, COM PISO METÁLICO, PARA EDIFICAÇÕES COM MÚLTIPLOS PAVIMENTOS (EXCLUSIVE ANDAIME E LIMPEZA). AF_11/2017 | M² | 96.9725 | [9 empty] | 0
6.10.1.3 | 97062 | SINAPI | COLOCAÇÃO DE TELA EM ANDAIME FACHADEIRO. AF_11/2017 | M² | 96.9725 | [9 empty] | 0
6.10.1.4 | 104237 | Próprio | EMBOÇO OU MASSA ÚNICA EM ARGAMASSA TRAÇO 1:2:8, PREPARO MECÂNICA COM BETONEIRA 400 L, APLICADA MANUALMENTE EM PANOS DE FACHADA SEM PRESENÇA DE VÃOS, ESPESSURA DE 35 MM, ACESSO POR ANDAIME. AF_08/2022 | M² | 387.89 | [9 empty] | 0
6.10.1.5 | 87879 | SINAPI | CHAPISCO APLICADO EM ALVENARIAS E ESTRUTURAS DE CONCRETO INTERNAS, COM COLHER DE PEDREIRO. ARGAMASSA TRAÇO 1:3 COM PREPARO EM BETONEIRA 400L. AF_10/2022 | M² | 387.89 | [9 empty] | 0
6.10.1.6 | PFPI_045 | Próprio | REVESTIMENTO DE PAREDE EM PASTILHA DE PORCELANA ESMALTADA 5X5CM, LINHA ENGENHARIA, COR BEAUFORT, ATLAS REFERÊNCIA M6256 OU SIMILAR, APLICADA COM ARGAMASSA AC-III, REJUNTADO. | M² | 222.4 | [9 empty] | 0
6.10.1.7 | PFPI_046 | Próprio | REVESTIMENTO DE PAREDE EM PASTILHA DE PORCELANA ESMALTADA 5X5CM, LINHA ENGENHARIA, COR BARENTS, ATLAS REFERÊNCIA M6329 OU SIMILAR, APLICADA COM ARGAMASSA AC-III, REJUNTADO - FORNECIMENTO E ASSENTAMENTO | M² | 165.49 | [9 empty] | 0
6.10.1.8 | PFPI_093 | Próprio | PELE DE VIDRO EM, ESQUADRIA DE ALUMÍNIO E VIDRO (DIMENSÕES DE 12.33x3.00m) , LINHA UNIT, ACABAMENTO ANODIZADO NA COR PRETO FOSCO (REF.: ALCOA OU EQUIVALENTE TÉCNICO) + VIDRO DE CONTROLE SOLAR 8MM, LAMINADO COOL LITE KNT4MM + PVB INCOLOR + FLOATE INCOLOR 4MM (REF.: CEBRACE OU EQUIVALENTE TÉCNICO) - FORNECIMENTO E INSTALAÇÃO | UN | 1 | [9 empty] | 0
6.11 |  |  | PINTURA | [11 empty] | 0
6.11.1 |  |  | PINTURA | [11 empty] | 0
6.11.1.1 | 102494 | SINAPI | PINTURA DE PISO COM TINTA EPÓXI, APLICAÇÃO MANUAL, 2 DEMÃOS, INCLUSO PRIMER EPÓXI. AF_05/2021 | M² | 1625.41 | [9 empty] | 0
6.11.1.2 | 88489 | SINAPI | APLICAÇÃO MANUAL DE PINTURA COM TINTA LÁTEX ACRÍLICA EM PAREDES, DUAS DEMÃOS. AF_06/2014 | M² | 881.03 | [9 empty] | 0
6.11.1.3 | 88485 | SINAPI | APLICAÇÃO DE FUNDO SELADOR ACRÍLICO EM PAREDES, UMA DEMÃO. AF_06/2014 | M² | 881.03 | [9 empty] | 0
6.11.1.4 | 88497 | SINAPI | APLICAÇÃO E LIXAMENTO DE MASSA LÁTEX EM PAREDES, DUAS DEMÃOS. AF_06/2014 | M² | 881.03 | [9 empty] | 0
6.11.1.5 | PFPI_020 | Próprio | PINTURA DE PLATIBANDA COM TINTA ACRÍLICA PREMIUM, APLICAÇÃO MANUAL, 2 DEMÃOS, INCLUSO FUNDO PREPARADOR - MATERIAL E MÃO DE OBRA | M² | 462.7 | [9 empty] | 0
6.11.1.6 | PFPI_023 | Próprio | PINTURA DE LAJE COM TINTA ACRÍLICA PREMIUM, APLICAÇÃO MANUAL, 2 DEMÃOS, INCLUSO FUNDO PREPARADOR - MATERIAL E MÃO DE OBRA | M² | 608.01 | [9 empty] | 0
6.12 |  |  | LOUÇAS, METAIS, ACESSÓRIOS E BANCADAS | [11 empty] | 0
6.12.1 |  |  | LOUÇAS, METAIS, ACESSÓRIOS E BANCADAS | [11 empty] | 0
6.12.1.1 | PFPI_025 | Próprio | KIT BACIA SANITÁRIA COM CAIXA ACOPLADA EM LOUÇA, LINHA MONTE CARLO, COR BRANCO, INCLUSIVE CONJUNTO DE FIXAÇÃO, ANEL DE VEDAÇÃO, ENGATE FLEXÍVEL E ASSENTO - REF.: P.808.17 DECA OU SIMILAR EQUIVALENTE - FORNECIMENTO E INSTALAÇÃO | UN | 1 | [9 empty] | 0
6.12.1.2 | PFPI_026 | Próprio | KIT BACIA SANITÁRIA COM CAIXA ACOPLADA EM LOUÇA, LINHA MONTE CARLO, COR BRANCO, INCLUSIVE CONJUNTO DE FIXAÇÃO, ANEL DE VEDAÇÃO, ENGATE FLEXÍVEL E ASSENTO - REF.: KP.808.17 - DECA OU SIMILAR EQUIVALENTE - FORNECIMENTO E INSTALAÇÃO | UN | 2 | [9 empty] | 0
6.12.1.3 | PFPI_027 | Próprio | MICTÓRIO COM SIFÃO INTEGRADO EM LOUÇA, COR BRANCO, INCLUSIVE FIXAÇÃO, REF.: M.715.17, DECA OU SIMILAR EQUIVALENTE - FORNECIIMENTO E INSTALAÇÃO | UN | 2 | [9 empty] | 0
6.12.1.4 | PFPI_028 | Próprio | CUBA DE LOUÇA DE SOBREPOR EM CERÂMICA ESMALTADA FORMATO OVAL (REF.: L.65.17 - DECA OU SIMILAR EQUIVALENTE) ADEQUADAMENTE FIXADA EM BANCADA DE GRANITO, COR BRANCO, INCLUSO VÁLVULA E ENGATE FLEXÍVEL - FORNECIMENTO E INSTALAÇÃO | UN | 1 | [9 empty] | 0
6.12.1.5 | PFPI_029 | Próprio | LAVATÓRIO SUSPENSO, LINHA VOGUE PLUS, BRANCO, REF.: L.51.17 - DECA OU SIMILAR EQUIVALENTE, INCLUSIVE VÁLVULA DE ESCOAMENTO, FIXAÇÃO E ENGATE - FORNECIMENTO E INSTALAÇÃO. | UN | 1 | [9 empty] | 0
6.12.1.6 | PFPI_031 | Próprio | SIFÃO TIPO GARRAFA PARA LAVATÓRIO, ACABAMENTO CROMADO - REF.: 1680.C.100.112 - DECA OU SIMILAR EQUIVALENTE - FORNECIMENTO E INSTALAÇÃO | UN | 1 | [9 empty] | 0
6.12.1.7 | PFPI_034 | Próprio | TORNEIRA DE MESA CROMADA COM FECHAMENTO AUTOMÁTICO DE PRESSÃO PARA LAVATÓRIO DE MESA, LINHA DECAMATIC ECO (REF.:1173.C) - DECA OU SIMILAR EQUIVALENTE | UN | 1 | [9 empty] | 0
6.12.1.8 | PFPI_033 | Próprio | TORNEIRA DE MESA CONFORTO COM FECHAMENTO AUTOMÁTICO PARA LAVATÓRIO, LINHA DECAMATIC ECO (REF.:1173.C.CONF) - DECA OU SIMILAR EQUIVALENTE | UN | 2 | [9 empty] | 0
6.12.1.9 | PFPI_041 | Próprio | CHUVEIRO COM ENTRADA DE AR E TUBO DE PAREDE LINHA DECA BALANCE 12, ACABAMENTO CROAMDO, REFERÊNCIA 1954.C.CT.ARE - DECA OU SIMILAR EQUIVALENTE - FORNECIMENTO E INSTALAÇÃO | UN | 5 | [9 empty] | 0
6.12.1.10 | PFPI_043 | Próprio | DUCHA/CHUVEIRO METÁLICO DE PAREDE, ARTICULÁVEL, COM DESVIADOR E DUCHA MANUAL PARA WC PNE - MÃO DE OBRA E MATERIAL | UN | 2 | [9 empty] | 0
6.12.1.11 | PFPI_040 | Próprio | CADEIRA ARTICULADA PARA BANHO (PNE), EM LIGA DE COBRE REVESTIDO DE NYLON/PVC - LINHA CONFORTO. COR BRANCO. CÓD.: 2355.E.BR – DECA - FORNECIMENTO E INSTALAÇÃO | UN | 2 | [9 empty] | 0
6.12.1.12 | PFPI_005 | Próprio | BARRA DE APOIO RETA, EM ACO INOX POLIDO, COMPRIMENTO 40 CM, FIXADA NA PAREDE, LINHA CONFORTO DECA, REF.: 2310.C.040 - FORNECIMENTO E INSTALAÇÃO | UN | 4 | [9 empty] | 0
6.12.1.13 | PFPI_006 | Próprio | BARRA DE APOIO RETA, EM ACO INOX POLIDO, COMPRIMENTO 70 CM, FIXADA NA PAREDE, LINHA CONFORTO DECA, REF.: 2310.C.070.POL - FORNECIMENTO E INSTALAÇÃO | UN | 2 | [9 empty] | 0
6.12.1.14 | PFPI_004 | Próprio | BARRA DE APOIO RETA, EM ACO INOX POLIDO, COMPRIMENTO 80 CM, FIXADA NA PAREDE, LINHA CONFORTO DECA, REF.: 2310.C.080 - FORNECIMENTO E INSTALAÇÃO | UN | 4 | [9 empty] | 0
6.12.1.15 | PFPI_037 | Próprio | DISPENSER PARA PAPEL HIGIÊNICO TIPO ROLÃO ATÉ 235MM - LINHA EXACTTA PLUS, COR BRANCO - REF.: EP-ROL01 EXACCTA OU SIMILAR EQUIVALENTE - INSTALADO | UN | 1 | [9 empty] | 0
6.12.1.16 | PFPI_038 | Próprio | SABONETEIRA DE POLIESTIRENO TIPO DISPENSER COM RESERVATÓRO PARA SABÃO LÍQUIDO COM CAPACIDADE DE 500ML, COR BRANCO (CAIXA) E TRANSPARENTE (TAMPA), CÓD.: E-DSRE 15 - EXACCTA OU SIMILAR EQUIVALENTE - INCLUSO FIXAÇÃO | UN | 1 | [9 empty] | 0
6.12.1.17 | PFPI_039 | Próprio | PORTA TOALHAS DE PAPEL, BASE EM POLIESTIRENO COM TAMPA TRANSPARENTE, COR BRANCO - REF.: E-DINT208 EXACCTA OU SIMILAR EQUIVALENTE - INCLUSO FIXAÇÃO | UN | 1 | [9 empty] | 0
6.12.1.18 | PFPI_083 | Próprio | BANCADA RETA, 3,00X0,60M, EM GRANITO SIENA, E=2CM, COM ABERTURA PARA 03 CUBAS E TORNEIRAS, ESPELHO SUPERIOR DE 10CM EM 2 FACES, ESPELHO INFERIOR DE 10CM EM 2 FACE E REBAIXO PARA PIA - FORNECIMENTO E ASSENTAMENTO | UN | 2 | [9 empty] | 0
6.12.1.19 | PFPI_084 | Próprio | BANCADA RETA, 4,00X0,60M, EM GRANITO SIENA, E=2CM, E ESPELHO INFERIOR DE 10CM EM 3 FACES- FORNECIMENTO E ASSENTAMENTO | UN | 1 | [9 empty] | 0
6.12.1.20 | 85005 | SINAPI/ADAP | ESPELHO CRISTAL, ESPESSURA 4MM, COM PARAFUSOS DE FIXACAO, SEM MOLDURA | M² | 0.84 | [9 empty] | 0
6.12.1.21 | PFPI_206 | Próprio | VÁLVULA PARA MICTÓRIO COM FECHAMENTO AUTOMÁTICO COR CROMADO - LINHA DECAMATIC - REF. 2570.C - DECA OU EQUIVALENTE TÉCNICO - FORNECIMENTO E INSTALAÇÃO | UN | 1 | [9 empty] | 0
6.12.2 |  |  | PLANEJADOS | [11 empty] | 0
6.12.2.1 | PFPI_916 | Próprio | MÓVEIS PLANEJADOS PARA STAND DE TIRO | UN | 1 | [9 empty] | 0
6.12.2.2 | PFPI_5008 | Próprio | ARMÁRIO EM MDF, COR BRANCA, 3,55 x 0,68 x 0,60M, 6 NICHOS, INCLUSIVE PRATELEIRAS E GAVETEIRO COM 4 GAVETAS | UN | 1 | [9 empty] | 0
6.13 |  |  | COMUNICAÇÃO VISUAL | [11 empty] | 0
6.13.1 |  |  | COMUNICAÇÃO VISUAL | [11 empty] | 0
6.13.1.1 | PFPI_130 | Próprio | PLACA DE SINALIZAÇÃO PARA PORTA CONTENDO INSCRIÇÃO BRAILE: SERVIÇO DE PRODUÇÃO E MONTAGEM DE PLACA E SINALIZAÇÃO MODULAR MEDINDO 24,7 X 12,5 CM CONFECCIONADO EM ALUMÍNIO EXTRUSADOS E ANODIZADO, RÉGUAS DE MODULAÇÃO IGUALMENTE EM ALUMÍNIO ANODIZADO E EXTRUSADOS FOSCO, IMPRESSÃO EM SERIGRAFIA OU ACRÍLICO, RÉGUAS COM SISTEMA DE ENCAIXE EM TRILHOS COM DESLIZE E ENCAIXES PERFEITOS DESENVOLVIDAS ESPECIFICAMENTE PARA ESTE FIM, COM FECHAMENTOS LATERAIS EM ALUMÍNIO IGUALMENTE ANODIZADOS E EXTRUDADOS, FIXAÇÃO COM FITA DUPLA FACE E/OU PARAFUSOS DE ACORDO COM A NECESSIDADE. | UN | 7 | [9 empty] | 0
6.13.1.2 | PFPI_150 | Próprio | PLACA DE SINALIZAÇÃO PARA PORTA CONTENDO INSCRIÇÃO BRAILE: SERVIÇO DE PRODUÇÃO E MONTAGEM DE PLACA E SINALIZAÇÃO MODULAR MEDINDO 22,5 X 24,7 CM CONFECCIONADO EM ALUMÍNIO EXTRUSADOS E ANODIZADO, RÉGUAS DE MODULAÇÃO IGUALMENTE EM ALUMÍNIO ANODIZADO FOSCO, IMPRESSÃO EM SERIGRAFIA OU ACRÍLICO, RÉGUAS COM SISTEMA DE ENCAIXE EM TRILHOS OM ESLIZE E ENCAIXES PERFEITOS DESENVOLVIDAS ESPECIFICAMENTE PARA ESTE FIM, COM FECHAMENTOS LATERAIS M ALUMÍNIO IGUALMENTE ANODIZADOS E EXTRUDADOS, FIXAÇÃO COM FITA DUPLA FACE E/OU PARAFUSOS DE CORDO COM A NECESSIDADE. | UN | 8 | [9 empty] | 0
6.13.1.3 | PFPI_132 | Próprio | PLACA DE SINALIZAÇÃO INFORMATIVA DE ANDAR: SERVIÇO DE PRODUÇÃO E MONTAGEM DE PLACA E SINALIZAÇÃO MODULAR MEDINDO 141,7 X 22,5 CM CONFECCIONADO EM ALUMÍNIO EXTRUSADOS E ANODIZADO, RÉGUAS DE MODULAÇÃO IGUALMENTE EM ALUMÍNIO ANODIZADO FOSCO, IMPRESSÃO EM SERIGRAFIA OU ACRÍLICO, RÉGUAS COM SISTEMA DE ENCAIXE EM TRILHOS COM DESLIZE E ENCAIXES PERFEITOS DESENVOLVIDAS ESPECIFICAMENTE PARA ESTE FIM, COM FECHAMENTOS LATERAIS EM ALUMÍNIO IGUALMENTE ANODIZADOS E EXTRUDADOS, FIXAÇÃO COM FITA DUPLA FACE E/OU PARAFUSOS DE ACORDO COM A NECESSIDADE. | UN | 1 | [9 empty] | 0
6.14 |  |  | INSTALAÇÕES DE PREVENÇÃO E COMBATE A INCÊNDIO | [11 empty] | 0
6.14.1 |  |  | HIDRANTES | [11 empty] | 0
6.14.1.1 | 92367 | SINAPI | TUBO DE AÇO GALVANIZADO COM COSTURA, CLASSE MÉDIA, DN 65 (2 1/2"), CONEXÃO ROSQUEADA, INSTALADO EM REDE DE ALIMENTAÇÃO PARA HIDRANTE - FORNECIMENTO E INSTALAÇÃO. AF_10/2020 | M | 85.36 | [9 empty] | 0
6.14.1.2 | PFPI_515 | Próprio | CONJUNTO DE CONEXÕES EM AÇO GALVANIZADO DN 65MM (2.1/2"), INSTALADAS EM REDE DE ALIMENTAÇÃO PARA HIDRANTE POR METRO DE TUBULAÇÃO INSTALADA - FORNECIMENTO E INSTALAÇÃO | M | 85.36 | [9 empty] | 0
6.14.1.3 | PFPI_234 | Próprio | CONJUNTO DE FIXAÇÃO DE TUBOS HORIZONTAIS EM AÇO GALVANIZADO PARA ALIMENTAÇÃO DE REDE DE HIDRANTES DE DIÂMETROS IGUAIS A 65 MM (2.1/2") COM ABRAÇADEIRA METÁLICA RÍGIDA TIPO D 2.1/2", FIXADA DIRETAMENTE EM LAJE - FORNECIMENTO E INSTALAÇÃO | M | 85.36 | [9 empty] | 0
6.14.1.4 | 100757 | SINAPI | PINTURA COM TINTA ALQUÍDICA DE ACABAMENTO (ESMALTE SINTÉTICO ACETINADO) PULVERIZADA SOBRE SUPERFÍCIES METÁLICAS (EXCETO PERFIL) EXECUTADO EM OBRA (02 DEMÃOS). AF_01/2020_PE | M² | 17.43 | [9 empty] | 0
6.14.1.5 | 103019 | SINAPI | REGISTRO OU VÁLVULA GLOBO ANGULAR EM LATÃO, PARA HIDRANTES EM INSTALAÇÃO PREDIAL DE INCÊNDIO, 45 GRAUS, 2 1/2" - FORNECIMENTO E INSTALAÇÃO. AF_08/2021 | UN | 1 | [9 empty] | 0
6.14.1.6 | PFPI_210 | Próprio | ABRIGO PARA HIDRANTE INTERNO, INCLUSIVE CAIXA EMBUTIR/SOBREPOR CHAPA FERRO N.º 14, DIMENSÕES 0.90 X 0.60 X 0.17 M, REGISTRO TIPO GLOBO 2 1/2", COM 02 MANGUEIRAS (15M) COM ESGUICHO E CONEXÕES | UN | 3 | [9 empty] | 0
6.14.2 |  |  | TUBOS E CONEXÕES | [11 empty] | 0
6.14.2.1 | 92687 | SINAPI | TUBO DE AÇO GALVANIZADO COM COSTURA, CLASSE MÉDIA, CONEXÃO ROSQUEADA, DN 15 (1/2"), INSTALADO EM RAMAIS E SUB-RAMAIS DE GÁS - FORNECIMENTO E INSTALAÇÃO. AF_10/2020 | M | 2.43 | [9 empty] | 0
6.14.2.2 | 97498 | SINAPI | TUBO DE AÇO GALVANIZADO COM COSTURA, CLASSE MÉDIA, DN 25 (1"), CONEXÃO ROSQUEADA, INSTALADO EM REDE DE ALIMENTAÇÃO PARA HIDRANTE - FORNECIMENTO E INSTALAÇÃO. AF_10/2020 | M | 0.77 | [9 empty] | 0
6.14.2.3 | 92368 | SINAPI | TUBO DE AÇO GALVANIZADO COM COSTURA, CLASSE MÉDIA, DN 80 (3"), CONEXÃO ROSQUEADA, INSTALADO EM REDE DE ALIMENTAÇÃO PARA HIDRANTE - FORNECIMENTO E INSTALAÇÃO. AF_10/2020 | M | 9.57 | [9 empty] | 0
6.14.2.4 | 100757 | SINAPI | PINTURA COM TINTA ALQUÍDICA DE ACABAMENTO (ESMALTE SINTÉTICO ACETINADO) PULVERIZADA SOBRE SUPERFÍCIES METÁLICAS (EXCETO PERFIL) EXECUTADO EM OBRA (02 DEMÃOS). AF_01/2020_PE | M² | 2.58 | [9 empty] | 0
6.14.2.5 | 72301 | SINAPI/ADAP | COTOVELO DE AÇO GALVANIZADO 1/2" - FORNECIMENTO E INSTALAÇÃO | UN | 3 | [9 empty] | 0
6.14.2.6 | 72300 | SINAPI/ADAP | COTOVELO DE AÇO GALVANIZADO 1" - FORNECIMENTO E INSTALAÇÃO | UN | 1 | [9 empty] | 0
6.14.2.7 | 92939 | SINAPI | LUVA DE REDUÇÃO, EM FERRO GALVANIZADO, 1" X 3/4", CONEXÃO ROSQUEADA, INSTALADO EM REDE DE ALIMENTAÇÃO PARA SPRINKLER - FORNECIMENTO E INSTALAÇÃO. AF_10/2020 | UN | 1 | [9 empty] | 0
6.14.2.8 | 92637 | SINAPI | TÊ, EM FERRO GALVANIZADO, CONEXÃO ROSQUEADA, DN 25 (1"), INSTALADO EM REDE DE ALIMENTAÇÃO PARA HIDRANTE - FORNECIMENTO E INSTALAÇÃO. AF_10/2020 | UN | 3 | [9 empty] | 0
6.14.2.9 | PFPI_221 | Próprio | FORNECIMENTO E ASSENTAMENTO DE TE DE REDUÇÃO DE FERRO GALVANIZADO DE 1" X 1/2" | UN | 4 | [9 empty] | 0
6.14.2.10 | 72304 | SINAPI/ADAP | COTOVELO DE AÇO GALVANIZADO 3" - FORNECIMENTO E INSTALAÇÃO | UN | 7 | [9 empty] | 0
6.14.2.11 | PFPI_224 | Próprio | FORNECIMENTO E ASSENTAMENTO DE JUNÇÃO DE FERRO GALVANIZADO DE 3" | UN | 2 | [9 empty] | 0
6.14.2.12 | 92936 | SINAPI | LUVA DE REDUÇÃO, EM FERRO GALVANIZADO, 3" X 2 1/2", CONEXÃO ROSQUEADA, INSTALADO EM REDE DE ALIMENTAÇÃO PARA HIDRANTE - FORNECIMENTO E INSTALAÇÃO. AF_10/2020 | UN | 3 | [9 empty] | 0
6.14.2.13 | PFPI_226 | Próprio | FORNECIMENTO E ASSENTAMENTO DE TE DE FERRO GALVANIZADO DE 3" | UN | 4 | [9 empty] | 0
6.14.2.14 | PFPI_227 | Próprio | FORNECIMENTO E ASSENTAMENTO DE TE DE REDUÇÃO DE FERRO GALVANIZADO DE 3" X 2 1/2" | UN | 1 | [9 empty] | 0
6.14.2.15 | PFPI_258 | Próprio | CONJUNTO MOTOR-BOMBA, POTÊNCIA DE 12,5 CV, ALTURA MANOMÉTRICA 48 M.C.A, VAZÃO 24M³/H - FORNECIMENTO E INSTALAÇÃO | UN | 2 | [9 empty] | 0
6.14.2.16 | 85120 | SINAPI/ADAP | MANOMETRO 0 A 200 PSI (0 A 14 KGF/CM2), D = 50MM - FORNECIMENTO E COLOCACAO | UN | 2 | [9 empty] | 0
6.14.2.17 | 89353 | SINAPI | REGISTRO DE GAVETA BRUTO, LATÃO, ROSCÁVEL, 3/4" - FORNECIMENTO E INSTALAÇÃO. AF_08/2021 | UN | 4 | [9 empty] | 0
6.14.2.18 | 94500 | SINAPI | REGISTRO DE GAVETA BRUTO, LATÃO, ROSCÁVEL, 3" - FORNECIMENTO E INSTALAÇÃO. AF_08/2021 | UN | 8 | [9 empty] | 0
6.14.2.19 | 99624 | SINAPI | VÁLVULA DE RETENÇÃO HORIZONTAL, DE BRONZE, ROSCÁVEL, 2 1/2" - FORNECIMENTO E INSTALAÇÃO. AF_08/2021 | UN | 2 | [9 empty] | 0
6.14.2.20 | 99625 | SINAPI | VÁLVULA DE RETENÇÃO HORIZONTAL, DE BRONZE, ROSCÁVEL, 3" - FORNECIMENTO E INSTALAÇÃO. AF_08/2021 | UN | 2 | [9 empty] | 0
6.14.2.21 | 103009 | SINAPI | VÁLVULA DE RETENÇÃO VERTICAL, DE BRONZE, ROSCÁVEL, 2 1/2" - FORNECIMENTO E INSTALAÇÃO. AF_08/2021 | UN | 1 | [9 empty] | 0
6.14.2.22 | 99633 | SINAPI | VÁLVULA DE RETENÇÃO VERTICAL, DE BRONZE, ROSCÁVEL, 3" - FORNECIMENTO E INSTALAÇÃO. AF_08/2021 | UN | 1 | [9 empty] | 0
6.14.2.23 | PFPI_232 | Próprio | VÁLVULA DE ALÍVIO E SEGURANÇA, DIÂMETRO DE 1/2" NPT - FORNECIMENTO E INSTALAÇÃO | UN | 1 | [9 empty] | 0
6.14.2.24 | PFPI_517 | Próprio | BOTOEIRA PARA ACIONAMENTO DE BOMBA À DISTÂNCIA TIPO QUEBRA-VIDRO, COM BOTÃO LIGA/DESLIGA - FORNECIMENTO E INSTALAÇÃO | UN | 2 | [9 empty] | 0
6.14.2.25 | PFPI_518 | Próprio | PRESSOSTATO - FORNECIMENTO E INSTALAÇÃO | UN | 2 | [9 empty] | 0
6.14.2.26 | PFPI_516 | Próprio | TANQUE DE EXPANSÃO - FORNECIMENTO E INSTALAÇÃO | UN | 1 | [9 empty] | 0
6.14.2.27 | PFPI_557 | Próprio | QUADRO DE COMANDO DAS BOMBAS DA REDE DE HIDRANTES - FORNECIMENTO E INSTALAÇÃO | UN | 1 | [9 empty] | 0
6.14.3 |  |  | EXTINTOR E SINALIZAÇÃO | [11 empty] | 0
6.14.3.1 | PFPI_229 | Próprio | EXTINTOR PORTÁTIL DE PÓ QUÍMICO ABC, CAPACIDADE 4-A:80-B:C, CARGA DE 4,5 KG - FORNECIMENTO E INSTALAÇÃO | UN | 7 | [9 empty] | 0
6.14.3.2 | PFPI_519 | Próprio | EXTINTOR SOBRERODAS DE PÓ QUÍMICO ABC, CAPACIDADE 4-A:80-B:C, CARGA DE 4,5 KG - FORNECIMENTO E INSTALAÇÃO | UN | 1 | [9 empty] | 0
6.14.3.3 | 102494 | SINAPI | PINTURA DE PISO COM TINTA EPÓXI, APLICAÇÃO MANUAL, 2 DEMÃOS, INCLUSO PRIMER EPÓXI. AF_05/2021 | M² | 15 | [9 empty] | 0
6.14.3.4 | PFPI_230 | Próprio | [A5] PLACA DE SINALIZAÇÃO DE ALERTA, FOTOLUMINESCENTE EM PVC ANTI-CHAMAS, COM LOGOTIPO "RISCO DE CHOQUE ELÉTRICO" - FORNECIMENTO E INSTALAÇÃO | UN | 1 | [9 empty] | 0
6.14.3.5 | PFPI_244 | Próprio | [E1] PLACA DE SINALIZAÇÃO DE EQUIPAMENTOS, FOTOLUMINESCENTE EM PVC ANTI-CHAMAS, COM LOGOTIPO "ALARME SONORO" - FORNECIMENTO E INSTALAÇÃO | UN | 2 | [9 empty] | 0
6.14.3.6 | PFPI_245 | Próprio | [E2] PLACA DE SINALIZAÇÃO DE EQUIPAMENTOS, FOTOLUMINESCENTE EM PVC ANTI-CHAMAS, COM LOGOTIPO "COMANDO DE ALARME" - FORNECIMENTO E INSTALAÇÃO | UN | 2 | [9 empty] | 0
6.14.3.7 | PFPI_217 | Próprio | [E3] PLACA DE SINALIZAÇÃO DE EQUIPAMENTOS, FOTOLUMINESCENTE EM PVC ANTI-CHAMAS, COM LOGOTIPO "BOMBA DE INCÊNDIO" - FORNECIMENTO E INSTALAÇÃO | UN | 2 | [9 empty] | 0
6.14.3.8 | PFPI_243 | Próprio | [E5] PLACA DE SINALIZAÇÃO DE EQUIPAMENTOS, FOTOLUMINESCENTE EM PVC ANTI-CHAMAS, COM LOGOTIPO "EXTINTOR DE INCÊNDIO" - FORNECIMENTO E INSTALAÇÃO | UN | 7 | [9 empty] | 0
6.14.3.9 | PFPI_211 | Próprio | [E7] PLACA DE SINALIZAÇÃO DE EQUIPAMENTOS, FOTOLUMINESCENTE EM PVC ANTI-CHAMAS, COM LOGOTIPO "ABRIGO DE MANGUEIRA DE INCÊNDIO" - FORNECIMENTO E INSTALAÇÃO | UN | 3 | [9 empty] | 0
6.14.3.10 | PFPI_213 | Próprio | [E8] PLACA DE SINALIZAÇÃO DE EQUIPAMENTOS, FOTOLUMINESCENTE EM PVC ANTI-CHAMAS, COM LOGOTIPO "HIDRANTE DE INCÊNDIO" - FORNECIMENTO E INSTALAÇÃO | UN | 3 | [9 empty] | 0
6.14.3.11 | PFPI_246 | Próprio | [S2] PLACA DE SINALIZAÇÃO DE ORIENTAÇÃO E SALVAMENTO, FOTOLUMINESCENTE EM PVC ANTI-CHAMAS, SENTIDO SAÍDA DIREITA E ESQUERDA - FORNECIMENTO E INSTALAÇÃO | UN | 6 | [9 empty] | 0
6.14.3.12 | PFPI_247 | Próprio | [S3] PLACA DE SINALIZAÇÃO DE ORIENTAÇÃO E SALVAMENTO, FOTOLUMINESCENTE EM PVC ANTI-CHAMAS, SENTIDO SAÍDA ACIMA PORTA - FORNECIMENTO E INSTALAÇÃO | UN | 2 | [9 empty] | 0
6.14.3.13 | PFPI_249 | Próprio | [S12] PLACA DE SINALIZAÇÃO DE ORIENTAÇÃO E SALVAMENTO, FOTOLUMINESCENTE EM PVC ANTI-CHAMAS, PORTA DE SAÍDA - FORNECIMENTO E INSTALAÇÃO | UN | 2 | [9 empty] | 0
6.14.3.14 | PFPI_233 | Próprio | LUMINÁRIA DE EMERGÊNCIA, COM 60 LÂMPADAS LED DE 4 W, SEM REATOR - FORNECIMENTO E INSTALAÇÃO. AF_02/2020 | UN | 9 | [9 empty] | 0
6.14.3.15 | PFPI_257 | Próprio | LUMINÁRIA DE EMERGÊNCIA COM 2 FARÓIS DE 56 LEDS (28 CADA), AUTONOMIA DE 2 HORAS - FORNECIMENTO E INSTALAÇÃO. | UN | 2 | [9 empty] | 0
6.15 |  |  | SDAI - SISTEMA DE DETECÇÃO E ALARME DE INCÊNDIO | [11 empty] | 0
6.15.1 |  |  | ELETRODUTOS | [11 empty] | 0
6.15.1.1 | PFPI_429 | Próprio | ELETRODUTO DE AÇO GALVANIZADO ELETROLÍTICO NA COR VERMELHA, DN 25 MM (1"), INCLUSIVE FIXAÇÃO E CONEXÕES - FORNECIMENTO E INSTALAÇÃO | M | 138.1 | [9 empty] | 0
6.15.1.2 | PFPI_432 | Próprio | ELETRODUTO FLEXÍVEL METÁLICO, FABRICADO COM FITA DE AÇO GALVANIZADO, DN 25mm (3/4") - FORNECIMENTO E INSTALAÇÃO | M | 9.75 | [9 empty] | 0
6.15.1.3 | PFPI_436 | Próprio | CAIXA DE PASSAGEM ELÉTRICA GALVANIZADA DE EMBUTIR 202X202X120M (REF.: CEMAR OU SIMILAR EQUIVALENTE) - FORNECIMENTO E INSTALAÇÃO | UN | 2 | [9 empty] | 0
6.15.2 |  |  | CABOS | [11 empty] | 0
6.15.2.1 | PFPI_434 | Próprio | CABO DE COMUNICAÇÃO DE 3x1,5mm² (ATB) PARA SUB-REDE RS-485 (100M), BLINDAGEM DE POLIÉSTER E ALUMÍNIO, ISOLAÇÃO DE 600 Vac e 75°C COM CAPACITÂNCIA MÁXIMA NÃO SUPERIOR A 120pF - FORNECIMENTO E INSTALAÇÃO | UN | 40.9 | [9 empty] | 0
6.15.2.2 | PFPI_435 | Próprio | CABO DE INSTRUMENTAÇÃO PARA ALARME DE INCÊNDIO (CIAI) - 2 CONDUTORES DE 2X1,5MM² COM FIO DE COBRE ELETROLÍTICO, CLASSE 2, ISOLAÇÃO DAS VIAS EM PVC 105° ANTICHAMA, BLINDAGEM EM FITA ALUMÍNIO, 1 CONDUTOR PARA COMUNICAÇÃO E OUTRO PARA ALIMENTAÇÃO DE SIRENES - FORNECIMENTO E INSTALAÇÃO | M | 149.2 | [9 empty] | 0
6.15.3 |  |  | ACIONADORES E DETECTORES | [11 empty] | 0
6.15.3.1 | PFPI_437 | Próprio | ACIONADOR MANUAL REARMÁVEL ENDEREÇÁVEL DE ALARME DE INCÊNDIO, INSTALADO EM CAIXA DE PVC 4"X2" A 1,35M DO PISO, REF.: AMQ-D FABRICADO PELA ILUMAC OU SIMILAR EQUIVALENTE - FORNECIMENTO E INSTALAÇÃO | UN | 4 | [9 empty] | 0
6.15.3.2 | PFPI_438 | Próprio | CENTRAL DE ALARME DE INCÊNDIO SISTEMA ENDEREÇÁVEL, COM BATERIA INTERNA SELADA H=1,50M, FABRICAÇÃO ILUMAC OU SIMILAR EQUIVALENTE, COM CAPACIDADE DE 4 LAÇOS DE DETECÇÃO ENDEREÇÁVEL, DOTADA DE PROTEÇÃO CONTRA SURTOS NOS LAÇOS, NA SAÍDA DE SIRENE E NA FONTE DE ALIMENTAÇÃO - REF.: SIRIUS-MAX, ILUMAC OU EQUIVALENTE TÉCNICO - FORNECIMENTO E INSTALAÇÃO | UN | 1 | [9 empty] | 0
6.15.3.3 | PFPI_441 | Próprio | DETECTOR ÓPTICO DE FUMAÇA, TIPO ENDERECÁVEL INSTALADO EM CAIXA OCTOGONAL 4"X4" JUNTO Á LAJE, FORRO OU PISO, REF.: SDO-D FABRICADO PELA ILUMAC OU EQUIVALENTE TÉCNICO - FORNECIMENTO E INSTALAÇÃO | UN | 9 | [9 empty] | 0
6.15.3.4 | PFPI_446 | Próprio | DETECTOR DE TEMPERATURA, TIPO ENDEREÇÁVEL, INSTALADO EM CAIXA OCTOGONAL 4"X4" JUNTO À LAJE, FORRO OU PISO - REF.: TDV-D. FAB. ILUMAC OU EQUIVALENTE TÉCNICO - FORNECIMENTO E INSTALAÇÃO | UN | 9 | [9 empty] | 0
6.15.3.5 | PFPI_442 | Próprio | MÓDULO DE ENDEREÇAMENTO POR ZONA PARA CENTRAL DE ALARME DE INCÊNDIO - REF.: MZE-D FABRICADO PELA ILUMAC OU SIMILAR EQUIVALENTE - FORNECIMENTO E INSTALAÇÃO | UN | 1 | [9 empty] | 0
6.15.3.6 | PFPI_443 | Próprio | MÓDULO ISOLADOR DE CURTO ENDEREÇÁVEL, REF.: MIC2-D FABRICADO PELA ILUMAC OU SIMILAR EQUIVALENTE - FORNECIMENTO E INSTALAÇÃO | UN | 1 | [9 empty] | 0
6.15.3.7 | PFPI_445 | Próprio | SINALIZADOR AUDIOVISUAL ENDEREÇÁVEL, PRESSÃO SONORA MAIOR QUE 90 DB/M, 90 FLASHES POR MINUTO, INSTALAÇÃO EM 4 FIOS, POSSUI 5 LEDS DE SINALIZAÇÃO, INSTALADO A 2,50M DO PISO, REF.: SAVQ-E. FAB.: ILUMAC OU EQUIVALENTE TÉCNICO - FORNECIMENTO E INSTALAÇÃO | UN | 6 | [9 empty] | 0
6.16 |  |  | INSTALAÇÕES HIDRÁULICAS | [11 empty] | 0
6.16.1 |  |  | INSTALAÇÕES HIDRÁULICAS | [11 empty] | 0
6.16.1.1 | 91787 | SINAPI/ADAP | (COMPOSIÇÃO REPRESENTATIVA) DO SERVIÇO DE INSTALAÇÃO DE TUBOS DE PVC, SOLDÁVEL, ÁGUA FRIA, DN 40 MM (INSTALADO EM PRUMADA), INCLUSIVE CONEXÕES, CORTES E FIXAÇÕES, PARA PRÉDIOS. AF_10/2015 | M | 81.92 | [9 empty] | 0
6.16.1.2 | 91788 | SINAPI/ADAP | (COMPOSIÇÃO REPRESENTATIVA) DO SERVIÇO DE INSTALAÇÃO DE TUBOS DE PVC, SOLDÁVEL, ÁGUA FRIA, DN 50 MM (INSTALADO EM PRUMADA), INCLUSIVE CONEXÕES, CORTES E FIXAÇÕES, PARA PRÉDIOS. AF_10/2015 | M | 22.96 | [9 empty] | 0
6.16.1.3 | 94664 | SINAPI | ADAPTADOR CURTO COM BOLSA E ROSCA PARA REGISTRO, PVC, SOLDÁVEL, DN 60 MM X 2 , INSTALADO EM RESERVAÇÃO DE ÁGUA DE EDIFICAÇÃO QUE POSSUA RESERVATÓRIO DE FIBRA/FIBROCIMENTO FORNECIMENTO E INSTALAÇÃO. AF_06/2016 | UN | 2 | [9 empty] | 0
6.16.1.4 | 103968 | SINAPI | BUCHA DE REDUÇÃO, LONGA, PVC, SOLDÁVEL, DN 60 X 25 MM, INSTALADO EM PRUMADA DE ÁGUA - FORNECIMENTO E INSTALAÇÃO. AF_06/2022 | UN | 2 | [9 empty] | 0
6.16.1.5 | 94680 | SINAPI | JOELHO 90 GRAUS, PVC, SOLDÁVEL, DN 60 MM INSTALADO EM RESERVAÇÃO DE ÁGUA DE EDIFICAÇÃO QUE POSSUA RESERVATÓRIO DE FIBRA/FIBROCIMENTO FORNECIMENTO E INSTALAÇÃO. AF_06/2016 | UN | 4 | [9 empty] | 0
6.16.1.6 | 90373 | SINAPI | JOELHO 90 GRAUS COM BUCHA DE LATÃO, PVC, SOLDÁVEL, DN 25MM, X 1/2 INSTALADO EM RAMAL OU SUB-RAMAL DE ÁGUA - FORNECIMENTO E INSTALAÇÃO. AF_06/2022 | UN | 1 | [9 empty] | 0
6.16.1.7 | 89381 | SINAPI | LUVA COM BUCHA DE LATÃO, PVC, SOLDÁVEL, DN 25MM X 3/4 , INSTALADO EM RAMAL OU SUB-RAMAL DE ÁGUA - FORNECIMENTO E INSTALAÇÃO. AF_06/2022 | UN | 7 | [9 empty] | 0
6.16.1.8 | PFPI_160 | Próprio | TE DE REDUÇÃO, PVC, SOLDÁVEL, DN 60MM X 50MM OU 60MM X 25MM, INSTALADO EM PRUMADA DE ÁGUA - FORNECIMENTO E INSTALAÇÃO. AF_06/2022 | UN | 14 | [9 empty] | 0
6.16.1.9 | 89628 | SINAPI | TE, PVC, SOLDÁVEL, DN 60MM, INSTALADO EM PRUMADA DE ÁGUA - FORNECIMENTO E INSTALAÇÃO. AF_06/2022 | UN | 2 | [9 empty] | 0
6.16.1.10 | 94498 | SINAPI | REGISTRO DE GAVETA BRUTO, LATÃO, ROSCÁVEL, 2" - FORNECIMENTO E INSTALAÇÃO. AF_08/2021 | UN | 1 | [9 empty] | 0
6.16.1.11 | 89353 | SINAPI | REGISTRO DE GAVETA BRUTO, LATÃO, ROSCÁVEL, 3/4" - FORNECIMENTO E INSTALAÇÃO. AF_08/2021 | UN | 2 | [9 empty] | 0
6.16.1.12 | 89351 | SINAPI | REGISTRO DE PRESSÃO BRUTO, LATÃO, ROSCÁVEL, 3/4'' - FORNECIMENTO E INSTALAÇÃO. AF_08/2021 | UN | 7 | [9 empty] | 0
6.16.1.12 | 11149 | ORSE | BEBEDOURO INDUSTRIAL 100 LITROS INOX MODELO ACQ 100, 127 V OU 220V, INCLUSO APARADOR DE AGUA EM ACO INOX, GAS REFRIGERANTE ECOLOGICO R134A, TERMOSTATO REGULADOR DE TEMPERATURA, PES REGULAVEIS. REFERENCIA AQUAMAX REFRIGERACAO OU SIMILAR EQUIVALENTE. FORNECIMENTO E INSTALACAO. | UN | 7 | [9 empty] | 0
6.17 |  |  | INSTALAÇÕES SANITÁRIAS | [11 empty] | 0
6.17.1 |  |  | INSTALAÇÕES SANITÁRIAS | [11 empty] | 0
6.17.1.1 | 91792 | SINAPI/ADAP | (COMPOSIÇÃO REPRESENTATIVA) DO SERVIÇO DE INSTALAÇÃO DE TUBO DE PVC, SÉRIE NORMAL, ESGOTO PREDIAL, DN 40 MM (INSTALADO EM RAMAL DE DESCARGA OU RAMAL DE ESGOTO SANITÁRIO), INCLUSIVE CONEXÕES, CORTES E FIXAÇÕES, PARA PRÉDIOS. AF_10/2015 | M | 1.85 | [9 empty] | 0
6.17.1.2 | 91793 | SINAPI/ADAP | (COMPOSIÇÃO REPRESENTATIVA) DO SERVIÇO DE INSTALAÇÃO DE TUBO DE PVC, SÉRIE NORMAL, ESGOTO PREDIAL, DN 50 MM (INSTALADO EM RAMAL DE DESCARGA OU RAMAL DE ESGOTO SANITÁRIO), INCLUSIVE CONEXÕES, CORTES E FIXAÇÕES PARA, PRÉDIOS. AF_10/2015 | M | 9.95 | [9 empty] | 0
6.17.1.3 | 89713 | SINAPI | TUBO PVC, SERIE NORMAL, ESGOTO PREDIAL, DN 75 MM, FORNECIDO E INSTALADO EM RAMAL DE DESCARGA OU RAMAL DE ESGOTO SANITÁRIO. AF_08/2022 | M | 36.44 | [9 empty] | 0
6.17.1.4 | 89714 | SINAPI | TUBO PVC, SERIE NORMAL, ESGOTO PREDIAL, DN 100 MM, FORNECIDO E INSTALADO EM RAMAL DE DESCARGA OU RAMAL DE ESGOTO SANITÁRIO. AF_08/2022 | M | 49.73 | [9 empty] | 0
6.17.1.5 | 91796 | SINAPI/ADAP | (COMPOSIÇÃO REPRESENTATIVA) DO SERVIÇO DE INSTALAÇÃO DE TUBO DE PVC, SÉRIE NORMAL, ESGOTO PREDIAL, DN 150 MM (INSTALADO EM SUB-COLETOR AÉREO), INCLUSIVE CONEXÕES, CORTES E FIXAÇÕES, PARA PRÉDIOS. AF_10/2015 | M | 0.27 | [9 empty] | 0
6.17.1.6 | PFPI_171 | Próprio | CONJUNTO DE CONEXÕES EM TUBO PVC SÉRIE NORMAL ESGOTO, POR METRO DE TUBO INSTALADO - DN75MM - FORNECIMENTO E INSTALAÇÃO | M | 36.44 | [9 empty] | 0
6.17.1.7 | PFPI_172 | Próprio | CONJUNTO DE CONEXÕES EM TUBO PVC SÉRIE NORMAL ESGOTO - DN 100 MM - FORNECIMENTO E INSTALAÇÃO | M | 7 | [9 empty] | 0
6.17.1.8 | 104348 | SINAPI | TERMINAL DE VENTILAÇÃO, PVC, SÉRIE NORMAL, ESGOTO PREDIAL, DN 50 MM, JUNTA SOLDÁVEL, FORNECIDO E INSTALADO EM PRUMADA DE ESGOTO SANITÁRIO OU VENTILAÇÃO. AF_08/2022 | UN | 1 | [9 empty] | 0
6.17.1.9 | 104351 | SINAPI | TERMINAL DE VENTILAÇÃO, PVC, SÉRIE NORMAL, ESGOTO PREDIAL, DN 75 MM, JUNTA SOLDÁVEL, FORNECIDO E INSTALADO EM PRUMADA DE ESGOTO SANITÁRIO OU VENTILAÇÃO. AF_08/2022 | UN | 3 | [9 empty] | 0
6.17.1.10 | PFPI_177 | Próprio | CAIXA ENTERRADA RETANGULAR EM ALVENARIA COM TIJOLOS CERÂMICOS MACIÇOS (ESPESSURA 10CM), DIMENSÕES INTERNAS: 0,6X0,6X0,6 M, INCLUSIVE ESCAVAÇÃO, REATERRO APILOADO, BOTA-FORA DE MATERIAL E TAMPA DE 10CM - MATERIAL E MÃO DE OBRA | UN | 2 | [9 empty] | 0
6.17.1.11 | PFPI_178 | Próprio | CAIXA ENTERRADA RETANGULAR EM ALVENARIA COM TIJOLOS CERÂMICOS MACIÇOS (ESPESSURA 10CM), DIMENSÕES INTERNAS: 0,6X0,6X0,8 M, INCLUSIVE ESCAVAÇÃO, REATERRO APILOADO, BOTA-FORA DE MATERIAL E TAMPA DE 10CM - MATERIAL E MÃO DE OBRA | UN | 2 | [9 empty] | 0
6.17.1.12 | PFPI_175 | Próprio | CAIXA SIFONADA GIRAFÁCIL MONTADA COM GRELHA E PORTA-GRELHA QUADRADOS BRANCOS 100X140X50MM, ESGOTO - TIGRE OU SIMILAR EQUIVALENTE – FORNECIMENTO E INSTALAÇÃO | UN | 2 | [9 empty] | 0
6.17.1.13 | PFPI_174 | Próprio | CAIXA SIFONADA REDONDA, CORPO GIRATÓRIO, COM 5 ENTRADAS DE 40MM E 1 SAÍDA DE 75MM, D=150X170X75MM, COM GRELHA, PVC BRANCO, TIGRE OU SIMILAR – FORNECIMENTO E INSTALAÇÃO | UN | 3 | [9 empty] | 0
6.17.1.14 | PFPI_173 | Próprio | CAIXA SIFONADA MONTADA COM GRELHA E PORTA-GRELHA QUADRADOS BRANCOS, CORPO DN 100 X 150 X 50MM, ESGOTO – TIGRE OU SIMILAR EQUIVALENTE – FORNECIMENTO E INSTALAÇÃO | UN | 10 | [9 empty] | 0
6.18 |  |  | INSTALAÇÕES PLUVIAIS | [11 empty] | 0
6.18.1 |  |  | INSTALAÇÕES PLUVIAIS | [11 empty] | 0
6.18.1.1 | 103978 | SINAPI | TUBO, PVC, SOLDÁVEL, DN 40MM, INSTALADO EM RAMAL DE DISTRIBUIÇÃO DE ÁGUA - FORNECIMENTO E INSTALAÇÃO. AF_06/2022 | M | 13.09 | [9 empty] | 0
6.18.1.2 | 104166 | SINAPI | TUBO PVC, SÉRIE R, ÁGUA PLUVIAL, DN 150 MM, FORNECIDO E INSTALADO EM RAMAL DE ENCAMINHAMENTO. AF_06/2022 | M | 37.74 | [9 empty] | 0
6.18.1.3 | 89730 | SINAPI | CURVA LONGA 90 GRAUS, PVC, SERIE NORMAL, ESGOTO PREDIAL, DN 40 MM, JUNTA SOLDÁVEL, FORNECIDO E INSTALADO EM RAMAL DE DESCARGA OU RAMAL DE ESGOTO SANITÁRIO. AF_08/2022 | UN | 2 | [9 empty] | 0
6.18.1.4 | 104064 | SINAPI | CURVA LONGA, 90 GRAUS, PVC OCRE, JUNTA ELÁSTICA, DN 150 MM, PARA COLETOR PREDIAL DE ESGOTO. AF_06/2022 | UN | 10 | [9 empty] | 0
6.18.1.5 | 104167 | SINAPI | JOELHO 90 GRAUS, PVC, SERIE R, ÁGUA PLUVIAL, DN 150 MM, JUNTA ELÁSTICA, FORNECIDO E INSTALADO EM RAMAL DE ENCAMINHAMENTO. AF_06/2022 | UN | 1 | [9 empty] | 0
6.18.1.6 | PFPI_184 | Próprio | RALO HEMISFÉRICO EM FERRO FUNDIDO TIPO ABACAXI, DN=150MM - FORNECIMENTO E INSTALAÇÃO | UN | 4 | [9 empty] | 0
6.18.1.7 | PFPI_185 | Próprio | CAIXA DE AREIA RETANGULAR EM ALVENARIA COM TIJOLOS CERÂMICOS MACIÇOS (ESPESSURA 10CM), DIMENSÕES INTERNAS: 0,6X0,6X1,0 M, INCLUSIVE ESCAVAÇÃO, REATERRO APILOADO, BOTA-FORA DE MATERIAL E TAMPA DE 10CM - MATERIAL E MÃO DE OBRA | UN | 2 | [9 empty] | 0
6.18.1.8 | PFPI_421 | Próprio | LUVA SIMPLES, PVC, SERIE R, ÁGUA PLUVIAL, DN 150 MM, JUNTA ELÁSTICA, FORNECIDO E INSTALADO EM RAMAL DE ENCAMINHAMENTO (POR METRO DE TUBO INSTALADO) | M | 96.32 | [9 empty] | 0
6.18.1.9 | PFPI_423 | Próprio | LUVA, PVC, SOLDÁVEL, DN 40 MM, POR METRO DE TUBO INSTALADO - FORNECIMENTO E INSTALAÇÃO | M | 13.09 | [9 empty] | 0
6.18.1.10 | PFPI_392 | Próprio | CALHA DE CONCRETO E ALVENARIA, REVESTIDA INTERNAMENTE, COM GRELHA DE FERRO, INCLUSIVE ESCAVAÇÃO, SEÇÃO 0,30 X 1,10M - MATERIAL E MÃO DE OBRA | M | 37.34 | [9 empty] | 0
6.19 |  |  | IMPERMEABILIZAÇÃO | [11 empty] | 0
6.19.1 |  |  | IMPERMEABILIZAÇÃO | [11 empty] | 0
6.19.1.1 | 98556 | SINAPI | IMPERMEABILIZAÇÃO DE SUPERFÍCIE COM ARGAMASSA POLIMÉRICA / MEMBRANA ACRÍLICA, 4 DEMÃOS, REFORÇADA COM VÉU DE POLIÉSTER (MAV). AF_06/2018 | M² | 45 | [9 empty] | 0
6.19.1.2 | PFPI_191 | Próprio | IMPERMEABILIZAÇÃO DE SUPERFÍCIE COM MANTA ASFÁLTICA, UMA CAMADA, INCLUSIVE APLICAÇÃO DE PRIMER ASFÁLTICO, E=4MM TIPO III B AA, REFORÇADA COM GEOMEMBRANA DE POLIÉSTER - FORNECIMENTO E APLICAÇÃO | M² | 92.55 | [9 empty] | 0
6.19.1.3 | 98565 | SINAPI | PROTEÇÃO MECÂNICA DE SUPERFICIE HORIZONTAL COM ARGAMASSA DE CIMENTO E AREIA, TRAÇO 1:3, E=3CM. AF_06/2018 | M² | 137.55 | [9 empty] | 0
6.19.1.4 | 40780 | SINAPI/ADAP | REGULARIZAÇÃO DE SUPERFICIE DE CONCRETO APARENTE | M² | 137.5 | [9 empty] | 0
6.19.1.5 | PFPI_190 | Próprio | IMPERMEABILIZAÇÃO DE SUPERFÍCIE COM MANTA ASFÁLTICA, UMA CAMADA, INCLUSIVE APLICAÇÃO DE PRIMER ASFÁLTICO, E=4MM TIPO III-B ALUMINIZADA. | M² | 358.55 | [9 empty] | 0
6.19.1.6 | PFPI_192 | Próprio | IMPERMEABILIZAÇÃO DE SUPERFÍCIE COM MEMBRANA À BASE DE RESINA ACRÍLICA (RESINA TERMOPLÁSTICA CONSUMO 3,5 KG/M²), 3 DEMÃOS. | M² | 51.64 | [9 empty] | 0
6.20 |  |  | INSTALAÇÕES ELÉTRICAS | [11 empty] | 0
6.20.1 |  |  | ELETRODUTOS | [11 empty] | 0
6.20.1.1 | 91862 | SINAPI | ELETRODUTO RÍGIDO ROSCÁVEL, PVC, DN 20 MM (1/2"), PARA CIRCUITOS TERMINAIS, INSTALADO EM FORRO - FORNECIMENTO E INSTALAÇÃO. AF_12/2015 | M | 127.84 | [9 empty] | 0
6.20.1.2 | PFPI_394 | Próprio | CONJUNTO DE CONEXÕES (LUVA + CURVA) PARA ELETRODUTO, PVC, ROSCÁVEL, DN 20 MM (1/2"), PARA CIRCUITOS TERMINAIS INSTALADO EM FORRO (POR METRO DE ELETRODUTO INSTALADO) - FORNECIMENTO E INSTALAÇÃO | M | 127.84 | [9 empty] | 0
6.20.1.3 | 95749 | SINAPI/ADAP | ELETRODUTO DE AÇO GALVANIZADO, CLASSE LEVE, DN 20 MM (3/4), APARENTE, INSTALADO EM PAREDE - FORNECIMENTO E INSTALAÇÃO. AF_11/2016_P | M | 10.2 | [9 empty] | 0
6.20.1.4 | 95778 | SINAPI | CONDULETE DE ALUMÍNIO, TIPO C, PARA ELETRODUTO DE AÇO GALVANIZADO DN 20 MM (3/4''), APARENTE - FORNECIMENTO E INSTALAÇÃO. AF_10/2022 | UN | 44 | [9 empty] | 0
6.20.1.5 | 95781 | SINAPI | CONDULETE DE ALUMÍNIO, TIPO C, PARA ELETRODUTO DE AÇO GALVANIZADO DN 25 MM (1''), APARENTE - FORNECIMENTO E INSTALAÇÃO. AF_10/2022 | UN | 40 | [9 empty] | 0
6.20.1.6 | PFPI_307 | Próprio | PERFILADO PERFURADO PRÉ-ZINCADO A FOGO 38 X 38 MM, COM CAIXA METÁLICA PARA TOMADA, CHUMBADOR, GANCHO, VERGALHÃO TIRANTE E TODOS OS ELEMENTOS DE FIXAÇÃO, INCLUINDO JUNÇÕES - FORMECIMENTO E INSTALAÇÃO | M | 29.4 | [9 empty] | 0
6.20.1.7 | 91941 | SINAPI | CAIXA RETANGULAR 4" X 2" BAIXA (0,30 M DO PISO), PVC, INSTALADA EM PAREDE - FORNECIMENTO E INSTALAÇÃO. AF_12/2015 | UN | 81 | [9 empty] | 0
6.20.2 |  |  | CABOS | [11 empty] | 0
6.20.2.1 | 91926 | SINAPI | CABO DE COBRE FLEXÍVEL ISOLADO, 2,5 MM², ANTI-CHAMA 450/750 V, PARA CIRCUITOS TERMINAIS - FORNECIMENTO E INSTALAÇÃO. AF_12/2015 | M | 1340 | [9 empty] | 0
6.20.2.2 | 91929 | SINAPI | CABO DE COBRE FLEXÍVEL ISOLADO, 4 MM², ANTI-CHAMA 0,6/1,0 KV, PARA CIRCUITOS TERMINAIS - FORNECIMENTO E INSTALAÇÃO. AF_12/2015 | M | 480 | [9 empty] | 0
6.20.2.3 | 91933 | SINAPI | CABO DE COBRE FLEXÍVEL ISOLADO, 10 MM², ANTI-CHAMA 0,6/1,0 KV, PARA CIRCUITOS TERMINAIS - FORNECIMENTO E INSTALAÇÃO. AF_12/2015 | M | 650 | [9 empty] | 0
6.20.2.4 | 91935 | SINAPI | CABO DE COBRE FLEXÍVEL ISOLADO, 16 MM², ANTI-CHAMA 0,6/1,0 KV, PARA CIRCUITOS TERMINAIS - FORNECIMENTO E INSTALAÇÃO. AF_12/2015 | M | 50 | [9 empty] | 0
6.20.2.5 | 101563 | SINAPI | CABO DE COBRE FLEXÍVEL ISOLADO, 35 MM², 0,6/1,0 KV, PARA REDE AÉREA DE DISTRIBUIÇÃO DE ENERGIA ELÉTRICA DE BAIXA TENSÃO - FORNECIMENTO E INSTALAÇÃO. AF_07/2020 | M | 130 | [9 empty] | 0
6.20.3 |  |  | QUADROS | [11 empty] | 0
6.20.3.1 | PFPI_311 | Próprio | QUADRO DE DISTRIBUIÇÃO DE CIRCUITOS DE SOBREPOR - QDEN ACADEMIA | UN | 1 | [9 empty] | 0
6.20.3.2 | PFPI_312 | Próprio | QUADRO DE DISTRIBUIÇÃO DE CIRCUITOS DE SOBREPOR - QDAC ACADEMIA | UN | 1 | [9 empty] | 0
6.20.4 |  |  | TOMADAS E INTERRUPTOR | [11 empty] | 0
6.20.4.1 | 91953 | SINAPI | INTERRUPTOR SIMPLES (1 MÓDULO), 10A/250V, INCLUINDO SUPORTE E PLACA - FORNECIMENTO E INSTALAÇÃO. AF_12/2015 | UN | 15 | [9 empty] | 0
6.20.4.2 | 91955 | SINAPI | INTERRUPTOR PARALELO (1 MÓDULO), 10A/250V, INCLUINDO SUPORTE E PLACA - FORNECIMENTO E INSTALAÇÃO. AF_12/2015 | UN | 2 | [9 empty] | 0
6.20.4.3 | 92009 | SINAPI | TOMADA BAIXA DE EMBUTIR (2 MÓDULOS), 2P+T 20 A, INCLUINDO SUPORTE E PLACA - FORNECIMENTO E INSTALAÇÃO. AF_12/2015 | UN | 6 | [9 empty] | 0
6.20.4.4 | 92004 | SINAPI | TOMADA MÉDIA DE EMBUTIR (2 MÓDULOS), 2P+T 10 A, INCLUINDO SUPORTE E PLACA - FORNECIMENTO E INSTALAÇÃO. AF_12/2015 | UN | 16 | [9 empty] | 0
6.20.4.5 | 92001 | SINAPI | TOMADA BAIXA DE EMBUTIR (1 MÓDULO), 2P+T 20 A, INCLUINDO SUPORTE E PLACA - FORNECIMENTO E INSTALAÇÃO. AF_12/2015 | UN | 24 | [9 empty] | 0
6.20.4.6 | PFPI_280 | Próprio | CONJUNTO DE 2 INTERRUPTORES SIMPLES (1 MÓDULO) EM CAIXA 4X2, 10A/250V, INCLUINDO SUPORTE E PLACA - FORNECIMENTO E INSTALAÇÃO | UN | 5 | [9 empty] | 0
6.20.4.7 | 101632 | SINAPI | RELÉ FOTOELÉTRICO PARA COMANDO DE ILUMINAÇÃO EXTERNA 1000 W - FORNECIMENTO E INSTALAÇÃO. AF_08/2020 | UN | 2 | [9 empty] | 0
6.20.4.8 | 97598 | SINAPI | SENSOR DE PRESENÇA SEM FOTOCÉLULA, FIXAÇÃO EM TETO - FORNECIMENTO E INSTALAÇÃO. AF_02/2020 | UN | 2 | [9 empty] | 0
6.20.4.9 | PFPI_310 | Próprio | LUMINÁRIA LED TIPO PROJETOR 50W, EMISSÃO DE LUZ NA COR 4000K, CORPO EM ALUMÍNIO COM PINTURA MICROTEXTURIZADA NA COR PRETA | UN | 9 | [9 empty] | 0
6.20.4.10 | PFPI_284 | Próprio | LUMINÁRIA LED (COM DRIVER E RABICHO), 36W, QUADRADA DE EMBUTIR, FLUXO LUMINOSO 4580lm, E EFICÁCIA LUMINOSA MÍNIMA DE 131LM/W, EMISSÃO DE LUZ NA COR 4000K, CORPO EM ALUMÍNIO COM PINTURA MICROTEXTURIZADA NA COR BRANCA - REF. LUMICENTER LHT43-E4000840 OU EQUIVALENTE | UN | 52 | [9 empty] | 0
6.20.4.11 | PFPI_285 | Próprio | LUMINÁRIA LED (COM DRIVER E RABICHO), 35W, QUADRADA DE EMBUTIR, FLUXO LUMINOSO 4580lm, E EFICÁCIA LUMINOSA MÍNIMA DE 131LM/W, EMISSÃO DE LUZ NA COR 4000K, CORPO EM ALUMÍNIO COM PINTURA MICROTEXTURIZADA NA COR BRANCA - REF. LUMICENTER LHT43-S4000840 OU EQUIVALENTE | UN | 20 | [9 empty] | 0
6.20.4.12 | PFPI_287 | Próprio | CAIXA DE PISO PARA TOMADA ELÉTRICA E DE DADOS, COM 2 TOMADAS ELÉTRICA PRETA ENERGIA NORMAL, 1 TOMADA ELÉTRICA INITERRUPTA E 2 TOMADAS DE DADOS RJ45 CAT6, PARA PISO ELEVADO, FORNECIDA COM TAMPA BASCULANTE DE PLÁSTICO DE ENGENHARIA, Ref: SPE/2702, SPERONE - FORNECIMENTO E INSTALAÇÃO | UN | 10 | [9 empty] | 0
6.21 |  |  | SPDA | [11 empty] | 0
6.21.1 |  |  | SPDA | [11 empty] | 0
6.21.1.1 | PFPI_194 | Próprio | BARRA REDONDA DE AÇO, Ø3/8” (70MM²), RE-BAR, EM BARRAS DE 3,4M - FORNECIMENTO E INSTALAÇÃO | M | 199.26 | [9 empty] | 0
6.21.1.2 | 72253 | SINAPI/ADAP | CABO DE COBRE NU 35MM2 - FORNECIMENTO E INSTALACAO | M | 132.31 | [9 empty] | 0
6.21.1.3 | PFPI_195 | Próprio | MINICAPTOR EM AÇO GALVANIZADO A FOGO, SEM BANDEIRA, H=300MM X Ø10MM - FORNECIMENTO E INSTALAÇÃO | UN | 6 | [9 empty] | 0
6.21.1.4 | PFPI_197 | Próprio | CONECTOR ATERRINSERT COM DISCO EM LATÃO E ROSCA FÊMEA M12 DISTÂNCIA ENTRE RE-BAR E FACE DA FÔRMA REGULÁVEL ENTRE 25 E 40 MM - FORNECIMENTO E INSTALAÇÃO | UN | 14 | [9 empty] | 0
6.21.1.5 | PFPI_198 | Próprio | PARAFUSO AUTOATARRACHANTE EM AÇO INOX, Ø4,2 X 32MM, FORNECIDO COM BUCHA DE NYLON - FORNECIMENTO E COLOCAÇÃO | UN | 22 | [9 empty] | 0
6.21.1.6 | PFPI_196 | Próprio | CONECTOR MINIGAR EM LIGA DE COBRE ESTANHADO PARA VERGALHÃO Ø8-10MM E CABOS 16 – 50 MM² - FORNECIMENTO E INSTALAÇÃO | UN | 349 | [9 empty] | 0
6.21.1.7 | PFPI_199 | Próprio | CAIXA DE EQUIPOTENCIALIZAÇÃO EM AÇO 200X200X90MM, PARA EMBUTIR COM TAMPA, COM 9 TERMINAIS, REF:TEL-901 OU SIMILAR (SPDA) - FORNECIMENTO E INSTALAÇÃO | UN | 1 | [9 empty] | 0
6.21.1.8 | PFPI_200 | Próprio | TERMINAL ESTANHADO COM 1 FURO E 1 COMPRESSÃO - 35 MM² | UN | 4 | [9 empty] | 0
6.21.1.9 | PFPI_201 | Próprio | PARAFUSO CABEÇA CHATA EM ALUMÍNIO 1/4" X 5/8" - FORNECIMENTO E COLOCAÇÃO | UN | 4 | [9 empty] | 0
6.21.1.10 | 72272 | SINAPI/ADAP | CONECTOR PARAFUSO FENDIDO SPLIT-BOLT - PARA CABO DE 35MM2 - FORNECIMENTO E INSTALACAO | UN | 10 | [9 empty] | 0
6.21.1.11 | PFPI_202 | Próprio | PÁRA-RAIO TIPO FRANKLIN 350MM, LATÃO CROMADO, PARA DESCIDA 1 CABO, C/SUPORTE E CONECTORES P/CABO TERRA, INCLUSIVE MASTRO AÇO GALV 3MX2" E BASE | UN | 1 | [9 empty] | 0
6.22 |  |  | LÓGICA | [11 empty] | 0
6.22.1 |  |  | ELETRODUTOS | [11 empty] | 0
6.22.1.1 | 95746 | SINAPI/ADAP | ELETRODUTO DE AÇO GALVANIZADO, CLASSE LEVE, DN 25 MM (1), APARENTE, INSTALADO EM TETO - FORNECIMENTO E INSTALAÇÃO. AF_11/2016_P | M | 320.11 | [9 empty] | 0
6.22.1.2 | 91863 | SINAPI | ELETRODUTO RÍGIDO ROSCÁVEL, PVC, DN 25 MM (3/4"), PARA CIRCUITOS TERMINAIS, INSTALADO EM FORRO - FORNECIMENTO E INSTALAÇÃO. AF_12/2015 | M | 93.42 | [9 empty] | 0
6.22.1.3 | PFPI_395 | Próprio | CONJUNTO DE CONEXÕES (LUVA + CURVA) PARA ELETRODUTO, PVC, ROSCÁVEL, DN 25 MM (3/4"), PARA CIRCUITOS TERMINAIS INSTALADO EM FORRO (POR METRO DE ELETRODUTO INSTALADO) - FORNECIMENTO E INSTALAÇÃO | M | 93.42 | [9 empty] | 0
6.22.1.4 | PFPI_298 | Próprio | ELETRODUTO FLEXÍVEL, EM AÇO GALVANIZADO, REVESTIDO EXTERNAMENTE COM PVC PRETO (3/4"), INCLUSIVE CONEXÕES - FORNECIMENTO E INSTALAÇÃO | M | 43.92 | [9 empty] | 0
6.22.2 |  |  | CABOS | [11 empty] | 0
6.22.2.1 | 98297 | SINAPI | CABO ELETRÔNICO CATEGORIA 6, INSTALADO EM EDIFICAÇÃO INSTITUCIONAL - FORNECIMENTO E INSTALAÇÃO. AF_11/2019 | M | 1230 | [9 empty] | 0
6.22.3 |  |  | EQUIPAMENTOS | [11 empty] | 0
6.22.3.1 | PFPI_319 | Próprio | RACK 19" FECHADO, DE PISO, 44U COM PORTAS LATERAIS PERFURADAS REMOVÍVEIS, TRASEIRA BIPARTIDA E FRONTAL TIPO ÚNICA TRANSLÚCIDA, REF FURUKAWA | UN | 2 | [9 empty] | 0
6.22.3.2 | PFPI_320 | Próprio | PATCH CORD (CABO DE REDE), CATEGORIA 6 (CAT6) UTP, EXTENSÃO DE 1,50 M - FORNECIMENTO E INSTALAÇÃO | UN | 84 | [9 empty] | 0
6.22.4 |  |  | TOMADAS | [11 empty] | 0
6.22.4.1 | PFPI_321 | Próprio | ROTEADOR ACCESS POINT WI-FI POE - FORNECIMENTO E INSTALAÇÃO | UN | 3 | [9 empty] | 0
6.22.4.2 | PFPI_464 | Próprio | TOMADA PARA LÓGICA RJ45, COM CAIXA PVC, SUPORTE E PLACA EMBUTIDA, CAT. 6 - FORNECIMENTO E INSTALAÇÃO | UN | 64 | [9 empty] | 0
6.23 |  |  | CFTV, CONTROLE DE ACESSO E SEGURANÇA PATRIMONIAL | [11 empty] | 0
6.23.1 |  |  | ELETRODUTOS | [11 empty] | 0
6.23.1.1 | 91862 | SINAPI | ELETRODUTO RÍGIDO ROSCÁVEL, PVC, DN 20 MM (1/2"), PARA CIRCUITOS TERMINAIS, INSTALADO EM FORRO - FORNECIMENTO E INSTALAÇÃO. AF_12/2015 | M | 171.42 | [9 empty] | 0
6.23.1.2 | PFPI_394 | Próprio | CONJUNTO DE CONEXÕES (LUVA + CURVA) PARA ELETRODUTO, PVC, ROSCÁVEL, DN 20 MM (1/2"), PARA CIRCUITOS TERMINAIS INSTALADO EM FORRO (POR METRO DE ELETRODUTO INSTALADO) - FORNECIMENTO E INSTALAÇÃO | M | 1 | [9 empty] | 0
6.23.2 |  |  | CABOS | [11 empty] | 0
6.23.2.1 | 98297 | SINAPI | CABO ELETRÔNICO CATEGORIA 6, INSTALADO EM EDIFICAÇÃO INSTITUCIONAL - FORNECIMENTO E INSTALAÇÃO. AF_11/2019 | M | 440 | [9 empty] | 0
6.23.3 |  |  | EQUIPAMENTOS | [11 empty] | 0
6.23.3.1 | PFPI_319 | Próprio | RACK 19" FECHADO, DE PISO, 44U COM PORTAS LATERAIS PERFURADAS REMOVÍVEIS, TRASEIRA BIPARTIDA E FRONTAL TIPO ÚNICA TRANSLÚCIDA, REF FURUKAWA | UN | 1 | [9 empty] | 0
6.23.4 |  |  | CAMERA | [11 empty] | 0
6.23.4.1 | PFPI_334 | Próprio | CÂMERAS MINI DOME RESOLUÇÃO MÍNIMA 4MP OU 4K VISÃO NOTURNA DETECÇÃO DE MOVIMENTO PROTOCOLO MULTIHD ÂNGULO DE VISÃO 160º - FORNECIMENTO E INSTALAÇÃO | UN | 1 | [9 empty] | 0
6.23.4.2 | PFPI_335 | Próprio | CAMERA BULLET INFRAVEMELHO MULTI HD 4 EM 1 VHD 11 USO EXTERNO - REF.: INTELBRAS - FORNECIMENTO E INSTALAÇÃO | UN | 7 | [9 empty] | 0
6.24 |  |  | CLIMATIZAÇÃO | [11 empty] | 0
6.24.1 |  |  | TUBOS | [11 empty] | 0
6.24.1.1 | PFPI_389 | Próprio | TUBULAÇÕES DE AÇO CARBONO SCH40 S/COSTURA - Ø 3/4", COM TRATAMENTO ANTICORROSIVO, ISOLAMENTO TÉRMICO EM ESPUMA ELASTOMÉRICA DE 50MM DE ESPESSURA - INCLUINDO CONEXÕES, SOLDAS, COLAS, FITAS, SUPORTES E DEMAIS ACESSÓRIOS | M | 34.36 | [9 empty] | 0
6.24.1.2 | PFPI_360 | Próprio | TUBULAÇÕES DE AÇO CARBONO SCH40 S/COSTURA - Ø 1", COM TRATAMENTO ANTICORROSIVO, ISOLAMENTO TÉRMICO EM ESPUMA ELASTOMÉRICA DE 50MM DE ESPESSURA - INCLUINDO CONEXÕES, SOLDAS, COLAS, FITAS, SUPORTES E DEMAIS ACESSÓRIOS | M | 31.57 | [9 empty] | 0
6.24.1.2 | PFPI_364 | Próprio | TUBULAÇÕES DE AÇO CARBONO SCH40 S/COSTURA - Ø 1.1/2", COM TRATAMENTO ANTICORROSIVO, ISOLAMENTO TÉRMICO EM ESPUMA ELASTOMÉRICA DE 50MM DE ESPESSURA - INCLUINDO CONEXÕES, SOLDAS, COLAS, FITAS, SUPORTES E DEMAIS ACESSÓRIOS | M | 39.57 | [9 empty] | 0
6.24.1.2 | PFPI_366 | Próprio | TUBULAÇÕES DE AÇO CARBONO SCH40 S/COSTURA - Ø 2", COM TRATAMENTO ANTICORROSIVO, ISOLAMENTO TÉRMICO EM ESPUMA ELASTOMÉRICA DE 50MM DE ESPESSURA - INCLUINDO CONEXÕES, SOLDAS, COLAS, FITAS, SUPORTES E DEMAIS ACESSÓRIOS | M | 224.24 | [9 empty] | 0
6.24.1.2 | PFPI_1023 | Próprio | TUBO ISOLAMENTO ARMAFLEX AF U028 - 46MM ESPESSURA - 3/4" | M | 34.36 | [9 empty] | 0
6.24.1.2 | PFPI_1019 | Próprio | TUBO ISOLAMENTO ARMAFLEX AF U035 - 48MM ESPESSURA - 1" | M | 31.57 | [9 empty] | 0
6.24.1.2 | PFPI_1021 | Próprio | TUBO ISOLAMENTO ARMAFLEX AF U048 - 51,5MM ESPESSURA - 1.1/2" | M | 39.57 | [9 empty] | 0
6.24.1.2 | PFPI_1022 | Próprio | TUBO ISOLAMENTO ARMAFLEX AF U060 - 53,5MM ESPESSURA - 2" | M | 224.24 | [9 empty] | 0
6.24.2 |  |  | EQUIPAMENTOS | [11 empty] | 0
6.24.2.1 | PFPI_723 | Próprio | FORNECIMENTO DE EQUIPAMENTO CONDICIONADOR DE AR DE EXPANSÃO INDIRETA - TIPO HIDRÔNICO, MODELO CASSETE DE 4 VIAS, CAPACIDADE FRIGORÍFICA NOMINAL 25.000 BTU/H. ENERGIA 220V/60HZ COM SUPORTAÇÃO – MODELO FWC-005 REF. TRANE | UN | 5 | [9 empty] | 0
6.24.2.2 | PFPI_724 | Próprio | FORNECIMENTO DE EQUIPAMENTO CONDICIONADOR DE AR DE EXPANSÃO INDIRETA - TIPO HIDRÔNICO, MODELO CASSETE DE 4 VIAS, CAPACIDADE FRIGORÍFICA NOMINAL 32.000 BTU/H. ENERGIA 220V/60HZ– FORNECIMENTO E INSTALAÇÃO COM SUPORTAÇÃO - MODELO FWC-004 REF. TRANE | UN | 1 | [9 empty] | 0
6.24.2.3 | PFPI_725 | Próprio | FORNECIMENTO DE EQUIPAMENTO CONDICIONADOR DE AR DE EXPANSÃO INDIRETA - FAN-COIL - GABINETE 5 TR - 6,04 TR EFETIVO - FCOA-17 | UN | 1 | [9 empty] | 0
6.24.2.4 | PFPI_723.1 | Próprio | INSTALAÇÃO DEEQUIPAMENTO CONDICIONADOR DE AR DE EXPANSÃO INDIRETA - TIPO HIDRÔNICO, MODELO CASSETE DE 4 VIAS, CAPACIDADE FRIGORÍFICA NOMINAL 25.000 BTU/H. ENERGIA 220V/60HZ COM SUPORTAÇÃO – MODELO FWC-005 REF. TRANE | UN | 5 | [9 empty] | 0
6.24.2.5 | PFPI_724.1 | Próprio | INSTALAÇÃO DEEQUIPAMENTO CONDICIONADOR DE AR DE EXPANSÃO INDIRETA - TIPO HIDRÔNICO, MODELO CASSETE DE 4 VIAS, CAPACIDADE FRIGORÍFICA NOMINAL 32.000 BTU/H. ENERGIA 220V/60HZ– FORNECIMENTO E INSTALAÇÃO COM SUPORTAÇÃO - MODELO FWC-004 REF. TRANE | UN | 1 | [9 empty] | 0
6.24.2.6 | PFPI_725.1 | Próprio | INSTALAÇÃO DEEQUIPAMENTO CONDICIONADOR DE AR DE EXPANSÃO INDIRETA - FAN-COIL - GABINETE 5 TR - 6,04 TR EFETIVO - FCOA-17 | UN | 1 | [9 empty] | 0
6.24.2.7 | PFPI_726 | Próprio | EXAUSTOR IN-LINE - 865m³/h - ACI 200 - EX-04 | UN | 2 | [9 empty] | 0
6.24.2.8 | PFPI_727 | Próprio | GRELHA PARA INSUFLAMENTO DE AR, COM REGISTRO, ALETAS AJUSTÁVEIS, DUPLA DEFLEXÃO, COM CAIXA PLENO, EM ALUMINO ANODIZADO NATURAL. DIM. 150x150 (mm) REF. FINCO DIFUSORES - FORNECIMENTO E INSTALAÇÃO | UN | 1 | [9 empty] | 0
6.24.2.9 | PFPI_775 | Próprio | GRELHA PARA INSUFLAMENTO DE AR, COM REGISTRO, ALETAS AJUSTÁVEIS, DUPLA DEFLEXÃO, COM CAIXA PLENO, EM ALUMINO ANODIZADO NATURAL. DIM. 300x300 (mm) REF. FINCO DIFUSORES - FORNECIMENTO E INSTALAÇÃO | UN | 1 | [9 empty] | 0
6.24.2.10 | PFPI_405 | Próprio | GRELHA PARA INSUFLAMENTO DE AR, COM REGISTRO, ALETAS AJUSTÁVEIS, DUPLA DEFLEXÃO, COM CAIXA PLENO, EM ALUMINO ANODIZADO NATURAL. DIM. 250x150 (mm) REF. FINCO DIFUSORES - FORNECIMENTO E INSTALAÇÃO | UN | 1 | [9 empty] | 0
6.24.2.11 | PFPI_720 | Próprio | VENEZIANA DE TOMADA DE AR EXTERIOR - 400x400mm - FORNECIMENTO E INSTALAÇÃO. | UN | 1 | [9 empty] | 0
6.24.2.12 | PFPI_728 | Próprio | GRELHA PARA INSUFLAMENTO DE AR, COM REGISTRO, ALETAS AJUSTÁVEIS, DUPLA DEFLEXÃO, COM CAIXA PLENO, EM ALUMINO ANODIZADO NATURAL. DIM. 350x350 (mm) REF. FINCO DIFUSORES - FORNECIMENTO E INSTALAÇÃO | UN | 1 | [9 empty] | 0
6.24.2.13 | PFPI_721 | Próprio | VENEZIANA PARA DESCARGA DE AR - 750x200mm | UN | 1 | [9 empty] | 0
6.25 |  |  | FINALIZAÇÃO DE OBRA | [11 empty] | 0
6.25.1 |  |  | AS BUILT | [11 empty] | 0
6.25.1.1 | PFPI_491 | Próprio | AS BUILT DE PROJETOS EM BIM | M² | 1583.23 | [9 empty] | 0
6.25.2 |  |  | LIMPEZA FINAL | [11 empty] | 0
6.25.2.1 | PFPI_508 | Próprio | LIMPEZA FINAL DE OBRA - (OBRAS CIVIS) - MÃO DE OBRA E MATERIAIS | M² | 1583.23 | [9 empty] | 0
7 |  |  | AUDITÓRIO (BLOCO 01) | [11 empty] | 0
7.1 |  |  | FUNDAÇÕES | [11 empty] | 0
7.1.1 |  |  | BLOCOS | [11 empty] | 0
7.1.1.1 | 96523 | SINAPI | ESCAVAÇÃO MANUAL PARA BLOCO DE COROAMENTO OU SAPATA (INCLUINDO ESCAVAÇÃO PARA COLOCAÇÃO DE FÔRMAS). AF_06/2017 | M³ | 126.5 | [9 empty] | 0
7.1.1.2 | 96525 | SINAPI | ESCAVAÇÃO MECANIZADA PARA VIGA BALDRAME COM MINI-ESCAVADEIRA (INCLUINDO ESCAVAÇÃO PARA COLOCAÇÃO DE FÔRMAS). AF_06/2017 | M³ | 1633.13 | [9 empty] | 0
7.1.1.3 | 104734 | SINAPI | REATERRO MECANIZADO DE VALA COM RETROESCAVADEIRA (CAPACIDADE DA CAÇAMBA DA RETRO: 0,26 M³/POTÊNCIA: 88 HP), LARGURA DE 0,8 A 1,5 M, PROFUNDIDADE ATÉ 1,5 M, COM SOLO (SEM SUBSTITUIÇÃO) DE 1ª CATEGORIA, COM PLACA VIBRATÓRIA. AF_08/2023 | M³ | 78.1 | [9 empty] | 0
7.1.1.4 | 100984 | SINAPI | CARGA, MANOBRA E DESCARGA DE ENTULHO EM CAMINHÃO BASCULANTE 18 M³ - CARGA COM ESCAVADEIRA HIDRÁULICA (CAÇAMBA DE 0,80 M³ / 111 HP) E DESCARGA LIVRE (UNIDADE: M3). AF_07/2020 | M³ | 2389.049 | [9 empty] | 0
7.1.1.5 | 96540 | SINAPI | FABRICAÇÃO, MONTAGEM E DESMONTAGEM DE FÔRMA PARA BLOCO DE COROAMENTO, EM CHAPA DE MADEIRA COMPENSADA RESINADA, E=17 MM, 4 UTILIZAÇÕES. AF_06/2017 | M² | 132.06 | [9 empty] | 0
7.1.1.6 | 96542 | SINAPI | FABRICAÇÃO, MONTAGEM E DESMONTAGEM DE FÔRMA PARA VIGA BALDRAME, EM CHAPA DE MADEIRA COMPENSADA RESINADA, E=17 MM, 4 UTILIZAÇÕES. AF_06/2017 | M² | 255.01 | [9 empty] | 0
7.1.1.7 | 96543 | SINAPI | ARMAÇÃO DE BLOCO, VIGA BALDRAME E SAPATA UTILIZANDO AÇO CA-60 DE 5 MM - MONTAGEM. AF_06/2017 | KG | 361.1 | [9 empty] | 0
7.1.1.8 | 96544 | SINAPI | ARMAÇÃO DE BLOCO, VIGA BALDRAME OU SAPATA UTILIZANDO AÇO CA-50 DE 6,3 MM - MONTAGEM. AF_06/2017 | KG | 527.6 | [9 empty] | 0
7.1.1.9 | 96545 | SINAPI | ARMAÇÃO DE BLOCO, VIGA BALDRAME OU SAPATA UTILIZANDO AÇO CA-50 DE 8 MM - MONTAGEM. AF_06/2017 | KG | 1161.6 | [9 empty] | 0
7.1.1.10 | 96546 | SINAPI | ARMAÇÃO DE BLOCO, VIGA BALDRAME OU SAPATA UTILIZANDO AÇO CA-50 DE 10 MM - MONTAGEM. AF_06/2017 | KG | 727.7 | [9 empty] | 0
7.1.1.11 | 96547 | SINAPI | ARMAÇÃO DE BLOCO, VIGA BALDRAME OU SAPATA UTILIZANDO AÇO CA-50 DE 12,5 MM - MONTAGEM. AF_06/2017 | KG | 195.5 | [9 empty] | 0
7.1.1.12 | 96548 | SINAPI | ARMAÇÃO DE BLOCO, VIGA BALDRAME OU SAPATA UTILIZANDO AÇO CA-50 DE 16 MM - MONTAGEM. AF_06/2017 | KG | 1730.6 | [9 empty] | 0
7.1.1.13 | 96549 | SINAPI | ARMAÇÃO DE BLOCO, VIGA BALDRAME OU SAPATA UTILIZANDO AÇO CA-50 DE 20 MM - MONTAGEM. AF_06/2017 | KG | 1912.1 | [9 empty] | 0
7.1.1.14 | 96550 | SINAPI | ARMAÇÃO DE BLOCO, VIGA BALDRAME OU SAPATA UTILIZANDO AÇO CA-50 DE 25 MM - MONTAGEM. AF_06/2017 | KG | 59.8 | [9 empty] | 0
7.1.1.15 | 96616 | SINAPI | LASTRO DE CONCRETO MAGRO, APLICADO EM BLOCOS DE COROAMENTO OU SAPATAS. AF_08/2017 | M³ | 3.7 | [9 empty] | 0
7.1.1.16 | PFPI_511 | Próprio | CONCRETAGEM DE BLOCOS DE COROAMENTO E VIGAS BALDRAMES, FCK 35 MPA, COM USO DE BOMBA  LANÇAMENTO, ADENSAMENTO E ACABAMENTO. AF_06/2017 | M³ | 68.46 | [9 empty] | 0
7.1.1.17 | 98557 | SINAPI | IMPERMEABILIZAÇÃO DE SUPERFÍCIE COM EMULSÃO ASFÁLTICA, 2 DEMÃOS AF_06/2018 | M² | 3481.8 | [9 empty] | 0
7.1.1.18 | 74022/058 | SINAPI/ADAP | ENSAIO DE ABATIMENTO DO TRONCO DE CONE | UN | 9 | [9 empty] | 0
7.1.1.19 | 68.01.04 | SUDECAP | RESISTÊNCIA À COMPRESSÃO CORPOS DE PROVA CILÍNDRICOS - CIMENTO PORTLAND (NBR 7215:2019) | UN | 18 | [9 empty] | 0
7.1.2 |  |  | ESTACA RAIZ | [11 empty] | 0
7.1.2.1 | 96173 | SINAPI/ADAP | ESTACA RAIZ, DIÂMETRO DE 31 CM, COMPRIMENTO DE ATÉ 10 M, SEM PRESENÇA DE ROCHA. AF_05/2017 | M | 160 | [9 empty] | 0
7.1.2.2 | 96174 | SINAPI/ADAP | ESTACA RAIZ, DIÂMETRO DE 40 CM, COMPRIMENTO DE ATÉ 10 M, SEM PRESENÇA DE ROCHA. AF_05/2017 | M | 260 | [9 empty] | 0
7.1.2.3 | 95601 | SINAPI | ARRASAMENTO MECANICO DE ESTACA DE CONCRETO ARMADO, DIAMETROS DE ATÉ 40 CM. AF_05/2021 | UN | 84 | [9 empty] | 0
7.1.2.4 | 31260 | SBC | ENSAIOS E PROVAS DE CARGA ESTÁTICA CAPACIDADE DE CARGA E DESEMPENHO | UN | 2 | [9 empty] | 0
7.1.3 |  |  | SAPATA PARA PIPE RACK | [11 empty] | 0
7.1.3.1 | 96523 | SINAPI | ESCAVAÇÃO MANUAL PARA BLOCO DE COROAMENTO OU SAPATA (INCLUINDO ESCAVAÇÃO PARA COLOCAÇÃO DE FÔRMAS). AF_06/2017 | M³ | 15.75 | [9 empty] | 0
7.1.3.2 | 104734 | SINAPI | REATERRO MECANIZADO DE VALA COM RETROESCAVADEIRA (CAPACIDADE DA CAÇAMBA DA RETRO: 0,26 M³/POTÊNCIA: 88 HP), LARGURA DE 0,8 A 1,5 M, PROFUNDIDADE ATÉ 1,5 M, COM SOLO (SEM SUBSTITUIÇÃO) DE 1ª CATEGORIA, COM PLACA VIBRATÓRIA. AF_08/2023 | M³ | 7 | [9 empty] | 0
7.1.3.3 | 100984 | SINAPI | CARGA, MANOBRA E DESCARGA DE ENTULHO EM CAMINHÃO BASCULANTE 18 M³ - CARGA COM ESCAVADEIRA HIDRÁULICA (CAÇAMBA DE 0,80 M³ / 111 HP) E DESCARGA LIVRE (UNIDADE: M3). AF_07/2020 | M³ | 9.1 | [9 empty] | 0
7.1.3.4 | 96540 | SINAPI | FABRICAÇÃO, MONTAGEM E DESMONTAGEM DE FÔRMA PARA BLOCO DE COROAMENTO, EM CHAPA DE MADEIRA COMPENSADA RESINADA, E=17 MM, 4 UTILIZAÇÕES. AF_06/2017 | M² | 33.81 | [9 empty] | 0
7.1.3.5 | 96544 | SINAPI | ARMAÇÃO DE BLOCO, VIGA BALDRAME OU SAPATA UTILIZANDO AÇO CA-50 DE 6,3 MM - MONTAGEM. AF_06/2017 | KG | 40.6 | [9 empty] | 0
7.1.3.6 | 96546 | SINAPI | ARMAÇÃO DE BLOCO, VIGA BALDRAME OU SAPATA UTILIZANDO AÇO CA-50 DE 10 MM - MONTAGEM. AF_06/2017 | KG | 104.3 | [9 empty] | 0
7.1.3.7 | 96547 | SINAPI | ARMAÇÃO DE BLOCO, VIGA BALDRAME OU SAPATA UTILIZANDO AÇO CA-50 DE 12,5 MM - MONTAGEM. AF_06/2017 | KG | 370.3 | [9 empty] | 0
7.1.3.8 | 96548 | SINAPI | ARMAÇÃO DE BLOCO, VIGA BALDRAME OU SAPATA UTILIZANDO AÇO CA-50 DE 16 MM - MONTAGEM. AF_06/2017 | KG | 660.1 | [9 empty] | 0
7.1.3.9 | 96616 | SINAPI | LASTRO DE CONCRETO MAGRO, APLICADO EM BLOCOS DE COROAMENTO OU SAPATAS. AF_08/2017 | M³ | 1.54 | [9 empty] | 0
7.1.3.10 | PFPI_511 | Próprio | CONCRETAGEM DE BLOCOS DE COROAMENTO E VIGAS BALDRAMES, FCK 35 MPA, COM USO DE BOMBA  LANÇAMENTO, ADENSAMENTO E ACABAMENTO. AF_06/2017 | M³ | 8.75 | [9 empty] | 0
7.1.3.11 | 98557 | SINAPI | IMPERMEABILIZAÇÃO DE SUPERFÍCIE COM EMULSÃO ASFÁLTICA, 2 DEMÃOS AF_06/2018 | M² | 40.572 | [9 empty] | 0
7.1.3.12 | 74022/058 | SINAPI/ADAP | ENSAIO DE ABATIMENTO DO TRONCO DE CONE | UN | 1 | [9 empty] | 0
7.1.3.13 | 68.01.04 | SUDECAP | RESISTÊNCIA À COMPRESSÃO CORPOS DE PROVA CILÍNDRICOS - CIMENTO PORTLAND (NBR 7215:2019) | UN | 2 | [9 empty] | 0
7.2 |  |  | FUNDAÇÕES - TANQUE DE TERMO-ACUMULAÇÃO | [11 empty] | 0
7.2.1 |  |  | BLOCOS | [11 empty] | 0
7.2.1.1 | 96523 | SINAPI | ESCAVAÇÃO MANUAL PARA BLOCO DE COROAMENTO OU SAPATA (INCLUINDO ESCAVAÇÃO PARA COLOCAÇÃO DE FÔRMAS). AF_06/2017 | M³ | 82.225 | [9 empty] | 0
7.2.1.2 | 96525 | SINAPI | ESCAVAÇÃO MECANIZADA PARA VIGA BALDRAME COM MINI-ESCAVADEIRA (INCLUINDO ESCAVAÇÃO PARA COLOCAÇÃO DE FÔRMAS). AF_06/2017 | M³ | 1061.5345 | [9 empty] | 0
7.2.1.3 | 104734 | SINAPI | REATERRO MECANIZADO DE VALA COM RETROESCAVADEIRA (CAPACIDADE DA CAÇAMBA DA RETRO: 0,26 M³/POTÊNCIA: 88 HP), LARGURA DE 0,8 A 1,5 M, PROFUNDIDADE ATÉ 1,5 M, COM SOLO (SEM SUBSTITUIÇÃO) DE 1ª CATEGORIA, COM PLACA VIBRATÓRIA. AF_08/2023 | M³ | 50.765 | [9 empty] | 0
7.2.1.4 | 100984 | SINAPI | CARGA, MANOBRA E DESCARGA DE ENTULHO EM CAMINHÃO BASCULANTE 18 M³ - CARGA COM ESCAVADEIRA HIDRÁULICA (CAÇAMBA DE 0,80 M³ / 111 HP) E DESCARGA LIVRE (UNIDADE: M3). AF_07/2020 | M³ | 1552.8818 | [9 empty] | 0
7.2.1.5 | 95601 | SINAPI | ARRASAMENTO MECANICO DE ESTACA DE CONCRETO ARMADO, DIAMETROS DE ATÉ 40 CM. AF_05/2021 | UN | 16 | [9 empty] | 0
7.2.1.6 | 92764 | SINAPI | ARMAÇÃO DE PILAR OU VIGA DE ESTRUTURA CONVENCIONAL DE CONCRETO ARMADO UTILIZANDO AÇO CA-50 DE 16,0 MM - MONTAGEM. AF_06/2022 | KG | 351.23 | [9 empty] | 0
7.2.1.7 | 92759 | SINAPI | ARMAÇÃO DE PILAR OU VIGA DE ESTRUTURA CONVENCIONAL DE CONCRETO ARMADO UTILIZANDO AÇO CA-60 DE 5,0 MM - MONTAGEM. AF_06/2022 | KG | 69.75 | [9 empty] | 0
7.2.1.8 | 92760 | SINAPI | ARMAÇÃO DE PILAR OU VIGA DE ESTRUTURA CONVENCIONAL DE CONCRETO ARMADO UTILIZANDO AÇO CA-50 DE 6,3 MM - MONTAGEM. AF_06/2022 | KG | 56.68 | [9 empty] | 0
7.2.1.9 | PFPI_993 | Próprio | CONCRETAGEM DE PILARES, VIGAS E LAJES FCK = 40 MPA, COM USO DE BOMBA EM EDIFICAÇÃO - LANÇAMENTO, ADENSAMENTO E ACABAMENTO | M³ | 16.14 | [9 empty] | 0
7.2.1.10 | PFPI_565 | Próprio | MONTAGEM E DESMONTAGEM DE FÔRMA DE LAJE MACIÇA, COM UTILIZAÇÃO DE ESCORA TIPO P4, EM CHAPA DE MADEIRA COMPENSADA RESINADA, 2 UTILIZAÇÕES. AF_09/2020 | M² | 34.14 | [9 empty] | 0
7.2.1.11 | 74022/058 | SINAPI/ADAP | ENSAIO DE ABATIMENTO DO TRONCO DE CONE | UN | 2 | [9 empty] | 0
7.2.1.12 | 68.01.04 | SUDECAP | RESISTÊNCIA À COMPRESSÃO CORPOS DE PROVA CILÍNDRICOS - CIMENTO PORTLAND (NBR 7215:2019) | UN | 4 | [9 empty] | 0
7.2.2 |  |  | RADIER | [11 empty] | 0
7.2.2.1 | 92762 | SINAPI | ARMAÇÃO DE PILAR OU VIGA DE ESTRUTURA CONVENCIONAL DE CONCRETO ARMADO UTILIZANDO AÇO CA-50 DE 10,0 MM - MONTAGEM. AF_06/2022 | KG | 2901.68 | [9 empty] | 0
7.2.2.2 | 92764 | SINAPI | ARMAÇÃO DE PILAR OU VIGA DE ESTRUTURA CONVENCIONAL DE CONCRETO ARMADO UTILIZANDO AÇO CA-50 DE 16,0 MM - MONTAGEM. AF_06/2022 | KG | 433.61 | [9 empty] | 0
7.2.2.3 | 92761 | SINAPI | ARMAÇÃO DE PILAR OU VIGA DE ESTRUTURA CONVENCIONAL DE CONCRETO ARMADO UTILIZANDO AÇO CA-50 DE 8,0 MM - MONTAGEM. AF_06/2022 | KG | 4018.08 | [9 empty] | 0
7.2.2.4 | PFPI_993 | Próprio | CONCRETAGEM DE PILARES, VIGAS E LAJES FCK = 40 MPA, COM USO DE BOMBA EM EDIFICAÇÃO - LANÇAMENTO, ADENSAMENTO E ACABAMENTO | M³ | 102.79 | [9 empty] | 0
7.2.2.5 | PFPI_565 | Próprio | MONTAGEM E DESMONTAGEM DE FÔRMA DE LAJE MACIÇA, COM UTILIZAÇÃO DE ESCORA TIPO P4, EM CHAPA DE MADEIRA COMPENSADA RESINADA, 2 UTILIZAÇÕES. AF_09/2020 | M² | 19.97 | [9 empty] | 0
7.2.2.6 | 74022/058 | SINAPI/ADAP | ENSAIO DE ABATIMENTO DO TRONCO DE CONE | UN | 13 | [9 empty] | 0
7.2.2.7 | 68.01.04 | SUDECAP | RESISTÊNCIA À COMPRESSÃO CORPOS DE PROVA CILÍNDRICOS - CIMENTO PORTLAND (NBR 7215:2019) | UN | 25 | [9 empty] | 0
7.2.3 |  |  | ESTACA RAIZ | [11 empty] | 0
7.2.3.1 | 96174 | SINAPI/ADAP | ESTACA RAIZ, DIÂMETRO DE 40 CM, COMPRIMENTO DE ATÉ 10 M, SEM PRESENÇA DE ROCHA. AF_05/2017 | M | 240 | [9 empty] | 0
7.2.3.2 | 31260 | SBC | ENSAIOS E PROVAS DE CARGA ESTÁTICA CAPACIDADE DE CARGA E DESEMPENHO | UN | 1 | [9 empty] | 0
7.2.4 |  |  | PILAR | [11 empty] | 0
7.2.4.1 | 92764 | SINAPI | ARMAÇÃO DE PILAR OU VIGA DE ESTRUTURA CONVENCIONAL DE CONCRETO ARMADO UTILIZANDO AÇO CA-50 DE 16,0 MM - MONTAGEM. AF_06/2022 | KG | 138.06 | [9 empty] | 0
7.2.4.2 | 92759 | SINAPI | ARMAÇÃO DE PILAR OU VIGA DE ESTRUTURA CONVENCIONAL DE CONCRETO ARMADO UTILIZANDO AÇO CA-60 DE 5,0 MM - MONTAGEM. AF_06/2022 | KG | 26.92 | [9 empty] | 0
7.2.4.3 | PFPI_993 | Próprio | CONCRETAGEM DE PILARES, VIGAS E LAJES FCK = 40 MPA, COM USO DE BOMBA EM EDIFICAÇÃO - LANÇAMENTO, ADENSAMENTO E ACABAMENTO | M³ | 3.2 | [9 empty] | 0
7.2.4.4 | 92423 | SINAPI | MONTAGEM E DESMONTAGEM DE FÔRMA DE PILARES RETANGULARES E ESTRUTURAS SIMILARES, PÉ-DIREITO SIMPLES, EM CHAPA DE MADEIRA COMPENSADA RESINADA, 6 UTILIZAÇÕES. AF_09/2020 | M² | 32 | [9 empty] | 0
7.2.4.5 | 92764 | SINAPI | ARMAÇÃO DE PILAR OU VIGA DE ESTRUTURA CONVENCIONAL DE CONCRETO ARMADO UTILIZANDO AÇO CA-50 DE 16,0 MM - MONTAGEM. AF_06/2022 | KG | 151.12 | [9 empty] | 0
7.2.4.6 | 92760 | SINAPI | ARMAÇÃO DE PILAR OU VIGA DE ESTRUTURA CONVENCIONAL DE CONCRETO ARMADO UTILIZANDO AÇO CA-50 DE 6,3 MM - MONTAGEM. AF_06/2022 | KG | 73.3 | [9 empty] | 0
7.2.4.7 | PFPI_993 | Próprio | CONCRETAGEM DE PILARES, VIGAS E LAJES FCK = 40 MPA, COM USO DE BOMBA EM EDIFICAÇÃO - LANÇAMENTO, ADENSAMENTO E ACABAMENTO | M³ | 3.2 | [9 empty] | 0
7.2.4.8 | 92423 | SINAPI | MONTAGEM E DESMONTAGEM DE FÔRMA DE PILARES RETANGULARES E ESTRUTURAS SIMILARES, PÉ-DIREITO SIMPLES, EM CHAPA DE MADEIRA COMPENSADA RESINADA, 6 UTILIZAÇÕES. AF_09/2020 | M² | 32 | [9 empty] | 0
7.2.4.9 | 74022/058 | SINAPI/ADAP | ENSAIO DE ABATIMENTO DO TRONCO DE CONE | UN | 1 | [9 empty] | 0
7.2.4.10 | 68.01.04 | SUDECAP | RESISTÊNCIA À COMPRESSÃO CORPOS DE PROVA CILÍNDRICOS - CIMENTO PORTLAND (NBR 7215:2019) | UN | 1 | [9 empty] | 0
7.2.5 |  |  | VIGA | [11 empty] | 0
7.2.5.1 | 92763 | SINAPI | ARMAÇÃO DE PILAR OU VIGA DE ESTRUTURA CONVENCIONAL DE CONCRETO ARMADO UTILIZANDO AÇO CA-50 DE 12,5 MM - MONTAGEM. AF_06/2022 | KG | 78.29 | [9 empty] | 0
7.2.5.2 | 92764 | SINAPI | ARMAÇÃO DE PILAR OU VIGA DE ESTRUTURA CONVENCIONAL DE CONCRETO ARMADO UTILIZANDO AÇO CA-50 DE 16,0 MM - MONTAGEM. AF_06/2022 | KG | 125 | [9 empty] | 0
7.2.5.3 | 92765 | SINAPI | ARMAÇÃO DE PILAR OU VIGA DE ESTRUTURA CONVENCIONAL DE CONCRETO ARMADO UTILIZANDO AÇO CA-50 DE 20,0 MM - MONTAGEM. AF_06/2022 | KG | 348.89 | [9 empty] | 0
7.2.5.4 | 92760 | SINAPI | ARMAÇÃO DE PILAR OU VIGA DE ESTRUTURA CONVENCIONAL DE CONCRETO ARMADO UTILIZANDO AÇO CA-50 DE 6,3 MM - MONTAGEM. AF_06/2022 | KG | 178.73 | [9 empty] | 0
7.2.5.5 | 92761 | SINAPI | ARMAÇÃO DE PILAR OU VIGA DE ESTRUTURA CONVENCIONAL DE CONCRETO ARMADO UTILIZANDO AÇO CA-50 DE 8,0 MM - MONTAGEM. AF_06/2022 | KG | 4.72 | [9 empty] | 0
7.2.5.6 | PFPI_993 | Próprio | CONCRETAGEM DE PILARES, VIGAS E LAJES FCK = 40 MPA, COM USO DE BOMBA EM EDIFICAÇÃO - LANÇAMENTO, ADENSAMENTO E ACABAMENTO | M³ | 3.81 | [9 empty] | 0
7.2.5.7 | PFPI_565 | Próprio | MONTAGEM E DESMONTAGEM DE FÔRMA DE LAJE MACIÇA, COM UTILIZAÇÃO DE ESCORA TIPO P4, EM CHAPA DE MADEIRA COMPENSADA RESINADA, 2 UTILIZAÇÕES. AF_09/2020 | M² | 20.62 | [9 empty] | 0
7.2.5.8 | 74022/058 | SINAPI/ADAP | ENSAIO DE ABATIMENTO DO TRONCO DE CONE | UN | 1 | [9 empty] | 0
7.2.5.9 | 68.01.04 | SUDECAP | RESISTÊNCIA À COMPRESSÃO CORPOS DE PROVA CILÍNDRICOS - CIMENTO PORTLAND (NBR 7215:2019) | UN | 1 | [9 empty] | 0
7.3 |  |  | ESTRUTURA | [11 empty] | 0
7.3.1 |  |  | ESTRUTURA | [11 empty] | 0
7.3.1.1 | 92423 | SINAPI | MONTAGEM E DESMONTAGEM DE FÔRMA DE PILARES RETANGULARES E ESTRUTURAS SIMILARES, PÉ-DIREITO SIMPLES, EM CHAPA DE MADEIRA COMPENSADA RESINADA, 6 UTILIZAÇÕES. AF_09/2020 | M² | 205.01 | [9 empty] | 0
7.3.1.2 | 92759 | SINAPI | ARMAÇÃO DE PILAR OU VIGA DE ESTRUTURA CONVENCIONAL DE CONCRETO ARMADO UTILIZANDO AÇO CA-60 DE 5,0 MM - MONTAGEM. AF_06/2022 | KG | 252.09 | [9 empty] | 0
7.3.1.3 | 92762 | SINAPI | ARMAÇÃO DE PILAR OU VIGA DE ESTRUTURA CONVENCIONAL DE CONCRETO ARMADO UTILIZANDO AÇO CA-50 DE 10,0 MM - MONTAGEM. AF_06/2022 | KG | 449.09 | [9 empty] | 0
7.3.1.4 | 92763 | SINAPI | ARMAÇÃO DE PILAR OU VIGA DE ESTRUTURA CONVENCIONAL DE CONCRETO ARMADO UTILIZANDO AÇO CA-50 DE 12,5 MM - MONTAGEM. AF_06/2022 | KG | 200.91 | [9 empty] | 0
7.3.1.5 | 92764 | SINAPI | ARMAÇÃO DE PILAR OU VIGA DE ESTRUTURA CONVENCIONAL DE CONCRETO ARMADO UTILIZANDO AÇO CA-50 DE 16,0 MM - MONTAGEM. AF_06/2022 | KG | 278.45 | [9 empty] | 0
7.3.1.6 | PFPI_993 | Próprio | CONCRETAGEM DE PILARES, VIGAS E LAJES FCK = 40 MPA, COM USO DE BOMBA EM EDIFICAÇÃO - LANÇAMENTO, ADENSAMENTO E ACABAMENTO | M³ | 13.87 | [9 empty] | 0
7.3.1.7 | 74022/058 | SINAPI/ADAP | ENSAIO DE ABATIMENTO DO TRONCO DE CONE | UN | 2 | [9 empty] | 0
7.3.1.8 | 68.01.04 | SUDECAP | RESISTÊNCIA À COMPRESSÃO CORPOS DE PROVA CILÍNDRICOS - CIMENTO PORTLAND (NBR 7215:2019) | UN | 4 | [9 empty] | 0
7.3.2 |  |  | ESTRUTURA | [11 empty] | 0
7.3.2.1 | PFPI_565 | Próprio | MONTAGEM E DESMONTAGEM DE FÔRMA DE LAJE MACIÇA, COM UTILIZAÇÃO DE ESCORA TIPO P4, EM CHAPA DE MADEIRA COMPENSADA RESINADA, 2 UTILIZAÇÕES. AF_09/2020 | M² | 312.67 | [9 empty] | 0
7.3.2.2 | PFPI_566 | Próprio | MONTAGEM E DESMONTAGEM DE FÔRMA DE LAJE NERVURADA COM CUBETA E ASSOALHO, COM UTILIZAÇÃO DE ESCORA TIPO P4, EM CHAPA DE MADEIRA COMPENSADA RESINADA, 10 UTILIZAÇÕES. AF_09/2020 | M² | 325.26 | [9 empty] | 0
7.3.2.3 | PFPI_514 | Próprio | LAJE PRÉ-MOLDADA UNIDIRECIONAL B12, BIAPOIADA, PARA PISO, ENCHIMENTO EM EPS, VIGOTA CONVENCIONAL, ALTURA TOTAL DA LAJE (ENCHIMENTO+CAPA) = (8+4), CONCRETO DE 35MPa E ARMADURA NEGATIVA (TELA SOLDADA Q-92, CA 60, MALHA DE 15X15CM) - MATERIAIS E MÃO DE OBRA | M² | 158.48 | [9 empty] | 0
7.3.2.4 | 92759 | SINAPI | ARMAÇÃO DE PILAR OU VIGA DE ESTRUTURA CONVENCIONAL DE CONCRETO ARMADO UTILIZANDO AÇO CA-60 DE 5,0 MM - MONTAGEM. AF_06/2022 | KG | 392.55 | [9 empty] | 0
7.3.2.5 | 92760 | SINAPI | ARMAÇÃO DE PILAR OU VIGA DE ESTRUTURA CONVENCIONAL DE CONCRETO ARMADO UTILIZANDO AÇO CA-50 DE 6,3 MM - MONTAGEM. AF_06/2022 | KG | 132.73 | [9 empty] | 0
7.3.2.6 | 92761 | SINAPI | ARMAÇÃO DE PILAR OU VIGA DE ESTRUTURA CONVENCIONAL DE CONCRETO ARMADO UTILIZANDO AÇO CA-50 DE 8,0 MM - MONTAGEM. AF_06/2022 | KG | 583.09 | [9 empty] | 0
7.3.2.7 | 92762 | SINAPI | ARMAÇÃO DE PILAR OU VIGA DE ESTRUTURA CONVENCIONAL DE CONCRETO ARMADO UTILIZANDO AÇO CA-50 DE 10,0 MM - MONTAGEM. AF_06/2022 | KG | 289.18 | [9 empty] | 0
7.3.2.8 | 92763 | SINAPI | ARMAÇÃO DE PILAR OU VIGA DE ESTRUTURA CONVENCIONAL DE CONCRETO ARMADO UTILIZANDO AÇO CA-50 DE 12,5 MM - MONTAGEM. AF_06/2022 | KG | 521.55 | [9 empty] | 0
7.3.2.9 | 92764 | SINAPI | ARMAÇÃO DE PILAR OU VIGA DE ESTRUTURA CONVENCIONAL DE CONCRETO ARMADO UTILIZANDO AÇO CA-50 DE 16,0 MM - MONTAGEM. AF_06/2022 | KG | 336 | [9 empty] | 0
7.3.2.10 | 92765 | SINAPI | ARMAÇÃO DE PILAR OU VIGA DE ESTRUTURA CONVENCIONAL DE CONCRETO ARMADO UTILIZANDO AÇO CA-50 DE 20,0 MM - MONTAGEM. AF_06/2022 | KG | 285.45 | [9 empty] | 0
7.3.2.11 | 92767 | SINAPI | ARMAÇÃO DE LAJE DE ESTRUTURA CONVENCIONAL DE CONCRETO ARMADO UTILIZANDO AÇO CA-60 DE 4,2 MM - MONTAGEM. AF_06/2022 | KG | 28.18 | [9 empty] | 0
7.3.2.12 | 92768 | SINAPI | ARMAÇÃO DE LAJE DE ESTRUTURA CONVENCIONAL DE CONCRETO ARMADO UTILIZANDO AÇO CA-60 DE 5,0 MM - MONTAGEM. AF_06/2022 | KG | 48.82 | [9 empty] | 0
7.3.2.13 | 92769 | SINAPI | ARMAÇÃO DE LAJE DE ESTRUTURA CONVENCIONAL DE CONCRETO ARMADO UTILIZANDO AÇO CA-50 DE 6,3 MM - MONTAGEM. AF_06/2022 | KG | 9.27 | [9 empty] | 0
7.3.2.14 | 92770 | SINAPI | ARMAÇÃO DE LAJE DE ESTRUTURA CONVENCIONAL DE CONCRETO ARMADO UTILIZANDO AÇO CA-50 DE 8,0 MM - MONTAGEM. AF_06/2022 | KG | 351.45 | [9 empty] | 0
7.3.2.15 | 92771 | SINAPI | ARMAÇÃO DE LAJE DE ESTRUTURA CONVENCIONAL DE CONCRETO ARMADO UTILIZANDO AÇO CA-50 DE 10,0 MM - MONTAGEM. AF_06/2022 | KG | 396.45 | [9 empty] | 0
7.3.2.16 | 92772 | SINAPI | ARMAÇÃO DE LAJE DE ESTRUTURA CONVENCIONAL DE CONCRETO ARMADO UTILIZANDO AÇO CA-50 DE 12,5 MM - MONTAGEM. AF_06/2022 | KG | 550.91 | [9 empty] | 0
7.3.2.17 | PFPI_569 | Próprio | FORNECIMENTO E INSTALAÇÃO DE TELA AÇO SOLDADA NERVURADA CA-60, Q-92, MALHA 15X15CM, FERRO 4.2MM (1.48 KG/M2), PAINEL 2,45X6,0M, TELCON OU SIMILAR | M² | 325.26 | [9 empty] | 0
7.3.2.18 | PFPI_993 | Próprio | CONCRETAGEM DE PILARES, VIGAS E LAJES FCK = 40 MPA, COM USO DE BOMBA EM EDIFICAÇÃO - LANÇAMENTO, ADENSAMENTO E ACABAMENTO | M³ | 88.21 | [9 empty] | 0
7.3.2.19 | PFPI_576 | Próprio | ANCORAGEM ATIVA PARA VIGAS COM CORDOALHA ENGRAXADA D=12,7mm - COM PLACA DE ANCORAGEM, CUNHA TRIPARTIDA E PROTENSÃO | UN | 56 | [9 empty] | 0
7.3.2.20 | PFPI_577 | Próprio | FORNECIMENTO E COLOCAÇÃO DE AÇO DE PROTENSÃO CP-190-RB - 12 Ø = 1/2" | KG | 2195 | [9 empty] | 0
7.3.2.21 | 74022/058 | SINAPI/ADAP | ENSAIO DE ABATIMENTO DO TRONCO DE CONE | UN | 11 | [9 empty] | 0
7.3.2.22 | 68.01.04 | SUDECAP | RESISTÊNCIA À COMPRESSÃO CORPOS DE PROVA CILÍNDRICOS - CIMENTO PORTLAND (NBR 7215:2019) | UN | 21 | [9 empty] | 0
7.4 |  |  | PAREDES E DIVISÓRIAS | [11 empty] | 0
7.4.1 |  |  | PAREDES E DIVISÓRIAS | [11 empty] | 0
7.4.1.1 | 103356 | SINAPI | ALVENARIA DE VEDAÇÃO DE BLOCOS CERÂMICOS FURADOS NA HORIZONTAL DE 9X19X29 CM (ESPESSURA 9 CM) E ARGAMASSA DE ASSENTAMENTO COM PREPARO EM BETONEIRA. AF_12/2021 | M² | 1021.27 | [9 empty] | 0
7.4.1.2 | 103320 | SINAPI | ALVENARIA DE VEDAÇÃO DE BLOCOS VAZADOS DE CONCRETO DE 19X19X39 CM (ESPESSURA 19 CM) E ARGAMASSA DE ASSENTAMENTO COM PREPARO EM BETONEIRA. AF_12/2021 | M² | 84.49 | [9 empty] | 0
7.4.1.3 | 87535 | SINAPI | EMBOÇO, PARA RECEBIMENTO DE CERÂMICA, EM ARGAMASSA TRAÇO 1:2:8, PREPARO MECÂNICO COM BETONEIRA 400L, APLICADO MANUALMENTE EM FACES INTERNAS DE PAREDES, PARA AMBIENTE COM ÁREA MAIOR QUE 10M2, ESPESSURA DE 20MM, COM EXECUÇÃO DE TALISCAS. AF_06/2014 | M² | 145.71 | [9 empty] | 0
7.4.1.4 | 87529 | SINAPI | MASSA ÚNICA, PARA RECEBIMENTO DE PINTURA, EM ARGAMASSA TRAÇO 1:2:8, PREPARO MECÂNICO COM BETONEIRA 400L, APLICADA MANUALMENTE EM FACES INTERNAS DE PAREDES, ESPESSURA DE 20MM, COM EXECUÇÃO DE TALISCAS. AF_06/2014 | M² | 2065.81 | [9 empty] | 0
7.4.1.5 | 87879 | SINAPI | CHAPISCO APLICADO EM ALVENARIAS E ESTRUTURAS DE CONCRETO INTERNAS, COM COLHER DE PEDREIRO. ARGAMASSA TRAÇO 1:3 COM PREPARO EM BETONEIRA 400L. AF_10/2022 | M² | 2211.52 | [9 empty] | 0
7.4.1.6 | PFPI_009 | Próprio | PAINÉIS E PORTAS EM LAMINADO ESTRUTURAL TS, COM PERFIS EM ALUMÍNIO, INCLUSIVE FERRAGEM COMPLETA PARA VÃO DE PORTA, LINHA ALCOPLAC NORMATIZADO, COR PRATTAN - REF.: L151 - NEOCOM OU SIMILAR EQUIVALENTE - INSTALADO | M² | 18.86 | [9 empty] | 0
7.4.1.7 | PFPI_556 | Próprio | TAPA-VISTA DE LAVATÓRIO E MICTÓRIO, COR PRATTAN COD.: L151 - NEOCOM OU SIMILAR EQUIVALENTE - INSTALADO | UN | 3 | [9 empty] | 0
7.5 |  |  | COBERTURA | [11 empty] | 0
7.5.1 |  |  | COBERTURA | [11 empty] | 0
7.5.1.1 | 92580 | SINAPI | TRAMA DE AÇO COMPOSTA POR TERÇAS PARA TELHADOS DE ATÉ 2 ÁGUAS PARA TELHA ONDULADA DE FIBROCIMENTO, METÁLICA, PLÁSTICA OU TERMOACÚSTICA, INCLUSO TRANSPORTE VERTICAL. AF_07/2019 | M² | 492.85 | [9 empty] | 0
7.5.1.2 | 94216 | SINAPI | TELHAMENTO COM TELHA METÁLICA TERMOACÚSTICA E = 30 MM, COM ATÉ 2 ÁGUAS, INCLUSO IÇAMENTO. AF_07/2019 | M² | 492.85 | [9 empty] | 0
7.5.1.3 | PFPI_001 | Próprio | CHAPIM DE CONCRETO PRÉ-MOLDADO | m | 116.74 | [9 empty] | 0
7.5.1.4 | 100327 | SINAPI | RUFO EXTERNO/INTERNO EM CHAPA DE AÇO GALVANIZADO NÚMERO 26, CORTE DE 33 CM, INCLUSO IÇAMENTO. AF_07/2019 | M | 93.45 | [9 empty] | 0
7.6 |  |  | ESQUADRIAS | [11 empty] | 0
7.6.1 |  |  | ESQUADRIAS | [11 empty] | 0
7.6.1.1 | PFPI_116.4 | Próprio | P02 - KIT PORTA PRONTA LISA SÓLIDA, COR BRANCA, CÓD PA02CBSO PORMADE OU SIMILAR EQUIVALENTE, INCLUSIVE VENEZIANA EM ALUMÍNIO ANODIZADO FOSCO PARA RENOVAÇÃO DE AR, 30X40CM - ABRIR - 1 FOLHA (0,7x2,1) M - - FORNECIMENTO E INSTALAÇÃO | UN | 2 | [9 empty] | 0
7.6.1.2 | PFPI_116 | Próprio | P03 - KIT PORTA PRONTA LISA SÓLIDA, COR BRANCA, CÓD PA02CBSO PORMADE OU SIMILAR EQUIVALENTE - ABRIR - 1 FOLHA (0,8x2,1) M - - FORNECIMENTO E INSTALAÇÃO | UN | 10 | [9 empty] | 0
7.6.1.3 | PFPI_109.1 | Próprio | P07 - KIT PORTA PRONTA LISA SÓLIDA, COR BRANCA, INCLUSIVE CHAPA RESISTENTE A IMPACTO EM AÇO INOX N20 COM ALTURA DE 40CM, CÓD PA02CBSO PORMADE OU SIMILAR EQUIVALENTE - ABRIR - 1 FOLHA (0,9x2,1) M - - FORNECIMENTO E INSTALAÇÃO | UN | 1 | [9 empty] | 0
7.6.1.4 | PFPI_109.2 | Próprio | P09 - PORTA CORTA-FOGO CLASSE P90 EM CHAPA GALVANIZADA #22 COM APLICAÇÃO DE PINTURA ELETROSTÁTICA COR BRANCO GELO E NÚCLEO ISOLANTE EM MATERIAL DE ALTA RESISTÊNCIA AO FOGO - ABRIR - 1 FOLHA (0,9x2,1) M - - FORNECIMENTO E INSTALAÇÃO | UN | 3 | [9 empty] | 0
7.6.1.5 | PFPI_5034 | Próprio | P08 - KIT PORTA PRONTA LISA SÓLIDA, COR BRANCA, CÓD PA02CBSO PORMADE OU SIMILAR EQUIVALENTE. DUAS FOLHAS, INCLUSIVE BARRA DE APOIO - ABRIR - 2 FOLHAS (2x2,1) M - - FORNECIMENTO E INSTALAÇÃO | UN | 2 | [9 empty] | 0
7.6.1.6 | PFPI_5035 | Próprio | P10 - CAIXILHO EM ALUMÍNIO ANODIZADO, COR PRETA, LINHA III GOLD ALCOA OU SIMILAR EQUIVALENTE. VIDRO TEMPERADO CEBRACE COOL LITE ST 120 REFLETIVO PRATA 10 MM, OU SIMILAR EQUIVALENTE, 2 FOLHAS - ABRIR - 2 FOLHAS (1,6x2,1) M - - FORNECIMENTO E INSTALAÇÃO | UN | 1 | [9 empty] | 0
7.6.1.7 | PFPI_5036 | Próprio | P19 - CAIXILHO EM ALUMÍNIO ANODIZADO, COR PRETA, LINHA III GOLD ALCOA OU SIMILAR EQUIVALENTE. VIDRO TEMPERADO CEBRACE COOL LITE ST 120 REFLETIVO PRATA 10 MM, OU SIMILAR EQUIVALENTE, 2 FOLHAS - ABRIR - 2 FOLHAS (2x2,1) M - - FORNECIMENTO E INSTALAÇÃO | UN | 1 | [9 empty] | 0
7.6.1.8 | PFPI_113.10 | Próprio | P20 - CAIXILHO DE ALUMÍNIO, VIDRO CEBRACE EXTRA CLEAR (OU SIMILAR EQUIVALENTE) TEMPERADO, 10 MM - ABRIR - 2 FOLHAS (2,2x2,1) M - - FORNECIMENTO E INSTALAÇÃO | UN | 1 | [9 empty] | 0
7.6.1.9 | PFPI_113.2 | Próprio | P23 - PORTA EM LAMINADO ESTRUTURAL TS - LINHA ALCOPLAC NORMATIZADO COR PRATTAN, ABERTURA PARA FORA, REF. NEOCOM OU SIMILAR EQUIVALENTE - ABRIR - 1 FOLHA (0,8x1,65) M - - FORNECIMENTO E INSTALAÇÃO | UN | 6 | [9 empty] | 0
7.6.1.10 | PFPI_5027 | Próprio | P24 - CAIXILHO EM ALUMÍNIO ANODIZADO, COR PRETA, LINHA III GOLD ALCOA OU SIMILAR EQUIVALENTE. VIDRO TEMPERADO CEBRACE COOL LITE ST 120 REFLETIVO PRATA 10 MM, OU SIMILAR EQUIVALENTE, 2 FOLHAS - ABRIR - 1 FOLHA (2x2,1) M - - FORNECIMENTO E INSTALAÇÃO | UN | 1 | [9 empty] | 0
7.6.1.11 | PFPI_113.9 | Próprio | P26 - CAIXILHO DE ALUMÍNIO, VIDRO CEBRACE EXTRA CLEAR (OU SIMILAR EQUIVALENTE) TEMPERADO, 10 MM - ABRIR - 2 FOLHAS (1,5x2,1) M - - FORNECIMENTO E INSTALAÇÃO | UN | 1 | [9 empty] | 0
7.6.1.12 | PFPI_5038 | Próprio | P27 - CAIXILHO EM ALUMÍNIO ANODIZADO, COR PRETA, LINHA III GOLD ALCOA OU SIMILAR EQUIVALENTE. VIDRO TEMPERADO CEBRACE COOL LITE ST 120 REFLETIVO PRATA 10 MM, OU SIMILAR EQUIVALENTE, 2 FOLHAS - ABRIR - 2 FOLHAS (2x2,1) M - - FORNECIMENTO E INSTALAÇÃO | UN | 1 | [9 empty] | 0
7.6.1.13 | PFPI_113.7 | Próprio | P30 - PORTA DE AÇO, 0,80 X 2,10M, GRADES EM BARRAS CHATAS DE AÇO, 2" X 1/2" ESPAÇADAS NA VERTICAL A CADA 10 CM, TRAVAMENTOS EM BARRAS CHATAS DE AÇO, 2" X 1/2" A CADA 0,30M. FECHAMENTO EM CHAPA DUPLA DE AÇO N° 18. CONTRAMARCO CHUBADO À ALVENARIA, PINTURA AUTOMOTIVA COR BRANCA - ABRIR - 1 FOLHA (0,8x2,1) M - - FORNECIMENTO E INSTALAÇÃO | UN | 1 | [9 empty] | 0
7.6.1.14 | PFPI_5042 | Próprio | P46 - CAIXILHO DE ALUMÍNIO E VIDRO LAMINADO (TEMPERADO 4MM + PELÍCULA + TEMPERADO 4MM), COR PRATA - ABRIR - 1 FOLHA (0,9x0,9) M - - FORNECIMENTO E INSTALAÇÃO | UN | 2 | [9 empty] | 0
7.6.1.15 | PFPI_180 | Próprio | PEITORIL DE GRANITO BRANCO SIENA, POLIDO, E=2CM, ASSENTADO COM ARGAMASSA INDUSTRILALIZADA | M² | 5.26 | [9 empty] | 0
7.6.1.16 | 99841 | SINAPI | GUARDA-CORPO PANORÂMICO COM PERFIS DE ALUMÍNIO E VIDRO LAMINADO 8 MM, FIXADO COM CHUMBADOR MECÂNICO. AF_04/2019_PS | M | 20.72 | [9 empty] | 0
7.6.1.17 | 4264 | ORSE | CORRIMÃO EM AÇO INOX Ø=1 1/2", ESCOVADO, H=90CM | M | 30 | [9 empty] | 0
7.6.1.18 | PFPI_104.1 | Próprio | J04 - JANELA EM ALUMÍNIO ANODIZADO, COR PRETA, LINHA III GOLD ALCOA OU SIMILAR EQUIVALENTE, 1 FOLHA - MAXIM-AR (0,9x0,7) M - VIDRO LAMINADO CEBRACE COOL LITE ST 120 REFLETIVO PRATA 4MM + PVB INCOLOR 0,38MM + 4MM, OU SIMILAR EQUIVALENTE - FORNECIMENTO E INSTALAÇÃO | UN | 37 | [9 empty] | 0
7.6.1.19 | PFPI_104.4 | Próprio | J06 - JANELA EM ALUMÍNIO ANODIZADO, COR PRETA, LINHA III GOLD ALCOA OU SIMILAR EQUIVALENTE, 1 FOLHA - FIXA (1x4,5) M - VIDRO LAMINADO CEBRACE COOL LITE ST 120 REFLETIVO PRATA 4MM + PVB INCOLOR 0,38MM + 4MM, OU SIMILAR EQUIVALENTE - FORNECIMENTO E INSTALAÇÃO | UN | 2 | [9 empty] | 0
7.6.1.20 | PFPI_104.2 | Próprio | J07 - JANELA EM ALUMÍNIO ANODIZADO, COR PRETA, LINHA III GOLD ALCOA OU SIMILAR EQUIVALENTE, 1 FOLHA FIXA E 1 FOLHA MÓVEL - FIXA/MAXIM-AR (1,1x1,5) M - VIDRO LAMINADO CEBRACE COOL LITE ST 120 REFLETIVO PRATA 4MM + PVB INCOLOR 0,38MM + 4MM, OU SIMILAR EQUIVALENTE - FORNECIMENTO E INSTALAÇÃO | UN | 27 | [9 empty] | 0
7.6.1.21 | PFPI_104.3 | Próprio | J16 - CAIXILHO EM ALUMÍNIO ANODIZADO, COR PRETA, LINHA III GOLD ALCOA OU SIMILAR EQUIVALENTE - FIXA (3x1) M - VIDRO LAMINADO CEBRACE COOL LITE ST 120 REFLETIVO PRATA 4MM + PVB INCOLOR 0,38MM + 4MM, OU SIMILAR EQUIVALENTE - FORNECIMENTO E INSTALAÇÃO | UN | 1 | [9 empty] | 0
7.6.1.22 | PFPI_505.3 | Próprio | J18 - CAIXILHO EM ALUMÍNIO ANODIZADO, COR PRETA, LINHA III GOLD ALCOA OU SIMILAR EQUIVALENTE - FIXA (2x1,2) M - VIDRO BLINDADO NÍVEL III, HOMOLOGADO, ≥ 51MM, PELÍCULA PRATA - FORNECIMENTO E INSTALAÇÃO | UN | 2 | [9 empty] | 0
7.6.1.23 | PFPI_505.4 | Próprio | J19 - CAIXILHO EM ALUMÍNIO ANODIZADO, COR PRETA, LINHA III GOLD ALCOA OU SIMILAR EQUIVALENTE - FIXA (0,9x4,5) M - VIDRO BLINDADO NÍVEL III, HOMOLOGADO, ≥ 51MM, PELÍCULA PRATA - FORNECIMENTO E INSTALAÇÃO | UN | 1 | [9 empty] | 0
7.6.1.24 | PFPI_505 | Próprio | J13 - CAIXILHO EM ALUMÍNIO ANODIZADO, COR PRETA, LINHA III GOLD ALCOA OU SIMILAR EQUIVALENTE, 6 FOLHAS FIXAS, 3 FOLHAS MAXIM-AR - FIXA/MAXIM-AR (2,55x2,7) M - VIDRO LAMINADO CEBRACE COOL LITE ST 120 REFLETIVO PRATA 4MM + PVB INCOLOR 0,38MM + 4MM, OU SIMILAR EQUIVALENTE - FORNECIMENTO E INSTALAÇÃO | UN | 7 | [9 empty] | 0
7.6.1.25 | PFPI_1015 | Próprio | V01 - VENEZIANA FIXA, TIPO VENTILADA EM ALUMÍNIO ANODIZADO, COR PRETA, LINHA III GOLD ALCOA OU SIMILAR EQUIVALENTE - FIXA (1x0,8) M - VIDRO LAMINADO CEBRACE COOL LITE ST 120 REFLETIVO PRATA 4MM + PVB INCOLOR 0,38MM + 4MM, OU SIMILAR EQUIVALENTE - FORNECIMENTO E INSTALAÇÃO | UN | 1 | [9 empty] | 0
7.6.1.26 | PFPI_1016 | Próprio | V02 - VENEZIANA FIXA, TIPO VENTILADA EM ALUMÍNIO ANODIZADO, COR PRETA, LINHA III GOLD ALCOA OU SIMILAR EQUIVALENTE - FIXA (1x1,2) M - VIDRO LAMINADO CEBRACE COOL LITE ST 120 REFLETIVO PRATA 4MM + PVB INCOLOR 0,38MM + 4MM, OU SIMILAR EQUIVALENTE - FORNECIMENTO E INSTALAÇÃO | UN | 1 | [9 empty] | 0
7.6.1.27 | PFPI_981 | Próprio | PV05 - FACHADA GLAZING (VIDRO COLADO) COM ALUMINIO INTERNO PRETO E VIDRO LAMINADO HABITAT REFLETIVO CINZA - LINHA ECOSTICK. 7720x3600mm | UN | 2 | [9 empty] | 0
7.6.1.28 | PFPI_982 | Próprio | PV06 - FACHADA GLAZING (VIDRO COLADO) COM ALUMINIO INTERNO PRETO E VIDRO LAMINADO HABITAT REFLETIVO CINZA - LINHA ECOSTICK. 4170mmx2700mm | UN | 1 | [9 empty] | 0
7.6.1.29 | PFPI_980 | Próprio | PV07 - FACHADA GLAZING (VIDRO COLADO) COM ALUMINIO INTERNO PRETO E VIDRO LAMINADO HABITAT REFLETIVO CINZA - LINHA ECOSTICK.16850mmx6790mm | UN | 1 | [9 empty] | 0
7.6.1.30 | PFPI_990 | Próprio | PV04 - FACHADA GLAZING (VIDRO COLADO) COM ALUMINIO INTERNO PRETO E VIDRO LAMINADO HABITAT REFLETIVO CINZA - LINHA ECOSTICK. 3560mmx2700mm | UN | 1 | [9 empty] | 0
7.6.1.31 | 93182 | SINAPI | VERGA PRÉ-MOLDADA PARA PORTAS E JANELAS | M | 64 | [9 empty] | 0
7.6.1.32 | 93183 | SINAPI | CONTRAVERGA PRÉ-MOLDADA PARA JANELAS | M | 12 | [9 empty] | 0
7.6.1.33 | PFPI_954 | Próprio | PERSIANA TIPO TELA SOLAR VITA SCREEN 3% INTERIOR/SEMITRANSLÚCIDA, RESISTENTE AO FOGO. COR VERSO: CINZA MÉDIO. COR FRENTE: BRANCA. REF. VTS-263 LINHA STAR DUST. CORTINA ROLÔ - HUNTER DOUGLAS OU SIMILAR EQUIVALENTE, INCLUSIVE BANDÔ | M² | 59.4 | [9 empty] | 0
7.6.1.34 | PFPI_5031 | Próprio | BANDÔ PARA PERSIANA TIPO TELA SOLAR VITA SCREEN 3% INTERIOR/SEMITRANSLÚCIDA, RESISTENTE AO FOGO. COR VERSO: CINZA MÉDIO. COR FRENTE: BRANCA. REF. VTS-263 LINHA STAR DUST. CORTINA ROLÔ - HUNTER DOUGLAS OU SIMILAR EQUIVALENTE | M | 29.7 | [9 empty] | 0
7.7 |  |  | REVESTIMENTO DE PISO | [11 empty] | 0
7.7.1 |  |  | REVESTIMENTO DE PISO | [11 empty] | 0
7.7.1.1 | 94994 | SINAPI | EXECUÇÃO DE PASSEIO (CALÇADA) OU PISO DE CONCRETO COM CONCRETO MOLDADO IN LOCO, FEITO EM OBRA, ACABAMENTO CONVENCIONAL, ESPESSURA 8 CM, ARMADO. AF_08/2022 | M² | 91.66 | [9 empty] | 0
7.7.1.2 | PFPI_013 | Próprio | CARPETE EM PLACA MODULAR, COM 50X50cm ATÉ 100X100cm - LINHA DESSO, COLEÇÃO DESERT, COR B882 9094 - TARKETT OU SIMILAR EQUIVALENTE - FORNECIMENTO E INSTALAÇÃO | M² | 265.56 | [9 empty] | 0
7.7.1.3 | PFPI_011 | Próprio | REVESTIMENTO CERÂMICO PARA PISO COM PLACAS TIPO PORCELANATO TÉCNICO DE DIMENSÕES 80X80CM, MINIMUM CARBONO NA, COR CINZA - REF.: ELIANE OU SIMILAR EQUIVALENTE - FORNECIMENTO E ASSENTAMENTO | M² | 91.55 | [9 empty] | 0
7.7.1.4 | PFPI_012 | Próprio | REVESTIMENTO CERÂMICO PARA PISO COM PLACAS TIPO PORCELANATO TÉCNICO DE DIMENSÕES 80X80CM, MINIMUM CONCRETO NA, COR CINZA - REF.: ELIANE OU SIMILAR EQUIVALENTE - FORNECIMENTO E ASSENTAMENTO | M² | 756.6 | [9 empty] | 0
7.7.1.5 | PFPI_015 | Próprio | SOLEIRA DE GRANITO BRANCO SIENA POLIDO, E=2CM, ASSENTADA COM ARGAMASSA INDUSTRIALIZADA | M² | 102.01 | [9 empty] | 0
7.7.1.6 | PFPI_088 | Próprio | PISO TATIL INOX 25X25 ALERTA - MÃO DE OBRA E MATERIAL | M | 5.25 | [9 empty] | 0
7.7.1.7 | PFPI_711 | Próprio | REVESTIMENTO CEÂMICO PARA PISO LINHA GRANITTE MEZZO, FORMATO 60X60X2,9, COR: CHIARO ROSSO, COM REJUNTE PRIME CASTELATTO OU EQUIVALENTE TÉCNICO - FORNECIMENTO E INSTALAÇÃO | M² | 675.2 | [9 empty] | 0
7.7.1.8 | PFPI_021 | Próprio | PISO VINÍLICO EM PLACAS DE 208x1230MM E ESPESSURA MÍNIMA DE 3,0MM COM CAPA DE 0,5MM LINHA AMBIENTA SERIES, COR BÉTULA, CÓD.: 24176606 TARKETT OU EQUIVALENTE TÉCNICO - FORNECIMENTO E EINSTALAÇÃO | M² | 68 | [9 empty] | 0
7.7.1.9 | PFPI_936 | Próprio | JUNTA DE DILATAÇÃO TÉRMICA OU ESTRUTURAL PISO-PISO-EMBUTIR NA LINHA GFT 100 1 1/2’’ OU EQUIVALENTE TÉCNICO - FORNECIMENTO E INSTALAÇÃO | M | 72 | [9 empty] | 0
7.7.1.10 | PFPI_937 | Próprio | JUNTA DE DILATAÇÃO TÉRMICA OU ESTRUTURAL PISO-PAREDE-SOBREPOR NA LINHA GFSW 100 OU EQUIVALENTE TÉCNICO - FORNECIMENTO E INSTALAÇÃO | M | 66 | [9 empty] | 0
7.7.1.11 | PFPI_938 | Próprio | JUNTA DE DILATAÇÃO TÉRMICA OU ESTRUTURAL PISO-PISO-SOBREPOR NA LINHA GFS 100 OU EQUIVALENTE TÉCNICO - FORNECIMENTO E INSTALAÇÃO | M | 48 | [9 empty] | 0
7.7.1.12 | PFPI_939 | Próprio | JUNTA DE DILATAÇÃO TÉRMICA PAREDE-PAREDE OU FORRO-FORRO SOBREPOR PARA CANTO NA LINHA FLAT WALL C OU EQUIVALENTE TÉCNICO - FORNECIMENTO E INSTALAÇÃO | M | 36 | [9 empty] | 0
7.8 |  |  | REVESTIMENTO DE PAREDE | [11 empty] | 0
7.8.1 |  |  | REVESTIMENTO DE PAREDE | [11 empty] | 0
7.8.1.1 | PFPI_018 | Próprio | REVESTIMENTO DE PAREDE EM PORCELANATO ACETINADO, 30X90CM, DIAMANTE BRANCO - ELIANE OU SIMILAR EQUIVALENTE, APLICADO COM ARGAMASSA INDUSTRIALIZADA AC-III, REJUNTADO | M² | 145.71 | [9 empty] | 0
7.8.1.2 | 98685 | SINAPI | RODAPÉ EM GRANITO, ALTURA 10 CM. AF_09/2020 | M | 11.54 | [9 empty] | 0
7.8.1.3 | PFPI_5026 | Próprio | RODAPÉ PORCELANATO MINIMUM CONCRETO, 80X80CM, RETIFICADO, MARCA ELIANE OU SIMILAR EQUIVALENTE, COM REJUNTE NA COR CINZA PLATINA COM ESPESSURA DE 3MM, COM ALTURA DE 10CM | M | 512.91 | [9 empty] | 0
7.8.1.4 | PFPI_996 | Próprio | PAINEL ACÚSTICO REVEST FRAME EM PLACAS 1200 X 2700 X 50MM, DESEMPENHO ACÚSTICO W-NRC 0,95, INCLUSIVE FIXAÇÃO ATRAVÉS DE COLA DE CONTATO, LINHA CREATIVE TRISOFT OU SIMILAR EQUIVALENTE | M² | 248.6 | [9 empty] | 0
7.8.1.5 | PFPI_997 | Próprio | PAINEL AMADEIRADO BAIXO RELEVO DAKAR 1400X2400X10MM, INCLUSIVE FIXAÇÃO ATRAVÉS DE COLA DE CONTATO, LINHA CREATIVE TRISOFT OU SIMILAR EQUIVALENTE | M² | 45 | [9 empty] | 0
7.9 |  |  | REVESTIMENTO DE FORRO | [11 empty] | 0
7.9.1 |  |  | REVESTIMENTO DE FORRO | [11 empty] | 0
7.9.1.1 | PFPI_019 | Próprio | FORRO TERMOACÚSTICO EM LÃ DE PET RECICLÁVEL, PLACAS 625X625X25MM, LAVÁVEL E RESISTENTE À UMIDADE, TRISOFT OU SIMILAR, INCLUSIVE ESTRUTURAÇÃO - FORNECIMENTO E APLICAÇÃO | M² | 735.36 | [9 empty] | 0
7.9.1.2 | PFPI_933 | Próprio | FORRO EM GESSO ACARTONADO TRATADO COM AGENTE HIDRÓFUGO | M² | 503.42 | [9 empty] | 0
7.9.1.3 | PFPI_934 | Próprio | FORRO AE IR35 - LINHA BLACK CINE NA COR PRETA E PERFIL NA | M² | 10.46 | [9 empty] | 0
7.10 |  |  | FACHADA | [11 empty] | 0
7.10.1 |  |  | FACHADA | [11 empty] | 0
7.10.1.1 | PFPI_047 | Próprio | LOCACAO DE ANDAIME METALICO TIPO FACHADEIRO, LARGURA DE 1,20 M X ALTURA DE 2,0 M POR PAINEL, INCLUINDO DIAGONAIS EM X, BARRAS DE LIGACAO, SAPATAS E DEMAIS ITENS NECESSARIOS A MONTAGEM (NAO INCLUI INSTALACAO) | M² | 41.1875 | [9 empty] | 0
7.10.1.2 | 97063 | SINAPI | MONTAGEM E DESMONTAGEM DE ANDAIME MODULAR FACHADEIRO, COM PISO METÁLICO, PARA EDIFICAÇÕES COM MÚLTIPLOS PAVIMENTOS (EXCLUSIVE ANDAIME E LIMPEZA). AF_11/2017 | M² | 41.1875 | [9 empty] | 0
7.10.1.3 | 97062 | SINAPI | COLOCAÇÃO DE TELA EM ANDAIME FACHADEIRO. AF_11/2017 | M² | 41.1875 | [9 empty] | 0
7.10.1.4 | PFPI_046 | Próprio | REVESTIMENTO DE PAREDE EM PASTILHA DE PORCELANA ESMALTADA 5X5CM, LINHA ENGENHARIA, COR BARENTS, ATLAS REFERÊNCIA M6329 OU SIMILAR, APLICADA COM ARGAMASSA AC-III, REJUNTADO - FORNECIMENTO E ASSENTAMENTO | M² | 164.75 | [9 empty] | 0
7.10.1.5 | 104237 | Próprio | EMBOÇO OU MASSA ÚNICA EM ARGAMASSA TRAÇO 1:2:8, PREPARO MECÂNICA COM BETONEIRA 400 L, APLICADA MANUALMENTE EM PANOS DE FACHADA SEM PRESENÇA DE VÃOS, ESPESSURA DE 35 MM, ACESSO POR ANDAIME. AF_08/2022 | M² | 164.75 | [9 empty] | 0
7.10.1.6 | 87879 | SINAPI | CHAPISCO APLICADO EM ALVENARIAS E ESTRUTURAS DE CONCRETO INTERNAS, COM COLHER DE PEDREIRO. ARGAMASSA TRAÇO 1:3 COM PREPARO EM BETONEIRA 400L. AF_10/2022 | M² | 164.75 | [9 empty] | 0
7.10.1.7 | PFPI_090 | Próprio | PELE DE VIDRO EM, ESQUADRIA DE ALUMÍNIO E VIDRO (DIMENSÕES DE 15.64x3.00m) , LINHA UNIT, ACABAMENTO ANODIZADO NA COR PRETO FOSCO (REF.: ALCOA OU EQUIVALENTE TÉCNICO) + VIDRO DE CONTROLE SOLAR 8MM, LAMINADO COOL LITE KNT4MM + PVB INCOLOR + FLOATE INCOLOR 4MM (REF.: CEBRACE OU EQUIVALENTE TÉCNICO) - FORNECIMENTO E INSTALAÇÃO | UN | 1 | [9 empty] | 0
7.10.1.8 | PFPI_995 | Próprio | BRISE AEROSCREEN PAINÉIS FIXOS CURVADOS PERFURADOS, 300MM DE LARGURA, PERFIS EM ALUMÍNIO EXTRUDADO, COR CINZA INVERNO APLICADO NO AUDITÓRIO | M² | 213.5 | [9 empty] | 0
7.10.1.9 | PFPI_1034 | Próprio | SUPORTE PARA BRISE COM PERFIL U DOBRADO DE CHAPA UDC SIMPLES- 100 X 50 X 3 MM COM SOLDA INCLUSIVE BANZOS E DEMAIS MATERIAL - FORNECIMENTO E INSTALAÇÃO | KG | 1099.15 | [9 empty] | 0
7.10.1.10 | PFPI_1017 | Próprio | PONTO DE ANCORAGEM INCLUSIVE OLHAL DE ANCORAGEM CERTIFICADO, BEM COMO O KIT COMPLETO (OLHAL + BARRA + CHUMBADOR) EM AÇO INOXIDÁVEL COM CARGA DE TRABALHO DE 1.500 KGF - FORNECIMENTO E EINSTALAÇÃO | UN | 41 | [9 empty] | 0
7.11 |  |  | PINTURA | [11 empty] | 0
7.11.1 |  |  | PINTURA | [11 empty] | 0
7.11.1.1 | 88489 | SINAPI | APLICAÇÃO MANUAL DE PINTURA COM TINTA LÁTEX ACRÍLICA EM PAREDES, DUAS DEMÃOS. AF_06/2014 | M² | 676.21 | [9 empty] | 0
7.11.1.2 | 88485 | SINAPI | APLICAÇÃO DE FUNDO SELADOR ACRÍLICO EM PAREDES, UMA DEMÃO. AF_06/2014 | M² | 676.21 | [9 empty] | 0
7.11.1.3 | 88497 | SINAPI | APLICAÇÃO E LIXAMENTO DE MASSA LÁTEX EM PAREDES, DUAS DEMÃOS. AF_06/2014 | M² | 676.21 | [9 empty] | 0
7.11.1.4 | PFPI_020 | Próprio | PINTURA DE PLATIBANDA COM TINTA ACRÍLICA PREMIUM, APLICAÇÃO MANUAL, 2 DEMÃOS, INCLUSO FUNDO PREPARADOR - MATERIAL E MÃO DE OBRA | M² | 175.86 | [9 empty] | 0
7.12 |  |  | LOUÇAS, METAIS, ACESSÓRIOS E BANCADAS | [11 empty] | 0
7.12.1 |  |  | LOUÇAS, METAIS E BANCADAS | [11 empty] | 0
7.12.1.1 | PFPI_025 | Próprio | KIT BACIA SANITÁRIA COM CAIXA ACOPLADA EM LOUÇA, LINHA MONTE CARLO, COR BRANCO, INCLUSIVE CONJUNTO DE FIXAÇÃO, ANEL DE VEDAÇÃO, ENGATE FLEXÍVEL E ASSENTO - REF.: P.808.17 DECA OU SIMILAR EQUIVALENTE - FORNECIMENTO E INSTALAÇÃO | UN | 6 | [9 empty] | 0
7.12.1.2 | PFPI_026 | Próprio | KIT BACIA SANITÁRIA COM CAIXA ACOPLADA EM LOUÇA, LINHA MONTE CARLO, COR BRANCO, INCLUSIVE CONJUNTO DE FIXAÇÃO, ANEL DE VEDAÇÃO, ENGATE FLEXÍVEL E ASSENTO - REF.: KP.808.17 - DECA OU SIMILAR EQUIVALENTE - FORNECIMENTO E INSTALAÇÃO | UN | 7 | [9 empty] | 0
7.12.1.3 | PFPI_027 | Próprio | MICTÓRIO COM SIFÃO INTEGRADO EM LOUÇA, COR BRANCO, INCLUSIVE FIXAÇÃO, REF.: M.715.17, DECA OU SIMILAR EQUIVALENTE - FORNECIIMENTO E INSTALAÇÃO | UN | 5 | [9 empty] | 0
7.12.1.4 | PFPI_028 | Próprio | CUBA DE LOUÇA DE SOBREPOR EM CERÂMICA ESMALTADA FORMATO OVAL (REF.: L.65.17 - DECA OU SIMILAR EQUIVALENTE) ADEQUADAMENTE FIXADA EM BANCADA DE GRANITO, COR BRANCO, INCLUSO VÁLVULA E ENGATE FLEXÍVEL - FORNECIMENTO E INSTALAÇÃO | UN | 18 | [9 empty] | 0
7.12.1.5 | PFPI_029 | Próprio | LAVATÓRIO SUSPENSO, LINHA VOGUE PLUS, BRANCO, REF.: L.51.17 - DECA OU SIMILAR EQUIVALENTE, INCLUSIVE VÁLVULA DE ESCOAMENTO, FIXAÇÃO E ENGATE - FORNECIMENTO E INSTALAÇÃO. | UN | 3 | [9 empty] | 0
7.12.1.6 | PFPI_031 | Próprio | SIFÃO TIPO GARRAFA PARA LAVATÓRIO, ACABAMENTO CROMADO - REF.: 1680.C.100.112 - DECA OU SIMILAR EQUIVALENTE - FORNECIMENTO E INSTALAÇÃO | UN | 3 | [9 empty] | 0
7.12.1.7 | PFPI_034 | Próprio | TORNEIRA DE MESA CROMADA COM FECHAMENTO AUTOMÁTICO DE PRESSÃO PARA LAVATÓRIO DE MESA, LINHA DECAMATIC ECO (REF.:1173.C) - DECA OU SIMILAR EQUIVALENTE | UN | 9 | [9 empty] | 0
7.12.1.8 | PFPI_033 | Próprio | TORNEIRA DE MESA CONFORTO COM FECHAMENTO AUTOMÁTICO PARA LAVATÓRIO, LINHA DECAMATIC ECO (REF.:1173.C.CONF) - DECA OU SIMILAR EQUIVALENTE | UN | 9 | [9 empty] | 0
7.12.1.9 | PFPI_006 | Próprio | BARRA DE APOIO RETA, EM ACO INOX POLIDO, COMPRIMENTO 70 CM, FIXADA NA PAREDE, LINHA CONFORTO DECA, REF.: 2310.C.070.POL - FORNECIMENTO E INSTALAÇÃO | UN | 2 | [9 empty] | 0
7.12.1.10 | PFPI_004 | Próprio | BARRA DE APOIO RETA, EM ACO INOX POLIDO, COMPRIMENTO 80 CM, FIXADA NA PAREDE, LINHA CONFORTO DECA, REF.: 2310.C.080 - FORNECIMENTO E INSTALAÇÃO | UN | 4 | [9 empty] | 0
7.12.1.11 | PFPI_037 | Próprio | DISPENSER PARA PAPEL HIGIÊNICO TIPO ROLÃO ATÉ 235MM - LINHA EXACTTA PLUS, COR BRANCO - REF.: EP-ROL01 EXACCTA OU SIMILAR EQUIVALENTE - INSTALADO | UN | 8 | [9 empty] | 0
7.12.1.12 | PFPI_038 | Próprio | SABONETEIRA DE POLIESTIRENO TIPO DISPENSER COM RESERVATÓRO PARA SABÃO LÍQUIDO COM CAPACIDADE DE 500ML, COR BRANCO (CAIXA) E TRANSPARENTE (TAMPA), CÓD.: E-DSRE 15 - EXACCTA OU SIMILAR EQUIVALENTE - INCLUSO FIXAÇÃO | UN | 8 | [9 empty] | 0
7.12.1.13 | PFPI_039 | Próprio | PORTA TOALHAS DE PAPEL, BASE EM POLIESTIRENO COM TAMPA TRANSPARENTE, COR BRANCO - REF.: E-DINT208 EXACCTA OU SIMILAR EQUIVALENTE - INCLUSO FIXAÇÃO | UN | 8 | [9 empty] | 0
7.12.1.14 | PFPI_051 | Próprio | BANCADA RETA, 2,00X0,60M, EM GRANITO SIENA, E=2CM, COM ABERTURA PARA 02 CUBAS E TORNEIRAS, ESPELHO SUPERIOR DE 10CM EM 1 FACE, ESPELHO INFERIOR DE 10CM EM 3 FACES E REBAIXO PARA PIA - FORNECIMENTO E ASSENTAMENTO | UN | 1 | [9 empty] | 0
7.12.1.15 | PFPI_052 | Próprio | BANCADA RETA, 2,50X0,60M, EM GRANITO SIENA, E=2CM, COM ABERTURA PARA 03 CUBAS E TORNEIRAS, ESPELHO SUPERIOR DE 10CM EM 2 FACES, ESPELHO INFERIOR DE 10CM EM 2 FACES E REBAIXO PARA PIA - FORNECIMENTO E ASSENTAMENTO | UN | 16 | [9 empty] | 0
7.12.1.16 | 85005 | SINAPI/ADAP | ESPELHO CRISTAL, ESPESSURA 4MM, COM PARAFUSOS DE FIXACAO, SEM MOLDURA | M² | 1.26 | [9 empty] | 0
7.12.1.17 | PFPI_206 | Próprio | VÁLVULA PARA MICTÓRIO COM FECHAMENTO AUTOMÁTICO COR CROMADO - LINHA DECAMATIC - REF. 2570.C - DECA OU EQUIVALENTE TÉCNICO - FORNECIMENTO E INSTALAÇÃO | UN | 5 | [9 empty] | 0
7.12.1.18 | PFPI_716 | Próprio | MESA TROCA FRALDAS HORIZONTAL - RUBBERMAID OU EQUIVALENTE TÉCNICO - FORNECIMENTO E EINSTALAÇÃO | UN | 2 | [9 empty] | 0
7.12.2 |  |  | ACESSÓRIOS | [11 empty] | 0
7.12.2.1 | PFPI_713 | Próprio | FORNECIMENTO E INSTALAÇÃO DE POLTRONA COM ESTRUTURA CONFECCIONADA EM AÇO E MDF, ENCOSTO REGULÁVEL, ASSENTO DE REBATIMENTO AUTOMÁTICO, APOIO DE BRAÇOS. PRANCHETA E IDENTIFICAÇÃO ALFANUMÉRICA, REF. KASTRUP MODELO KAS 015 MIRAGE COM PRANCHETA OU SIMILAR EQUIVALENTE. FORMATO REGULAR | UN | 120 | [9 empty] | 0
7.12.2.2 | PFPI_714 | Próprio | FORNECIMENTO E INSTALAÇÃO DE POLTRONA COM ESTRUTURA CONFECCIONADA EM AÇO E MDF, ENCOSTO REGULÁVEL, ASSENTO DE REBATIMENTO AUTOMÁTICO, APOIO DE BRAÇOS. PRANCHETA E IDENTIFICAÇÃO ALFANUMÉRICA, REF. KASTRUP MODELO KAS 015 MIRAGE COM PRANCHETA OU SIMILAR EQUIVALENTE. FORMATO PMR | UN | 3 | [9 empty] | 0
7.12.2.3 | PFPI_715 | Próprio | FORNECIMENTO E INSTALAÇÃO DE POLTRONA COM ESTRUTURA CONFECCIONADA EM AÇO E MDF, ENCOSTO REGULÁVEL, ASSENTO DE REBATIMENTO AUTOMÁTICO, APOIO DE BRAÇOS. PRANCHETA E IDENTIFICAÇÃO ALFANUMÉRICA, REF. KASTRUP MODELO KAS 015 MIRAGE COM PRANCHETA OU SIMILAR EQUIVALENTE. FORMATO OBESO | UN | 3 | [9 empty] | 0
7.12.2.4 | PFPI_924 | Próprio | FORNECIMENTO DE PÚLPITO EM MDF AMADEIRADO MODELO CARVALHO, DIMENSÕES E ESPESSURAS CONFORME PROJETO, SEM SÍMBOLO DA POLÍCIA FEDERAL E SEM INSTALAÇÕES, APENAS ABERTURA PARA PASSAGEM DE CABEAMENTO. | UN | 1 | [9 empty] | 0
7.12.2.5 | PFPI_925 | Próprio | FORNECIMENTO DE MESA DE HONRA EM MDF AMADEIRADO MODELO CARVALHO, DIMENSÕES E ESPESSURAS CONFORME PROJETO, SEM LETRAS DA POLÍCIA FEDERAL. | UN | 1 | [9 empty] | 0
7.12.2.6 | PFPI_926 | Próprio | ESTAÇÃO DE TRABALHO EM MDF, COMPRIMENTO TOTAL = 6,20M, REF. DE ACABAMENTO: TEXTURA SOFT CINZA CRISTAL - MASISA OU SIMILAR EQUIVALENTE. DIVISORIA 1,40X1,08M E=25MM, BANCADA 0,60X0,05M, FRENTE 0,40X0,025M. H=80CM E DIVISORIAS H=1,08M. FORNECIMENTO DA ESTACAO PRONTA, MONTAGEM INCLUSA. | UN | 1 | [9 empty] | 0
7.12.2.6 | PFPI_926.1 | Próprio | BANCADA EM MDF, FORMATO EM L, REF. DE ACABAMENTO: TEXTURA SOFT CINZA CRISTAL - MASISA OU SIMILAR EQUIVALENTE. BANCADA 0,60X2,55M E 0,60X1,75M, E=50MM. DIVISORIA 1,10X2,55M E 1,10X1,75M, E=25MM. DETALHES CONFORME PROJETO. FORNECIMENTO E MONTAGEM EM OBRA INCLUSA. | UN | 1 | [9 empty] | 0
7.12.2.7 | PFPI_928 | Próprio | FORNECIMENTO DE SUPORTE, TELA, MOLDURA E RETROPROJETOR PARA AMBIENTE DE AUDITÓRIO | UN | 1 | [9 empty] | 0
7.12.3 |  |  | PLANEJADOS | [11 empty] | 0
7.12.3.1 | PFPI_927 | Próprio | MOVEIS PLANEJADOS - COPA | UN | 1 | [9 empty] | 0
7.12.3.2 | PFPI_930 | Próprio | MOVEIS PLANEJADOS - COZINHA SERVIÇO | UN | 1 | [9 empty] | 0
7.12.3.3 | PFPI_5009 | Próprio | ARMÁRIO EM MDF, COR BRANCA, 1,50 x 0,68 x 0,60M, 2 NICHOS, INCLUSIVE GAVETEIRO COM 4 GAVETAS | UN | 3 | [9 empty] | 0
7.12.3.4 | PFPI_5010 | Próprio | ARMÁRIO EM MDF, COR BRANCA, 2,30 x 0,68 x 0,60M, 4 NICHOS, INCLUSIVE GAVETEIRO COM 4 GAVETAS | UN | 1 | [9 empty] | 0
7.12.3.5 | PFPI_5011 | Próprio | ARMÁRIO EM MDF, COR BRANCA, 2,00 x 0,68 x 0,60M, 3 NICHOS, INCLUSIVE GAVETEIRO COM 4 GAVETAS | UN | 1 | [9 empty] | 0
7.12.3.6 | PFPI_5012 | Próprio | ARMÁRIO EM MDF, COR BRANCA, 3,48 x 0,68 x 0,60M, 7 NICHOS | UN | 1 | [9 empty] | 0
7.12.3.7 | PFPI_5013 | Próprio | ARMÁRIO EM MDF, COR BRANCA, 3,55 x 0,68 x 0,60M, 6 NICHOS, INCLUSIVE GAVETEIRO COM 4 GAVETAS | UN | 1 | [9 empty] | 0
7.12.3.8 | PFPI_5014 | Próprio | ARMÁRIO EM MDF, COR BRANCA, 9,00 x 0,68 x 0,60M, 10 NICHOS, INCLUSIVE 2 GAVETEIROS COM 4 GAVETAS, CADA | UN | 1 | [9 empty] | 0
7.12.3.9 | PFPI_5015 | Próprio | ARMÁRIO EM MDF, COR BRANCA, 4,00 x 0,68 x 0,60M, 4 NICHOS, INCLUSIVE GAVETEIRO COM 4 GAVETAS | UN | 1 | [9 empty] | 0
7.12.3.10 | PFPI_5016 | Próprio | ARMÁRIO EM MDF, COR BRANCA, 8,83 x 0,68 x 0,60M, 8 NICHOS, INCLUSIVE 2 GAVETEIROS COM 4 GAVETAS, CADA | UN | 1 | [9 empty] | 0
7.12.3.11 | PFPI_5017 | Próprio | ARMÁRIO EM MDF, COR BRANCA, 4,38 x 0,68 x 0,60M, 3 NICHOS, INCLUSIVE GAVETEIRO COM 4 GAVETAS | UN | 1 | [9 empty] | 0
7.12.3.12 | PFPI_5018 | Próprio | ARMÁRIO EM MDF, COR BRANCA, 6,00 x 0,68 x 0,60M, 8 NICHOS, INCLUSIVE GAVETEIRO COM 4 GAVETAS | UN | 1 | [9 empty] | 0
7.12.3.13 | PFPI_5019 | Próprio | ARMÁRIO EM MDF, COR BRANCA, 3,79 x 0,68 x 0,60M, 6 NICHOS | UN | 1 | [9 empty] | 0
7.12.3.14 | PFPI_5020 | Próprio | ARMÁRIO EM MDF, COR BRANCA, 2,30 x 0,68 x 0,60M, 3 NICHOS | UN | 1 | [9 empty] | 0
7.12.3.15 | PFPI_5021 | Próprio | ARMÁRIO EM MDF, COR BRANCA, 5,50 x 0,68 x 0,60M, 10 NICHOS, INCLUSIVE GAVETEIRO COM 4 GAVETAS | UN | 1 | [9 empty] | 0
7.12.3.16 | PFPI_5022 | Próprio | ARMÁRIO EM MDF, COR BRANCA, 4,00 x 0,68 x 0,60M, 7 NICHOS, INCLUSIVE GAVETEIRO COM 4 GAVETAS | UN | 2 | [9 empty] | 0
7.12.3.17 | PFPI_5023 | Próprio | ARMÁRIO EM MDF, COR BRANCA, 4,00 x 0,68 x 0,60M, 8 NICHOS | UN | 1 | [9 empty] | 0
7.12.3.18 | PFPI_5024 | Próprio | ARMÁRIO EM MDF, COR BRANCA, 6,05 x 0,68 x 0,60M, 8 NICHOS, INCLUSIVE GAVETEIRO COM 3 GAVETAS | UN | 1 | [9 empty] | 0
7.12.3.19 | PFPI_5025 | Próprio | ARMÁRIO EM MDF, COR BRANCA, 5,94 x 0,68 x 0,60M, 8 NICHOS, INCLUSIVE GAVETEIRO COM 4 GAVETAS | UN | 1 | [9 empty] | 0
7.13 |  |  | COMUNICAÇÃO VISUAL | [11 empty] | 0
7.13.1 |  |  | COMUNICAÇÃO VISUAL | [11 empty] | 0
7.13.1.1 | PFPI_130 | Próprio | PLACA DE SINALIZAÇÃO PARA PORTA CONTENDO INSCRIÇÃO BRAILE: SERVIÇO DE PRODUÇÃO E MONTAGEM DE PLACA E SINALIZAÇÃO MODULAR MEDINDO 24,7 X 12,5 CM CONFECCIONADO EM ALUMÍNIO EXTRUSADOS E ANODIZADO, RÉGUAS DE MODULAÇÃO IGUALMENTE EM ALUMÍNIO ANODIZADO E EXTRUSADOS FOSCO, IMPRESSÃO EM SERIGRAFIA OU ACRÍLICO, RÉGUAS COM SISTEMA DE ENCAIXE EM TRILHOS COM DESLIZE E ENCAIXES PERFEITOS DESENVOLVIDAS ESPECIFICAMENTE PARA ESTE FIM, COM FECHAMENTOS LATERAIS EM ALUMÍNIO IGUALMENTE ANODIZADOS E EXTRUDADOS, FIXAÇÃO COM FITA DUPLA FACE E/OU PARAFUSOS DE ACORDO COM A NECESSIDADE. | UN | 25 | [9 empty] | 0
7.13.1.2 | PFPI_131 | Próprio | PLACA DE SINALIZAÇÃO INDICATIVA DE ANDAR: SERVIÇO DE PRODUÇÃO E MONTAGEM DE PLACA E SINALIZAÇÃO MODULAR MEDINDO 22,5 X 24,7 CM CONFECCIONADO EM ALUMÍNIO EXTRUSADO E ANODIZADO, RÉGUAS DE MODULAÇÃO IGUALMENTE EM ALUMÍNIO ANODIZADO FOSCO, IMPRESSÃO EM SERIGRAFIA OU ACRÍLICO, RÉGUAS COM SISTEMA DE ENCAIXE EM TRILHOS COM DESLIZE E ENCAIXES PERFEITOS DESENVOLVIDAS ESPECIFICAMENTE PARA ESTE FIM, COM FECHAMENTOS LATERAIS EM ALUMÍNIO IGUALMENTE ANODIZADOS E EXTRUDADOS, FIXAÇÃO COM FITA DUPLA FACE E/OU PARAFUSOS DE ACORDO COM A NECESSIDADE. | UN | 4 | [9 empty] | 0
7.13.1.3 | PFPI_495 | Próprio | LETREIRO EM AÇO INOX ESCOVADO: SERVIÇO DE PRODUÇÃO E MONTAGEM DE LETREIRO TIPO CAIXA ALTA (RELEVO) CONFECCIONADO EM AÇO INOX ESCOVADO, MEDINDO 20 CM DE ALTURA POR LETRA, APLICADO EM BALCÃO DE MADEIRA EXISTENTE. | UN | 1 | [9 empty] | 0
7.13.1.4 | PFPI_150 | Próprio | PLACA DE SINALIZAÇÃO PARA PORTA CONTENDO INSCRIÇÃO BRAILE: SERVIÇO DE PRODUÇÃO E MONTAGEM DE PLACA E SINALIZAÇÃO MODULAR MEDINDO 22,5 X 24,7 CM CONFECCIONADO EM ALUMÍNIO EXTRUSADOS E ANODIZADO, RÉGUAS DE MODULAÇÃO IGUALMENTE EM ALUMÍNIO ANODIZADO FOSCO, IMPRESSÃO EM SERIGRAFIA OU ACRÍLICO, RÉGUAS COM SISTEMA DE ENCAIXE EM TRILHOS OM ESLIZE E ENCAIXES PERFEITOS DESENVOLVIDAS ESPECIFICAMENTE PARA ESTE FIM, COM FECHAMENTOS LATERAIS M ALUMÍNIO IGUALMENTE ANODIZADOS E EXTRUDADOS, FIXAÇÃO COM FITA DUPLA FACE E/OU PARAFUSOS DE CORDO COM A NECESSIDADE. | UN | 15 | [9 empty] | 0
7.13.1.5 | PFPI_496.1 | Próprio | BRASÃO PARA BALCÃO: SERVIÇO DE PRODUÇÃO E MONTAGEM DE BRASÃO MEDINDO 48 X 60 CM, PARA APLICAÇÃO EM PULPITO EXISTENTE, CONFECCIONADO EM ACO INOX 22” GRAVADO EM BAIXO RELEVO. | UN | 1 | [9 empty] | 0
7.13.1.6 | PFPI_134 | Próprio | PLACA DE SINALIZAÇÃO INFORMATIVA AEREA MODELO 1: SERVIÇO DE PRODUÇÃO E ONTAGEM DE PLACA E SINALIZAÇÃO MODULAR AEREA DUPLA FACE MEDINDO 141,7 X 2,5 M CONFECCIONADO EM ALUMÍNIO EXTRUDADO E ANODIZADO, RÉGUAS DE MODULAÇÃO IGUALMENTE EM LUMÍNIO NODIZADO FOSCO, IMPRESSÃO EM SERIGRAFIA OU ACRÍLICO, RÉGUAS COM SISTEMA DE ENCAIXE EM TRILHOS COM DESLIZE E ENCAIXES PERFEITOS DESENVOLVIDAS ESPECIFICAMENTE PARA ESTE FIM, COM FECHAMENTOS LATERAIS EM ALUMÍNIO IGUALMENTE ANODIZADOS E EXTRUDADOS, FIXAÇÃO COM TUBOS DE AÇO INOX POLIDO 10MM E 50MM DE ALTURA DO TETO. | UN | 1 | [9 empty] | 0
7.14 |  |  | INSTALAÇÕES DE PREVENÇÃO E COMBATE A INCÊNDIO | [11 empty] | 0
7.14.1 |  |  | TUBOS | [11 empty] | 0
7.14.1.1 | 92367 | SINAPI | TUBO DE AÇO GALVANIZADO COM COSTURA, CLASSE MÉDIA, DN 65 (2 1/2"), CONEXÃO ROSQUEADA, INSTALADO EM REDE DE ALIMENTAÇÃO PARA HIDRANTE - FORNECIMENTO E INSTALAÇÃO. AF_10/2020 | M | 46.69 | [9 empty] | 0
7.14.1.2 | PFPI_242 | Próprio | CONJUNTO DE CONEXÕES EM AÇO GALVANIZADO DN 65MM (2.1/2"), INSTALADAS EM REDE DE ALIMENTAÇÃO PARA HIDRANTE (AUDITÓRIO) - FORNECIMENTO E INSTALAÇÃO | M | 28 | [9 empty] | 0
7.14.1.3 | PFPI_234 | Próprio | CONJUNTO DE FIXAÇÃO DE TUBOS HORIZONTAIS EM AÇO GALVANIZADO PARA ALIMENTAÇÃO DE REDE DE HIDRANTES DE DIÂMETROS IGUAIS A 65 MM (2.1/2") COM ABRAÇADEIRA METÁLICA RÍGIDA TIPO D 2.1/2", FIXADA DIRETAMENTE EM LAJE - FORNECIMENTO E INSTALAÇÃO | M | 262 | [9 empty] | 0
7.14.1.4 | 100757 | SINAPI | PINTURA COM TINTA ALQUÍDICA DE ACABAMENTO (ESMALTE SINTÉTICO ACETINADO) PULVERIZADA SOBRE SUPERFÍCIES METÁLICAS (EXCETO PERFIL) EXECUTADO EM OBRA (02 DEMÃOS). AF_01/2020_PE | M² | 9.53 | [9 empty] | 0
7.14.1.5 | PFPI_210 | Próprio | ABRIGO PARA HIDRANTE INTERNO, INCLUSIVE CAIXA EMBUTIR/SOBREPOR CHAPA FERRO N.º 14, DIMENSÕES 0.90 X 0.60 X 0.17 M, REGISTRO TIPO GLOBO 2 1/2", COM 02 MANGUEIRAS (15M) COM ESGUICHO E CONEXÕES | UN | 3 | [9 empty] | 0
7.14.2 |  |  | SINALIZAÇÃO E PLACAS | [11 empty] | 0
7.14.2.1 | 102494 | SINAPI | PINTURA DE PISO COM TINTA EPÓXI, APLICAÇÃO MANUAL, 2 DEMÃOS, INCLUSO PRIMER EPÓXI. AF_05/2021 | M² | 9 | [9 empty] | 0
7.14.2.2 | PFPI_217 | Próprio | [E3] PLACA DE SINALIZAÇÃO DE EQUIPAMENTOS, FOTOLUMINESCENTE EM PVC ANTI-CHAMAS, COM LOGOTIPO "BOMBA DE INCÊNDIO" - FORNECIMENTO E INSTALAÇÃO | UN | 7 | [9 empty] | 0
7.14.2.3 | PFPI_243 | Próprio | [E5] PLACA DE SINALIZAÇÃO DE EQUIPAMENTOS, FOTOLUMINESCENTE EM PVC ANTI-CHAMAS, COM LOGOTIPO "EXTINTOR DE INCÊNDIO" - FORNECIMENTO E INSTALAÇÃO | UN | 10 | [9 empty] | 0
7.14.2.4 | PFPI_211 | Próprio | [E7] PLACA DE SINALIZAÇÃO DE EQUIPAMENTOS, FOTOLUMINESCENTE EM PVC ANTI-CHAMAS, COM LOGOTIPO "ABRIGO DE MANGUEIRA DE INCÊNDIO" - FORNECIMENTO E INSTALAÇÃO | UN | 5 | [9 empty] | 0
7.14.2.5 | PFPI_213 | Próprio | [E8] PLACA DE SINALIZAÇÃO DE EQUIPAMENTOS, FOTOLUMINESCENTE EM PVC ANTI-CHAMAS, COM LOGOTIPO "HIDRANTE DE INCÊNDIO" - FORNECIMENTO E INSTALAÇÃO | UN | 4 | [9 empty] | 0
7.14.2.6 | PFPI_246 | Próprio | [S2] PLACA DE SINALIZAÇÃO DE ORIENTAÇÃO E SALVAMENTO, FOTOLUMINESCENTE EM PVC ANTI-CHAMAS, SENTIDO SAÍDA DIREITA E ESQUERDA - FORNECIMENTO E INSTALAÇÃO | UN | 13 | [9 empty] | 0
7.14.2.7 | PFPI_247 | Próprio | [S3] PLACA DE SINALIZAÇÃO DE ORIENTAÇÃO E SALVAMENTO, FOTOLUMINESCENTE EM PVC ANTI-CHAMAS, SENTIDO SAÍDA ACIMA PORTA - FORNECIMENTO E INSTALAÇÃO | UN | 6 | [9 empty] | 0
7.15 |  |  | SDAI - SISTEMA DE DETECÇÃO E ALARME DE INCÊNDIO | [11 empty] | 0
7.15.1 |  |  | ELETRODUTOS | [11 empty] | 0
7.15.1.1 | PFPI_432 | Próprio | ELETRODUTO FLEXÍVEL METÁLICO, FABRICADO COM FITA DE AÇO GALVANIZADO, DN 25mm (3/4") - FORNECIMENTO E INSTALAÇÃO | M | 26 | [9 empty] | 0
7.15.1.2 | PFPI_429 | Próprio | ELETRODUTO DE AÇO GALVANIZADO ELETROLÍTICO NA COR VERMELHA, DN 25 MM (1"), INCLUSIVE FIXAÇÃO E CONEXÕES - FORNECIMENTO E INSTALAÇÃO | M | 248 | [9 empty] | 0
7.15.1.3 | PFPI_436 | Próprio | CAIXA DE PASSAGEM ELÉTRICA GALVANIZADA DE EMBUTIR 202X202X120M (REF.: CEMAR OU SIMILAR EQUIVALENTE) - FORNECIMENTO E INSTALAÇÃO | UN | 1 | [9 empty] | 0
7.15.2 |  |  | CABOS | [11 empty] | 0
7.15.2.1 | PFPI_434 | Próprio | CABO DE COMUNICAÇÃO DE 3x1,5mm² (ATB) PARA SUB-REDE RS-485 (100M), BLINDAGEM DE POLIÉSTER E ALUMÍNIO, ISOLAÇÃO DE 600 Vac e 75°C COM CAPACITÂNCIA MÁXIMA NÃO SUPERIOR A 120pF - FORNECIMENTO E INSTALAÇÃO | UN | 51 | [9 empty] | 0
7.15.2.2 | PFPI_435 | Próprio | CABO DE INSTRUMENTAÇÃO PARA ALARME DE INCÊNDIO (CIAI) - 2 CONDUTORES DE 2X1,5MM² COM FIO DE COBRE ELETROLÍTICO, CLASSE 2, ISOLAÇÃO DAS VIAS EM PVC 105° ANTICHAMA, BLINDAGEM EM FITA ALUMÍNIO, 1 CONDUTOR PARA COMUNICAÇÃO E OUTRO PARA ALIMENTAÇÃO DE SIRENES - FORNECIMENTO E INSTALAÇÃO | M | 577.8 | [9 empty] | 0
7.15.3 |  |  | ACIONADORES E DETECTORES | [11 empty] | 0
7.15.3.1 | PFPI_437 | Próprio | ACIONADOR MANUAL REARMÁVEL ENDEREÇÁVEL DE ALARME DE INCÊNDIO, INSTALADO EM CAIXA DE PVC 4"X2" A 1,35M DO PISO, REF.: AMQ-D FABRICADO PELA ILUMAC OU SIMILAR EQUIVALENTE - FORNECIMENTO E INSTALAÇÃO | UN | 7 | [9 empty] | 0
7.15.3.2 | PFPI_438 | Próprio | CENTRAL DE ALARME DE INCÊNDIO SISTEMA ENDEREÇÁVEL, COM BATERIA INTERNA SELADA H=1,50M, FABRICAÇÃO ILUMAC OU SIMILAR EQUIVALENTE, COM CAPACIDADE DE 4 LAÇOS DE DETECÇÃO ENDEREÇÁVEL, DOTADA DE PROTEÇÃO CONTRA SURTOS NOS LAÇOS, NA SAÍDA DE SIRENE E NA FONTE DE ALIMENTAÇÃO - REF.: SIRIUS-MAX, ILUMAC OU EQUIVALENTE TÉCNICO - FORNECIMENTO E INSTALAÇÃO | UN | 2 | [9 empty] | 0
7.15.3.3 | PFPI_440 | Próprio | DETECTOR ÓPTICO DE FUMAÇA, TIPO CONVENCIONAL INSTALADO EM CAIXA OCTOGONAL 4"X4" JUNTO Á LAJE, FORRO OU PISO, REF.: SDO-C FABRICADO PELA ILUMAC OU EQUIVALENTE TÉCNICO - FORNECIMENTO E INSTALAÇÃO | UN | 52 | [9 empty] | 0
7.15.3.4 | PFPI_441 | Próprio | DETECTOR ÓPTICO DE FUMAÇA, TIPO ENDERECÁVEL INSTALADO EM CAIXA OCTOGONAL 4"X4" JUNTO Á LAJE, FORRO OU PISO, REF.: SDO-D FABRICADO PELA ILUMAC OU EQUIVALENTE TÉCNICO - FORNECIMENTO E INSTALAÇÃO | UN | 48 | [9 empty] | 0
7.15.3.5 | PFPI_442 | Próprio | MÓDULO DE ENDEREÇAMENTO POR ZONA PARA CENTRAL DE ALARME DE INCÊNDIO - REF.: MZE-D FABRICADO PELA ILUMAC OU SIMILAR EQUIVALENTE - FORNECIMENTO E INSTALAÇÃO | UN | 7 | [9 empty] | 0
7.15.3.6 | PFPI_443 | Próprio | MÓDULO ISOLADOR DE CURTO ENDEREÇÁVEL, REF.: MIC2-D FABRICADO PELA ILUMAC OU SIMILAR EQUIVALENTE - FORNECIMENTO E INSTALAÇÃO | UN | 7 | [9 empty] | 0
7.15.3.7 | PFPI_445 | Próprio | SINALIZADOR AUDIOVISUAL ENDEREÇÁVEL, PRESSÃO SONORA MAIOR QUE 90 DB/M, 90 FLASHES POR MINUTO, INSTALAÇÃO EM 4 FIOS, POSSUI 5 LEDS DE SINALIZAÇÃO, INSTALADO A 2,50M DO PISO, REF.: SAVQ-E. FAB.: ILUMAC OU EQUIVALENTE TÉCNICO - FORNECIMENTO E INSTALAÇÃO | UN | 7 | [9 empty] | 0
7.16 |  |  | INSTALAÇÕES HIDRÁULICAS | [11 empty] | 0
7.16.1 |  |  | INSTALAÇÕES HIDRÁULICAS | [11 empty] | 0
7.16.1.1 | 91785 | SINAPI/ADAP | (COMPOSIÇÃO REPRESENTATIVA) DO SERVIÇO DE INSTALAÇÃO DE TUBOS DE PVC, SOLDÁVEL, ÁGUA FRIA, DN 25 MM (INSTALADO EM RAMAL, SUB-RAMAL, RAMAL DE DISTRIBUIÇÃO OU PRUMADA), INCLUSIVE CONEXÕES, CORTES E FIXAÇÕES, PARA PRÉDIOS. AF_10/2015 | M | 90.08 | [9 empty] | 0
7.16.1.2 | 91788 | SINAPI/ADAP | (COMPOSIÇÃO REPRESENTATIVA) DO SERVIÇO DE INSTALAÇÃO DE TUBOS DE PVC, SOLDÁVEL, ÁGUA FRIA, DN 50 MM (INSTALADO EM PRUMADA), INCLUSIVE CONEXÕES, CORTES E FIXAÇÕES, PARA PRÉDIOS. AF_10/2015 | M | 142.91 | [9 empty] | 0
7.16.1.3 | 89450 | SINAPI | TUBO, PVC, SOLDÁVEL, DN 60MM, INSTALADO EM PRUMADA DE ÁGUA - FORNECIMENTO E INSTALAÇÃO. AF_06/2022 | M | 9.83 | [9 empty] | 0
7.16.1.4 | PFPI_418 | Próprio | LUVA, PVC, SOLDÁVEL, DN 60MM, POR METRO DE TUBO INSTALADO - FORNECIMENTO E INSTALAÇÃO | M | 9.83 | [9 empty] | 0
7.16.1.5 | 94662 | SINAPI | ADAPTADOR CURTO COM BOLSA E ROSCA PARA REGISTRO, PVC, SOLDÁVEL, DN 50 MM X 1 1/2 , INSTALADO EM RESERVAÇÃO DE ÁGUA DE EDIFICAÇÃO QUE POSSUA RESERVATÓRIO DE FIBRA/FIBROCIMENTO FORNECIMENTO E INSTALAÇÃO. AF_06/2016 | UN | 2 | [9 empty] | 0
7.16.1.6 | 94664 | SINAPI | ADAPTADOR CURTO COM BOLSA E ROSCA PARA REGISTRO, PVC, SOLDÁVEL, DN 60 MM X 2 , INSTALADO EM RESERVAÇÃO DE ÁGUA DE EDIFICAÇÃO QUE POSSUA RESERVATÓRIO DE FIBRA/FIBROCIMENTO FORNECIMENTO E INSTALAÇÃO. AF_06/2016 | UN | 2 | [9 empty] | 0
7.16.1.7 | 103999 | SINAPI | BUCHA DE REDUÇÃO, LONGA, PVC, SOLDÁVEL, DN 50 X 25 MM, INSTALADO EM RAMAL DE DISTRIBUIÇÃO DE ÁGUA - FORNECIMENTO E INSTALAÇÃO. AF_06/2022 | UN | 6 | [9 empty] | 0
7.16.1.8 | 103968 | SINAPI | BUCHA DE REDUÇÃO, LONGA, PVC, SOLDÁVEL, DN 60 X 25 MM, INSTALADO EM PRUMADA DE ÁGUA - FORNECIMENTO E INSTALAÇÃO. AF_06/2022 | UN | 2 | [9 empty] | 0
7.16.1.9 | 89505 | SINAPI | JOELHO 90 GRAUS, PVC, SOLDÁVEL, DN 60MM, INSTALADO EM PRUMADA DE ÁGUA - FORNECIMENTO E INSTALAÇÃO. AF_06/2022 | UN | 3 | [9 empty] | 0
7.16.1.10 | 90373 | SINAPI | JOELHO 90 GRAUS COM BUCHA DE LATÃO, PVC, SOLDÁVEL, DN 25MM, X 1/2 INSTALADO EM RAMAL OU SUB-RAMAL DE ÁGUA - FORNECIMENTO E INSTALAÇÃO. AF_06/2022 | UN | 19 | [9 empty] | 0
7.16.1.11 | PFPI_160 | Próprio | TE DE REDUÇÃO, PVC, SOLDÁVEL, DN 60MM X 50MM OU 60MM X 25MM, INSTALADO EM PRUMADA DE ÁGUA - FORNECIMENTO E INSTALAÇÃO. AF_06/2022 | UN | 5 | [9 empty] | 0
7.16.1.12 | 89628 | SINAPI | TE, PVC, SOLDÁVEL, DN 60MM, INSTALADO EM PRUMADA DE ÁGUA - FORNECIMENTO E INSTALAÇÃO. AF_06/2022 | UN | 1 | [9 empty] | 0
7.16.1.13 | 94497 | SINAPI | REGISTRO DE GAVETA BRUTO, LATÃO, ROSCÁVEL, 1 1/2" - FORNECIMENTO E INSTALAÇÃO. AF_08/2021 | UN | 3 | [9 empty] | 0
7.16.1.14 | 94498 | SINAPI | REGISTRO DE GAVETA BRUTO, LATÃO, ROSCÁVEL, 2" - FORNECIMENTO E INSTALAÇÃO. AF_08/2021 | UN | 1 | [9 empty] | 0
7.16.1.15 | 89353 | SINAPI | REGISTRO DE GAVETA BRUTO, LATÃO, ROSCÁVEL, 3/4" - FORNECIMENTO E INSTALAÇÃO. AF_08/2021 | UN | 15 | [9 empty] | 0
7.16.1.16 | PFPI_162 | Próprio | ACABAMENTO PARA REGISTRO DE GAVETA - LINHA FLEX PLUS. CÓD.: 4900.C21.GD – DECA OU SIMILAR EQUIVALENTE - FORNECIMENTO E INSTALAÇÃO | UN | 18 | [9 empty] | 0
7.17 |  |  | INSTALAÇÕES SANITÁRIAS | [11 empty] | 0
7.17.1 |  |  | INSTALAÇÕES SANITÁRIAS | [11 empty] | 0
7.17.1.1 | 91792 | SINAPI/ADAP | (COMPOSIÇÃO REPRESENTATIVA) DO SERVIÇO DE INSTALAÇÃO DE TUBO DE PVC, SÉRIE NORMAL, ESGOTO PREDIAL, DN 40 MM (INSTALADO EM RAMAL DE DESCARGA OU RAMAL DE ESGOTO SANITÁRIO), INCLUSIVE CONEXÕES, CORTES E FIXAÇÕES, PARA PRÉDIOS. AF_10/2015 | M | 29.91 | [9 empty] | 0
7.17.1.2 | 91793 | SINAPI/ADAP | (COMPOSIÇÃO REPRESENTATIVA) DO SERVIÇO DE INSTALAÇÃO DE TUBO DE PVC, SÉRIE NORMAL, ESGOTO PREDIAL, DN 50 MM (INSTALADO EM RAMAL DE DESCARGA OU RAMAL DE ESGOTO SANITÁRIO), INCLUSIVE CONEXÕES, CORTES E FIXAÇÕES PARA, PRÉDIOS. AF_10/2015 | M | 47.26 | [9 empty] | 0
7.17.1.3 | 89713 | SINAPI | TUBO PVC, SERIE NORMAL, ESGOTO PREDIAL, DN 75 MM, FORNECIDO E INSTALADO EM RAMAL DE DESCARGA OU RAMAL DE ESGOTO SANITÁRIO. AF_08/2022 | M | 78.15 | [9 empty] | 0
7.17.1.4 | 89714 | SINAPI | TUBO PVC, SERIE NORMAL, ESGOTO PREDIAL, DN 100 MM, FORNECIDO E INSTALADO EM RAMAL DE DESCARGA OU RAMAL DE ESGOTO SANITÁRIO. AF_08/2022 | M | 55.39 | [9 empty] | 0
7.17.1.5 | 91796 | SINAPI/ADAP | (COMPOSIÇÃO REPRESENTATIVA) DO SERVIÇO DE INSTALAÇÃO DE TUBO DE PVC, SÉRIE NORMAL, ESGOTO PREDIAL, DN 150 MM (INSTALADO EM SUB-COLETOR AÉREO), INCLUSIVE CONEXÕES, CORTES E FIXAÇÕES, PARA PRÉDIOS. AF_10/2015 | M | 19.87 | [9 empty] | 0
7.17.1.6 | 90694 | SINAPI | TUBO DE PVC PARA REDE COLETORA DE ESGOTO DE PAREDE MACIÇA, DN 100 MM, JUNTA ELÁSTICA - FORNECIMENTO E ASSENTAMENTO. AF_01/2021 | M | 55.39 | [9 empty] | 0
7.17.1.7 | PFPI_171 | Próprio | CONJUNTO DE CONEXÕES EM TUBO PVC SÉRIE NORMAL ESGOTO, POR METRO DE TUBO INSTALADO - DN75MM - FORNECIMENTO E INSTALAÇÃO | M | 95 | [9 empty] | 0
7.17.1.8 | PFPI_172 | Próprio | CONJUNTO DE CONEXÕES EM TUBO PVC SÉRIE NORMAL ESGOTO - DN 100 MM - FORNECIMENTO E INSTALAÇÃO | M | 79 | [9 empty] | 0
7.17.1.9 | 104348 | SINAPI | TERMINAL DE VENTILAÇÃO, PVC, SÉRIE NORMAL, ESGOTO PREDIAL, DN 50 MM, JUNTA SOLDÁVEL, FORNECIDO E INSTALADO EM PRUMADA DE ESGOTO SANITÁRIO OU VENTILAÇÃO. AF_08/2022 | UN | 5 | [9 empty] | 0
7.17.1.10 | 104351 | SINAPI | TERMINAL DE VENTILAÇÃO, PVC, SÉRIE NORMAL, ESGOTO PREDIAL, DN 75 MM, JUNTA SOLDÁVEL, FORNECIDO E INSTALADO EM PRUMADA DE ESGOTO SANITÁRIO OU VENTILAÇÃO. AF_08/2022 | UN | 1 | [9 empty] | 0
7.17.1.11 | PFPI_173 | Próprio | CAIXA SIFONADA MONTADA COM GRELHA E PORTA-GRELHA QUADRADOS BRANCOS, CORPO DN 100 X 150 X 50MM, ESGOTO – TIGRE OU SIMILAR EQUIVALENTE – FORNECIMENTO E INSTALAÇÃO | UN | 2 | [9 empty] | 0
7.17.1.12 | PFPI_174 | Próprio | CAIXA SIFONADA REDONDA, CORPO GIRATÓRIO, COM 5 ENTRADAS DE 40MM E 1 SAÍDA DE 75MM, D=150X170X75MM, COM GRELHA, PVC BRANCO, TIGRE OU SIMILAR – FORNECIMENTO E INSTALAÇÃO | UN | 12 | [9 empty] | 0
7.17.1.13 | PFPI_175 | Próprio | CAIXA SIFONADA GIRAFÁCIL MONTADA COM GRELHA E PORTA-GRELHA QUADRADOS BRANCOS 100X140X50MM, ESGOTO - TIGRE OU SIMILAR EQUIVALENTE – FORNECIMENTO E INSTALAÇÃO | UN | 1 | [9 empty] | 0
7.17.1.14 | PFPI_177 | Próprio | CAIXA ENTERRADA RETANGULAR EM ALVENARIA COM TIJOLOS CERÂMICOS MACIÇOS (ESPESSURA 10CM), DIMENSÕES INTERNAS: 0,6X0,6X0,6 M, INCLUSIVE ESCAVAÇÃO, REATERRO APILOADO, BOTA-FORA DE MATERIAL E TAMPA DE 10CM - MATERIAL E MÃO DE OBRA | UN | 2 | [9 empty] | 0
7.17.1.15 | PFPI_178 | Próprio | CAIXA ENTERRADA RETANGULAR EM ALVENARIA COM TIJOLOS CERÂMICOS MACIÇOS (ESPESSURA 10CM), DIMENSÕES INTERNAS: 0,6X0,6X0,8 M, INCLUSIVE ESCAVAÇÃO, REATERRO APILOADO, BOTA-FORA DE MATERIAL E TAMPA DE 10CM - MATERIAL E MÃO DE OBRA | UN | 1 | [9 empty] | 0
7.17.1.16 | PFPI_179 | Próprio | CAIXA ENTERRADA RETANGULAR EM ALVENARIA COM TIJOLOS CERÂMICOS MACIÇOS (ESPESSURA 10CM), DIMENSÕES INTERNAS: 0,6X0,6X1,0 M, INCLUSIVE ESCAVAÇÃO, REATERRO APILOADO, BOTA-FORA DE MATERIAL E TAMPA DE 10CM - MATERIAL E MÃO DE OBRA | UN | 2 | [9 empty] | 0
7.18 |  |  | INSTALAÇÕES PLUVIAIS | [11 empty] | 0
7.18.1 |  |  | INSTALAÇÕES PLUVIAIS | [11 empty] | 0
7.18.1.1 | 103376 | SINAPI | TUBO PEAD LISO PARA REDE DE ÁGUA OU ESGOTO, DIÂMETRO DE 110 MM, JUNTA SOLDADA (NÃO INCLUI A EXECUÇÃO DE SOLDA) - FORNECIMENTO E ASSENTAMENTO. | M | 301.1 | [9 empty] | 0
7.18.1.2 | 89512 | SINAPI | TUBO PVC, SÉRIE R, ÁGUA PLUVIAL, DN 100 MM, FORNECIDO E INSTALADO EM RAMAL DE ENCAMINHAMENTO. | M | 113.81 | [9 empty] | 0
7.18.1.3 | 89403 | SINAPI | TUBO, PVC, SOLDÁVEL, DN 32MM, INSTALADO EM RAMAL DE DISTRIBUIÇÃO DE ÁGUA - FORNECIMENTO E INSTALAÇÃO. | M | 173.85 | [9 empty] | 0
7.18.1.4 | 89508 | SINAPI | TUBO PVC, SÉRIE R, ÁGUA PLUVIAL, DN 40 MM, FORNECIDO E INSTALADO EM RAMAL DE ENCAMINHAMENTO. | M | 58.09 | [9 empty] | 0
7.18.1.5 | 103993 | SINAPI | BUCHA DE REDUÇÃO, PVC, SOLDÁVEL, DN 40MM X 32MM, INSTALADO EM RAMAL DE DISTRIBUIÇÃO DE ÁGUA - FORNECIMENTO E INSTALAÇÃO. AF_06/2022 | UN | 2 | [9 empty] | 0
7.18.1.6 | 89853 | SINAPI | CURVA LONGA 90 GRAUS, PVC, SERIE NORMAL, ESGOTO PREDIAL, DN 100 MM, JUNTA ELÁSTICA, FORNECIDO E INSTALADO EM SUBCOLETOR AÉREO DE ESGOTO SANITÁRIO. | UN | 12 | [9 empty] | 0
7.18.1.6 | 89746 | SINAPI | JOELHO 45 GRAUS, PVC, SERIE NORMAL, ESGOTO PREDIAL, DN 100 MM, JUNTA ELÁSTICA, FORNECIDO E INSTALADO EM RAMAL DE DESCARGA OU RAMAL DE ESGOTO SANITÁRIO. | UN | 5 | [9 empty] | 0
7.18.1.6 | 89744 | SINAPI | JOELHO 90 GRAUS, PVC, SERIE NORMAL, ESGOTO PREDIAL, DN 100 MM, JUNTA ELÁSTICA, FORNECIDO E INSTALADO EM RAMAL DE DESCARGA OU RAMAL DE ESGOTO SANITÁRIO. | UN | 23 | [9 empty] | 0
7.18.1.6 | 89492 | SINAPI | JOELHO 90 GRAUS, PVC, SOLDÁVEL, DN 32MM, INSTALADO EM PRUMADA DE ÁGUA - FORNECIMENTO E INSTALAÇÃO. | UN | 194 | [9 empty] | 0
7.18.1.6 | 89514 | SINAPI | JOELHO 90 GRAUS, PVC, SERIE R, ÁGUA PLUVIAL, DN 40 MM, JUNTA SOLDÁVEL, FORNECIDO E INSTALADO EM RAMAL DE ENCAMINHAMENTO. AF_06/2022 | UN | 5 | [9 empty] | 0
7.18.1.6 | 89861 | SINAPI | JUNÇÃO SIMPLES, PVC, SERIE NORMAL, ESGOTO PREDIAL, DN 100 X 100 MM, JUNTA ELÁSTICA, FORNECIDO E INSTALADO EM SUBCOLETOR AÉREO DE ESGOTO SANITÁRIO. AF_08/2022 | UN | 1 | [9 empty] | 0
7.18.1.6 | 89693 | SINAPI | TÊ, PVC, SERIE R, ÁGUA PLUVIAL, DN 100 X 100 MM, JUNTA ELÁSTICA, FORNECIDO E INSTALADO EM CONDUTORES VERTICAIS DE ÁGUAS PLUVIAIS. AF_06/2022 | UN | 12 | [9 empty] | 0
7.18.1.6 | 89624 | SINAPI | TÊ DE REDUÇÃO, PVC, SOLDÁVEL, DN 40MM X 32MM, INSTALADO EM PRUMADA DE ÁGUA - FORNECIMENTO E INSTALAÇÃO. AF_06/2022 | UN | 14 | [9 empty] | 0
7.18.1.7 | 89443 | SINAPI | TE, PVC, SOLDÁVEL, DN 32MM, INSTALADO EM RAMAL DE DISTRIBUIÇÃO DE ÁGUA - FORNECIMENTO E INSTALAÇÃO. AF_06/2022 | UN | 12 | [9 empty] | 0
7.18.1.8 | PFPI_185 | Próprio | CAIXA DE AREIA RETANGULAR EM ALVENARIA COM TIJOLOS CERÂMICOS MACIÇOS (ESPESSURA 10CM), DIMENSÕES INTERNAS: 0,6X0,6X1,0 M, INCLUSIVE ESCAVAÇÃO, REATERRO APILOADO, BOTA-FORA DE MATERIAL E TAMPA DE 10CM - MATERIAL E MÃO DE OBRA | UN | 1 | [9 empty] | 0
7.18.1.9 | PFPI_185 | Próprio | CAIXA DE AREIA RETANGULAR EM ALVENARIA COM TIJOLOS CERÂMICOS MACIÇOS (ESPESSURA 10CM), DIMENSÕES INTERNAS: 0,6X0,6X1,0 M, INCLUSIVE ESCAVAÇÃO, REATERRO APILOADO, BOTA-FORA DE MATERIAL E TAMPA DE 10CM - MATERIAL E MÃO DE OBRA | UN | 1 | [9 empty] | 0
7.19 |  |  | IMPERMEABILIZAÇÃO | [11 empty] | 0
7.19.1 |  |  | IMPERMEABILIZAÇÃO | [11 empty] | 0
7.19.1.1 | 98556 | SINAPI | IMPERMEABILIZAÇÃO DE SUPERFÍCIE COM ARGAMASSA POLIMÉRICA / MEMBRANA ACRÍLICA, 4 DEMÃOS, REFORÇADA COM VÉU DE POLIÉSTER (MAV). AF_06/2018 | M² | 94.99 | [9 empty] | 0
7.19.1.2 | PFPI_191 | Próprio | IMPERMEABILIZAÇÃO DE SUPERFÍCIE COM MANTA ASFÁLTICA, UMA CAMADA, INCLUSIVE APLICAÇÃO DE PRIMER ASFÁLTICO, E=4MM TIPO III B AA, REFORÇADA COM GEOMEMBRANA DE POLIÉSTER - FORNECIMENTO E APLICAÇÃO | M² | 1280.77 | [9 empty] | 0
7.19.1.3 | PFPI_190 | Próprio | IMPERMEABILIZAÇÃO DE SUPERFÍCIE COM MANTA ASFÁLTICA, UMA CAMADA, INCLUSIVE APLICAÇÃO DE PRIMER ASFÁLTICO, E=4MM TIPO III-B ALUMINIZADA. | M² | 6.58 | [9 empty] | 0
7.19.1.4 | 98546 | SINAPI | IMPERMEABILIZAÇÃO DE SUPERFÍCIE COM MANTA ASFÁLTICA, UMA CAMADA, INCLUSIVE APLICAÇÃO DE PRIMER ASFÁLTICO, E=3MM. AF_06/2018 | M² | 6.58 | [9 empty] | 0
7.19.1.5 | 98565 | SINAPI | PROTEÇÃO MECÂNICA DE SUPERFICIE HORIZONTAL COM ARGAMASSA DE CIMENTO E AREIA, TRAÇO 1:3, E=3CM. AF_06/2018 | M² | 1375.78 | [9 empty] | 0
7.19.1.6 | PFPI_392 | Próprio | CALHA DE CONCRETO E ALVENARIA, REVESTIDA INTERNAMENTE, COM GRELHA DE FERRO, INCLUSIVE ESCAVAÇÃO, SEÇÃO 0,30 X 1,10M - MATERIAL E MÃO DE OBRA | M | 26.02 | [9 empty] | 0
7.20 |  |  | INSTALAÇÕES ELÉTRICAS | [11 empty] | 0
7.20.1 |  |  | TERREO | [11 empty] | 0
7.20.1.1 |  |  | ELETRODUTOS | [11 empty] | 0
7.20.1.1.1 | PFPI_272 | Próprio | ELETROCALHA METÁLICA PERFURADA 100X50 MM, EM CHAPA DE AÇO GALVANIZADO #18, COM TRATAMENTO PRÉ-ZINCADO, INCLUSIVE TAMPA E ELEMENTOS DE FIXAÇÃO - FORNECIMENTO E INSTALAÇÃO | M | 312 | [9 empty] | 0
7.20.1.1.2 | 91862 | SINAPI | ELETRODUTO RÍGIDO ROSCÁVEL, PVC, DN 20 MM (1/2"), PARA CIRCUITOS TERMINAIS, INSTALADO EM FORRO - FORNECIMENTO E INSTALAÇÃO. AF_12/2015 | M | 271.51 | [9 empty] | 0
7.20.1.1.3 | PFPI_394 | Próprio | CONJUNTO DE CONEXÕES (LUVA + CURVA) PARA ELETRODUTO, PVC, ROSCÁVEL, DN 20 MM (1/2"), PARA CIRCUITOS TERMINAIS INSTALADO EM FORRO (POR METRO DE ELETRODUTO INSTALADO) - FORNECIMENTO E INSTALAÇÃO | M | 271.51 | [9 empty] | 0
7.20.1.1.4 | 95778 | SINAPI | CONDULETE DE ALUMÍNIO, TIPO C, PARA ELETRODUTO DE AÇO GALVANIZADO DN 20 MM (3/4''), APARENTE - FORNECIMENTO E INSTALAÇÃO. AF_10/2022 | UN | 151 | [9 empty] | 0
7.20.1.1.5 | 95781 | SINAPI | CONDULETE DE ALUMÍNIO, TIPO C, PARA ELETRODUTO DE AÇO GALVANIZADO DN 25 MM (1''), APARENTE - FORNECIMENTO E INSTALAÇÃO. AF_10/2022 | UN | 64 | [9 empty] | 0
7.20.1.1.6 | 91941 | SINAPI | CAIXA RETANGULAR 4" X 2" BAIXA (0,30 M DO PISO), PVC, INSTALADA EM PAREDE - FORNECIMENTO E INSTALAÇÃO. AF_12/2015 | UN | 42 | [9 empty] | 0
7.20.1.1.7 | PFPI_291 | Próprio | CURVA VERTICAL INTERNA 90º PARA ELETROCALHA PERFURADA OU LISA, 100X50MM - FORNECIMENTO E INSTALAÇÃO | UN | 2 | [9 empty] | 0
7.20.1.1.8 | PFPI_274 | Próprio | CURVA HORIZONTAL 100X50MM PARA ELETROCALHA METÁLICA, COM ÂNGULO DE 90° - FORNECIMENTO E INSTALAÇÃO | UN | 4 | [9 empty] | 0
7.20.1.1.9 | PFPI_273 | Próprio | TE HORIZONTAL 90º PARA ELETROCALHA PERFURADA OU LISA 100X50MM - FORNECIMENTO E INSTALAÇÃO | UN | 4 | [9 empty] | 0
7.20.1.2 |  |  | CABOS | [11 empty] | 0
7.20.1.2.1 | 91926 | SINAPI | CABO DE COBRE FLEXÍVEL ISOLADO, 2,5 MM², ANTI-CHAMA 450/750 V, PARA CIRCUITOS TERMINAIS - FORNECIMENTO E INSTALAÇÃO. AF_12/2015 | M | 2890 | [9 empty] | 0
7.20.1.2.2 | 91929 | SINAPI | CABO DE COBRE FLEXÍVEL ISOLADO, 4 MM², ANTI-CHAMA 0,6/1,0 KV, PARA CIRCUITOS TERMINAIS - FORNECIMENTO E INSTALAÇÃO. AF_12/2015 | M | 290 | [9 empty] | 0
7.20.1.2.3 | 91935 | SINAPI | CABO DE COBRE FLEXÍVEL ISOLADO, 16 MM², ANTI-CHAMA 0,6/1,0 KV, PARA CIRCUITOS TERMINAIS - FORNECIMENTO E INSTALAÇÃO. AF_12/2015 | M | 25 | [9 empty] | 0
7.20.1.2.4 | 101563 | SINAPI | CABO DE COBRE FLEXÍVEL ISOLADO, 35 MM², 0,6/1,0 KV, PARA REDE AÉREA DE DISTRIBUIÇÃO DE ENERGIA ELÉTRICA DE BAIXA TENSÃO - FORNECIMENTO E INSTALAÇÃO. AF_07/2020 | M | 60 | [9 empty] | 0
7.20.1.3 |  |  | QUADROS | [11 empty] | 0
7.20.1.3.1 | PFPI_317 | Próprio | QUADRO DE DISTRIBUIÇÃO DE CIRCUITOS DE SOBREPOR - QDEN AUDITÓRIO | UN | 1 | [9 empty] | 0
7.20.1.3.2 | PFPI_318 | Próprio | QUADRO DE DISTRIBUIÇÃO DE CIRCUITOS DE SOBREPOR - QDAC AUDITÓRIO | UN | 1 | [9 empty] | 0
7.20.1.4 |  |  | INTERRUPTOR E TOMADAS | [11 empty] | 0
7.20.1.4.1 | 91953 | SINAPI | INTERRUPTOR SIMPLES (1 MÓDULO), 10A/250V, INCLUINDO SUPORTE E PLACA - FORNECIMENTO E INSTALAÇÃO. AF_12/2015 | UN | 2 | [9 empty] | 0
7.20.1.4.2 | 91955 | SINAPI | INTERRUPTOR PARALELO (1 MÓDULO), 10A/250V, INCLUINDO SUPORTE E PLACA - FORNECIMENTO E INSTALAÇÃO. AF_12/2015 | UN | 2 | [9 empty] | 0
7.20.1.4.3 | PFPI_282 | Próprio | CONJUNTO DE 4 INTERRUPTORES SIMPLES (1 MÓDULO) EM CAIXA 4"X4", 10A/250V, INCLUINDO SUPORTE E PLACA - FORNECIMENTO E INSTALAÇÃO | UN | 1 | [9 empty] | 0
7.20.1.4.4 | 92001 | SINAPI | TOMADA BAIXA DE EMBUTIR (1 MÓDULO), 2P+T 20 A, INCLUINDO SUPORTE E PLACA - FORNECIMENTO E INSTALAÇÃO. AF_12/2015 | UN | 13 | [9 empty] | 0
7.20.1.4.5 | 92023 | SINAPI | INTERRUPTOR SIMPLES (1 MÓDULO) COM 1 TOMADA DE EMBUTIR 2P+T 10 A, INCLUINDO SUPORTE E PLACA - FORNECIMENTO E INSTALAÇÃO. AF_12/2015 | UN | 5 | [9 empty] | 0
7.20.1.4.6 | PFPI_284 | Próprio | LUMINÁRIA LED (COM DRIVER E RABICHO), 36W, QUADRADA DE EMBUTIR, FLUXO LUMINOSO 4580lm, E EFICÁCIA LUMINOSA MÍNIMA DE 131LM/W, EMISSÃO DE LUZ NA COR 4000K, CORPO EM ALUMÍNIO COM PINTURA MICROTEXTURIZADA NA COR BRANCA - REF. LUMICENTER LHT43-E4000840 OU EQUIVALENTE | UN | 215 | [9 empty] | 0
7.20.1.4.7 | PFPI_287 | Próprio | CAIXA DE PISO PARA TOMADA ELÉTRICA E DE DADOS, COM 2 TOMADAS ELÉTRICA PRETA ENERGIA NORMAL, 1 TOMADA ELÉTRICA INITERRUPTA E 2 TOMADAS DE DADOS RJ45 CAT6, PARA PISO ELEVADO, FORNECIDA COM TAMPA BASCULANTE DE PLÁSTICO DE ENGENHARIA, Ref: SPE/2702, SPERONE - FORNECIMENTO E INSTALAÇÃO | UN | 72 | [9 empty] | 0
7.20.2 |  |  | 1º PAVIMENTO | [11 empty] | 0
7.20.2.1 |  |  | ELETRODUTOS | [11 empty] | 0
7.20.2.1.1 | PFPI_272 | Próprio | ELETROCALHA METÁLICA PERFURADA 100X50 MM, EM CHAPA DE AÇO GALVANIZADO #18, COM TRATAMENTO PRÉ-ZINCADO, INCLUSIVE TAMPA E ELEMENTOS DE FIXAÇÃO - FORNECIMENTO E INSTALAÇÃO | M | 312 | [9 empty] | 0
7.20.2.1.2 | 91862 | SINAPI | ELETRODUTO RÍGIDO ROSCÁVEL, PVC, DN 20 MM (1/2"), PARA CIRCUITOS TERMINAIS, INSTALADO EM FORRO - FORNECIMENTO E INSTALAÇÃO. AF_12/2015 | M | 271.51 | [9 empty] | 0
7.20.2.1.3 | PFPI_394 | Próprio | CONJUNTO DE CONEXÕES (LUVA + CURVA) PARA ELETRODUTO, PVC, ROSCÁVEL, DN 20 MM (1/2"), PARA CIRCUITOS TERMINAIS INSTALADO EM FORRO (POR METRO DE ELETRODUTO INSTALADO) - FORNECIMENTO E INSTALAÇÃO | M | 271.51 | [9 empty] | 0
7.20.2.1.4 | 95778 | SINAPI | CONDULETE DE ALUMÍNIO, TIPO C, PARA ELETRODUTO DE AÇO GALVANIZADO DN 20 MM (3/4''), APARENTE - FORNECIMENTO E INSTALAÇÃO. AF_10/2022 | UN | 151 | [9 empty] | 0
7.20.2.1.5 | 95781 | SINAPI | CONDULETE DE ALUMÍNIO, TIPO C, PARA ELETRODUTO DE AÇO GALVANIZADO DN 25 MM (1''), APARENTE - FORNECIMENTO E INSTALAÇÃO. AF_10/2022 | UN | 64 | [9 empty] | 0
7.20.2.1.6 | 91941 | SINAPI | CAIXA RETANGULAR 4" X 2" BAIXA (0,30 M DO PISO), PVC, INSTALADA EM PAREDE - FORNECIMENTO E INSTALAÇÃO. AF_12/2015 | UN | 42 | [9 empty] | 0
7.20.2.1.7 | PFPI_291 | Próprio | CURVA VERTICAL INTERNA 90º PARA ELETROCALHA PERFURADA OU LISA, 100X50MM - FORNECIMENTO E INSTALAÇÃO | UN | 2 | [9 empty] | 0
7.20.2.1.8 | PFPI_274 | Próprio | CURVA HORIZONTAL 100X50MM PARA ELETROCALHA METÁLICA, COM ÂNGULO DE 90° - FORNECIMENTO E INSTALAÇÃO | UN | 4 | [9 empty] | 0
7.20.2.1.9 | PFPI_273 | Próprio | TE HORIZONTAL 90º PARA ELETROCALHA PERFURADA OU LISA 100X50MM - FORNECIMENTO E INSTALAÇÃO | UN | 4 | [9 empty] | 0
7.20.2.2 |  |  | CABOS | [11 empty] | 0
7.20.2.2.1 | 91926 | SINAPI | CABO DE COBRE FLEXÍVEL ISOLADO, 2,5 MM², ANTI-CHAMA 450/750 V, PARA CIRCUITOS TERMINAIS - FORNECIMENTO E INSTALAÇÃO. AF_12/2015 | M | 1350 | [9 empty] | 0
7.20.2.2.2 | 91929 | SINAPI | CABO DE COBRE FLEXÍVEL ISOLADO, 4 MM², ANTI-CHAMA 0,6/1,0 KV, PARA CIRCUITOS TERMINAIS - FORNECIMENTO E INSTALAÇÃO. AF_12/2015 | M | 880 | [9 empty] | 0
7.20.2.3 |  |  | QUADROS | [11 empty] | 0
7.20.2.3.1 | PFPI_316 | Próprio | QUADRO DE DISTRIBUIÇÃO DE CIRCUITOS DE SOBREPOR - QDEI AUDITÓRIO | UN | 1 | [9 empty] | 0
7.20.2.3.2 | PFPI_317 | Próprio | QUADRO DE DISTRIBUIÇÃO DE CIRCUITOS DE SOBREPOR - QDEN AUDITÓRIO | UN | 1 | [9 empty] | 0
7.20.2.3.3 | PFPI_318 | Próprio | QUADRO DE DISTRIBUIÇÃO DE CIRCUITOS DE SOBREPOR - QDAC AUDITÓRIO | UN | 1 | [9 empty] | 0
7.20.2.4 |  |  | INTERRUPTOR E TOMADAS | [11 empty] | 0
7.20.2.4.1 | 91953 | SINAPI | INTERRUPTOR SIMPLES (1 MÓDULO), 10A/250V, INCLUINDO SUPORTE E PLACA - FORNECIMENTO E INSTALAÇÃO. AF_12/2015 | UN | 2 | [9 empty] | 0
7.20.2.4.2 | 91955 | SINAPI | INTERRUPTOR PARALELO (1 MÓDULO), 10A/250V, INCLUINDO SUPORTE E PLACA - FORNECIMENTO E INSTALAÇÃO. AF_12/2015 | UN | 2 | [9 empty] | 0
7.20.2.4.3 | PFPI_282 | Próprio | CONJUNTO DE 4 INTERRUPTORES SIMPLES (1 MÓDULO) EM CAIXA 4"X4", 10A/250V, INCLUINDO SUPORTE E PLACA - FORNECIMENTO E INSTALAÇÃO | UN | 1 | [9 empty] | 0
7.20.2.4.4 | 92001 | SINAPI | TOMADA BAIXA DE EMBUTIR (1 MÓDULO), 2P+T 20 A, INCLUINDO SUPORTE E PLACA - FORNECIMENTO E INSTALAÇÃO. AF_12/2015 | UN | 9 | [9 empty] | 0
7.20.2.4.5 | 92023 | SINAPI | INTERRUPTOR SIMPLES (1 MÓDULO) COM 1 TOMADA DE EMBUTIR 2P+T 10 A, INCLUINDO SUPORTE E PLACA - FORNECIMENTO E INSTALAÇÃO. AF_12/2015 | UN | 5 | [9 empty] | 0
7.20.2.4.6 | PFPI_284 | Próprio | LUMINÁRIA LED (COM DRIVER E RABICHO), 36W, QUADRADA DE EMBUTIR, FLUXO LUMINOSO 4580lm, E EFICÁCIA LUMINOSA MÍNIMA DE 131LM/W, EMISSÃO DE LUZ NA COR 4000K, CORPO EM ALUMÍNIO COM PINTURA MICROTEXTURIZADA NA COR BRANCA - REF. LUMICENTER LHT43-E4000840 OU EQUIVALENTE | UN | 145 | [9 empty] | 0
7.20.2.4.7 | PFPI_287 | Próprio | CAIXA DE PISO PARA TOMADA ELÉTRICA E DE DADOS, COM 2 TOMADAS ELÉTRICA PRETA ENERGIA NORMAL, 1 TOMADA ELÉTRICA INITERRUPTA E 2 TOMADAS DE DADOS RJ45 CAT6, PARA PISO ELEVADO, FORNECIDA COM TAMPA BASCULANTE DE PLÁSTICO DE ENGENHARIA, Ref: SPE/2702, SPERONE - FORNECIMENTO E INSTALAÇÃO | UN | 72 | [9 empty] | 0
7.21 |  |  | SPDA | [11 empty] | 0
7.21.1 |  |  | SPDA | [11 empty] | 0
7.21.1.1 | PFPI_194 | Próprio | BARRA REDONDA DE AÇO, Ø3/8” (70MM²), RE-BAR, EM BARRAS DE 3,4M - FORNECIMENTO E INSTALAÇÃO | M | 241.67 | [9 empty] | 0
7.21.1.2 | 72253 | SINAPI/ADAP | CABO DE COBRE NU 35MM2 - FORNECIMENTO E INSTALACAO | M | 224.89 | [9 empty] | 0
7.21.1.3 | PFPI_195 | Próprio | MINICAPTOR EM AÇO GALVANIZADO A FOGO, SEM BANDEIRA, H=300MM X Ø10MM - FORNECIMENTO E INSTALAÇÃO | UN | 9 | [9 empty] | 0
7.21.1.4 | PFPI_197 | Próprio | CONECTOR ATERRINSERT COM DISCO EM LATÃO E ROSCA FÊMEA M12 DISTÂNCIA ENTRE RE-BAR E FACE DA FÔRMA REGULÁVEL ENTRE 25 E 40 MM - FORNECIMENTO E INSTALAÇÃO | UN | 15 | [9 empty] | 0
7.21.1.5 | PFPI_198 | Próprio | PARAFUSO AUTOATARRACHANTE EM AÇO INOX, Ø4,2 X 32MM, FORNECIDO COM BUCHA DE NYLON - FORNECIMENTO E COLOCAÇÃO | UN | 23 | [9 empty] | 0
7.21.1.6 | PFPI_196 | Próprio | CONECTOR MINIGAR EM LIGA DE COBRE ESTANHADO PARA VERGALHÃO Ø8-10MM E CABOS 16 – 50 MM² - FORNECIMENTO E INSTALAÇÃO | UN | 354 | [9 empty] | 0
7.21.1.7 | PFPI_199 | Próprio | CAIXA DE EQUIPOTENCIALIZAÇÃO EM AÇO 200X200X90MM, PARA EMBUTIR COM TAMPA, COM 9 TERMINAIS, REF:TEL-901 OU SIMILAR (SPDA) - FORNECIMENTO E INSTALAÇÃO | UN | 1 | [9 empty] | 0
7.21.1.8 | PFPI_200 | Próprio | TERMINAL ESTANHADO COM 1 FURO E 1 COMPRESSÃO - 35 MM² | UN | 6 | [9 empty] | 0
7.21.1.9 | PFPI_201 | Próprio | PARAFUSO CABEÇA CHATA EM ALUMÍNIO 1/4" X 5/8" - FORNECIMENTO E COLOCAÇÃO | UN | 6 | [9 empty] | 0
7.21.1.10 | 72272 | SINAPI/ADAP | CONECTOR PARAFUSO FENDIDO SPLIT-BOLT - PARA CABO DE 35MM2 - FORNECIMENTO E INSTALACAO | UN | 12 | [9 empty] | 0
7.22 |  |  | LÓGICA | [11 empty] | 0
7.22.1 |  |  | ELETRODUTOS | [11 empty] | 0
7.22.1.1 | PFPI_272 | Próprio | ELETROCALHA METÁLICA PERFURADA 100X50 MM, EM CHAPA DE AÇO GALVANIZADO #18, COM TRATAMENTO PRÉ-ZINCADO, INCLUSIVE TAMPA E ELEMENTOS DE FIXAÇÃO - FORNECIMENTO E INSTALAÇÃO | M | 35 | [9 empty] | 0
7.22.1.2 | 95746 | SINAPI/ADAP | ELETRODUTO DE AÇO GALVANIZADO, CLASSE LEVE, DN 25 MM (1), APARENTE, INSTALADO EM TETO - FORNECIMENTO E INSTALAÇÃO. AF_11/2016_P | M | 17.05 | [9 empty] | 0
7.22.1.3 | 91863 | SINAPI | ELETRODUTO RÍGIDO ROSCÁVEL, PVC, DN 25 MM (3/4"), PARA CIRCUITOS TERMINAIS, INSTALADO EM FORRO - FORNECIMENTO E INSTALAÇÃO. AF_12/2015 | M | 55.98 | [9 empty] | 0
7.22.1.4 | PFPI_298 | Próprio | ELETRODUTO FLEXÍVEL, EM AÇO GALVANIZADO, REVESTIDO EXTERNAMENTE COM PVC PRETO (3/4"), INCLUSIVE CONEXÕES - FORNECIMENTO E INSTALAÇÃO | M | 15.75 | [9 empty] | 0
7.22.1.5 | PFPI_394 | Próprio | CONJUNTO DE CONEXÕES (LUVA + CURVA) PARA ELETRODUTO, PVC, ROSCÁVEL, DN 20 MM (1/2"), PARA CIRCUITOS TERMINAIS INSTALADO EM FORRO (POR METRO DE ELETRODUTO INSTALADO) - FORNECIMENTO E INSTALAÇÃO | M | 55.98 | [9 empty] | 0
7.22.2 |  |  | CABOS | [11 empty] | 0
7.22.2.1 | 98297 | SINAPI | CABO ELETRÔNICO CATEGORIA 6, INSTALADO EM EDIFICAÇÃO INSTITUCIONAL - FORNECIMENTO E INSTALAÇÃO. AF_11/2019 | M | 1320 | [9 empty] | 0
7.22.3 |  |  | EQUIPAMENTOS | [11 empty] | 0
7.22.3.1 | PFPI_320 | Próprio | PATCH CORD (CABO DE REDE), CATEGORIA 6 (CAT6) UTP, EXTENSÃO DE 1,50 M - FORNECIMENTO E INSTALAÇÃO | UN | 20 | [9 empty] | 0
7.22.3.2 | PFPI_528 | Próprio | RACK 19" FECHADO, DE PISO, 12U COM PORTAS LATERAIS PERFURADAS REMOVÍVEIS, TRASEIRA BIPARTIDA E FRONTAL TIPO ÚNICA TRANSLÚCIDA, REF FURUKAWA - FORNECIMENTO E INSTALAÇÃO | UN | 1 | [9 empty] | 0
7.22.3.3 | PFPI_529 | Próprio | GABINETE DE VENTILAÇÃO 1U, COMPOSTO POR 4 VENTILADORES, PADRÃO RACK 19" - FORNECIMENTO E INSTALAÇÃO | UN | 1 | [9 empty] | 0
7.22.3.4 | PFPI_239 | Próprio | DISTRIBUIDOR INTERNO ÓPTICO - D.I.O. PARA 12 FIBRAS MONO-MODO, COM CONECTORES ST, PADRÃO 19" - FORNECIMENTO E INSTALAÇÃO | UN | 1 | [9 empty] | 0
7.22.3.5 | 98302 | SINAPI | PATCH PANEL 24 PORTAS, CATEGORIA 6 - FORNECIMENTO E INSTALAÇÃO. AF_11/2019 | UN | 1 | [9 empty] | 0
7.22.3.6 | PFPI_527 | Próprio | FORNECIMENTO E INSTALAÇÃO DE SWITCH 24 PORTAS GERENCIÁVEL POE 10/100/1000 + 4SFP | UN | 2 | [9 empty] | 0
7.22.3.7 | PFPI_240 | Próprio | RÉGUA DE TOMADAS ELÉTRICAS, COM 10 TOMADAS, PADRÃO RACK 19" - FORNECIMENTO E INSTALAÇÃO | UN | 1 | [9 empty] | 0
7.22.3.8 | PFPI_241 | Próprio | ORGANIZADOR DE CABOS DE 1U PARA RACK 19" - FORNECIMENTO E INSTALAÇÃO | cj | 4 | [9 empty] | 0
7.22.3.9 | PFPI_462 | Próprio | DVR GRAVADOR DE VÍDEO INTELBRAS MHDX 3116-C 16 CANAIS, FULL HD 1080p COM COMPRESSÃO H.265+ E INTELIGÊNCIA ARTIFICAL - FORNECIMENTO E INSTALAÇÃO | UN | 1 | [9 empty] | 0
7.22.4 |  |  | TOMADAS | [11 empty] | 0
7.22.4.1 | PFPI_321 | Próprio | ROTEADOR ACCESS POINT WI-FI POE - FORNECIMENTO E INSTALAÇÃO | UN | 1 | [9 empty] | 0
7.22.4.2 | PFPI_464 | Próprio | TOMADA PARA LÓGICA RJ45, COM CAIXA PVC, SUPORTE E PLACA EMBUTIDA, CAT. 6 - FORNECIMENTO E INSTALAÇÃO | UN | 16 | [9 empty] | 0
7.23 |  |  | CFTV, CONTROLE DE ACESSO E SEGURANÇA PATRIMONIAL | [11 empty] | 0
7.23.1 |  |  | CFTV, CONTROLE DE ACESSO E SEGURANÇA PATRIMONIAL
7.23.2 |  |  | CABOS | [11 empty] | 0
7.23.2.1 | 98297 | SINAPI | CABO ELETRÔNICO CATEGORIA 6, INSTALADO EM EDIFICAÇÃO INSTITUCIONAL - FORNECIMENTO E INSTALAÇÃO. AF_11/2019 | M | 180 | [9 empty] | 0
7.23.3 |  |  | RACK | [11 empty] | 0
7.23.3.1 | PFPI_319 | Próprio | RACK 19" FECHADO, DE PISO, 44U COM PORTAS LATERAIS PERFURADAS REMOVÍVEIS, TRASEIRA BIPARTIDA E FRONTAL TIPO ÚNICA TRANSLÚCIDA, REF FURUKAWA | UN | 1 | [9 empty] | 0
7.23.4 |  |  | CAMERA | [11 empty] | 0
7.23.4.1 | PFPI_334 | Próprio | CÂMERAS MINI DOME RESOLUÇÃO MÍNIMA 4MP OU 4K VISÃO NOTURNA DETECÇÃO DE MOVIMENTO PROTOCOLO MULTIHD ÂNGULO DE VISÃO 160º - FORNECIMENTO E INSTALAÇÃO | UN | 1 | [9 empty] | 0
7.24 |  |  | SONORIZAÇÃO | [11 empty] | 0
7.24.1 |  |  | ELETRODUTOS | [11 empty] | 0
7.24.1.1 | 91864 | SINAPI | ELETRODUTO RÍGIDO ROSCÁVEL, PVC, DN 32 MM (1"), PARA CIRCUITOS TERMINAIS, INSTALADO EM FORRO - FORNECIMENTO E INSTALAÇÃO. AF_03/2023 | M | 86 | [9 empty] | 0
7.24.2 |  |  | CABOS | [11 empty] | 0
7.24.2.1 | 91926 | SINAPI | CABO DE COBRE FLEXÍVEL ISOLADO, 2,5 MM², ANTI-CHAMA 450/750 V, PARA CIRCUITOS TERMINAIS - FORNECIMENTO E INSTALAÇÃO. AF_12/2015 | M | 1350 | [9 empty] | 0
7.24.3 |  |  | EQUIPAMENTOS | [11 empty] | 0
7.24.3.1 | PFPI_544 | Próprio | BANDEJA FIXA PARA RACK, 19" X 500 MM, FORNECIMENTO E INSTALAÇÃO | UN | 2 | [9 empty] | 0
7.24.3.1 | PFPI_541 | Próprio | MESA DE SOM 6 CANAIS XLR BALANCEADAS C/ USB / EFEITO / PHANTOM / 1 AUXILIAR - OMX 600 ONEAL, OU EQUIVALENTE TÉCNICO, FORNECIMENTO E INSTALAÇÃO | UN | 1 | [9 empty] | 0
7.24.3.1 | PFPI_542 | Próprio | AMPLIFICADOR XLS 1000 - CROWN, OU EQUIVALENTE TÉCNICO, FORNECIMENTO E INSTALAÇÃO | UN | 1 | [9 empty] | 0
7.24.3.1 | PFPI_528 | Próprio | RACK 19" FECHADO, DE PISO, 12U COM PORTAS LATERAIS PERFURADAS REMOVÍVEIS, TRASEIRA BIPARTIDA E FRONTAL TIPO ÚNICA TRANSLÚCIDA, REF FURUKAWA - FORNECIMENTO E INSTALAÇÃO | UN | 2 | [9 empty] | 0
7.24.3.1 | PFPI_240 | Próprio | RÉGUA DE TOMADAS ELÉTRICAS, COM 10 TOMADAS, PADRÃO RACK 19" - FORNECIMENTO E INSTALAÇÃO | UN | 2 | [9 empty] | 0
7.24.3.1 | PFPI_529 | Próprio | GABINETE DE VENTILAÇÃO 1U, COMPOSTO POR 4 VENTILADORES, PADRÃO RACK 19" - FORNECIMENTO E INSTALAÇÃO | UN | 2 | [9 empty] | 0
7.24.3.1 | PFPI_538 | Próprio | SONOFLETOR, TIPO ARANDELA PARA INSTALAÇÃO NO TETO (EMBUTIR), ALTO-FALANTES DE 6'' FULL RANGE CONE PP, COM IMPEDÂNCIA DE 8Ω, COM POTÊNCIA RMS DE 25W, RESPOSTA EM FREQUÊNCIA @ -10dB DE 55-15.000Hz, COM COBERTURA ANGULAR DE 60°, COM MOLDURA DE PLÁSTICO, TELA DE ALUMÍNIO E NA COR BRANCA,SONOFLETOR ARANDELA: 6FR2R FORMA DE INSTALAÇÃO: EMBUTIDO FORRO, FORNECIMENTO E INSTALAÇÃO | UN | 12 | [9 empty] | 0
7.24.3.1 | PFPI_539 | Próprio | CAIXA DE PISO PARA CONEXÃO DE MICROFONE, COM 2 ENTRADAS TIPO XLR, FORNECIDA COM TAMPA BASCULANTE EM PLÁSTICO DE ENGENHARIA - (REF.: SPE-2702, SPERONE) - FORNECIMENTO E INSTALAÇÃO | UN | 8 | [9 empty] | 0
7.24.3.1 | PFPI_543 | Próprio | MICROFONE SEM FIO LESON OU EQUIVALENTE TÉCNICO - FORNECIMENTO E INSTALAÇÃO | UN | 4 | [9 empty] | 0
7.25 |  |  | CLIMATIZAÇÃO | [11 empty] | 0
7.25.1 |  |  | DUTOS E TUBOS | [11 empty] | 0
7.25.1.1 | PFPI_451 | Próprio | DUTO NÃO ISOLADO PARA ADMISSÃO DE AR EXTERIOR DE AR EM CHAPA ACO GALVANIZADO BITOLA #26 - FORNECIMENTO E INSTALAÇÃO | M² | 65.8 | [9 empty] | 0
7.25.1.2 | 96559 | SINAPI | SUPORTE PARA DUTO EM CHAPA GALVANIZADA BITOLA 26, ESPAÇADO A CADA 1 M, EM PERFILADO DE SEÇÃO 38X76 MM, POR ÁREA DE DUTO FIXADO. AF_07/2017 | M² | 19.79 | [9 empty] | 0
7.25.1.3 | PFPI_387 | Próprio | DUTO FLEXIVEL DE ALUMINIO S/ ISOLAM DIAM 100 mm - FORNECIMENTO E INSTALAÇÃO | M | 7 | [9 empty] | 0
7.25.1.4 | PFPI_405 | Próprio | GRELHA PARA INSUFLAMENTO DE AR, COM REGISTRO, ALETAS AJUSTÁVEIS, DUPLA DEFLEXÃO, COM CAIXA PLENO, EM ALUMINO ANODIZADO NATURAL. DIM. 200x200 (mm) REF. FINCO DIFUSORES - FORNECIMENTO E INSTALAÇÃO | UN | 5 | [9 empty] | 0
7.25.1.5 | PFPI_417 | Próprio | TAE05 - VENEZIANA DE AR EXTERIOR - COM MOLDURA DE MONTAGEM E COM TELA DIM. 600x300 (mm) MODELO TAC REF. FINCO DIFUSORES - FORNECIMENTO E INSTALAÇÃO | UN | 2 | [9 empty] | 0
7.25.1.6 | PFPI_1024 | Próprio | TUBULAÇÕES DE AÇO CARBONO SCH40 S/COSTURA - Ø 3/8", COM TRATAMENTO ANTICORROSIVO, ISOLAMENTO TÉRMICO EM ESPUMA ELASTOMÉRICA DE 50MM DE ESPESSURA - INCLUINDO CONEXÕES, SOLDAS, COLAS, FITAS, SUPORTES E DEMAIS ACESSÓRIOS | M | 11.05 | [9 empty] | 0
7.25.1.6 | PFPI_1025 | Próprio | TUBULAÇÕES DE AÇO CARBONO SCH40 S/COSTURA - Ø 1/2", COM TRATAMENTO ANTICORROSIVO, ISOLAMENTO TÉRMICO EM ESPUMA ELASTOMÉRICA DE 50MM DE ESPESSURA - INCLUINDO CONEXÕES, SOLDAS, COLAS, FITAS, SUPORTES E DEMAIS ACESSÓRIOS | M | 22.6 | [9 empty] | 0
7.25.1.6 | PFPI_389 | Próprio | TUBULAÇÕES DE AÇO CARBONO SCH40 S/COSTURA - Ø 3/4", COM TRATAMENTO ANTICORROSIVO, ISOLAMENTO TÉRMICO EM ESPUMA ELASTOMÉRICA DE 50MM DE ESPESSURA - INCLUINDO CONEXÕES, SOLDAS, COLAS, FITAS, SUPORTES E DEMAIS ACESSÓRIOS | M | 177.16 | [9 empty] | 0
7.25.1.7 | PFPI_360 | Próprio | TUBULAÇÕES DE AÇO CARBONO SCH40 S/COSTURA - Ø 1", COM TRATAMENTO ANTICORROSIVO, ISOLAMENTO TÉRMICO EM ESPUMA ELASTOMÉRICA DE 50MM DE ESPESSURA - INCLUINDO CONEXÕES, SOLDAS, COLAS, FITAS, SUPORTES E DEMAIS ACESSÓRIOS | M | 223.2 | [9 empty] | 0
7.25.1.8 | PFPI_361 | Próprio | TUBULAÇÕES DE AÇO CARBONO SCH40 S/COSTURA - Ø 1.1/4", COM TRATAMENTO ANTICORROSIVO, ISOLAMENTO TÉRMICO EM ESPUMA ELASTOMÉRICA DE 50MM DE ESPESSURA - INCLUINDO CONEXÕES, SOLDAS, COLAS, FITAS, SUPORTES E DEMAIS ACESSÓRIOS | M | 29.57 | [9 empty] | 0
7.25.1.9 | PFPI_364 | Próprio | TUBULAÇÕES DE AÇO CARBONO SCH40 S/COSTURA - Ø 1.1/2", COM TRATAMENTO ANTICORROSIVO, ISOLAMENTO TÉRMICO EM ESPUMA ELASTOMÉRICA DE 50MM DE ESPESSURA - INCLUINDO CONEXÕES, SOLDAS, COLAS, FITAS, SUPORTES E DEMAIS ACESSÓRIOS | M | 66.94 | [9 empty] | 0
7.25.1.10 | PFPI_366 | Próprio | TUBULAÇÕES DE AÇO CARBONO SCH40 S/COSTURA - Ø 2", COM TRATAMENTO ANTICORROSIVO, ISOLAMENTO TÉRMICO EM ESPUMA ELASTOMÉRICA DE 50MM DE ESPESSURA - INCLUINDO CONEXÕES, SOLDAS, COLAS, FITAS, SUPORTES E DEMAIS ACESSÓRIOS | M | 33.5 | [9 empty] | 0
7.25.1.11 | PFPI_1028 | Próprio | TUBULAÇÕES DE AÇO CARBONO SCH40 S/COSTURA - Ø 2.1/2", COM TRATAMENTO ANTICORROSIVO, ISOLAMENTO TÉRMICO EM ESPUMA ELASTOMÉRICA DE 50MM DE ESPESSURA - INCLUINDO CONEXÕES, SOLDAS, COLAS, FITAS, SUPORTES E DEMAIS ACESSÓRIOS | M | 4.49 | [9 empty] | 0
7.25.1.11 | PFPI_1029 | Próprio | TUBULAÇÕES DE AÇO CARBONO SCH40 S/COSTURA - Ø 3", COM TRATAMENTO ANTICORROSIVO, ISOLAMENTO TÉRMICO EM ESPUMA ELASTOMÉRICA DE 50MM DE ESPESSURA - INCLUINDO CONEXÕES, SOLDAS, COLAS, FITAS, SUPORTES E DEMAIS ACESSÓRIOS | M | 134.87 | [9 empty] | 0
7.25.1.11 | PFPI_1026 | Próprio | TUBO ISOLAMENTO ARMAFLEX AF U018 - 44MM ESPESSURA - 3/8" | M | 11.05 | [9 empty] | 0
7.25.1.11 | PFPI_1027 | Próprio | TUBO ISOLAMENTO ARMAFLEX AF U022 - 44MM ESPESSURA - 1/2" | M | 22.6 | [9 empty] | 0
7.25.1.11 | PFPI_1023 | Próprio | TUBO ISOLAMENTO ARMAFLEX AF U028 - 46MM ESPESSURA - 3/4" | M | 177.16 | [9 empty] | 0
7.25.1.11 | PFPI_1019 | Próprio | TUBO ISOLAMENTO ARMAFLEX AF U035 - 48MM ESPESSURA - 1" | M | 223.2 | [9 empty] | 0
7.25.1.11 | PFPI_1020 | Próprio | TUBO ISOLAMENTO ARMAFLEX AF U042 - 50MM ESPESSURA - 1.1/4" | M | 29.57 | [9 empty] | 0
7.25.1.11 | PFPI_1021 | Próprio | TUBO ISOLAMENTO ARMAFLEX AF U048 - 51,5MM ESPESSURA - 1.1/2" | M | 66.94 | [9 empty] | 0
7.25.1.11 | PFPI_1022 | Próprio | TUBO ISOLAMENTO ARMAFLEX AF U064 - 53,5MM ESPESSURA - 2" | M | 33.5 | [9 empty] | 0
7.25.1.11 | PFPI_1030 | Próprio | TUBO ISOLAMENTO ARMAFLEX AF U064 - 54MM ESPESSURA - 2.1/2" | M | 4.49 | [9 empty] | 0
7.25.1.11 | PFPI_1031 | Próprio | MANTA ARMAFLEX NH-25-99/E + NH-25-99/EA - P/ 3" | M² | 75.34 | [9 empty] | 0
7.25.1.12 | PFPI_388 | Próprio | DUTO FLEXIVEL DE ALUMINIO S/ ISOLAM DIAM 150 mm - FORNECIMENTO E INSTALAÇÃO | M | 20 | [9 empty] | 0
7.25.1.13 | PFPI_406 | Próprio | GRELHA PARA INSUFLAMENTO DE AR, COM REGISTRO, ALETAS AJUSTÁVEIS, DUPLA DEFLEXÃO, COM CAIXA PLENO, EM ALUMINO ANODIZADO NATURAL. DIM. 400x200 (mm) REF. FINCO DIFUSORES - FORNECIMENTO E INSTALAÇÃO | UN | 8 | [9 empty] | 0
7.25.2 |  |  | EQUIPAMENTOS | [11 empty] | 0
7.25.2.1 |  |  | SUBSOLO | [11 empty] | 0
7.25.2.1.1 | PFPI_821 | Próprio | FORNECIMENTO DE RESFRIADORES DE LÍQUIDO COM CONDENSAÇÃO A ÁGUA EM PARALELO - COMPRESSOR CENTRÍFUGO SEMI-HERMÉTICO DO TIPO PARAFUSO - EVAPORADOR E CONDENSADOR CASCO E TUBO - CAP. UNITÁRIA 256,18 KW (72,86 TR) | UN | 2 | [9 empty] | 0
7.25.2.1.2 | PFPI_823 | Próprio | FORNECIMENTO DE BOMBA CENTRÍFUGO IN-LINE - PRIMÁRIO - 88,13m³/h - 21,74mCA - BAGP-01 | UN | 1 | [9 empty] | 0
7.25.2.1.3 | PFPI_824 | Próprio | FORNECIMENTO DE BOMBA CENTRÍFUGO IN-LINE - PRIMÁRIO - 88,13m³/h - 21,74mCA - BAGP-02 | UN | 1 | [9 empty] | 0
7.25.2.1.4 | PFPI_825 | Próprio | FORNECIMENTO DE BOMBA CENTRÍFUGO IN-LINE - CONDENSAÇÃO - 105,95m³/h - 9,405mCA - BAC-01 | UN | 1 | [9 empty] | 0
7.25.2.1.5 | PFPI_826 | Próprio | FORNECIMENTO DE BOMBA CENTRÍFUGO IN-LINE - CONDENSAÇÃO - 105,95m³/h - 9,405mCA - BAC-02 | UN | 1 | [9 empty] | 0
7.25.2.1.6 | PFPI_827 | Próprio | FORNECIMENTO DE BOMBA CENTRÍFUGO IN-LINE - SECUNDÁRIO BLOCO 1 - 22,02m³/h - 28,19mCA - BAGS-BLC1-01 | UN | 1 | [9 empty] | 0
7.25.2.1.7 | PFPI_828 | Próprio | FORNECIMENTO DE BOMBA CENTRÍFUGO IN-LINE - SECUNDÁRIO BLOCO 1 - 22,02m³/h - 28,19mCA - BAGS-BLC1-02 | UN | 1 | [9 empty] | 0
7.25.2.1.8 | PFPI_829 | Próprio | FORNECIMENTO DE BOMBA CENTRÍFUGO IN-LINE - SECUNDÁRIO BLOCO 2 - 68,81m³/h - 74,80mCA - BAGS-BLC2-01 | UN | 1 | [9 empty] | 0
7.25.2.1.9 | PFPI_830 | Próprio | FORNECIMENTO DE BOMBA CENTRÍFUGO IN-LINE - SECUNDÁRIO BLOCO 2 - 68,81m³/h - 74,80mCA - BAGS-BLC2-02 | UN | 1 | [9 empty] | 0
7.25.2.1.10 | PFPI_831 | Próprio | FORNECIMENTO DE BOMBA CENTRÍFUGO IN-LINE - SECUNDÁRIO ACADEMIA - 6,57m³/h - 9,74mCA - BAGS-ACD-01 | UN | 1 | [9 empty] | 0
7.25.2.1.11 | PFPI_832 | Próprio | FORNECIMENTO DE BOMBA CENTRÍFUGO IN-LINE - SECUNDÁRIO ACADEMIA - 6,57m³/h - 9,74mCA - BAGS-ACD-02 | UN | 1 | [9 empty] | 0
7.25.2.1.12 | PFPI_833 | Próprio | FORNECIMENTO DE BOMBA CENTRÍFUGO IN-LINE - SECUNDÁRIO ESTANDE DE TIRO - 7,96m³/h - 19,62mCA - BAGS-EST_TIRO-01 | UN | 1 | [9 empty] | 0
7.25.2.1.13 | PFPI_834 | Próprio | FORNECIMENTO DE BOMBA CENTRÍFUGO IN-LINE - SECUNDÁRIO ESTANDE DE TIRO - 7,96m³/h - 19,62mCA - BAGS-EST_TIRO-02 | UN | 1 | [9 empty] | 0
7.25.2.1.14 | PFPI_835 | Próprio | FORNECIMENTO DE TANQUE DE EXPANSÃO - PRIMÁRIO - 35L - TQE-01 | UN | 1 | [9 empty] | 0
7.25.2.1.15 | PFPI_836 | Próprio | FORNECIMENTO DE TANQUE DE EXPANSÃO - SECUNDÁRIO - 85L - TQE-02 | UN | 1 | [9 empty] | 0
7.25.2.1.16 | PFPI_837 | Próprio | TANQUE DE TERMOACUMULAÇÃO EM AÇO ASTM A-36, VOLUME ≥ 241,92 M3, TEMPERATURA MÍNIMA DE 7° C E MÁXIMA DE 12° C, DIÂMETRO DE 5,56 M, ALTURA DO COSTADO DE 10,00 M, REF. FOGLIENE OU SIMILAR EQUIVALENTE | UN | 1 | [9 empty] | 0
7.25.2.1.17 | PFPI_838 | Próprio | FORNECIMENTO DE TORRE DE RESFRIAMENTO DE ÁGUA, CAPACIDADE DE 167,93 TR, VAZÃO DE ÁGUA DE 106,02 M3/H, TEMPERATURA DE ENTRADA/SAÍDA 35/30° C, TENSÃO 380V-3F-60Hz, POTÊNCIA DE 5,50 Kw, PEDRA DE ÁGUA POR ARRASTE E EVAPORAÇÃO DE 0,8%, POTÊNCIA NOMINAL DO MOTOR DO VENTILADOR DE 10 CV. INCLUÍDOS: VIGAS DE SUPORTE DE ENCHIMENTO E RETENTOR DE GOTAS E DO VENTILADOR EM PLÁSTICO REFORÇADO; TELA DE PROTEÇÃO DO VENTILADOR FABRICADA EM AÇO INOX; TRANSBORDO D=3/4" EM ROSCA BSP NA BACIA INFERIOR; PARAFUSOS DE INOX; CHAVE DE DESLIGAMENTO EM VIBRAÇÃO P/ VENTILADOR; MEDIDOR DE ÂNGULOS DAS PÁS DO VENTILADOR; ESCADA MARINHEIRO EXTERNA, INCLUSIVE GUARDA-CORPO PARA ACESSO À PLATAFORMA PLANA E VENTILADOR; MOTOBOMBA CENTRÍFUGA 124 M3/H E 20 MCA; CHAVE DE PARTIDA ESTRELA-TRIÂNGULOPARA VENTILADOR E BOMBA | UN | 2 | [9 empty] | 0
7.25.2.1.19 | PFPI_821.1 | Próprio | INSTALAÇÃO DE DE RESFRIADORES DE LÍQUIDO COM CONDENSAÇÃO A ÁGUA EM PARALELO - COMPRESSOR CENTRÍFUGO SEMI-HERMÉTICO DO TIPO PARAFUSO - EVAPORADOR E CONDENSADOR CASCO E TUBO - CAP. UNITÁRIA 256,18 KW (72,86 TR) | UN | 2 | [9 empty] | 0
7.25.2.1.20 | PFPI_823.1 | Próprio | INSTALAÇÃO DE BOMBA CENTRÍFUGO IN-LINE - PRIMÁRIO - 88,13m³/h - 21,74mCA - BAGP-01 | UN | 1 | [9 empty] | 0
7.25.2.1.21 | PFPI_824.1 | Próprio | INSTALAÇÃO DE BOMBA CENTRÍFUGO IN-LINE - PRIMÁRIO - 88,13m³/h - 21,74mCA - BAGP-02 | UN | 1 | [9 empty] | 0
7.25.2.1.22 | PFPI_825.1 | Próprio | INSTALAÇÃO DE BOMBA CENTRÍFUGO IN-LINE - CONDENSAÇÃO - 105,95m³/h - 9,405mCA - BAC-01 | UN | 1 | [9 empty] | 0
7.25.2.1.23 | PFPI_826.1 | Próprio | INSTALAÇÃO DE BOMBA CENTRÍFUGO IN-LINE - CONDENSAÇÃO - 105,95m³/h - 9,405mCA - BAC-02 | UN | 1 | [9 empty] | 0
7.25.2.1.24 | PFPI_827.1 | Próprio | INSTALAÇÃO DE BOMBA CENTRÍFUGO IN-LINE - SECUNDÁRIO BLOCO 1 - 22,02m³/h - 28,19mCA - BAGS-BLC1-01 | UN | 1 | [9 empty] | 0
7.25.2.1.25 | PFPI_828.1 | Próprio | INSTALAÇÃO DE BOMBA CENTRÍFUGO IN-LINE - SECUNDÁRIO BLOCO 1 - 22,02m³/h - 28,19mCA - BAGS-BLC1-02 | UN | 1 | [9 empty] | 0
7.25.2.1.26 | PFPI_829.1 | Próprio | INSTALAÇÃO DE BOMBA CENTRÍFUGO IN-LINE - SECUNDÁRIO BLOCO 2 - 68,81m³/h - 74,80mCA - BAGS-BLC2-01 | UN | 1 | [9 empty] | 0
7.25.2.1.27 | PFPI_830.1 | Próprio | INSTALAÇÃO DE BOMBA CENTRÍFUGO IN-LINE - SECUNDÁRIO BLOCO 2 - 68,81m³/h - 74,80mCA - BAGS-BLC2-02 | UN | 1 | [9 empty] | 0
7.25.2.1.28 | PFPI_831.1 | Próprio | INSTALAÇÃO DE BOMBA CENTRÍFUGO IN-LINE - SECUNDÁRIO ACADEMIA - 6,57m³/h - 9,74mCA - BAGS-ACD-01 | UN | 1 | [9 empty] | 0
7.25.2.1.29 | PFPI_832.1 | Próprio | INSTALAÇÃO DE BOMBA CENTRÍFUGO IN-LINE - SECUNDÁRIO ACADEMIA - 6,57m³/h - 9,74mCA - BAGS-ACD-02 | UN | 1 | [9 empty] | 0
7.25.2.1.30 | PFPI_833.1 | Próprio | INSTALAÇÃO DE BOMBA CENTRÍFUGO IN-LINE - SECUNDÁRIO ESTANDE DE TIRO - 7,96m³/h - 19,62mCA - BAGS-EST_TIRO-01 | UN | 1 | [9 empty] | 0
7.25.2.1.31 | PFPI_834.1 | Próprio | INSTALAÇÃO DE BOMBA CENTRÍFUGO IN-LINE - SECUNDÁRIO ESTANDE DE TIRO - 7,96m³/h - 19,62mCA - BAGS-EST_TIRO-02 | UN | 1 | [9 empty] | 0
7.25.2.1.32 | PFPI_835.1 | Próprio | INSTALAÇÃO DE TANQUE DE EXPANSÃO - PRIMÁRIO - 35L - TQE-01 | UN | 1 | [9 empty] | 0
7.25.2.1.33 | PFPI_836.1 | Próprio | INSTALAÇÃO DE TANQUE DE EXPANSÃO - SECUNDÁRIO - 85L - TQE-02 | UN | 1 | [9 empty] | 0
7.25.2.1.34 | PFPI_838.1 | Próprio | INSTALAÇÃO DE TORRE DE RESFRIAMENTO DE ÁGUA, CAPACIDADE DE 167,93 TR, VAZÃO DE ÁGUA DE 106,02 M3/H, TEMPERATURA DE ENTRADA/SAÍDA 35/30° C, TENSÃO 380V-3F-60Hz, POTÊNCIA DE 5,50 Kw, PEDRA DE ÁGUA POR ARRASTE E EVAPORAÇÃO DE 0,8%, POTÊNCIA NOMINAL DO MOTOR DO VENTILADOR DE 10 CV. INCLUÍDOS: VIGAS DE SUPORTE DE ENCHIMENTO E RETENTOR DE GOTAS E DO VENTILADOR EM PLÁSTICO REFORÇADO; TELA DE PROTEÇÃO DO VENTILADOR FABRICADA EM AÇO INOX; TRANSBORDO D=3/4" EM ROSCA BSP NA BACIA INFERIOR; PARAFUSOS DE INOX; CHAVE DE DESLIGAMENTO EM VIBRAÇÃO P/ VENTILADOR; MEDIDOR DE ÂNGULOS DAS PÁS DO VENTILADOR; ESCADA MARINHEIRO EXTERNA, INCLUSIVE GUARDA-CORPO PARA ACESSO À PLATAFORMA PLANA E VENTILADOR; MOTOBOMBA CENTRÍFUGA 124 M3/H E 20 MCA; CHAVE DE PARTIDA ESTRELA-TRIÂNGULOPARA VENTILADOR E BOMBA | UN | 2 | [9 empty] | 0
7.25.2.1.35 | PFPI_839.1 | Próprio | INSTALAÇÃO DE TORRE DE RESFRIAMENTO - 106,02m³/h ÁGUA - 167,93 TR - TR-02 | UN | 1 | [9 empty] | 0
7.25.2.1.36 | PFPI_540 | Próprio | FORNECIMENTO - QUADRO DE COMANDO E POTÊNCIA PARA A CAG, COMPOSTO POR: 02 CHILLERS, 02 BAGP, 08 BAGS, 02 BAC, 02 TORRES DE RESFRIAMENTO | UN | 1 | [9 empty] | 0
7.25.2.1.37 | PFPI_540.1 | Próprio | INSTALAÇÃO - QUADRO DE COMANDO E POTÊNCIA PARA A CAG, COMPOSTO POR: 02 CHILLERS, 02 BAGP, 08 BAGS, 02 BAC, 02 TORRES DE RESFRIAMENTO | UN | 1 | [9 empty] | 0
7.25.2.1.38 | PFPI_840 | Próprio | FORNECIMENTO DE FAN-COIL - GABINETE 5 TR - 5,88 TR EFETIVO - FC-01 - FC-01 | UN | 1 | [9 empty] | 0
7.25.2.1.39 | PFPI_840.1 | Próprio | INSTALAÇÃO DE FAN-COIL - GABINETE 5 TR - 5,88 TR EFETIVO - FC-01 - FC-01 | UN | 1 | [9 empty] | 0
7.25.2.1.40 | PFPI_841 | Próprio | GRELHA PARA INSUFLAMENTO DE AR, COM REGISTRO, ALETAS AJUSTÁVEIS, DUPLA DEFLEXÃO, COM CAIXA PLENO, EM ALUMINO ANODIZADO NATURAL. DIM. 700x600 (mm) REF. FINCO DIFUSORES - FORNECIMENTO E INSTALAÇÃO | UN | 1 | [9 empty] | 0
7.25.2.2 |  |  | TÉRREO | [11 empty] | 0
7.25.2.2.1 | PFPI_730 | Próprio | FORNECIMENTO DE EQUIPAMENTO CONDICIONADOR DE AR DE EXPANSÃO INDIRETA - TIPO HIDRÔNICO, MODELO CASSETE DE 4 VIAS, CAPACIDADE FRIGORÍFICA NOMINAL 20.000 BTU/H. ENERGIA 220V/60HZ COM SUPORTAÇÃO – MODELO FWC-005 REF. TRANE | UN | 3 | [9 empty] | 0
7.25.2.2.2 | PFPI_723 | Próprio | FORNECIMENTO DE EQUIPAMENTO CONDICIONADOR DE AR DE EXPANSÃO INDIRETA - TIPO HIDRÔNICO, MODELO CASSETE DE 4 VIAS, CAPACIDADE FRIGORÍFICA NOMINAL 25.000 BTU/H. ENERGIA 220V/60HZ COM SUPORTAÇÃO – MODELO FWC-005 REF. TRANE | UN | 3 | [9 empty] | 0
7.25.2.2.3 | PFPI_724 | Próprio | FORNECIMENTO DE EQUIPAMENTO CONDICIONADOR DE AR DE EXPANSÃO INDIRETA - TIPO HIDRÔNICO, MODELO CASSETE DE 4 VIAS, CAPACIDADE FRIGORÍFICA NOMINAL 32.000 BTU/H. ENERGIA 220V/60HZ COM SUPORTAÇÃO - MODELO FWC-004 REF. TRANE | UN | 2 | [9 empty] | 0
7.25.2.2.4 | PFPI_732 | Próprio | FORNECIMENTO DE EQUIPAMENTO CONDICIONADOR DE AR DE EXPANSÃO INDIRETA - TIPO HIDRÔNICO, MODELO CASSETE DE 4 VIAS, CAPACIDADE FRIGORÍFICA NOMINAL 42.000 BTU/H. ENERGIA 220V/60HZ COM SUPORTAÇÃO - MODELO FWC-004 REF. TRANE | UN | 2 | [9 empty] | 0
7.25.2.2.5 | PFPI_733 | Próprio | FORNECIMENTO DE EQUIPAMENTO CONDICIONADOR DE AR FANCOLETE EMBUTIR (DUTO) - 12.000 BTU/h | UN | 1 | [9 empty] | 0
7.25.2.2.6 | PFPI_734 | Próprio | FORNECIMENTO DE EQUIPAMENTO CONDICIONADOR DE AR FAN-COIL - GABINETE 3 TR - 5,58 TR EFETIVO - FCOA-13 | UN | 1 | [9 empty] | 0
7.25.2.2.7 | PFPI_735 | Próprio | FORNECIMENTO DE EQUIPAMENTO CONDICIONADOR DE AR FAN-COIL - GABINETE 8 TR - 16,39 TR EFETIVO - FCOA-14 | UN | 1 | [9 empty] | 0
7.25.2.2.8 | PFPI_730.1 | Próprio | INSTALAÇÃO DE EQUIPAMENTO CONDICIONADOR DE AR DE EXPANSÃO INDIRETA - TIPO HIDRÔNICO, MODELO CASSETE DE 4 VIAS, CAPACIDADE FRIGORÍFICA NOMINAL 20.000 BTU/H. ENERGIA 220V/60HZ COM SUPORTAÇÃO – MODELO FWC-005 REF. TRANE | UN | 3 | [9 empty] | 0
7.25.2.2.9 | PFPI_723.1 | Próprio | INSTALAÇÃO DE EQUIPAMENTO CONDICIONADOR DE AR DE EXPANSÃO INDIRETA - TIPO HIDRÔNICO, MODELO CASSETE DE 4 VIAS, CAPACIDADE FRIGORÍFICA NOMINAL 25.000 BTU/H. ENERGIA 220V/60HZ COM SUPORTAÇÃO – MODELO FWC-005 REF. TRANE | UN | 3 | [9 empty] | 0
7.25.2.2.10 | PFPI_724.1 | Próprio | INSTALAÇÃO DE EQUIPAMENTO CONDICIONADOR DE AR DE EXPANSÃO INDIRETA - TIPO HIDRÔNICO, MODELO CASSETE DE 4 VIAS, CAPACIDADE FRIGORÍFICA NOMINAL 32.000 BTU/H. ENERGIA 220V/60HZ COM SUPORTAÇÃO - MODELO FWC-004 REF. TRANE | UN | 2 | [9 empty] | 0
7.25.2.2.11 | PFPI_732.1 | Próprio | INSTALAÇÃO DE EQUIPAMENTO CONDICIONADOR DE AR DE EXPANSÃO INDIRETA - TIPO HIDRÔNICO, MODELO CASSETE DE 4 VIAS, CAPACIDADE FRIGORÍFICA NOMINAL 42.000 BTU/H. ENERGIA 220V/60HZ COM SUPORTAÇÃO - MODELO FWC-004 REF. TRANE | UN | 2 | [9 empty] | 0
7.25.2.2.12 | PFPI_733.1 | Próprio | INSTALAÇÃO DE EQUIPAMENTO CONDICIONADOR DE AR FANCOLETE EMBUTIR (DUTO) - 12.000 BTU/h | UN | 1 | [9 empty] | 0
7.25.2.2.13 | PFPI_734.1 | Próprio | INSTALAÇÃO DE EQUIPAMENTO CONDICIONADOR DE AR FAN-COIL - GABINETE 3 TR - 5,58 TR EFETIVO - FCOA-13 | UN | 1 | [9 empty] | 0
7.25.2.2.14 | PFPI_735.1 | Próprio | INSTALAÇÃO DE EQUIPAMENTO CONDICIONADOR DE AR FAN-COIL - GABINETE 8 TR - 16,39 TR EFETIVO - FCOA-14 | UN | 1 | [9 empty] | 0
7.25.2.2.15 | PFPI_843.11 | Próprio | EXAUSTOR IN-LINE - 390m³/h - ACI 125 - EX-02 - FORNECIMENTO E INSTALAÇÃO. | UN | 1 | [9 empty] | 0
7.25.2.2.16 | PFPI_736 | Próprio | FORNECIMENTO DE COIFA TIPO ILHA - 3550x1500x500 | UN | 1 | [9 empty] | 0
7.25.2.2.17 | PFPI_737 | Próprio | FORNECIMENTO DE EQUIPAMENTO CONDICIONADOR DE AR EVAPORADOR EMBUTIR (DUTO) - P/ VRF - 4 HP - UE-06 | UN | 1 | [9 empty] | 0
7.25.2.2.18 | PFPI_738 | Próprio | FORNECIMENTO DE EQUIPAMENTO CONDICIONADOR DE AR EVAPORADOR EMBUTIR (DUTO) - P/ VRF - 3 HP - UE-06 | UN | 1 | [9 empty] | 0
7.25.2.2.19 | PFPI_739 | Próprio | FORNECIMENTO DE EQUIPAMENTO CONDICIONADOR DE AR FAN-COIL - GABINETE 10 TR - 6,89 TR EFETIVO - FC-04 | UN | 1 | [9 empty] | 0
7.25.2.2.20 | PFPI_740 | Próprio | FORNECIMENTO DE EQUIPAMENTO CONDICIONADOR DE AR FAN-COIL - GABINETE 3 TR - 4,92 TR EFETIVO - FC-06 | UN | 1 | [9 empty] | 0
7.25.2.2.21 | PFPI_741 | Próprio | FORNECIMENTO DE EQUIPAMENTO CONDICIONADOR DE AR FAN-COIL - GABINETE 5 TR - 2,66 TR EFETIVO - FC-02 | UN | 1 | [9 empty] | 0
7.25.2.2.22 | PFPI_742 | Próprio | FORNECIMENTO DE EQUIPAMENTO CONDICIONADOR DE AR FAN-COIL - GABINETE 5 TR - 2,29 TR EFETIVO - FC-03 | UN | 1 | [9 empty] | 0
7.25.2.2.23 | PFPI_736 | Próprio | FORNECIMENTO DE COIFA TIPO ILHA - 3550x1500x500 | UN | 1 | [9 empty] | 0
7.25.2.2.24 | PFPI_736.1 | Próprio | INSTALAÇÃO DE COIFA TIPO ILHA - 3550x1500x500 | UN | 1 | [9 empty] | 0
7.25.2.2.25 | PFPI_737.1 | Próprio | INSTALAÇÃO DE EQUIPAMENTO CONDICIONADOR DE AR EVAPORADOR EMBUTIR (DUTO) - P/ VRF - 4 HP - UE-06 | UN | 1 | [9 empty] | 0
7.25.2.2.26 | PFPI_738.1 | Próprio | INSTALAÇÃO DE EQUIPAMENTO CONDICIONADOR DE AR EVAPORADOR EMBUTIR (DUTO) - P/ VRF - 3 HP - UE-06 | UN | 1 | [9 empty] | 0
7.25.2.2.27 | PFPI_739.1 | Próprio | INSTALAÇÃO DE EQUIPAMENTO CONDICIONADOR DE AR FAN-COIL - GABINETE 10 TR - 6,89 TR EFETIVO - FC-04 | UN | 1 | [9 empty] | 0
7.25.2.2.28 | PFPI_740.1 | Próprio | INSTALAÇÃO DE EQUIPAMENTO CONDICIONADOR DE AR FAN-COIL - GABINETE 3 TR - 4,92 TR EFETIVO - FC-06 | UN | 1 | [9 empty] | 0
7.25.2.2.29 | PFPI_741.1 | Próprio | INSTALAÇÃO DE EQUIPAMENTO CONDICIONADOR DE AR FAN-COIL - GABINETE 5 TR - 2,66 TR EFETIVO - FC-02 | UN | 1 | [9 empty] | 0
7.25.2.2.30 | PFPI_742.1 | Próprio | INSTALAÇÃO DE EQUIPAMENTO CONDICIONADOR DE AR FAN-COIL - GABINETE 5 TR - 2,29 TR EFETIVO - FC-03 | UN | 1 | [9 empty] | 0
7.25.2.2.31 | PFPI_727 | Próprio | GRELHA PARA INSUFLAMENTO DE AR, COM REGISTRO, ALETAS AJUSTÁVEIS, DUPLA DEFLEXÃO, COM CAIXA PLENO, EM ALUMINO ANODIZADO NATURAL. DIM. 150x150 (mm) REF. FINCO DIFUSORES - FORNECIMENTO E INSTALAÇÃO | UN | 6 | [9 empty] | 0
7.25.2.2.32 | PFPI_904 | Próprio | GRELHA PARA INSUFLAMENTO DE AR, COM REGISTRO, ALETAS AJUSTÁVEIS, DUPLA DEFLEXÃO, COM CAIXA PLENO, EM ALUMINO ANODIZADO NATURAL. DIM. 600x150 (mm) REF. FINCO DIFUSORES - FORNECIMENTO E INSTALAÇÃO | UN | 4 | [9 empty] | 0
7.25.2.2.33 | PFPI_905 | Próprio | GRELHA PARA INSUFLAMENTO DE AR, COM REGISTRO, ALETAS AJUSTÁVEIS, DUPLA DEFLEXÃO, COM CAIXA PLENO, EM ALUMINO ANODIZADO NATURAL. DIM. 800x150 (mm) REF. FINCO DIFUSORES - FORNECIMENTO E INSTALAÇÃO | UN | 4 | [9 empty] | 0
7.25.2.2.34 | PFPI_727 | Próprio | GRELHA PARA INSUFLAMENTO DE AR, COM REGISTRO, ALETAS AJUSTÁVEIS, DUPLA DEFLEXÃO, COM CAIXA PLENO, EM ALUMINO ANODIZADO NATURAL. DIM. 150x150 (mm) REF. FINCO DIFUSORES - FORNECIMENTO E INSTALAÇÃO | UN | 2 | [9 empty] | 0
7.25.2.2.35 | PFPI_792 | Próprio | GRELHA PARA INSUFLAMENTO DE AR, COM REGISTRO, ALETAS AJUSTÁVEIS, DUPLA DEFLEXÃO, COM CAIXA PLENO, EM ALUMINO ANODIZADO NATURAL. DIM. 200x150 (mm) REF. FINCO DIFUSORES - FORNECIMENTO E INSTALAÇÃO | UN | 2 | [9 empty] | 0
7.25.2.2.36 | PFPI_793 | Próprio | GRELHA PARA INSUFLAMENTO DE AR, COM REGISTRO, ALETAS AJUSTÁVEIS, DUPLA DEFLEXÃO, COM CAIXA PLENO, EM ALUMINO ANODIZADO NATURAL. DIM. 400x400 (mm) REF. FINCO DIFUSORES - FORNECIMENTO E INSTALAÇÃO | UN | 2 | [9 empty] | 0
7.25.2.2.37 | PFPI_775 | Próprio | GRELHA PARA INSUFLAMENTO DE AR, COM REGISTRO, ALETAS AJUSTÁVEIS, DUPLA DEFLEXÃO, COM CAIXA PLENO, EM ALUMINO ANODIZADO NATURAL. DIM. 300x300 (mm) REF. FINCO DIFUSORES - FORNECIMENTO E INSTALAÇÃO | UN | 1 | [9 empty] | 0
7.25.2.2.38 | PFPI_901 | Próprio | GRELHA PARA INSUFLAMENTO DE AR, COM REGISTRO, ALETAS AJUSTÁVEIS, DUPLA DEFLEXÃO, COM CAIXA PLENO, EM ALUMINO ANODIZADO NATURAL. DIM. 250x250 (mm) REF. FINCO DIFUSORES - FORNECIMENTO E INSTALAÇÃO | UN | 1 | [9 empty] | 0
7.25.2.2.39 | PFPI_902 | Próprio | GRELHA PARA INSUFLAMENTO DE AR, COM REGISTRO, ALETAS AJUSTÁVEIS, DUPLA DEFLEXÃO, COM CAIXA PLENO, EM ALUMINO ANODIZADO NATURAL. DIM. 550x400 (mm) REF. FINCO DIFUSORES - FORNECIMENTO E INSTALAÇÃO | UN | 2 | [9 empty] | 0
7.25.2.2.40 | PFPI_906 | Próprio | VENEZIANA DE TOMADA DE AR EXTERIOR - 1200x400mm - TAE-07 - FORNECIMENTO E INSTALAÇÃO. | UN | 1 | [9 empty] | 0
7.25.2.2.41 | PFPI_907 | Próprio | VENEZIANA DE TOMADA DE AR EXTERIOR - 500x300mm - TAE-08 - FORNECIMENTO E INSTALAÇÃO. | UN | 1 | [9 empty] | 0
7.25.2.2.42 | PFPI_908 | Próprio | VENEZIANA DE TOMADA DE AR EXTERIOR - 750x300mm - TAE-04 - FORNECIMENTO E INSTALAÇÃO. | UN | 1 | [9 empty] | 0
7.25.2.2.43 | PFPI_900 | Próprio | GRELHA DE RETORNO - 1200x500mm - EM ALUMINO ANODIZADO NATURAL - FORNECIMENTO E INSTALAÇÃO | UN | 2 | [9 empty] | 0
7.25.2.2.44 | PFPI_801 | Próprio | GRELHA DE RETORNO - 400x400mm - EM ALUMINO ANODIZADO NATURAL - FORNECIMENTO E INSTALAÇÃO | UN | 1 | [9 empty] | 0
7.25.2.2.45 | PFPI_903 | Próprio | GRELHA PARA INSUFLAMENTO DE AR, COM REGISTRO, ALETAS AJUSTÁVEIS, SIMPLES DEFLEXÃO, COM CAIXA PLENO, EM ALUMINO ANODIZADO NATURAL. DIM. 250x250 (mm) REF. FINCO DIFUSORES - FORNECIMENTO E INSTALAÇÃO | UN | 1 | [9 empty] | 0
7.25.2.2.46 | PFPI_721 | Próprio | VENEZIANA PARA DESCARGA DE AR - 750x200mm - FORNECIMENTO E INSTALAÇÃO. | UN | 1 | [9 empty] | 0
7.25.2.3 |  |  | 1º PAVIMENTO | [11 empty] | 0
7.25.2.3.1 | PFPI_724 | Próprio | FORNECIMENTO DE EQUIPAMENTO CONDICIONADOR DE AR DE EXPANSÃO INDIRETA - TIPO HIDRÔNICO, MODELO CASSETE DE 4 VIAS, CAPACIDADE FRIGORÍFICA NOMINAL 32.000 BTU/H. ENERGIA 220V/60HZ– FORNECIMENTO COM SUPORTAÇÃO - MODELO FWC-004 REF. TRANE | UN | 2 | [9 empty] | 0
7.25.2.3.2 | PFPI_723 | Próprio | FORNECIMENTO DE EQUIPAMENTO CONDICIONADOR DE AR DE EXPANSÃO INDIRETA - TIPO HIDRÔNICO, MODELO CASSETE DE 4 VIAS, CAPACIDADE FRIGORÍFICA NOMINAL 25.000 BTU/H. ENERGIA 220V/60HZ – FORNECIMENTO COM SUPORTAÇÃO – MODELO FWC-005 REF. TRANE | UN | 3 | [9 empty] | 0
7.25.2.3.3 | PFPI_729 | Próprio | FORNECIMENTO DE EQUIPAMENTO CONDICIONADOR DE AR DE EXPANSÃO INDIRETA - TIPO HIDRÔNICO, MODELO CASSETE DE 4 VIAS, CAPACIDADE FRIGORÍFICA NOMINAL 10.250 BTU/H. ENERGIA 220V/60HZ – FORNECIMENTO COM SUPORTAÇÃO – MODELO FWC-005 REF. TRANE | UN | 2 | [9 empty] | 0
7.25.2.3.4 | PFPI_730 | Próprio | FORNECIMENTO DE EQUIPAMENTO CONDICIONADOR DE AR DE EXPANSÃO INDIRETA - TIPO HIDRÔNICO, MODELO CASSETE DE 4 VIAS, CAPACIDADE FRIGORÍFICA NOMINAL 20.000 BTU/H. ENERGIA 220V/60HZ – FORNECIMENTO COM SUPORTAÇÃO – MODELO FWC-005 REF. TRANE | UN | 3 | [9 empty] | 0
7.25.2.3.5 | PFPI_731 | Próprio | FORNECIMENTO DE EQUIPAMENTO CONDICIONADOR DE AR DE EXPANSÃO INDIRETA - TIPO HIDRÔNICO, MODELO CASSETE DE 4 VIAS, CAPACIDADE FRIGORÍFICA NOMINAL 15.335 BTU/H. ENERGIA 220V/60HZ – FORNECIMENTO COM SUPORTAÇÃO – MODELO FWC-005 REF. TRANE | UN | 7 | [9 empty] | 0
7.25.2.3.6 | PFPI_743 | Próprio | FORNECIMENTO DE EQUIPAMENTO CONDICIONADOR DE AR FAN-COIL - GABINETE 5 TR - 9,78 TR EFETIVO - FCOA-15 | UN | 1 | [9 empty] | 0
7.25.2.3.7 | PFPI_724.1 | Próprio | INSTALAÇÃO DEEQUIPAMENTO CONDICIONADOR DE AR DE EXPANSÃO INDIRETA - TIPO HIDRÔNICO, MODELO CASSETE DE 4 VIAS, CAPACIDADE FRIGORÍFICA NOMINAL 32.000 BTU/H. ENERGIA 220V/60HZ– - MODELO FWC-004 REF. TRANE | UN | 2 | [9 empty] | 0
7.25.2.3.8 | PFPI_723.1 | Próprio | INSTALAÇÃO DEEQUIPAMENTO CONDICIONADOR DE AR DE EXPANSÃO INDIRETA - TIPO HIDRÔNICO, MODELO CASSETE DE 4 VIAS, CAPACIDADE FRIGORÍFICA NOMINAL 25.000 BTU/H. ENERGIA 220V/60HZ – – MODELO FWC-005 REF. TRANE | UN | 3 | [9 empty] | 0
7.25.2.3.9 | PFPI_729.1 | Próprio | INSTALAÇÃO DEEQUIPAMENTO CONDICIONADOR DE AR DE EXPANSÃO INDIRETA - TIPO HIDRÔNICO, MODELO CASSETE DE 4 VIAS, CAPACIDADE FRIGORÍFICA NOMINAL 10.250 BTU/H. ENERGIA 220V/60HZ – – MODELO FWC-005 REF. TRANE | UN | 2 | [9 empty] | 0
7.25.2.3.10 | PFPI_730.1 | Próprio | INSTALAÇÃO DEEQUIPAMENTO CONDICIONADOR DE AR DE EXPANSÃO INDIRETA - TIPO HIDRÔNICO, MODELO CASSETE DE 4 VIAS, CAPACIDADE FRIGORÍFICA NOMINAL 20.000 BTU/H. ENERGIA 220V/60HZ – – MODELO FWC-005 REF. TRANE | UN | 3 | [9 empty] | 0
7.25.2.3.11 | PFPI_731.1 | Próprio | INSTALAÇÃO DEEQUIPAMENTO CONDICIONADOR DE AR DE EXPANSÃO INDIRETA - TIPO HIDRÔNICO, MODELO CASSETE DE 4 VIAS, CAPACIDADE FRIGORÍFICA NOMINAL 15.335 BTU/H. ENERGIA 220V/60HZ – – MODELO FWC-005 REF. TRANE | UN | 7 | [9 empty] | 0
7.25.2.3.12 | PFPI_743.1 | Próprio | INSTALAÇÃO DEEQUIPAMENTO CONDICIONADOR DE AR FAN-COIL - GABINETE 5 TR - 9,78 TR EFETIVO - FCOA-15 | UN | 1 | [9 empty] | 0
7.25.2.3.13 | PFPI_718 | Próprio | EXAUSTOR IN-LINE - 1.700 m³/h - ACI 315 - EX-05 - FORNECIMENTO E INSTALAÇÃO. | UN | 3 | [9 empty] | 0
7.25.2.3.14 | PFPI_744 | Próprio | EXAUSTOR CENTRÍFUGO LIMIT LOAD - 12.096m³/h - GTS 560 - EX-08 | UN | 1 | [9 empty] | 0
7.25.2.3.15 | PFPI_745 | Próprio | FORNECIMENTO DE EQUIPAMENTO CONDICIONADOR DE AR EVAPORADOR CASSETE 4 VIAS - P/ VRF - 2,5 HP - UE-02 | UN | 1 | [9 empty] | 0
7.25.2.3.16 | PFPI_737 | Próprio | FORNECIMENTO DE EQUIPAMENTO CONDICIONADOR DE AR EVAPORADOR CASSETE 4 VIAS - P/ VRF - 4 HP - UE-03 | UN | 1 | [9 empty] | 0
7.25.2.3.17 | PFPI_746 | Próprio | FORNECIMENTO DE EQUIPAMENTO CONDICIONADOR DE AR EVAPORADOR CASSETE 4 VIAS - P/ VRF - 1,5 HP - UE-01 | UN | 1 | [9 empty] | 0
7.25.2.3.18 | PFPI_747 | Próprio | FORNECIMENTO DE EQUIPAMENTO CONDICIONADOR DE AR CONDENSADOR VRF - DESCARGA VERTICAL - 14 HP - UC-02 | UN | 1 | [9 empty] | 0
7.25.2.3.19 | PFPI_744.1 | Próprio | INSTALAÇÃO DE EXAUSTOR CENTRÍFUGO LIMIT LOAD - 12.096m³/h - GTS 560 - EX-08 | UN | 1 | [9 empty] | 0
7.25.2.3.20 | PFPI_745.1 | Próprio | INSTALAÇÃO DE EQUIPAMENTO CONDICIONADOR DE AR EVAPORADOR CASSETE 4 VIAS - P/ VRF - 2,5 HP - UE-02 | UN | 1 | [9 empty] | 0
7.25.2.3.21 | PFPI_737.1 | Próprio | INSTALAÇÃO DE EQUIPAMENTO CONDICIONADOR DE AR EVAPORADOR CASSETE 4 VIAS - P/ VRF - 4 HP - UE-03 | UN | 1 | [9 empty] | 0
7.25.2.3.22 | PFPI_746.1 | Próprio | INSTALAÇÃO DE EQUIPAMENTO CONDICIONADOR DE AR EVAPORADOR CASSETE 4 VIAS - P/ VRF - 1,5 HP - UE-01 | UN | 1 | [9 empty] | 0
7.25.2.3.23 | PFPI_747.1 | Próprio | INSTALAÇÃO DE EQUIPAMENTO CONDICIONADOR DE AR CONDENSADOR VRF - DESCARGA VERTICAL - 14 HP - UC-02 | UN | 1 | [9 empty] | 0
7.25.2.3.24 | PFPI_727 | Próprio | GRELHA PARA INSUFLAMENTO DE AR, COM REGISTRO, ALETAS AJUSTÁVEIS, DUPLA DEFLEXÃO, COM CAIXA PLENO, EM ALUMINO ANODIZADO NATURAL. DIM. 150x150 (mm) REF. FINCO DIFUSORES - FORNECIMENTO E INSTALAÇÃO | UN | 10 | [9 empty] | 0
7.25.2.3.25 | PFPI_405 | Próprio | GRELHA PARA INSUFLAMENTO DE AR, COM REGISTRO, ALETAS AJUSTÁVEIS, DUPLA DEFLEXÃO, COM CAIXA PLENO, EM ALUMINO ANODIZADO NATURAL. DIM. 200x200 (mm) REF. FINCO DIFUSORES - FORNECIMENTO E INSTALAÇÃO | UN | 6 | [9 empty] | 0
7.25.2.3.26 | PFPI_721 | Próprio | VENEZIANA PARA DESCARGA DE AR - 750x200mm | UN | 1 | [9 empty] | 0
7.25.2.3.27 | PFPI_728 | Próprio | GRELHA PARA INSUFLAMENTO DE AR, COM REGISTRO, ALETAS AJUSTÁVEIS, DUPLA DEFLEXÃO, COM CAIXA PLENO, EM ALUMINO ANODIZADO NATURAL. DIM. 350x350 (mm) REF. FINCO DIFUSORES - FORNECIMENTO E INSTALAÇÃO | UN | 3 | [9 empty] | 0
7.26 |  |  | FINALIZAÇÃO DE OBRA | [11 empty] | 0
7.26.1 |  |  | AS BUILT | [11 empty] | 0
7.26.1.1 | PFPI_491 | Próprio | AS BUILT DE PROJETOS EM BIM | M² | 583.92 | [9 empty] | 0
7.26.2 |  |  | LIMPEZA FINAL | [11 empty] | 0
7.26.2.1 | PFPI_508 | Próprio | LIMPEZA FINAL DE OBRA - (OBRAS CIVIS) - MÃO DE OBRA E MATERIAIS | M² | 583.92 | [9 empty] | 0
7.27 |  |  | INSTALAÇÕES DE GÁS LIQUEFEITO DE PETRÓLEO - GLP | [11 empty] | 0
7.27.1 |  |  | INSTALAÇÕES DE GÁS LIQUEFEITO DE PETRÓLEO - GLP | [11 empty] | 0
7.27.1.1 | 103835 | SINAPI | TUBO EM COBRE RÍGIDO, DN 15 MM, CLASSE A, SEM ISOLAMENTO, INSTALADO EM RAMAL E SUB-RAMAL DE GÁS MEDICINAL - FORNECIMENTO E INSTALAÇÃO. AF_04/2022 | M | 183.46 | [9 empty] | 0
7.27.1.2 | 103805 | SINAPI | COTOVELO EM COBRE, DN 15 MM, 90 GRAUS, SEM ANEL DE SOLDA, INSTALADO EM RAMAL E SUB-RAMAL DE GÁS COMBUSTÍVEL - FORNECIMENTO E INSTALAÇÃO. AF_04/2022 | UN | 30 | [9 empty] | 0
7.27.1.3 | 103832 | SINAPI | TÊ EM COBRE, DN 15 MM, SEM ANEL DE SOLDA, INSTALADO EM RAMAL E SUB-RAMAL DE GÁS COMBUSTÍVEL - FORNECIMENTO E INSTALAÇÃO. AF_04/2022 | UN | 5 | [9 empty] | 0
7.27.1.3 | 103823 | SINAPI | BUCHA DE REDUÇÃO EM COBRE, DN 22 MM X 15 MM, SEM ANEL DE SOLDA, PONTA X BOLSA, INSTALADO EM RAMAL E SUB-RAMAL DE GÁS COMBUSTÍVEL - FORNECIMENTO E INSTALAÇÃO. AF_04/2022 | UN | 5 | [9 empty] | 0
7.27.1.7 | PFPI_340 | Próprio | REGULADOR DE PRESSÃO DE 1° ESTÁGIO 30 KG/H - FORNECIMENTO E INSTALAÇÃO | UN | 1 | [9 empty] | 0
7.27.1.8 | 95249 | SINAPI | VÁLVULA DE ESFERA BRUTA, BRONZE, ROSCÁVEL, 3/4'' - FORNECIMENTO E INSTALAÇÃO. AF_08/2021 | UN | 5 | [9 empty] | 0
7.27.1.9 | PFPI_342 | Próprio | CAIXA DE PASSAGEM METALICA PARA ABRIGO DE MEDIDORES DE GÁS COM TAMPA PARAFUSADA, DIMENSOES 50 X 50 X 15 CM - FORNECIMENTO E ASSENTAMENTO | UN | 1 | [9 empty] | 0
7.28 |  |  | ESTRUTURA METÁLICA | [11 empty] | 0
7.28.1 |  |  | PIPE RACK | [11 empty] | 0
7.28.1.1 | 100775 | SINAPI | ESTRUTURA TRELIÇADA DE COBERTURA, TIPO FINK, COM LIGAÇÕES SOLDADAS, INCLUSOS PERFIS METÁLICOS, CHAPAS METÁLICAS, MÃO DE OBRA E TRANSPORTE COM GUINDASTE - FORNECIMENTO E INSTALAÇÃO. AF_01/2020_PSA | KG | 7644.48 | [9 empty] | 0
7.28.2 |  |  | ESTRUTURA DE FACHADA | [11 empty] | 0
7.28.2.1 | PFPI_994 | Próprio | ESTRUTURA METALICA PARA VIDROS DE FACHADA EM AÇO ASTM A572 TRELICADO E AÇO ASTM A36 PINTURA ALQUÍDICA ESPESSURA 60μm E INSTALACAO | KG | 1357.13 | [9 empty] | 0
8 |  |  | CANIL (ANEXO 03) | [11 empty] | 0
8.1 |  |  | FUNDAÇÕES - SAPATAS | [11 empty] | 0
8.1.1 |  |  | SAPATAS | [11 empty] | 0
8.1.1.1 | 96525 | SINAPI | ESCAVAÇÃO MECANIZADA PARA VIGA BALDRAME COM MINI-ESCAVADEIRA (INCLUINDO ESCAVAÇÃO PARA COLOCAÇÃO DE FÔRMAS). AF_06/2017 | M³ | 174.24 | [9 empty] | 0
8.1.1.2 | 104734 | SINAPI | REATERRO MECANIZADO DE VALA COM RETROESCAVADEIRA (CAPACIDADE DA CAÇAMBA DA RETRO: 0,26 M³/POTÊNCIA: 88 HP), LARGURA DE 0,8 A 1,5 M, PROFUNDIDADE ATÉ 1,5 M, COM SOLO (SEM SUBSTITUIÇÃO) DE 1ª CATEGORIA, COM PLACA VIBRATÓRIA. AF_08/2023 | M³ | 166.144 | [9 empty] | 0
8.1.1.3 | 100984 | SINAPI | CARGA, MANOBRA E DESCARGA DE ENTULHO EM CAMINHÃO BASCULANTE 18 M³ - CARGA COM ESCAVADEIRA HIDRÁULICA (CAÇAMBA DE 0,80 M³ / 111 HP) E DESCARGA LIVRE (UNIDADE: M3). AF_07/2020 | M³ | 8.096 | [9 empty] | 0
8.1.1.4 | 96542 | SINAPI | FABRICAÇÃO, MONTAGEM E DESMONTAGEM DE FÔRMA PARA VIGA BALDRAME, EM CHAPA DE MADEIRA COMPENSADA RESINADA, E=17 MM, 4 UTILIZAÇÕES. AF_06/2017 | M² | 16.82 | [9 empty] | 0
8.1.1.5 | 96543 | SINAPI | ARMAÇÃO DE BLOCO, VIGA BALDRAME E SAPATA UTILIZANDO AÇO CA-60 DE 5 MM - MONTAGEM. AF_06/2017 | KG | 28.73 | [9 empty] | 0
8.1.1.6 | 96545 | SINAPI | ARMAÇÃO DE BLOCO, VIGA BALDRAME OU SAPATA UTILIZANDO AÇO CA-50 DE 8 MM - MONTAGEM. AF_06/2017 | KG | 223.24 | [9 empty] | 0
8.1.1.7 | 96546 | SINAPI | ARMAÇÃO DE BLOCO, VIGA BALDRAME OU SAPATA UTILIZANDO AÇO CA-50 DE 10 MM - MONTAGEM. AF_06/2017 | KG | 43.7 | [9 empty] | 0
8.1.1.8 | 96616 | SINAPI | LASTRO DE CONCRETO MAGRO, APLICADO EM BLOCOS DE COROAMENTO OU SAPATAS. AF_08/2017 | M³ | 1.296 | [9 empty] | 0
8.1.1.9 | PFPI_511 | Próprio | CONCRETAGEM DE BLOCOS DE COROAMENTO E VIGAS BALDRAMES, FCK 35 MPA, COM USO DE BOMBA  LANÇAMENTO, ADENSAMENTO E ACABAMENTO. AF_06/2017 | M³ | 5.8 | [9 empty] | 0
8.1.1.10 | 98557 | SINAPI | IMPERMEABILIZAÇÃO DE SUPERFÍCIE COM EMULSÃO ASFÁLTICA, 2 DEMÃOS AF_06/2018 | M² | 20.184 | [9 empty] | 0
8.1.1.11 | 74022/058 | SINAPI/ADAP | ENSAIO DE ABATIMENTO DO TRONCO DE CONE | UN | 1 | [9 empty] | 0
8.1.1.12 | 68.01.04 | SUDECAP | RESISTÊNCIA À COMPRESSÃO CORPOS DE PROVA CILÍNDRICOS - CIMENTO PORTLAND (NBR 7215:2019) | UN | 2 | [9 empty] | 0
8.2 |  |  | FUNDAÇÕES - VIGA BALDRAME | [11 empty] | 0
8.2.1 |  |  | VIGA BALDRAME | [11 empty] | 0
8.2.1.1 | 96523 | SINAPI | ESCAVAÇÃO MANUAL PARA BLOCO DE COROAMENTO OU SAPATA (INCLUINDO ESCAVAÇÃO PARA COLOCAÇÃO DE FÔRMAS). AF_06/2017 | M³ | 174.24 | [9 empty] | 0
8.2.1.2 | 101616 | SINAPI | PREPARO DE FUNDO DE VALA COM LARGURA MENOR QUE 1,5 M (ACERTO DO SOLO NATURAL). AF_08/2020 | M³ | 74.4 | [9 empty] | 0
8.2.1.3 | 104734 | SINAPI | REATERRO MECANIZADO DE VALA COM RETROESCAVADEIRA (CAPACIDADE DA CAÇAMBA DA RETRO: 0,26 M³/POTÊNCIA: 88 HP), LARGURA DE 0,8 A 1,5 M, PROFUNDIDADE ATÉ 1,5 M, COM SOLO (SEM SUBSTITUIÇÃO) DE 1ª CATEGORIA, COM PLACA VIBRATÓRIA. AF_08/2023 | M³ | 166.144 | [9 empty] | 0
8.2.1.4 | 100984 | SINAPI | CARGA, MANOBRA E DESCARGA DE ENTULHO EM CAMINHÃO BASCULANTE 18 M³ - CARGA COM ESCAVADEIRA HIDRÁULICA (CAÇAMBA DE 0,80 M³ / 111 HP) E DESCARGA LIVRE (UNIDADE: M3). AF_07/2020 | M³ | 8.096 | [9 empty] | 0
8.2.1.5 | 96542 | SINAPI | FABRICAÇÃO, MONTAGEM E DESMONTAGEM DE FÔRMA PARA VIGA BALDRAME, EM CHAPA DE MADEIRA COMPENSADA RESINADA, E=17 MM, 4 UTILIZAÇÕES. AF_06/2017 | M² | 174.24 | [9 empty] | 0
8.2.1.6 | 96543 | SINAPI | ARMAÇÃO DE BLOCO, VIGA BALDRAME E SAPATA UTILIZANDO AÇO CA-60 DE 5 MM - MONTAGEM. AF_06/2017 | KG | 74.4 | [9 empty] | 0
8.2.1.7 | 96544 | SINAPI | ARMAÇÃO DE BLOCO, VIGA BALDRAME OU SAPATA UTILIZANDO AÇO CA-50 DE 6,3 MM - MONTAGEM. AF_06/2017 | KG | 166.144 | [9 empty] | 0
8.2.1.8 | 96546 | SINAPI | ARMAÇÃO DE BLOCO, VIGA BALDRAME OU SAPATA UTILIZANDO AÇO CA-50 DE 10 MM - MONTAGEM. AF_06/2017 | KG | 8.096 | [9 empty] | 0
8.2.1.9 | 96547 | SINAPI | ARMAÇÃO DE BLOCO, VIGA BALDRAME OU SAPATA UTILIZANDO AÇO CA-50 DE 12,5 MM - MONTAGEM. AF_06/2017 | KG | 242.88 | [9 empty] | 0
8.2.1.10 | 96548 | SINAPI | ARMAÇÃO DE BLOCO, VIGA BALDRAME OU SAPATA UTILIZANDO AÇO CA-50 DE 16 MM - MONTAGEM. AF_06/2017 | KG | 150.32 | [9 empty] | 0
8.2.1.11 | 96549 | SINAPI | ARMAÇÃO DE BLOCO, VIGA BALDRAME OU SAPATA UTILIZANDO AÇO CA-50 DE 20 MM - MONTAGEM. AF_06/2017 | KG | 16.82 | [9 empty] | 0
8.2.1.12 | 96616 | SINAPI | LASTRO DE CONCRETO MAGRO, APLICADO EM BLOCOS DE COROAMENTO OU SAPATAS. AF_08/2017 | M³ | 2.85 | [9 empty] | 0
8.2.1.13 | PFPI_511 | Próprio | CONCRETAGEM DE BLOCOS DE COROAMENTO E VIGAS BALDRAMES, FCK 35 MPA, COM USO DE BOMBA  LANÇAMENTO, ADENSAMENTO E ACABAMENTO. AF_06/2017 | M³ | 7.94 | [9 empty] | 0
8.2.1.14 | 98557 | SINAPI | IMPERMEABILIZAÇÃO DE SUPERFÍCIE COM EMULSÃO ASFÁLTICA, 2 DEMÃOS AF_06/2018 | M² | 28.3 | [9 empty] | 0
8.2.1.15 | 74022/058 | SINAPI/ADAP | ENSAIO DE ABATIMENTO DO TRONCO DE CONE | UN | 1 | [9 empty] | 0
8.2.1.16 | 68.01.04 | SUDECAP | RESISTÊNCIA À COMPRESSÃO CORPOS DE PROVA CILÍNDRICOS - CIMENTO PORTLAND (NBR 7215:2019) | UN | 2 | [9 empty] | 0
8.3 |  |  | ESTRUTURA | [11 empty] | 0
8.3.1 |  |  | PILAR - NÍVEL 01 - TÉRREO | [11 empty] | 0
8.3.1.1 | 92423 | SINAPI | MONTAGEM E DESMONTAGEM DE FÔRMA DE PILARES RETANGULARES E ESTRUTURAS SIMILARES, PÉ-DIREITO SIMPLES, EM CHAPA DE MADEIRA COMPENSADA RESINADA, 6 UTILIZAÇÕES. AF_09/2020 | M² | 31.88 | [9 empty] | 0
8.3.1.2 | 92759 | SINAPI | ARMAÇÃO DE PILAR OU VIGA DE ESTRUTURA CONVENCIONAL DE CONCRETO ARMADO UTILIZANDO AÇO CA-60 DE 5,0 MM - MONTAGEM. AF_06/2022 | KG | 39.36 | [9 empty] | 0
8.3.1.3 | 92762 | SINAPI | ARMAÇÃO DE PILAR OU VIGA DE ESTRUTURA CONVENCIONAL DE CONCRETO ARMADO UTILIZANDO AÇO CA-50 DE 10,0 MM - MONTAGEM. AF_06/2022 | KG | 89.11 | [9 empty] | 0
8.3.1.4 | 92763 | SINAPI | ARMAÇÃO DE PILAR OU VIGA DE ESTRUTURA CONVENCIONAL DE CONCRETO ARMADO UTILIZANDO AÇO CA-50 DE 12,5 MM - MONTAGEM. AF_06/2022 | KG | 42.22 | [9 empty] | 0
8.3.1.5 | PFPI_512 | Próprio | CONCRETAGEM DE PILARES, FCK = 35 MPA, COM USO DE BOMBA - LANÇAMENTO, ADENSAMENTO E ACABAMENTO. AF_02/2022_PS | M³ | 1.59 | [9 empty] | 0
8.3.1.6 | 74022/058 | SINAPI/ADAP | ENSAIO DE ABATIMENTO DO TRONCO DE CONE | UN | 1 | [9 empty] | 0
8.3.1.7 | 68.01.04 | SUDECAP | RESISTÊNCIA À COMPRESSÃO CORPOS DE PROVA CILÍNDRICOS - CIMENTO PORTLAND (NBR 7215:2019) | UN | 1 | [9 empty] | 0
8.3.2 |  |  | VIGA - NÍVEL 01 - TÉRREO | [11 empty] | 0
8.3.2.1 | 92460 | SINAPI | MONTAGEM E DESMONTAGEM DE FÔRMA DE VIGA, ESCORAMENTO METÁLICO, PÉ-DIREITO SIMPLES, EM CHAPA DE MADEIRA RESINADA, 6 UTILIZAÇÕES. AF_09/2020 | M² | 64.26 | [9 empty] | 0
8.3.2.2 | 92759 | SINAPI | ARMAÇÃO DE PILAR OU VIGA DE ESTRUTURA CONVENCIONAL DE CONCRETO ARMADO UTILIZANDO AÇO CA-60 DE 5,0 MM - MONTAGEM. AF_06/2022 | KG | 138.03 | [9 empty] | 0
8.3.2.3 | 92760 | SINAPI | ARMAÇÃO DE PILAR OU VIGA DE ESTRUTURA CONVENCIONAL DE CONCRETO ARMADO UTILIZANDO AÇO CA-50 DE 6,3 MM - MONTAGEM. AF_06/2022 | KG | 25.84 | [9 empty] | 0
8.3.2.4 | 92762 | SINAPI | ARMAÇÃO DE PILAR OU VIGA DE ESTRUTURA CONVENCIONAL DE CONCRETO ARMADO UTILIZANDO AÇO CA-50 DE 10,0 MM - MONTAGEM. AF_06/2022 | KG | 192.75 | [9 empty] | 0
8.3.2.5 | 92763 | SINAPI | ARMAÇÃO DE PILAR OU VIGA DE ESTRUTURA CONVENCIONAL DE CONCRETO ARMADO UTILIZANDO AÇO CA-50 DE 12,5 MM - MONTAGEM. AF_06/2022 | KG | 291.17 | [9 empty] | 0
8.3.2.6 | PFPI_513 | Próprio | CONCRETAGEM DE VIGAS, FCK=35 MPA, COM USO DE BOMBA - LANÇAMENTO, ADENSAMENTO E ACABAMENTO. AF_02/2022_PS | M³ | 7.19 | [9 empty] | 0
8.3.2.7 | 74022/058 | SINAPI/ADAP | ENSAIO DE ABATIMENTO DO TRONCO DE CONE | UN | 1 | [9 empty] | 0
8.3.2.8 | 68.01.04 | SUDECAP | RESISTÊNCIA À COMPRESSÃO CORPOS DE PROVA CILÍNDRICOS - CIMENTO PORTLAND (NBR 7215:2019) | UN | 2 | [9 empty] | 0
8.3.3 |  |  | LAJE - NÍVEL 01 - TÉRREO | [11 empty] | 0
8.3.3.1 | 92460 | SINAPI | MONTAGEM E DESMONTAGEM DE FÔRMA DE VIGA, ESCORAMENTO METÁLICO, PÉ-DIREITO SIMPLES, EM CHAPA DE MADEIRA RESINADA, 6 UTILIZAÇÕES. AF_09/2020 | M² | 152.45 | [9 empty] | 0
8.3.3.2 | 92768 | SINAPI | ARMAÇÃO DE LAJE DE ESTRUTURA CONVENCIONAL DE CONCRETO ARMADO UTILIZANDO AÇO CA-60 DE 5,0 MM - MONTAGEM. AF_06/2022 | KG | 5.23 | [9 empty] | 0
8.3.3.3 | 92770 | SINAPI | ARMAÇÃO DE LAJE DE ESTRUTURA CONVENCIONAL DE CONCRETO ARMADO UTILIZANDO AÇO CA-50 DE 8,0 MM - MONTAGEM. AF_06/2022 | KG | 602.78 | [9 empty] | 0
8.3.3.4 | 92771 | SINAPI | ARMAÇÃO DE LAJE DE ESTRUTURA CONVENCIONAL DE CONCRETO ARMADO UTILIZANDO AÇO CA-50 DE 10,0 MM - MONTAGEM. AF_06/2022 | KG | 1196.19 | [9 empty] | 0
8.3.3.5 | 92772 | SINAPI | ARMAÇÃO DE LAJE DE ESTRUTURA CONVENCIONAL DE CONCRETO ARMADO UTILIZANDO AÇO CA-50 DE 12,0 MM - MONTAGEM. AF_06/2022 | KG | 83.67 | [9 empty] | 0
8.3.3.6 | PFPI_564 | Próprio | CONCRETAGEM DE VIGAS E LAJES, FCK=35 MPA, PARA LAJES MACIÇAS OU NERVURADAS COM USO DE BOMBA - LANÇAMENTO, ADENSAMENTO E ACABAMENTO. AF_02/2022_PS | M² | 21.59 | [9 empty] | 0
8.3.3.7 | 74022/058 | SINAPI/ADAP | ENSAIO DE ABATIMENTO DO TRONCO DE CONE | UN | 3 | [9 empty] | 0
8.3.3.8 | 68.01.04 | SUDECAP | RESISTÊNCIA À COMPRESSÃO CORPOS DE PROVA CILÍNDRICOS - CIMENTO PORTLAND (NBR 7215:2019) | UN | 6 | [9 empty] | 0
8.3.4 |  |  | PILAR - NÍVEL 02 - PLATIBANDA | [11 empty] | 0
8.3.4.1 | 92423 | SINAPI | MONTAGEM E DESMONTAGEM DE FÔRMA DE PILARES RETANGULARES E ESTRUTURAS SIMILARES, PÉ-DIREITO SIMPLES, EM CHAPA DE MADEIRA COMPENSADA RESINADA, 6 UTILIZAÇÕES. AF_09/2020 | M² | 21.76 | [9 empty] | 0
8.3.4.2 | 92759 | SINAPI | ARMAÇÃO DE PILAR OU VIGA DE ESTRUTURA CONVENCIONAL DE CONCRETO ARMADO UTILIZANDO AÇO CA-60 DE 5,0 MM - MONTAGEM. AF_06/2022 | KG | 27.21 | [9 empty] | 0
8.3.4.3 | 92762 | SINAPI | ARMAÇÃO DE PILAR OU VIGA DE ESTRUTURA CONVENCIONAL DE CONCRETO ARMADO UTILIZANDO AÇO CA-50 DE 10,0 MM - MONTAGEM. AF_06/2022 | KG | 85.51 | [9 empty] | 0
8.3.4.4 | PFPI_512 | Próprio | CONCRETAGEM DE PILARES, FCK = 35 MPA, COM USO DE BOMBA - LANÇAMENTO, ADENSAMENTO E ACABAMENTO. AF_02/2022_PS | M³ | 0.9 | [9 empty] | 0
8.3.4.5 | 74022/058 | SINAPI/ADAP | ENSAIO DE ABATIMENTO DO TRONCO DE CONE | UN | 1 | [9 empty] | 0
8.3.4.6 | 68.01.04 | SUDECAP | RESISTÊNCIA À COMPRESSÃO CORPOS DE PROVA CILÍNDRICOS - CIMENTO PORTLAND (NBR 7215:2019) | UN | 1 | [9 empty] | 0
8.3.5 |  |  | VIGA - NÍVEL 02 - PLATIBANDA | [11 empty] | 0
8.3.5.1 | 92460 | SINAPI | MONTAGEM E DESMONTAGEM DE FÔRMA DE VIGA, ESCORAMENTO METÁLICO, PÉ-DIREITO SIMPLES, EM CHAPA DE MADEIRA RESINADA, 6 UTILIZAÇÕES. AF_09/2020 | M² | 29.32 | [9 empty] | 0
8.3.5.2 | 92759 | SINAPI | ARMAÇÃO DE PILAR OU VIGA DE ESTRUTURA CONVENCIONAL DE CONCRETO ARMADO UTILIZANDO AÇO CA-60 DE 5,0 MM - MONTAGEM. AF_06/2022 | KG | 69.52 | [9 empty] | 0
8.3.5.3 | 92760 | SINAPI | ARMAÇÃO DE PILAR OU VIGA DE ESTRUTURA CONVENCIONAL DE CONCRETO ARMADO UTILIZANDO AÇO CA-50 DE 6,3 MM - MONTAGEM. AF_06/2022 | KG | 39.83 | [9 empty] | 0
8.3.5.4 | 92762 | SINAPI | ARMAÇÃO DE PILAR OU VIGA DE ESTRUTURA CONVENCIONAL DE CONCRETO ARMADO UTILIZANDO AÇO CA-50 DE 10,0 MM - MONTAGEM. AF_06/2022 | KG | 87.68 | [9 empty] | 0
8.3.5.5 | PFPI_513 | Próprio | CONCRETAGEM DE VIGAS, FCK=35 MPA, COM USO DE BOMBA - LANÇAMENTO, ADENSAMENTO E ACABAMENTO. AF_02/2022_PS | M³ | 1.52 | [9 empty] | 0
8.3.5.6 | 74022/058 | SINAPI/ADAP | ENSAIO DE ABATIMENTO DO TRONCO DE CONE | UN | 1 | [9 empty] | 0
8.3.5.7 | 68.01.04 | SUDECAP | RESISTÊNCIA À COMPRESSÃO CORPOS DE PROVA CILÍNDRICOS - CIMENTO PORTLAND (NBR 7215:2019) | UN | 1 | [9 empty] | 0
8.4 |  |  | PAREDES E DIVISÓRIAS | [11 empty] | 0
8.4.1 |  |  | PAREDES E DIVISÓRIAS | [11 empty] | 0
8.4.1.1 | 103356 | SINAPI | ALVENARIA DE VEDAÇÃO DE BLOCOS CERÂMICOS FURADOS NA HORIZONTAL DE 9X19X29 CM (ESPESSURA 9 CM) E ARGAMASSA DE ASSENTAMENTO COM PREPARO EM BETONEIRA. AF_12/2021 | M² | 204.7025 | [9 empty] | 0
8.4.1.2 | 87535 | SINAPI | EMBOÇO, PARA RECEBIMENTO DE CERÂMICA, EM ARGAMASSA TRAÇO 1:2:8, PREPARO MECÂNICO COM BETONEIRA 400L, APLICADO MANUALMENTE EM FACES INTERNAS DE PAREDES, PARA AMBIENTE COM ÁREA MAIOR QUE 10M2, ESPESSURA DE 20MM, COM EXECUÇÃO DE TALISCAS. AF_06/2014 | M² | 194.83 | [9 empty] | 0
8.4.1.3 | 87529 | SINAPI | MASSA ÚNICA, PARA RECEBIMENTO DE PINTURA, EM ARGAMASSA TRAÇO 1:2:8, PREPARO MECÂNICO COM BETONEIRA 400L, APLICADA MANUALMENTE EM FACES INTERNAS DE PAREDES, ESPESSURA DE 20MM, COM EXECUÇÃO DE TALISCAS. AF_06/2014 | M² | 332.35 | [9 empty] | 0
8.4.1.4 | 87879 | SINAPI | CHAPISCO APLICADO EM ALVENARIAS E ESTRUTURAS DE CONCRETO INTERNAS, COM COLHER DE PEDREIRO. ARGAMASSA TRAÇO 1:3 COM PREPARO EM BETONEIRA 400L. AF_10/2022 | M² | 527.18 | [9 empty] | 0
8.5 |  |  | COBERTURA | [11 empty] | 0
8.5.1 |  |  | COBERTURA | [11 empty] | 0
8.5.1.1 | 92580 | SINAPI | TRAMA DE AÇO COMPOSTA POR TERÇAS PARA TELHADOS DE ATÉ 2 ÁGUAS PARA TELHA ONDULADA DE FIBROCIMENTO, METÁLICA, PLÁSTICA OU TERMOACÚSTICA, INCLUSO TRANSPORTE VERTICAL. AF_07/2019 | M² | 127.41 | [9 empty] | 0
8.5.1.2 | 94216 | SINAPI | TELHAMENTO COM TELHA METÁLICA TERMOACÚSTICA E = 30 MM, COM ATÉ 2 ÁGUAS, INCLUSO IÇAMENTO. AF_07/2019 | M² | 127.41 | [9 empty] | 0
8.5.1.3 | PFPI_001 | Próprio | CHAPIM DE CONCRETO PRÉ-MOLDADO | m | 40.73 | [9 empty] | 0
8.5.1.4 | 100327 | SINAPI | RUFO EXTERNO/INTERNO EM CHAPA DE AÇO GALVANIZADO NÚMERO 26, CORTE DE 33 CM, INCLUSO IÇAMENTO. AF_07/2019 | M | 28.82 | [9 empty] | 0
8.5.1.5 | 92423 | SINAPI | MONTAGEM E DESMONTAGEM DE FÔRMA DE PILARES RETANGULARES E ESTRUTURAS SIMILARES, PÉ-DIREITO SIMPLES, EM CHAPA DE MADEIRA COMPENSADA RESINADA, 6 UTILIZAÇÕES. AF_09/2020 | M² | 11.44 | [9 empty] | 0
8.5.1.6 | PFPI_564 | Próprio | CONCRETAGEM DE VIGAS E LAJES, FCK=35 MPA, PARA LAJES MACIÇAS OU NERVURADAS COM USO DE BOMBA - LANÇAMENTO, ADENSAMENTO E ACABAMENTO. AF_02/2022_PS | M³ | 0.7 | [9 empty] | 0
8.5.2 |  |  | ESTRUTURA METÁLICA | [11 empty] | 0
8.5.2.1 | 100775 | SINAPI | ESTRUTURA TRELIÇADA DE COBERTURA, TIPO FINK, COM LIGAÇÕES SOLDADAS, INCLUSOS PERFIS METÁLICOS, CHAPAS METÁLICAS, MÃO DE OBRA E TRANSPORTE COM GUINDASTE - FORNECIMENTO E INSTALAÇÃO. AF_01/2020_PSA | KG | 1013 | [9 empty] | 0
8.6 |  |  | ESQUADRIAS | [11 empty] | 0
8.6.1 |  |  | ESQUADRIAS | [11 empty] | 0
8.6.1.1 | PFPI_116 | Próprio | P03 - KIT PORTA PRONTA LISA SÓLIDA, COR BRANCA, CÓD PA02CBSO PORMADE OU SIMILAR EQUIVALENTE - ABRIR - 1 FOLHA (0,8x2,1) M - - FORNECIMENTO E INSTALAÇÃO | UN | 3 | [9 empty] | 0
8.6.1.2 | PFPI_119.2 | Próprio | P14 - CAIXILHO EM ALUMÍNIO ANODIZADO, COR PRETA, LINHA III GOLD ALCOA OU SIMILAR EQUIVALENTE. VIDRO TEMPERADO CEBRACE COOL LITE ST 120 REFLETIVO PRATA 10 MM, OU SIMILAR EQUIVALENTE, 2 FOLHAS - ABRIR - 2 FOLHAS (1,5x2,1) M - - FORNECIMENTO E INSTALAÇÃO | UN | 1 | [9 empty] | 0
8.6.1.3 | PFPI_115.1 | Próprio | (P32) PORTA DE ABRIR EM CHAPA DE AÇO GALVANIZADO N°16 NAS DUAS FACES, 80X210CM (DUAS FOLHAS), COM GUARNIÇÕES (REQUADRO DE CANTONEIRA EM AÇO CARBONO, ABAS IGUAIS 25,4X3,17MM), INCLUSIVE DOBRADIÇAS, FERROLHO, PINTURA EM ESMALTE NA COR PRETA, SINTÉTICO ACETINADO + FUNDO ANTICORROSIVO - FORNECIMENTO E INSTALAÇÃO | UN | 3 | [9 empty] | 0
8.6.1.4 | PFPI_115.2 | Próprio | (P34) PORTA DE ABRIR EM CHAPA DE AÇO GALVANIZADO N°16 NAS DUAS FACES, 80X260CM (DUAS FOLHAS), COM GUARNIÇÕES (REQUADRO DE CANTONEIRA EM AÇO CARBONO, ABAS IGUAIS 25,4X3,17MM), INCLUSIVE DOBRADIÇAS, FERROLHO, PINTURA EM ESMALTE NA COR PRETA, SINTÉTICO ACETINADO + FUNDO ANTICORROSIVO - FORNECIMENTO E INSTALAÇÃO | UN | 3 | [9 empty] | 0
8.6.1.5 | PFPI_100 | Próprio | J03 - JANELA EM ALUMÍNIO ANODIZADO, COR PRETA, LINHA III GOLD ALCOA OU SIMILAR EQUIVALENTE, 1 FOLHA - MAXIM-AR (0,9x0,7) M - VIDRO LAMINADO CEBRACE COOL LITE ST 120 REFLETIVO PRATA 4MM + PVB INCOLOR 0,38MM + 4MM, OU SIMILAR EQUIVALENTE - FORNECIMENTO E INSTALAÇÃO | UN | 9 | [9 empty] | 0
8.6.1.6 | PFPI_100.1 | Próprio | J08 - JANELA EM ALUMÍNIO ANODIZADO, COR PRETA, LINHA III GOLD ALCOA OU SIMILAR EQUIVALENTE, 1 FOLHA FIXA E 1 FOLHA MÓVEL - FIXA/MAXIM-AR (1,1x1,5) M - VIDRO LAMINADO CEBRACE COOL LITE ST 120 REFLETIVO PRATA 4MM + PVB INCOLOR 0,38MM + 4MM, OU SIMILAR EQUIVALENTE - FORNECIMENTO E INSTALAÇÃO | UN | 2 | [9 empty] | 0
8.6.1.7 | PFPI_180 | Próprio | PEITORIL DE GRANITO BRANCO SIENA, POLIDO, E=2CM, ASSENTADO COM ARGAMASSA INDUSTRILALIZADA | M² | 2.6 | [9 empty] | 0
8.6.1.8 | 93182 | SINAPI | VERGA PRÉ-MOLDADA PARA PORTAS E JANELAS | M | 16.8 | [9 empty] | 0
8.6.1.9 | 93183 | SINAPI | CONTRAVERGA PRÉ-MOLDADA PARA JANELAS | M | 14.8 | [9 empty] | 0
8.6.1.10 | PFPI_954 | Próprio | PERSIANA TIPO TELA SOLAR VITA SCREEN 3% INTERIOR/SEMITRANSLÚCIDA, RESISTENTE AO FOGO. COR VERSO: CINZA MÉDIO. COR FRENTE: BRANCA. REF. VTS-263 LINHA STAR DUST. CORTINA ROLÔ - HUNTER DOUGLAS OU SIMILAR EQUIVALENTE, INCLUSIVE BANDÔ | M² | 4.4 | [9 empty] | 0
8.6.1.11 | PFPI_5031 | Próprio | BANDÔ PARA PERSIANA TIPO TELA SOLAR VITA SCREEN 3% INTERIOR/SEMITRANSLÚCIDA, RESISTENTE AO FOGO. COR VERSO: CINZA MÉDIO. COR FRENTE: BRANCA. REF. VTS-263 LINHA STAR DUST. CORTINA ROLÔ - HUNTER DOUGLAS OU SIMILAR EQUIVALENTE | M | 2.2 | [9 empty] | 0
8.7 |  |  | REVESTIMENTO DE PISO | [11 empty] | 0
8.7.1 |  |  | REVESTIMENTO DE PISO | [11 empty] | 0
8.7.1.1 | 94995 | SINAPI | EXECUÇÃO DE PASSEIO (CALÇADA) OU PISO DE CONCRETO COM CONCRETO MOLDADO IN LOCO, USINADO, ACABAMENTO CONVENCIONAL, ESPESSURA 8 CM, ARMADO. AF_08/2022 | M² | 5.57 | [9 empty] | 0
8.7.1.2 | 97097 | SINAPI | ACABAMENTO POLIDO PARA PISO DE CONCRETO ARMADO OU LAJE SOBRE SOLO DE ALTA RESISTÊNCIA. AF_09/2021 | M² | 117.35 | [9 empty] | 0
8.7.1.3 | PFPI_011 | Próprio | REVESTIMENTO CERÂMICO PARA PISO COM PLACAS TIPO PORCELANATO TÉCNICO DE DIMENSÕES 80X80CM, MINIMUM CARBONO NA, COR CINZA - REF.: ELIANE OU SIMILAR EQUIVALENTE - FORNECIMENTO E ASSENTAMENTO | M² | 5.57 | [9 empty] | 0
8.7.1.4 | PFPI_012 | Próprio | REVESTIMENTO CERÂMICO PARA PISO COM PLACAS TIPO PORCELANATO TÉCNICO DE DIMENSÕES 80X80CM, MINIMUM CONCRETO NA, COR CINZA - REF.: ELIANE OU SIMILAR EQUIVALENTE - FORNECIMENTO E ASSENTAMENTO | M² | 52.71 | [9 empty] | 0
8.7.1.5 | PFPI_015 | Próprio | SOLEIRA DE GRANITO BRANCO SIENA POLIDO, E=2CM, ASSENTADA COM ARGAMASSA INDUSTRIALIZADA | M² | 0.33 | [9 empty] | 0
8.8 |  |  | REVESTIMENTO DE PAREDE | [11 empty] | 0
8.8.1 |  |  | REVESTIMENTO DE PAREDE | [11 empty] | 0
8.8.1.1 | PFPI_018 | Próprio | REVESTIMENTO DE PAREDE EM PORCELANATO ACETINADO, 30X90CM, DIAMANTE BRANCO - ELIANE OU SIMILAR EQUIVALENTE, APLICADO COM ARGAMASSA INDUSTRIALIZADA AC-III, REJUNTADO | M² | 194.83 | [9 empty] | 0
8.9 |  |  | REVESTIMENTO DE FORRO | [11 empty] | 0
8.9.1 |  |  | REVESTIMENTO DE FORRO | [11 empty] | 0
8.9.1.1 | PFPI_019 | Próprio | FORRO TERMOACÚSTICO EM LÃ DE PET RECICLÁVEL, PLACAS 625X625X25MM, LAVÁVEL E RESISTENTE À UMIDADE, TRISOFT OU SIMILAR, INCLUSIVE ESTRUTURAÇÃO - FORNECIMENTO E APLICAÇÃO | M² | 11.47 | [9 empty] | 0
8.9.1.2 | PFPI_933 | Próprio | FORRO EM GESSO ACARTONADO TRATADO COM AGENTE HIDRÓFUGO | M² | 46.26 | [9 empty] | 0
8.10 |  |  | FACHADA | [11 empty] | 0
8.10.1 |  |  | FACHADA | [11 empty] | 0
8.10.1.1 | PFPI_047 | Próprio | LOCACAO DE ANDAIME METALICO TIPO FACHADEIRO, LARGURA DE 1,20 M X ALTURA DE 2,0 M POR PAINEL, INCLUINDO DIAGONAIS EM X, BARRAS DE LIGACAO, SAPATAS E DEMAIS ITENS NECESSARIOS A MONTAGEM (NAO INCLUI INSTALACAO) | M² | 63.6625 | [9 empty] | 0
8.10.1.2 | 97063 | SINAPI | MONTAGEM E DESMONTAGEM DE ANDAIME MODULAR FACHADEIRO, COM PISO METÁLICO, PARA EDIFICAÇÕES COM MÚLTIPLOS PAVIMENTOS (EXCLUSIVE ANDAIME E LIMPEZA). AF_11/2017 | M² | 63.6625 | [9 empty] | 0
8.10.1.3 | 97062 | SINAPI | COLOCAÇÃO DE TELA EM ANDAIME FACHADEIRO. AF_11/2017 | M² | 63.6625 | [9 empty] | 0
8.10.1.4 | 87879 | SINAPI | CHAPISCO APLICADO EM ALVENARIAS E ESTRUTURAS DE CONCRETO INTERNAS, COM COLHER DE PEDREIRO. ARGAMASSA TRAÇO 1:3 COM PREPARO EM BETONEIRA 400L. AF_10/2022 | M² | 254.65 | [9 empty] | 0
8.10.1.5 | 104237 | Próprio | EMBOÇO OU MASSA ÚNICA EM ARGAMASSA TRAÇO 1:2:8, PREPARO MECÂNICA COM BETONEIRA 400 L, APLICADA MANUALMENTE EM PANOS DE FACHADA SEM PRESENÇA DE VÃOS, ESPESSURA DE 35 MM, ACESSO POR ANDAIME. AF_08/2022 | M² | 254.65 | [9 empty] | 0
8.10.1.6 | PFPI_045 | Próprio | REVESTIMENTO DE PAREDE EM PASTILHA DE PORCELANA ESMALTADA 5X5CM, LINHA ENGENHARIA, COR BEAUFORT, ATLAS REFERÊNCIA M6256 OU SIMILAR, APLICADA COM ARGAMASSA AC-III, REJUNTADO. | M² | 124.51 | [9 empty] | 0
8.10.1.7 | PFPI_046 | Próprio | REVESTIMENTO DE PAREDE EM PASTILHA DE PORCELANA ESMALTADA 5X5CM, LINHA ENGENHARIA, COR BARENTS, ATLAS REFERÊNCIA M6329 OU SIMILAR, APLICADA COM ARGAMASSA AC-III, REJUNTADO - FORNECIMENTO E ASSENTAMENTO | M² | 129.16 | [9 empty] | 0
8.11 |  |  | PINTURA | [11 empty] | 0
8.11.1 |  |  | PINTURA | [11 empty] | 0
8.11.1.1 | 102494 | SINAPI | PINTURA DE PISO COM TINTA EPÓXI, APLICAÇÃO MANUAL, 2 DEMÃOS, INCLUSO PRIMER EPÓXI. AF_05/2021 | M² | 53.5 | [9 empty] | 0
8.11.1.2 | 88489 | SINAPI | APLICAÇÃO MANUAL DE PINTURA COM TINTA LÁTEX ACRÍLICA EM PAREDES, DUAS DEMÃOS. AF_06/2014 | M² | 30.42 | [9 empty] | 0
8.11.1.3 | 88485 | SINAPI | APLICAÇÃO DE FUNDO SELADOR ACRÍLICO EM PAREDES, UMA DEMÃO. AF_06/2014 | M² | 30.42 | [9 empty] | 0
8.11.1.4 | 88497 | SINAPI | APLICAÇÃO E LIXAMENTO DE MASSA LÁTEX EM PAREDES, DUAS DEMÃOS. AF_06/2014 | M² | 30.42 | [9 empty] | 0
8.11.1.5 | 88484 | SINAPI | APLICAÇÃO DE FUNDO SELADOR ACRÍLICO EM TETO, UMA DEMÃO. AF_06/2014 | M² | 34.31 | [9 empty] | 0
8.11.1.6 | 88496 | SINAPI | APLICAÇÃO E LIXAMENTO DE MASSA LÁTEX EM TETO, DUAS DEMÃOS. AF_06/2014 | M² | 34.31 | [9 empty] | 0
8.11.1.7 | 88488 | SINAPI | APLICAÇÃO MANUAL DE PINTURA COM TINTA LÁTEX ACRÍLICA EM TETO, DUAS DEMÃOS. AF_06/2014 | M² | 34.31 | [9 empty] | 0
8.11.1.8 | PFPI_020 | Próprio | PINTURA DE PLATIBANDA COM TINTA ACRÍLICA PREMIUM, APLICAÇÃO MANUAL, 2 DEMÃOS, INCLUSO FUNDO PREPARADOR - MATERIAL E MÃO DE OBRA | M² | 111.1 | [9 empty] | 0
8.11.1.9 | PFPI_023 | Próprio | PINTURA DE LAJE COM TINTA ACRÍLICA PREMIUM, APLICAÇÃO MANUAL, 2 DEMÃOS, INCLUSO FUNDO PREPARADOR - MATERIAL E MÃO DE OBRA | M² | 23.73 | [9 empty] | 0
8.12 |  |  | LOUÇAS, METAIS, ACESSÓRIOS E BANCADAS | [11 empty] | 0
8.12.1 |  |  | LOUÇAS, METAIS, ACESSÓRIOS E BANCADAS | [11 empty] | 0
8.12.1.1 | PFPI_025 | Próprio | KIT BACIA SANITÁRIA COM CAIXA ACOPLADA EM LOUÇA, LINHA MONTE CARLO, COR BRANCO, INCLUSIVE CONJUNTO DE FIXAÇÃO, ANEL DE VEDAÇÃO, ENGATE FLEXÍVEL E ASSENTO - REF.: P.808.17 DECA OU SIMILAR EQUIVALENTE - FORNECIMENTO E INSTALAÇÃO | UN | 1 | [9 empty] | 0
8.12.1.2 | PFPI_029 | Próprio | LAVATÓRIO SUSPENSO, LINHA VOGUE PLUS, BRANCO, REF.: L.51.17 - DECA OU SIMILAR EQUIVALENTE, INCLUSIVE VÁLVULA DE ESCOAMENTO, FIXAÇÃO E ENGATE - FORNECIMENTO E INSTALAÇÃO. | UN | 1 | [9 empty] | 0
8.12.1.3 | PFPI_032 | Próprio | CUBA EM AÇO INOX ALTO BRILHO, COM BORDA DE SOBREPOR, 50X40X24 CM, 34L, LINHA PRIME TRAMONTINA OU SIMILAR, COM VÁLVULA DE ESCOAMENTO METÁLICA - FORNECIMENTO E COLOCAÇÃO | UN | 1 | [9 empty] | 0
8.12.1.4 | PFPI_031 | Próprio | SIFÃO TIPO GARRAFA PARA LAVATÓRIO, ACABAMENTO CROMADO - REF.: 1680.C.100.112 - DECA OU SIMILAR EQUIVALENTE - FORNECIMENTO E INSTALAÇÃO | UN | 2 | [9 empty] | 0
8.12.1.5 | PFPI_034 | Próprio | TORNEIRA DE MESA CROMADA COM FECHAMENTO AUTOMÁTICO DE PRESSÃO PARA LAVATÓRIO DE MESA, LINHA DECAMATIC ECO (REF.:1173.C) - DECA OU SIMILAR EQUIVALENTE | UN | 1 | [9 empty] | 0
8.12.1.6 | PFPI_035 | Próprio | TORNEIRA DE MESA PARA COZINHA, BICA ALTA, LINHA FLEX PLUS, COR CROMADO (REF.: 1167.C21 - DECA OU SIMILAR EQUIVALENTE) | UN | 2 | [9 empty] | 0
8.12.1.7 | PFPI_036 | Próprio | TORNEIRA PARA JARDIM E TANQUE COM ADAPTADOR PARA MANGUEIRA, LINHA FLEX, COR CROMADO, DECA 1153.C20 OU SIMILAR EQUIVALENTE - FORNECIMENTO E INSTALAÇÃO | UN | 1 | [9 empty] | 0
8.12.1.8 | PFPI_037 | Próprio | DISPENSER PARA PAPEL HIGIÊNICO TIPO ROLÃO ATÉ 235MM - LINHA EXACTTA PLUS, COR BRANCO - REF.: EP-ROL01 EXACCTA OU SIMILAR EQUIVALENTE - INSTALADO | UN | 1 | [9 empty] | 0
8.12.1.9 | PFPI_038 | Próprio | SABONETEIRA DE POLIESTIRENO TIPO DISPENSER COM RESERVATÓRO PARA SABÃO LÍQUIDO COM CAPACIDADE DE 500ML, COR BRANCO (CAIXA) E TRANSPARENTE (TAMPA), CÓD.: E-DSRE 15 - EXACCTA OU SIMILAR EQUIVALENTE - INCLUSO FIXAÇÃO | UN | 3 | [9 empty] | 0
8.12.1.10 | PFPI_039 | Próprio | PORTA TOALHAS DE PAPEL, BASE EM POLIESTIRENO COM TAMPA TRANSPARENTE, COR BRANCO - REF.: E-DINT208 EXACCTA OU SIMILAR EQUIVALENTE - INCLUSO FIXAÇÃO | UN | 1 | [9 empty] | 0
8.12.1.11 | PFPI_053 | Próprio | BANCADA RETA, 2,90X0,60M, EM GRANITO SIENA, E=2CM, COM ABERTURA PARA 03 CUBAS E TORNEIRAS, ESPELHO SUPERIOR DE 10CM EM 2 FACES, ESPELHO INFERIOR DE 10CM EM 2 FACES E REBAIXO PARA PIA - FORNECIMENTO E ASSENTAMENTO | UN | 1 | [9 empty] | 0
8.12.1.12 | 85005 | SINAPI/ADAP | ESPELHO CRISTAL, ESPESSURA 4MM, COM PARAFUSOS DE FIXACAO, SEM MOLDURA | M² | 0.42 | [9 empty] | 0
8.12.1.13 | PFPI_427 | Próprio | RALO SLIM EM AÇO INOX - REF.: 94535/110, FABRICADO PELA TRAMONTINA - FORNECIMENTO E INSTALAÇÃO | UN | 11 | [9 empty] | 0
8.12.2 |  |  | PLANEJADOS | [11 empty] | 0
8.12.2.1 | PFPI_931 | Próprio | MOVEIS PLANEJADOS - CANIL | UN | 1 | [9 empty] | 0
8.12.2.2 | PFPI_5003 | Próprio | ARMÁRIO EM MDF, COR BRANCA, 4,80 x 0,68 x 0,60M, 9 NICHOS, INCLUSIVE PRATELEIRAS E GAVETEIRO COM 4 GAVETAS | UN | 1 | [9 empty] | 0
8.13 |  |  | COMUNICAÇÃO VISUAL | [11 empty] | 0
8.13.1 |  |  | COMUNICAÇÃO VISUAL | [11 empty] | 0
8.13.1.1 | PFPI_130 | Próprio | PLACA DE SINALIZAÇÃO PARA PORTA CONTENDO INSCRIÇÃO BRAILE: SERVIÇO DE PRODUÇÃO E MONTAGEM DE PLACA E SINALIZAÇÃO MODULAR MEDINDO 24,7 X 12,5 CM CONFECCIONADO EM ALUMÍNIO EXTRUSADOS E ANODIZADO, RÉGUAS DE MODULAÇÃO IGUALMENTE EM ALUMÍNIO ANODIZADO E EXTRUSADOS FOSCO, IMPRESSÃO EM SERIGRAFIA OU ACRÍLICO, RÉGUAS COM SISTEMA DE ENCAIXE EM TRILHOS COM DESLIZE E ENCAIXES PERFEITOS DESENVOLVIDAS ESPECIFICAMENTE PARA ESTE FIM, COM FECHAMENTOS LATERAIS EM ALUMÍNIO IGUALMENTE ANODIZADOS E EXTRUDADOS, FIXAÇÃO COM FITA DUPLA FACE E/OU PARAFUSOS DE ACORDO COM A NECESSIDADE. | UN | 10 | [9 empty] | 0
8.13.1.2 | PFPI_150 | Próprio | PLACA DE SINALIZAÇÃO PARA PORTA CONTENDO INSCRIÇÃO BRAILE: SERVIÇO DE PRODUÇÃO E MONTAGEM DE PLACA E SINALIZAÇÃO MODULAR MEDINDO 22,5 X 24,7 CM CONFECCIONADO EM ALUMÍNIO EXTRUSADOS E ANODIZADO, RÉGUAS DE MODULAÇÃO IGUALMENTE EM ALUMÍNIO ANODIZADO FOSCO, IMPRESSÃO EM SERIGRAFIA OU ACRÍLICO, RÉGUAS COM SISTEMA DE ENCAIXE EM TRILHOS OM ESLIZE E ENCAIXES PERFEITOS DESENVOLVIDAS ESPECIFICAMENTE PARA ESTE FIM, COM FECHAMENTOS LATERAIS M ALUMÍNIO IGUALMENTE ANODIZADOS E EXTRUDADOS, FIXAÇÃO COM FITA DUPLA FACE E/OU PARAFUSOS DE CORDO COM A NECESSIDADE. | UN | 6 | [9 empty] | 0
8.14 |  |  | INSTALAÇÕES DE PREVENÇÃO E COMBATE A INCÊNDIO | [11 empty] | 0
8.14.1 |  |  | INSTALAÇÕES DE PREVENÇÃO E COMBATE A INCÊNDIO | [11 empty] | 0
8.14.1.1 | PFPI_229 | Próprio | EXTINTOR PORTÁTIL DE PÓ QUÍMICO ABC, CAPACIDADE 4-A:80-B:C, CARGA DE 4,5 KG - FORNECIMENTO E INSTALAÇÃO | UN | 2 | [9 empty] | 0
8.14.1.2 | 102494 | SINAPI | PINTURA DE PISO COM TINTA EPÓXI, APLICAÇÃO MANUAL, 2 DEMÃOS, INCLUSO PRIMER EPÓXI. AF_05/2021 | M² | 1 | [9 empty] | 0
8.14.1.3 | PFPI_243 | Próprio | [E5] PLACA DE SINALIZAÇÃO DE EQUIPAMENTOS, FOTOLUMINESCENTE EM PVC ANTI-CHAMAS, COM LOGOTIPO "EXTINTOR DE INCÊNDIO" - FORNECIMENTO E INSTALAÇÃO | UN | 2 | [9 empty] | 0
8.14.1.4 | PFPI_247 | Próprio | [S3] PLACA DE SINALIZAÇÃO DE ORIENTAÇÃO E SALVAMENTO, FOTOLUMINESCENTE EM PVC ANTI-CHAMAS, SENTIDO SAÍDA ACIMA PORTA - FORNECIMENTO E INSTALAÇÃO | UN | 5 | [9 empty] | 0
8.14.1.5 | PFPI_233 | Próprio | LUMINÁRIA DE EMERGÊNCIA, COM 60 LÂMPADAS LED DE 4 W, SEM REATOR - FORNECIMENTO E INSTALAÇÃO. AF_02/2020 | UN | 2 | [9 empty] | 0
8.15 |  |  | SDAI - SISTEMA DE DETECÇÃO E ALARME DE INCÊNDIO | [11 empty] | 0
8.15.1 |  |  | ELETRODUTO | [11 empty] | 0
8.15.1.1 | PFPI_429 | Próprio | ELETRODUTO DE AÇO GALVANIZADO ELETROLÍTICO NA COR VERMELHA, DN 25 MM (1"), INCLUSIVE FIXAÇÃO E CONEXÕES - FORNECIMENTO E INSTALAÇÃO | M | 34.6 | [9 empty] | 0
8.15.1.2 | PFPI_432 | Próprio | ELETRODUTO FLEXÍVEL METÁLICO, FABRICADO COM FITA DE AÇO GALVANIZADO, DN 25mm (3/4") - FORNECIMENTO E INSTALAÇÃO | M | 41.7 | [9 empty] | 0
8.15.1.3 | PFPI_436 | Próprio | CAIXA DE PASSAGEM ELÉTRICA GALVANIZADA DE EMBUTIR 202X202X120M (REF.: CEMAR OU SIMILAR EQUIVALENTE) - FORNECIMENTO E INSTALAÇÃO | UN | 2 | [9 empty] | 0
8.15.2 |  |  | CABOS | [11 empty] | 0
8.15.2.1 | PFPI_434 | Próprio | CABO DE COMUNICAÇÃO DE 3x1,5mm² (ATB) PARA SUB-REDE RS-485 (100M), BLINDAGEM DE POLIÉSTER E ALUMÍNIO, ISOLAÇÃO DE 600 Vac e 75°C COM CAPACITÂNCIA MÁXIMA NÃO SUPERIOR A 120pF - FORNECIMENTO E INSTALAÇÃO | UN | 47.4 | [9 empty] | 0
8.15.2.2 | PFPI_435 | Próprio | CABO DE INSTRUMENTAÇÃO PARA ALARME DE INCÊNDIO (CIAI) - 2 CONDUTORES DE 2X1,5MM² COM FIO DE COBRE ELETROLÍTICO, CLASSE 2, ISOLAÇÃO DAS VIAS EM PVC 105° ANTICHAMA, BLINDAGEM EM FITA ALUMÍNIO, 1 CONDUTOR PARA COMUNICAÇÃO E OUTRO PARA ALIMENTAÇÃO DE SIRENES - FORNECIMENTO E INSTALAÇÃO | M | 83.4 | [9 empty] | 0
8.15.3 |  |  | ACIONADOR E ALARME | [11 empty] | 0
8.15.3.1 | PFPI_437 | Próprio | ACIONADOR MANUAL REARMÁVEL ENDEREÇÁVEL DE ALARME DE INCÊNDIO, INSTALADO EM CAIXA DE PVC 4"X2" A 1,35M DO PISO, REF.: AMQ-D FABRICADO PELA ILUMAC OU SIMILAR EQUIVALENTE - FORNECIMENTO E INSTALAÇÃO | UN | 1 | [9 empty] | 0
8.15.3.2 | PFPI_438 | Próprio | CENTRAL DE ALARME DE INCÊNDIO SISTEMA ENDEREÇÁVEL, COM BATERIA INTERNA SELADA H=1,50M, FABRICAÇÃO ILUMAC OU SIMILAR EQUIVALENTE, COM CAPACIDADE DE 4 LAÇOS DE DETECÇÃO ENDEREÇÁVEL, DOTADA DE PROTEÇÃO CONTRA SURTOS NOS LAÇOS, NA SAÍDA DE SIRENE E NA FONTE DE ALIMENTAÇÃO - REF.: SIRIUS-MAX, ILUMAC OU EQUIVALENTE TÉCNICO - FORNECIMENTO E INSTALAÇÃO | UN | 1 | [9 empty] | 0
8.15.3.3 | PFPI_441 | Próprio | DETECTOR ÓPTICO DE FUMAÇA, TIPO ENDERECÁVEL INSTALADO EM CAIXA OCTOGONAL 4"X4" JUNTO Á LAJE, FORRO OU PISO, REF.: SDO-D FABRICADO PELA ILUMAC OU EQUIVALENTE TÉCNICO - FORNECIMENTO E INSTALAÇÃO | UN | 11 | [9 empty] | 0
8.15.3.4 | PFPI_445 | Próprio | SINALIZADOR AUDIOVISUAL ENDEREÇÁVEL, PRESSÃO SONORA MAIOR QUE 90 DB/M, 90 FLASHES POR MINUTO, INSTALAÇÃO EM 4 FIOS, POSSUI 5 LEDS DE SINALIZAÇÃO, INSTALADO A 2,50M DO PISO, REF.: SAVQ-E. FAB.: ILUMAC OU EQUIVALENTE TÉCNICO - FORNECIMENTO E INSTALAÇÃO | UN | 1 | [9 empty] | 0
8.16 |  |  | INSTALAÇÕES HIDRÁULICAS | [11 empty] | 0
8.16.1 |  |  | ÁGUA FRIA | [11 empty] | 0
8.16.1.1 | 91785 | SINAPI/ADAP | (COMPOSIÇÃO REPRESENTATIVA) DO SERVIÇO DE INSTALAÇÃO DE TUBOS DE PVC, SOLDÁVEL, ÁGUA FRIA, DN 25 MM (INSTALADO EM RAMAL, SUB-RAMAL, RAMAL DE DISTRIBUIÇÃO OU PRUMADA), INCLUSIVE CONEXÕES, CORTES E FIXAÇÕES, PARA PRÉDIOS. AF_10/2015 | M | 26.7 | [9 empty] | 0
8.16.1.2 | 91786 | SINAPI | (COMPOSIÇÃO REPRESENTATIVA) DO SERVIÇO DE INSTALAÇÃO TUBOS DE PVC, SOLDÁVEL, ÁGUA FRIA, DN 32 MM (INSTALADO EM RAMAL, SUB-RAMAL, RAMAL DE DISTRIBUIÇÃO OU PRUMADA), INCLUSIVE CONEXÕES, CORTES E FIXAÇÕES, PARA PRÉDIOS. AF_10/2015 | M | 27.1 | [9 empty] | 0
8.16.1.3 | 91787 | SINAPI/ADAP | (COMPOSIÇÃO REPRESENTATIVA) DO SERVIÇO DE INSTALAÇÃO DE TUBOS DE PVC, SOLDÁVEL, ÁGUA FRIA, DN 40 MM (INSTALADO EM PRUMADA), INCLUSIVE CONEXÕES, CORTES E FIXAÇÕES, PARA PRÉDIOS. AF_10/2015 | M | 1.84 | [9 empty] | 0
8.16.1.4 | 94705 | SINAPI | ADAPTADOR COM FLANGE E ANEL DE VEDAÇÃO, PVC, SOLDÁVEL, DN 40 MM X 1 1/4 , INSTALADO EM RESERVAÇÃO DE ÁGUA DE EDIFICAÇÃO QUE POSSUA RESERVATÓRIO DE FIBRA/FIBROCIMENTO FORNECIMENTO E INSTALAÇÃO. AF_06/2016 | UN | 2 | [9 empty] | 0
8.16.1.5 | 103956 | SINAPI | JOELHO DE REDUÇÃO, 90 GRAUS, PVC, SOLDÁVEL, DN 32 MM X 25 MM, INSTALADO EM RAMAL DE DISTRIBUIÇÃO DE ÁGUA - FORNECIMENTO E INSTALAÇÃO. AF_06/2022 | UN | 1 | [9 empty] | 0
8.16.1.6 | 90373 | SINAPI | JOELHO 90 GRAUS COM BUCHA DE LATÃO, PVC, SOLDÁVEL, DN 25MM, X 1/2 INSTALADO EM RAMAL OU SUB-RAMAL DE ÁGUA - FORNECIMENTO E INSTALAÇÃO. AF_06/2022 | UN | 9 | [9 empty] | 0
8.16.1.7 | 89445 | SINAPI | TÊ DE REDUÇÃO, PVC, SOLDÁVEL, DN 32MM X 25MM, INSTALADO EM RAMAL DE DISTRIBUIÇÃO DE ÁGUA - FORNECIMENTO E INSTALAÇÃO. AF_06/2022 | UN | 7 | [9 empty] | 0
8.16.1.8 | 104011 | SINAPI | TE, PVC, SOLDÁVEL, DN 40MM, INSTALADO EM RAMAL DE DISTRIBUIÇÃO DE ÁGUA - FORNECIMENTO E INSTALAÇÃO. AF_06/2022 | UN | 2 | [9 empty] | 0
8.16.1.9 | 89353 | SINAPI | REGISTRO DE GAVETA BRUTO, LATÃO, ROSCÁVEL, 3/4" - FORNECIMENTO E INSTALAÇÃO. AF_08/2021 | UN | 8 | [9 empty] | 0
8.16.1.10 | PFPI_162 | Próprio | ACABAMENTO PARA REGISTRO DE GAVETA - LINHA FLEX PLUS. CÓD.: 4900.C21.GD – DECA OU SIMILAR EQUIVALENTE - FORNECIMENTO E INSTALAÇÃO | UN | 13 | [9 empty] | 0
8.16.1.11 | 94489 | SINAPI | REGISTRO DE ESFERA, PVC, SOLDÁVEL, COM VOLANTE, DN 25 MM - FORNECIMENTO E INSTALAÇÃO. AF_08/2021 | UN | 1 | [9 empty] | 0
8.16.1.12 | 94490 | SINAPI | REGISTRO DE ESFERA, PVC, SOLDÁVEL, COM VOLANTE, DN 32 MM - FORNECIMENTO E INSTALAÇÃO. AF_08/2021 | UN | 1 | [9 empty] | 0
8.16.1.13 | 94491 | SINAPI | REGISTRO DE ESFERA, PVC, SOLDÁVEL, COM VOLANTE, DN 40 MM - FORNECIMENTO E INSTALAÇÃO. AF_08/2021 | UN | 1 | [9 empty] | 0
8.16.1.14 | PFPI_164 | Próprio | CAIXA D´ÁGUA EM POLIETILENO, 2000 LITROS, COM ACESSÓRIOS - FORNECIMENTO E INSTALAÇÃO | UN | 1 | [9 empty] | 0
8.16.1.15 | 94795 | SINAPI | TORNEIRA DE BOIA PARA CAIXA D'ÁGUA, ROSCÁVEL, 1/2" - FORNECIMENTO E INSTALAÇÃO. AF_08/2021 | UN | 1 | [9 empty] | 0
8.16.1.15 | 11149 | ORSE | BEBEDOURO INDUSTRIAL 100 LITROS INOX MODELO ACQ 100, 127 V OU 220V, INCLUSO APARADOR DE AGUA EM ACO INOX, GAS REFRIGERANTE ECOLOGICO R134A, TERMOSTATO REGULADOR DE TEMPERATURA, PES REGULAVEIS. REFERENCIA AQUAMAX REFRIGERACAO OU SIMILAR EQUIVALENTE. FORNECIMENTO E INSTALACAO. | UN | 1 | [9 empty] | 0
8.17 |  |  | INSTALAÇÕES SANITÁRIAS | [11 empty] | 0
8.17.1 |  |  | ESGOTO | [11 empty] | 0
8.17.1.1 | 91792 | SINAPI/ADAP | (COMPOSIÇÃO REPRESENTATIVA) DO SERVIÇO DE INSTALAÇÃO DE TUBO DE PVC, SÉRIE NORMAL, ESGOTO PREDIAL, DN 40 MM (INSTALADO EM RAMAL DE DESCARGA OU RAMAL DE ESGOTO SANITÁRIO), INCLUSIVE CONEXÕES, CORTES E FIXAÇÕES, PARA PRÉDIOS. AF_10/2015 | M | 5.54 | [9 empty] | 0
8.17.1.2 | 91793 | SINAPI/ADAP | (COMPOSIÇÃO REPRESENTATIVA) DO SERVIÇO DE INSTALAÇÃO DE TUBO DE PVC, SÉRIE NORMAL, ESGOTO PREDIAL, DN 50 MM (INSTALADO EM RAMAL DE DESCARGA OU RAMAL DE ESGOTO SANITÁRIO), INCLUSIVE CONEXÕES, CORTES E FIXAÇÕES PARA, PRÉDIOS. AF_10/2015 | M | 16.19 | [9 empty] | 0
8.17.1.3 | 89713 | SINAPI | TUBO PVC, SERIE NORMAL, ESGOTO PREDIAL, DN 75 MM, FORNECIDO E INSTALADO EM RAMAL DE DESCARGA OU RAMAL DE ESGOTO SANITÁRIO. AF_08/2022 | M | 25.7 | [9 empty] | 0
8.17.1.4 | 89714 | SINAPI | TUBO PVC, SERIE NORMAL, ESGOTO PREDIAL, DN 100 MM, FORNECIDO E INSTALADO EM RAMAL DE DESCARGA OU RAMAL DE ESGOTO SANITÁRIO. AF_08/2022 | M | 27.83 | [9 empty] | 0
8.17.1.5 | 90694 | SINAPI | TUBO DE PVC PARA REDE COLETORA DE ESGOTO DE PAREDE MACIÇA, DN 100 MM, JUNTA ELÁSTICA - FORNECIMENTO E ASSENTAMENTO. AF_01/2021 | M | 27.83 | [9 empty] | 0
8.17.1.6 | PFPI_171 | Próprio | CONJUNTO DE CONEXÕES EM TUBO PVC SÉRIE NORMAL ESGOTO, POR METRO DE TUBO INSTALADO - DN75MM - FORNECIMENTO E INSTALAÇÃO | M | 10 | [9 empty] | 0
8.17.1.7 | PFPI_172 | Próprio | CONJUNTO DE CONEXÕES EM TUBO PVC SÉRIE NORMAL ESGOTO - DN 100 MM - FORNECIMENTO E INSTALAÇÃO | M | 15 | [9 empty] | 0
8.17.1.8 | 104348 | SINAPI | TERMINAL DE VENTILAÇÃO, PVC, SÉRIE NORMAL, ESGOTO PREDIAL, DN 50 MM, JUNTA SOLDÁVEL, FORNECIDO E INSTALADO EM PRUMADA DE ESGOTO SANITÁRIO OU VENTILAÇÃO. AF_08/2022 | UN | 1 | [9 empty] | 0
8.17.1.9 | 104351 | SINAPI | TERMINAL DE VENTILAÇÃO, PVC, SÉRIE NORMAL, ESGOTO PREDIAL, DN 75 MM, JUNTA SOLDÁVEL, FORNECIDO E INSTALADO EM PRUMADA DE ESGOTO SANITÁRIO OU VENTILAÇÃO. AF_08/2022 | UN | 1 | [9 empty] | 0
8.17.1.10 | PFPI_177 | Próprio | CAIXA ENTERRADA RETANGULAR EM ALVENARIA COM TIJOLOS CERÂMICOS MACIÇOS (ESPESSURA 10CM), DIMENSÕES INTERNAS: 0,6X0,6X0,6 M, INCLUSIVE ESCAVAÇÃO, REATERRO APILOADO, BOTA-FORA DE MATERIAL E TAMPA DE 10CM - MATERIAL E MÃO DE OBRA | UN | 2 | [9 empty] | 0
8.17.1.11 | PFPI_178 | Próprio | CAIXA ENTERRADA RETANGULAR EM ALVENARIA COM TIJOLOS CERÂMICOS MACIÇOS (ESPESSURA 10CM), DIMENSÕES INTERNAS: 0,6X0,6X0,8 M, INCLUSIVE ESCAVAÇÃO, REATERRO APILOADO, BOTA-FORA DE MATERIAL E TAMPA DE 10CM - MATERIAL E MÃO DE OBRA | UN | 1 | [9 empty] | 0
8.17.1.12 | PFPI_173 | Próprio | CAIXA SIFONADA MONTADA COM GRELHA E PORTA-GRELHA QUADRADOS BRANCOS, CORPO DN 100 X 150 X 50MM, ESGOTO – TIGRE OU SIMILAR EQUIVALENTE – FORNECIMENTO E INSTALAÇÃO | UN | 1 | [9 empty] | 0
8.18 |  |  | INSTALAÇÕES PLUVIAIS | [11 empty] | 0
8.18.1 |  |  | INSTALAÇÕES PLUVIAIS | [11 empty] | 0
8.18.1.1 | PFPI_762 | Próprio | TUBO COLETOR EM PVC REDE DE ÁGUA OU ESGOTO, DIÂMETRO DE 200 MM, JUNTA ELÁSTICA INTEGRADA - FORNECIMENTO E ASSENTAMENTO. AF_12/202 | M | 10.41 | [9 empty] | 0
8.18.1.2 | 104166 | SINAPI | TUBO PVC, SÉRIE R, ÁGUA PLUVIAL, DN 150 MM, FORNECIDO E INSTALADO EM RAMAL DE ENCAMINHAMENTO. AF_06/2022 | M | 19.11 | [9 empty] | 0
8.18.1.3 | 89357 | SINAPI | TUBO, PVC, SOLDÁVEL, DN 32MM, INSTALADO EM RAMAL OU SUB-RAMAL DE ÁGUA - FORNECIMENTO E INSTALAÇÃO. AF_06/2022 | M | 15.42 | [9 empty] | 0
8.18.1.4 | 89413 | SINAPI | JOELHO 90 GRAUS, PVC, SOLDÁVEL, DN 32MM, INSTALADO EM RAMAL DE DISTRIBUIÇÃO DE ÁGUA - FORNECIMENTO E INSTALAÇÃO. AF_06/2022 | UN | 18 | [9 empty] | 0
8.18.1.5 | 104064 | SINAPI | CURVA LONGA, 90 GRAUS, PVC OCRE, JUNTA ELÁSTICA, DN 150 MM, PARA COLETOR PREDIAL DE ESGOTO. AF_06/2022 | UN | 7 | [9 empty] | 0
8.18.1.6 | PFPI_184 | Próprio | RALO HEMISFÉRICO EM FERRO FUNDIDO TIPO ABACAXI, DN=150MM - FORNECIMENTO E INSTALAÇÃO | UN | 3 | [9 empty] | 0
8.18.1.7 | 89698 | SINAPI | JUNÇÃO SIMPLES, PVC, SERIE R, ÁGUA PLUVIAL, DN 150 X 150 MM, JUNTA ELÁSTICA, FORNECIDO E INSTALADO EM CONDUTORES VERTICAIS DE ÁGUAS PLUVIAIS. AF_06/2022 | UN | 1 | [9 empty] | 0
8.18.1.8 | 89443 | SINAPI | TE, PVC, SOLDÁVEL, DN 32MM, INSTALADO EM RAMAL DE DISTRIBUIÇÃO DE ÁGUA - FORNECIMENTO E INSTALAÇÃO. AF_06/2022 | UN | 1 | [9 empty] | 0
8.18.1.9 | PFPI_185 | Próprio | CAIXA DE AREIA RETANGULAR EM ALVENARIA COM TIJOLOS CERÂMICOS MACIÇOS (ESPESSURA 10CM), DIMENSÕES INTERNAS: 0,6X0,6X1,0 M, INCLUSIVE ESCAVAÇÃO, REATERRO APILOADO, BOTA-FORA DE MATERIAL E TAMPA DE 10CM - MATERIAL E MÃO DE OBRA | UN | 1 | [9 empty] | 0
8.18.1.10 | PFPI_421 | Próprio | LUVA SIMPLES, PVC, SERIE R, ÁGUA PLUVIAL, DN 150 MM, JUNTA ELÁSTICA, FORNECIDO E INSTALADO EM RAMAL DE ENCAMINHAMENTO (POR METRO DE TUBO INSTALADO) | M | 19.11 | [9 empty] | 0
8.18.1.11 | PFPI_392 | Próprio | CALHA DE CONCRETO E ALVENARIA, REVESTIDA INTERNAMENTE, COM GRELHA DE FERRO, INCLUSIVE ESCAVAÇÃO, SEÇÃO 0,30 X 1,10M - MATERIAL E MÃO DE OBRA | M | 18.61 | [9 empty] | 0
8.19 |  |  | IMPERMEABILIZAÇÃO | [11 empty] | 0
8.19.1 |  |  | IMPERMEABILIZAÇÃO | [11 empty] | 0
8.19.1.1 | 98556 | SINAPI | IMPERMEABILIZAÇÃO DE SUPERFÍCIE COM ARGAMASSA POLIMÉRICA / MEMBRANA ACRÍLICA, 4 DEMÃOS, REFORÇADA COM VÉU DE POLIÉSTER (MAV). AF_06/2018 | M² | 99.34 | [9 empty] | 0
8.19.1.2 | PFPI_191 | Próprio | IMPERMEABILIZAÇÃO DE SUPERFÍCIE COM MANTA ASFÁLTICA, UMA CAMADA, INCLUSIVE APLICAÇÃO DE PRIMER ASFÁLTICO, E=4MM TIPO III B AA, REFORÇADA COM GEOMEMBRANA DE POLIÉSTER - FORNECIMENTO E APLICAÇÃO | M² | 43.65 | [9 empty] | 0
8.19.1.3 | PFPI_190 | Próprio | IMPERMEABILIZAÇÃO DE SUPERFÍCIE COM MANTA ASFÁLTICA, UMA CAMADA, INCLUSIVE APLICAÇÃO DE PRIMER ASFÁLTICO, E=4MM TIPO III-B ALUMINIZADA. | M² | 96.74 | [9 empty] | 0
8.19.1.4 | PFPI_192 | Próprio | IMPERMEABILIZAÇÃO DE SUPERFÍCIE COM MEMBRANA À BASE DE RESINA ACRÍLICA (RESINA TERMOPLÁSTICA CONSUMO 3,5 KG/M²), 3 DEMÃOS. | M² | 26.57 | [9 empty] | 0
8.19.1.5 | 98565 | SINAPI | PROTEÇÃO MECÂNICA DE SUPERFICIE HORIZONTAL COM ARGAMASSA DE CIMENTO E AREIA, TRAÇO 1:3, E=3CM. AF_06/2018 | M² | 142.99 | [9 empty] | 0
8.19.1.6 | 40780 | SINAPI/ADAP | REGULARIZAÇÃO DE SUPERFICIE DE CONCRETO APARENTE | M² | 142.99 | [9 empty] | 0
8.20 |  |  | INSTALAÇÕES ELÉTRICAS | [11 empty] | 0
8.20.1 |  |  | ELETRODUTOS | [11 empty] | 0
8.20.1.1 | 91863 | SINAPI | ELETRODUTO RÍGIDO ROSCÁVEL, PVC, DN 25 MM (3/4"), PARA CIRCUITOS TERMINAIS, INSTALADO EM FORRO - FORNECIMENTO E INSTALAÇÃO. AF_12/2015 | M | 58 | [9 empty] | 0
8.20.1.2 | PFPI_395 | Próprio | CONJUNTO DE CONEXÕES (LUVA + CURVA) PARA ELETRODUTO, PVC, ROSCÁVEL, DN 25 MM (3/4"), PARA CIRCUITOS TERMINAIS INSTALADO EM FORRO (POR METRO DE ELETRODUTO INSTALADO) - FORNECIMENTO E INSTALAÇÃO | M | 80 | [9 empty] | 0
8.20.1.3 | 95778 | SINAPI | CONDULETE DE ALUMÍNIO, TIPO C, PARA ELETRODUTO DE AÇO GALVANIZADO DN 20 MM (3/4''), APARENTE - FORNECIMENTO E INSTALAÇÃO. AF_10/2022 | UN | 12 | [9 empty] | 0
8.20.1.4 | 95781 | SINAPI | CONDULETE DE ALUMÍNIO, TIPO C, PARA ELETRODUTO DE AÇO GALVANIZADO DN 25 MM (1''), APARENTE - FORNECIMENTO E INSTALAÇÃO. AF_10/2022 | UN | 5 | [9 empty] | 0
8.20.1.5 | 91941 | SINAPI | CAIXA RETANGULAR 4" X 2" BAIXA (0,30 M DO PISO), PVC, INSTALADA EM PAREDE - FORNECIMENTO E INSTALAÇÃO. AF_12/2015 | UN | 6 | [9 empty] | 0
8.20.2 |  |  | CABOS | [11 empty] | 0
8.20.2.1 | 91926 | SINAPI | CABO DE COBRE FLEXÍVEL ISOLADO, 2,5 MM², ANTI-CHAMA 450/750 V, PARA CIRCUITOS TERMINAIS - FORNECIMENTO E INSTALAÇÃO. AF_12/2015 | M | 300 | [9 empty] | 0
8.20.2.2 | 91928 | SINAPI | CABO DE COBRE FLEXÍVEL ISOLADO, 4 MM², ANTI-CHAMA 450/750 V, PARA CIRCUITOS TERMINAIS - FORNECIMENTO E INSTALAÇÃO. AF_12/2015 | M | 120 | [9 empty] | 0
8.20.3 |  |  | QUADROS | [11 empty] | 0
8.20.3.1 | PFPI_532 | Próprio | QUADRO DE DISTRIBUIÇÃO DE CIRCUITOS DE SOBREPOR - QDEN CANIL | UN | 1 | [9 empty] | 0
8.20.4 |  |  | INTERRUPTOR E TOMADAS | [11 empty] | 0
8.20.4.1 | 91953 | SINAPI | INTERRUPTOR SIMPLES (1 MÓDULO), 10A/250V, INCLUINDO SUPORTE E PLACA - FORNECIMENTO E INSTALAÇÃO. AF_12/2015 | UN | 1 | [9 empty] | 0
8.20.4.2 | 92001 | SINAPI | TOMADA BAIXA DE EMBUTIR (1 MÓDULO), 2P+T 20 A, INCLUINDO SUPORTE E PLACA - FORNECIMENTO E INSTALAÇÃO. AF_12/2015 | UN | 1 | [9 empty] | 0
8.20.4.3 | 92023 | SINAPI | INTERRUPTOR SIMPLES (1 MÓDULO) COM 1 TOMADA DE EMBUTIR 2P+T 10 A, INCLUINDO SUPORTE E PLACA - FORNECIMENTO E INSTALAÇÃO. AF_12/2015 | UN | 1 | [9 empty] | 0
8.20.4.4 | 92009 | SINAPI | TOMADA BAIXA DE EMBUTIR (2 MÓDULOS), 2P+T 20 A, INCLUINDO SUPORTE E PLACA - FORNECIMENTO E INSTALAÇÃO. AF_12/2015 | UN | 1 | [9 empty] | 0
8.20.4.5 | PFPI_280 | Próprio | CONJUNTO DE 2 INTERRUPTORES SIMPLES (1 MÓDULO) EM CAIXA 4X2, 10A/250V, INCLUINDO SUPORTE E PLACA - FORNECIMENTO E INSTALAÇÃO | UN | 1 | [9 empty] | 0
8.20.4.6 | PFPI_284 | Próprio | LUMINÁRIA LED (COM DRIVER E RABICHO), 36W, QUADRADA DE EMBUTIR, FLUXO LUMINOSO 4580lm, E EFICÁCIA LUMINOSA MÍNIMA DE 131LM/W, EMISSÃO DE LUZ NA COR 4000K, CORPO EM ALUMÍNIO COM PINTURA MICROTEXTURIZADA NA COR BRANCA - REF. LUMICENTER LHT43-E4000840 OU EQUIVALENTE | UN | 1 | [9 empty] | 0
8.20.4.7 | 97606 | SINAPI | LUMINÁRIA ARANDELA TIPO MEIA LUA, DE SOBREPOR, COM 1 LÂMPADA FLUORESCENTE DE 15 W, SEM REATOR - FORNECIMENTO E INSTALAÇÃO. AF_02/2020 | UN | 1 | [9 empty] | 0
8.21 |  |  | LÓGICA | [11 empty] | 0
8.21.1 |  |  | ELETRODUTOS | [11 empty] | 0
8.21.1.1 | 91863 | SINAPI | ELETRODUTO RÍGIDO ROSCÁVEL, PVC, DN 25 MM (3/4"), PARA CIRCUITOS TERMINAIS, INSTALADO EM FORRO - FORNECIMENTO E INSTALAÇÃO. AF_12/2015 | M | 40 | [9 empty] | 0
8.21.1.2 | PFPI_395 | Próprio | CONJUNTO DE CONEXÕES (LUVA + CURVA) PARA ELETRODUTO, PVC, ROSCÁVEL, DN 25 MM (3/4"), PARA CIRCUITOS TERMINAIS INSTALADO EM FORRO (POR METRO DE ELETRODUTO INSTALADO) - FORNECIMENTO E INSTALAÇÃO | M | 40 | [9 empty] | 0
8.21.2 |  |  | CABOS | [11 empty] | 0
8.21.2.1 | 98297 | SINAPI | CABO ELETRÔNICO CATEGORIA 6, INSTALADO EM EDIFICAÇÃO INSTITUCIONAL - FORNECIMENTO E INSTALAÇÃO. AF_11/2019 | M | 50 | [9 empty] | 0
8.21.3 |  |  | EQUIPAMENTOS | [11 empty] | 0
8.21.3.1 | PFPI_529 | Próprio | GABINETE DE VENTILAÇÃO 1U, COMPOSTO POR 4 VENTILADORES, PADRÃO RACK 19" - FORNECIMENTO E INSTALAÇÃO | UN | 1 | [9 empty] | 0
8.21.3.2 | PFPI_239 | Próprio | DISTRIBUIDOR INTERNO ÓPTICO - D.I.O. PARA 12 FIBRAS MONO-MODO, COM CONECTORES ST, PADRÃO 19" - FORNECIMENTO E INSTALAÇÃO | UN | 1 | [9 empty] | 0
8.21.3.3 | 98302 | SINAPI | PATCH PANEL 24 PORTAS, CATEGORIA 6 - FORNECIMENTO E INSTALAÇÃO. AF_11/2019 | UN | 2 | [9 empty] | 0
8.21.3.4 | PFPI_527 | Próprio | FORNECIMENTO E INSTALAÇÃO DE SWITCH 24 PORTAS GERENCIÁVEL POE 10/100/1000 + 4SFP | UN | 2 | [9 empty] | 0
8.21.3.5 | PFPI_240 | Próprio | RÉGUA DE TOMADAS ELÉTRICAS, COM 10 TOMADAS, PADRÃO RACK 19" - FORNECIMENTO E INSTALAÇÃO | UN | 1 | [9 empty] | 0
8.21.3.6 | PFPI_241 | Próprio | ORGANIZADOR DE CABOS DE 1U PARA RACK 19" - FORNECIMENTO E INSTALAÇÃO | cj | 4 | [9 empty] | 0
8.21.3.7 | PFPI_462 | Próprio | DVR GRAVADOR DE VÍDEO INTELBRAS MHDX 3116-C 16 CANAIS, FULL HD 1080p COM COMPRESSÃO H.265+ E INTELIGÊNCIA ARTIFICAL - FORNECIMENTO E INSTALAÇÃO | UN | 1 | [9 empty] | 0
8.21.3.8 | PFPI_320 | Próprio | PATCH CORD (CABO DE REDE), CATEGORIA 6 (CAT6) UTP, EXTENSÃO DE 1,50 M - FORNECIMENTO E INSTALAÇÃO | UN | 8 | [9 empty] | 0
8.21.3.9 | PFPI_534 | Próprio | RACK 19" FECHADO, DE PAREDE, 12U COM PORTAS LATERAIS PERFURADAS REMOVÍVEIS, TRASEIRA BIPARTIDA E FRONTAL TIPO ÚNICA TRANSLÚCIDA, REF FURUKAWA | UN | 1 | [9 empty] | 0
8.21.4 |  |  | TOMADAS | [11 empty] | 0
8.21.4.1 | PFPI_464 | Próprio | TOMADA PARA LÓGICA RJ45, COM CAIXA PVC, SUPORTE E PLACA EMBUTIDA, CAT. 6 - FORNECIMENTO E INSTALAÇÃO | UN | 4 | [9 empty] | 0
8.22 |  |  | CFTV, CONTROLE DE ACESSO E SEGURANÇA PATRIMONIAL | [11 empty] | 0
8.22.1 |  |  | ELETRODUTOS | [11 empty] | 0
8.22.1.1 | 91862 | SINAPI | ELETRODUTO RÍGIDO ROSCÁVEL, PVC, DN 20 MM (1/2"), PARA CIRCUITOS TERMINAIS, INSTALADO EM FORRO - FORNECIMENTO E INSTALAÇÃO. AF_12/2015 | M | 60 | [9 empty] | 0
8.22.1.2 | PFPI_394 | Próprio | CONJUNTO DE CONEXÕES (LUVA + CURVA) PARA ELETRODUTO, PVC, ROSCÁVEL, DN 20 MM (1/2"), PARA CIRCUITOS TERMINAIS INSTALADO EM FORRO (POR METRO DE ELETRODUTO INSTALADO) - FORNECIMENTO E INSTALAÇÃO | M | 1 | [9 empty] | 0
8.22.2 |  |  | CABOS | [11 empty] | 0
8.22.2.1 | 98297 | SINAPI | CABO ELETRÔNICO CATEGORIA 6, INSTALADO EM EDIFICAÇÃO INSTITUCIONAL - FORNECIMENTO E INSTALAÇÃO. AF_11/2019 | M | 120 | [9 empty] | 0
8.22.3 |  |  | CAMERA | [11 empty] | 0
8.22.3.1 | PFPI_334 | Próprio | CÂMERAS MINI DOME RESOLUÇÃO MÍNIMA 4MP OU 4K VISÃO NOTURNA DETECÇÃO DE MOVIMENTO PROTOCOLO MULTIHD ÂNGULO DE VISÃO 160º - FORNECIMENTO E INSTALAÇÃO | UN | 1 | [9 empty] | 0
8.23 |  |  | CLIMATIZAÇÃO | [11 empty] | 0
8.23.1 |  |  | TUBOS | [11 empty] | 0
8.23.1.1 | 97327 | SINAPI | TUBO EM COBRE FLEXÍVEL, DN 1/4, COM ISOLAMENTO, INSTALADO EM RAMAL DE ALIMENTAÇÃO DE AR CONDICIONADO COM CONDENSADORA INDIVIDUAL FORNECIMENTO E INSTALAÇÃO. AF_12/2015 | M | 5.4 | [9 empty] | 0
8.23.1.2 | 97328 | SINAPI | TUBO EM COBRE FLEXÍVEL, DN 3/8", COM ISOLAMENTO, INSTALADO EM RAMAL DE ALIMENTAÇÃO DE AR CONDICIONADO COM CONDENSADORA INDIVIDUAL  FORNECIMENTO E INSTALAÇÃO. AF_12/2015 | M | 4.9 | [9 empty] | 0
8.23.2 |  |  | EQUIPAMENTOS | [11 empty] | 0
8.23.2.1 | 103247 | SINAPI | FORNECIMENTO DE AR CONDICIONADO SPLIT INVERTER, HI-WALL (PAREDE), 12000 BTU/H, CICLO FRIO | UN | 1 | [9 empty] | 0
8.23.2.2 | 103250 | SINAPI | FORNECIMENTO DE AR CONDICIONADO SPLIT INVERTER, HI-WALL (PAREDE), 18000 BTU/H, CICLO FRIO | UN | 1 | [9 empty] | 0
8.23.2.3 | PFPI_717 | Próprio | CAIXA DE VENTILAÇÃO COM FILTRO G4 - 227m³/h - FH 100 - CV-01 - FORNECIMENTO | UN | 1 | [9 empty] | 0
8.23.2.4 | PFPI_718 | Próprio | EXAUSTOR IN-LINE - 1.700 m³/h - ACI 315 - EX-05 - FORNECIMENTO | UN | 1 | [9 empty] | 0
8.23.2.5 | 103247.1 | SINAPI/ADAP | INSTALAÇÃO DE AR CONDICIONADO SPLIT INVERTER, HI-WALL (PAREDE), 12000 BTU/H, CICLO FRIO | UN | 1 | [9 empty] | 0
8.23.2.6 | 103250.1 | SINAPI/ADAP | INSTALAÇÃO DE AR CONDICIONADO SPLIT INVERTER, HI-WALL (PAREDE), 18000 BTU/H, CICLO FRIO | UN | 1 | [9 empty] | 0
8.23.2.7 | PFPI_717.1 | Próprio | CAIXA DE VENTILAÇÃO COM FILTRO G4 - 227m³/h - FH 100 - CV-01 - INSTALAÇÃO. | UN | 1 | [9 empty] | 0
8.23.2.8 | PFPI_718.1 | Próprio | EXAUSTOR IN-LINE - 1.700 m³/h - ACI 315 - EX-05 - INSTALAÇÃO. | UN | 1 | [9 empty] | 0
8.23.2.9 | PFPI_727 | Próprio | GRELHA PARA INSUFLAMENTO DE AR, COM REGISTRO, ALETAS AJUSTÁVEIS, DUPLA DEFLEXÃO, COM CAIXA PLENO, EM ALUMINO ANODIZADO NATURAL. DIM. 150x150 (mm) REF. FINCO DIFUSORES - FORNECIMENTO E INSTALAÇÃO | UN | 2 | [9 empty] | 0
8.23.2.10 | PFPI_719 | Próprio | VENEZIANA DE TOMADA DE AR EXTERIOR - 300x100mm - FORNECIMENTO E INSTALAÇÃO. | UN | 1 | [9 empty] | 0
8.23.2.11 | PFPI_728 | Próprio | GRELHA PARA INSUFLAMENTO DE AR, COM REGISTRO, ALETAS AJUSTÁVEIS, DUPLA DEFLEXÃO, COM CAIXA PLENO, EM ALUMINO ANODIZADO NATURAL. DIM. 350x350 (mm) REF. FINCO DIFUSORES - FORNECIMENTO E INSTALAÇÃO | UN | 2 | [9 empty] | 0
8.23.2.12 | PFPI_720 | Próprio | VENEZIANA PARA DESCARGA DE AR - 400x300mm - FORNECIMENTO E INSTALAÇÃO. | UN | 1 | [9 empty] | 0
8.24 |  |  | FINALIZAÇÃO DE OBRA | [11 empty] | 0
8.24.1 |  |  | AS BUILT | [11 empty] | 0
8.24.1.1 | PFPI_491 | Próprio | AS BUILT DE PROJETOS EM BIM | M² | 145.25 | [9 empty] | 0
8.24.2 |  |  | LIMPEZA FINAL | [11 empty] | 0
8.24.2.1 | PFPI_508 | Próprio | LIMPEZA FINAL DE OBRA - (OBRAS CIVIS) - MÃO DE OBRA E MATERIAIS | M² | 145.25 | [9 empty] | 0
9 |  |  | GUARITA PRINCIPAL | [11 empty] | 0
9.1 |  |  | FUNDAÇÕES | [11 empty] | 0
9.1.1 |  |  | SAPATAS | [11 empty] | 0
9.1.1.1 | 96525 | SINAPI | ESCAVAÇÃO MECANIZADA PARA VIGA BALDRAME COM MINI-ESCAVADEIRA (INCLUINDO ESCAVAÇÃO PARA COLOCAÇÃO DE FÔRMAS). AF_06/2017 | M³ | 62.5 | [9 empty] | 0
9.1.1.2 | 104734 | SINAPI | REATERRO MECANIZADO DE VALA COM RETROESCAVADEIRA (CAPACIDADE DA CAÇAMBA DA RETRO: 0,26 M³/POTÊNCIA: 88 HP), LARGURA DE 0,8 A 1,5 M, PROFUNDIDADE ATÉ 1,5 M, COM SOLO (SEM SUBSTITUIÇÃO) DE 1ª CATEGORIA, COM PLACA VIBRATÓRIA. AF_08/2023 | M³ | 21.88 | [9 empty] | 0
9.1.1.3 | 100984 | SINAPI | CARGA, MANOBRA E DESCARGA DE ENTULHO EM CAMINHÃO BASCULANTE 18 M³ - CARGA COM ESCAVADEIRA HIDRÁULICA (CAÇAMBA DE 0,80 M³ / 111 HP) E DESCARGA LIVRE (UNIDADE: M3). AF_07/2020 | M³ | 28.444 | [9 empty] | 0
9.1.1.4 | 96542 | SINAPI | FABRICAÇÃO, MONTAGEM E DESMONTAGEM DE FÔRMA PARA VIGA BALDRAME, EM CHAPA DE MADEIRA COMPENSADA RESINADA, E=17 MM, 4 UTILIZAÇÕES. AF_06/2017 | M² | 86 | [9 empty] | 0
9.1.1.5 | 96543 | SINAPI | ARMAÇÃO DE BLOCO, VIGA BALDRAME E SAPATA UTILIZANDO AÇO CA-60 DE 5 MM - MONTAGEM. AF_06/2017 | KG | 164.12 | [9 empty] | 0
9.1.1.6 | 96545 | SINAPI | ARMAÇÃO DE BLOCO, VIGA BALDRAME OU SAPATA UTILIZANDO AÇO CA-50 DE 8 MM - MONTAGEM. AF_06/2017 | KG | 141.71 | [9 empty] | 0
9.1.1.7 | 96548 | SINAPI | ARMAÇÃO DE BLOCO, VIGA BALDRAME OU SAPATA UTILIZANDO AÇO CA-50 DE 16 MM - MONTAGEM. AF_06/2017 | KG | 1345.26 | [9 empty] | 0
9.1.1.8 | 96549 | SINAPI | ARMAÇÃO DE BLOCO, VIGA BALDRAME OU SAPATA UTILIZANDO AÇO CA-50 DE 20 MM - MONTAGEM. AF_06/2017 | KG | 2773.42 | [9 empty] | 0
9.1.1.9 | 96616 | SINAPI | LASTRO DE CONCRETO MAGRO, APLICADO EM BLOCOS DE COROAMENTO OU SAPATAS. AF_08/2017 | M³ | 11.3736 | [9 empty] | 0
9.1.1.10 | PFPI_511 | Próprio | CONCRETAGEM DE BLOCOS DE COROAMENTO E VIGAS BALDRAMES, FCK 35 MPA, COM USO DE BOMBA  LANÇAMENTO, ADENSAMENTO E ACABAMENTO. AF_06/2017 | M³ | 40.62 | [9 empty] | 0
9.1.1.11 | 98557 | SINAPI | IMPERMEABILIZAÇÃO DE SUPERFÍCIE COM EMULSÃO ASFÁLTICA, 2 DEMÃOS AF_06/2018 | M² | 162.5 | [9 empty] | 0
9.1.1.12 | 74022/058 | SINAPI/ADAP | ENSAIO DE ABATIMENTO DO TRONCO DE CONE | UN | 6 | [9 empty] | 0
9.1.1.13 | 68.01.04 | SUDECAP | RESISTÊNCIA À COMPRESSÃO CORPOS DE PROVA CILÍNDRICOS - CIMENTO PORTLAND (NBR 7215:2019) | UN | 10 | [9 empty] | 0
9.2 |  |  | ESTRUTURA | [11 empty] | 0
9.2.1 |  |  | ESTRUTURA | [11 empty] | 0
9.2.1.1 | 92423 | SINAPI | MONTAGEM E DESMONTAGEM DE FÔRMA DE PILARES RETANGULARES E ESTRUTURAS SIMILARES, PÉ-DIREITO SIMPLES, EM CHAPA DE MADEIRA COMPENSADA RESINADA, 6 UTILIZAÇÕES. AF_09/2020 | M² | 61.44 | [9 empty] | 0
9.2.1.2 | 92460 | SINAPI | MONTAGEM E DESMONTAGEM DE FÔRMA DE VIGA, ESCORAMENTO METÁLICO, PÉ-DIREITO SIMPLES, EM CHAPA DE MADEIRA RESINADA, 6 UTILIZAÇÕES. AF_09/2020 | M² | 124.05 | [9 empty] | 0
9.2.1.3 | 92759 | SINAPI | ARMAÇÃO DE PILAR OU VIGA DE ESTRUTURA CONVENCIONAL DE CONCRETO ARMADO UTILIZANDO AÇO CA-60 DE 5,0 MM - MONTAGEM. AF_06/2022 | KG | 39.51 | [9 empty] | 0
9.2.1.4 | 92760 | SINAPI | ARMAÇÃO DE PILAR OU VIGA DE ESTRUTURA CONVENCIONAL DE CONCRETO ARMADO UTILIZANDO AÇO CA-50 DE 6,3 MM - MONTAGEM. AF_06/2022 | KG | 382.81 | [9 empty] | 0
9.2.1.5 | 92761 | SINAPI | ARMAÇÃO DE PILAR OU VIGA DE ESTRUTURA CONVENCIONAL DE CONCRETO ARMADO UTILIZANDO AÇO CA-50 DE 8,0 MM - MONTAGEM. AF_06/2022 | KG | 98.61 | [9 empty] | 0
9.2.1.6 | 92762 | SINAPI | ARMAÇÃO DE PILAR OU VIGA DE ESTRUTURA CONVENCIONAL DE CONCRETO ARMADO UTILIZANDO AÇO CA-50 DE 10,0 MM - MONTAGEM. AF_06/2022 | KG | 271.68 | [9 empty] | 0
9.2.1.7 | 92764 | SINAPI | ARMAÇÃO DE PILAR OU VIGA DE ESTRUTURA CONVENCIONAL DE CONCRETO ARMADO UTILIZANDO AÇO CA-50 DE 16,0 MM - MONTAGEM. AF_06/2022 | KG | 437.52 | [9 empty] | 0
9.2.1.8 | 92765 | SINAPI | ARMAÇÃO DE PILAR OU VIGA DE ESTRUTURA CONVENCIONAL DE CONCRETO ARMADO UTILIZANDO AÇO CA-50 DE 20,0 MM - MONTAGEM. AF_06/2022 | KG | 363.4 | [9 empty] | 0
9.2.1.9 | 92782 | SINAPI/ADAP | ARMAÇÃO DE PILAR OU VIGA DE ESTRUTURA CONVENCIONAL DE CONCRETO ARMADO UTILIZANDO AÇO CA-50 DE 25,0 MM - MONTAGEM. AF_06/2022 | KG | 428.45 | [9 empty] | 0
9.2.1.10 | PFPI_512 | Próprio | CONCRETAGEM DE PILARES, FCK = 35 MPA, COM USO DE BOMBA - LANÇAMENTO, ADENSAMENTO E ACABAMENTO. AF_02/2022_PS | M³ | 5.76 | [9 empty] | 0
9.2.1.11 | PFPI_513 | Próprio | CONCRETAGEM DE VIGAS, FCK=35 MPA, COM USO DE BOMBA - LANÇAMENTO, ADENSAMENTO E ACABAMENTO. AF_02/2022_PS | M³ | 20.95 | [9 empty] | 0
9.2.1.12 | PFPI_514 | Próprio | LAJE PRÉ-MOLDADA UNIDIRECIONAL B12, BIAPOIADA, PARA PISO, ENCHIMENTO EM EPS, VIGOTA CONVENCIONAL, ALTURA TOTAL DA LAJE (ENCHIMENTO+CAPA) = (8+4), CONCRETO DE 35MPa E ARMADURA NEGATIVA (TELA SOLDADA Q-92, CA 60, MALHA DE 15X15CM) - MATERIAIS E MÃO DE OBRA | M² | 59 | [9 empty] | 0
9.2.1.13 | 74022/058 | SINAPI/ADAP | ENSAIO DE ABATIMENTO DO TRONCO DE CONE | UN | 4 | [9 empty] | 0
9.2.1.14 | 68.01.04 | SUDECAP | RESISTÊNCIA À COMPRESSÃO CORPOS DE PROVA CILÍNDRICOS - CIMENTO PORTLAND (NBR 7215:2019) | UN | 7 | [9 empty] | 0
9.3 |  |  | PAREDES E DIVISÓRIAS | [11 empty] | 0
9.3.1 |  |  | PAREDES E DIVISÓRIAS | [11 empty] | 0
9.3.1.1 | 103356 | SINAPI | ALVENARIA DE VEDAÇÃO DE BLOCOS CERÂMICOS FURADOS NA HORIZONTAL DE 9X19X29 CM (ESPESSURA 9 CM) E ARGAMASSA DE ASSENTAMENTO COM PREPARO EM BETONEIRA. AF_12/2021 | M² | 117.26 | [9 empty] | 0
9.3.1.2 | 87535 | SINAPI | EMBOÇO, PARA RECEBIMENTO DE CERÂMICA, EM ARGAMASSA TRAÇO 1:2:8, PREPARO MECÂNICO COM BETONEIRA 400L, APLICADO MANUALMENTE EM FACES INTERNAS DE PAREDES, PARA AMBIENTE COM ÁREA MAIOR QUE 10M2, ESPESSURA DE 20MM, COM EXECUÇÃO DE TALISCAS. AF_06/2014 | M² | 41.72 | [9 empty] | 0
9.3.1.3 | 87529 | SINAPI | MASSA ÚNICA, PARA RECEBIMENTO DE PINTURA, EM ARGAMASSA TRAÇO 1:2:8, PREPARO MECÂNICO COM BETONEIRA 400L, APLICADA MANUALMENTE EM FACES INTERNAS DE PAREDES, ESPESSURA DE 20MM, COM EXECUÇÃO DE TALISCAS. AF_06/2014 | M² | 192.8 | [9 empty] | 0
9.3.1.4 | 87879 | SINAPI | CHAPISCO APLICADO EM ALVENARIAS E ESTRUTURAS DE CONCRETO INTERNAS, COM COLHER DE PEDREIRO. ARGAMASSA TRAÇO 1:3 COM PREPARO EM BETONEIRA 400L. AF_10/2022 | M² | 234.52 | [9 empty] | 0
9.3.1.5 | 103673 | SINAPI | LANÇAMENTO COM USO DE BOMBA, ADENSAMENTO E ACABAMENTO DE CONCRETO EM ESTRUTURAS. AF_02/2022 | M³ | 17.62 | [9 empty] | 0
9.3.1.6 | 34493 | SINAPI | CONCRETO USINADO BOMBEAVEL, CLASSE DE RESISTENCIA C25, COM BRITA 0 E 1, SLUMP = 100 +/- 20 MM, EXCLUI SERVICO DE BOMBEAMENTO (NBR 8953) | M³ | 17.62 | [9 empty] | 0
9.4 |  |  | COBERTURA | [11 empty] | 0
9.4.1 |  |  | COBERTURA | [11 empty] | 0
9.4.1.1 | 92580 | SINAPI | TRAMA DE AÇO COMPOSTA POR TERÇAS PARA TELHADOS DE ATÉ 2 ÁGUAS PARA TELHA ONDULADA DE FIBROCIMENTO, METÁLICA, PLÁSTICA OU TERMOACÚSTICA, INCLUSO TRANSPORTE VERTICAL. AF_07/2019 | M² | 101.76 | [9 empty] | 0
9.4.1.2 | 94216 | SINAPI | TELHAMENTO COM TELHA METÁLICA TERMOACÚSTICA E = 30 MM, COM ATÉ 2 ÁGUAS, INCLUSO IÇAMENTO. AF_07/2019 | M² | 101.76 | [9 empty] | 0
9.4.1.3 | PFPI_001 | Próprio | CHAPIM DE CONCRETO PRÉ-MOLDADO | m | 29.87 | [9 empty] | 0
9.4.1.4 | 100327 | SINAPI | RUFO EXTERNO/INTERNO EM CHAPA DE AÇO GALVANIZADO NÚMERO 26, CORTE DE 33 CM, INCLUSO IÇAMENTO. AF_07/2019 | M | 37.83 | [9 empty] | 0
9.4.1.5 | 92423 | SINAPI | MONTAGEM E DESMONTAGEM DE FÔRMA DE PILARES RETANGULARES E ESTRUTURAS SIMILARES, PÉ-DIREITO SIMPLES, EM CHAPA DE MADEIRA COMPENSADA RESINADA, 6 UTILIZAÇÕES. AF_09/2020 | M² | 10.8 | [9 empty] | 0
9.4.1.6 | PFPI_564 | Próprio | CONCRETAGEM DE VIGAS E LAJES, FCK=35 MPA, PARA LAJES MACIÇAS OU NERVURADAS COM USO DE BOMBA - LANÇAMENTO, ADENSAMENTO E ACABAMENTO. AF_02/2022_PS | M³ | 0.9 | [9 empty] | 0
9.4.2 |  |  | ESTRUTURA METÁLICA | [11 empty] | 0
9.4.2.1 | 100775 | SINAPI | ESTRUTURA TRELIÇADA DE COBERTURA, TIPO FINK, COM LIGAÇÕES SOLDADAS, INCLUSOS PERFIS METÁLICOS, CHAPAS METÁLICAS, MÃO DE OBRA E TRANSPORTE COM GUINDASTE - FORNECIMENTO E INSTALAÇÃO. AF_01/2020_PSA | KG | 905 | [9 empty] | 0
9.5 |  |  | ESQUADRIAS | [11 empty] | 0
9.5.1 |  |  | ESQUADRIAS | [11 empty] | 0
9.5.1.1 | PFPI_116.01 | Próprio | P01 - KIT PORTA PRONTA LISA SÓLIDA, COR BRANCA, CÓD PA02CBSO PORMADE OU SIMILAR EQUIVALENTE - ABRIR - 1 FOLHA (0,6x2,1) M - - FORNECIMENTO E INSTALAÇÃO | UN | 3 | [9 empty] | 0
9.5.1.2 | PFPI_116 | Próprio | P03 - KIT PORTA PRONTA LISA SÓLIDA, COR BRANCA, CÓD PA02CBSO PORMADE OU SIMILAR EQUIVALENTE - ABRIR - 1 FOLHA (0,8x2,1) M - - FORNECIMENTO E INSTALAÇÃO | UN | 7 | [9 empty] | 0
9.5.1.3 | PFPI_113.7 | Próprio | P30 - PORTA DE AÇO, 0,80 X 2,10M, GRADES EM BARRAS CHATAS DE AÇO, 2" X 1/2" ESPAÇADAS NA VERTICAL A CADA 10 CM, TRAVAMENTOS EM BARRAS CHATAS DE AÇO, 2" X 1/2" A CADA 0,30M. FECHAMENTO EM CHAPA DUPLA DE AÇO N° 18. CONTRAMARCO CHUBADO À ALVENARIA, PINTURA AUTOMOTIVA COR BRANCA - ABRIR - 1 FOLHA (0,8x2,1) M - - FORNECIMENTO E INSTALAÇÃO | UN | 2 | [9 empty] | 0
9.5.1.4 | PFPI_115.3 | Próprio | P35 - CAIXILHO DE ALUMÍNIO, VIDRO CEBRACE EXTRA CLEAR (OU SIMILAR EQUIVALENTE) TEMPERADO, 10 MM - ABRIR - 1 FOLHA (0,9x2,1) M - - FORNECIMENTO E INSTALAÇÃO | UN | 3 | [9 empty] | 0
9.5.1.5 | PFPI_5040 | Próprio | P36 - PORTA EM GRADIL METÁLICO SECURIFOR BELGO OU SIMILAR EQUIVALENTE. COR BRANCA - ABRIR - 1 FOLHA (1x2,5) M - - FORNECIMENTO E INSTALAÇÃO | UN | 1 | [9 empty] | 0
9.5.1.6 | PFPI_119.4 | Próprio | P12 - CAIXILHO DE ALUMÍNIO, VIDRO CEBRACE EXTRA CLEAR (OU SIMILAR EQUIVALENTE) TEMPERADO, 10 MM - ABRIR - 1 FOLHA (0,8x2,1) M - - FORNECIMENTO E INSTALAÇÃO | UN | 1 | [9 empty] | 0
9.5.1.7 | PFPI_180 | Próprio | PEITORIL DE GRANITO BRANCO SIENA, POLIDO, E=2CM, ASSENTADO COM ARGAMASSA INDUSTRILALIZADA | M² | 3.32 | [9 empty] | 0
9.5.1.8 | PFPI_106.2 | Próprio | J01 - JANELA EM ALUMÍNIO ANODIZADO, COR PRETA, LINHA III GOLD ALCOA OU SIMILAR EQUIVALENTE, 1 FOLHA - MAXIM-AR (0,8x0,4) M - VIDRO LAMINADO CEBRACE COOL LITE ST 120 REFLETIVO PRATA 4MM + PVB INCOLOR 0,38MM + 4MM, OU SIMILAR EQUIVALENTE - FORNECIMENTO E INSTALAÇÃO | UN | 1 | [9 empty] | 0
9.5.1.9 | PFPI_100 | Próprio | J03 - JANELA EM ALUMÍNIO ANODIZADO, COR PRETA, LINHA III GOLD ALCOA OU SIMILAR EQUIVALENTE, 1 FOLHA - MAXIM-AR (0,9x0,7) M - VIDRO LAMINADO CEBRACE COOL LITE ST 120 REFLETIVO PRATA 4MM + PVB INCOLOR 0,38MM + 4MM, OU SIMILAR EQUIVALENTE - FORNECIMENTO E INSTALAÇÃO | UN | 4 | [9 empty] | 0
9.5.1.10 | PFPI_104.31 | Próprio | J10 - CAIXILHO EM ALUMÍNIO ANODIZADO, COR PRETA, LINHA III GOLD ALCOA OU SIMILAR EQUIVALENTE - FIXA (1,8x1,1) M - VIDRO BLINDADO NÍVEL III, HOMOLOGADO, ≥ 51MM, PELÍCULA PRATA - FORNECIMENTO E INSTALAÇÃO | UN | 1 | [9 empty] | 0
9.5.1.11 | PFPI_104.32 | Próprio | J14 - CAIXILHO EM ALUMÍNIO ANODIZADO, COR PRETA, LINHA III GOLD ALCOA OU SIMILAR EQUIVALENTE - FIXA (2,57x1,1) M - VIDRO BLINDADO NÍVEL III, HOMOLOGADO, ≥ 51MM, PELÍCULA PRATA - FORNECIMENTO E INSTALAÇÃO | UN | 2 | [9 empty] | 0
9.5.1.12 | PFPI_505.5 | Próprio | J17 - CAIXILHO EM ALUMÍNIO ANODIZADO, COR PRETA, LINHA III GOLD ALCOA OU SIMILAR EQUIVALENTE. ABERTURA DE 15 CM PARA PASSAGEM DE DOCUMENTOS - FIXA (3,5x0,85) M - VIDRO BLINDADO NÍVEL I, HOMOLOGADO, 18MM, COM PELÍCULA COR PRATA - FORNECIMENTO E INSTALAÇÃO | UN | 1 | [9 empty] | 0
9.5.1.13 | PFPI_505 | Próprio | J13 - CAIXILHO EM ALUMÍNIO ANODIZADO, COR PRETA, LINHA III GOLD ALCOA OU SIMILAR EQUIVALENTE, 6 FOLHAS FIXAS, 3 FOLHAS MAXIM-AR - FIXA/MAXIM-AR (2,55x2,7) M - VIDRO LAMINADO CEBRACE COOL LITE ST 120 REFLETIVO PRATA 4MM + PVB INCOLOR 0,38MM + 4MM, OU SIMILAR EQUIVALENTE - FORNECIMENTO E INSTALAÇÃO | UN | 7 | [9 empty] | 0
9.5.1.14 | 93182 | SINAPI | VERGA PRÉ-MOLDADA PARA PORTAS E JANELAS | M | 22 | [9 empty] | 0
9.5.1.15 | 93183 | SINAPI | CONTRAVERGA PRÉ-MOLDADA PARA JANELAS | M | 12 | [9 empty] | 0
9.6 |  |  | REVESTIMENTO DE PISO | [11 empty] | 0
9.6.1 |  |  | REVESTIMENTO DE PISO | [11 empty] | 0
9.6.1.1 | 94995 | SINAPI | EXECUÇÃO DE PASSEIO (CALÇADA) OU PISO DE CONCRETO COM CONCRETO MOLDADO IN LOCO, USINADO, ACABAMENTO CONVENCIONAL, ESPESSURA 8 CM, ARMADO. AF_08/2022 | M² | 172.16 | [9 empty] | 0
9.6.1.2 | PFPI_011 | Próprio | REVESTIMENTO CERÂMICO PARA PISO COM PLACAS TIPO PORCELANATO TÉCNICO DE DIMENSÕES 80X80CM, MINIMUM CARBONO NA, COR CINZA - REF.: ELIANE OU SIMILAR EQUIVALENTE - FORNECIMENTO E ASSENTAMENTO | M² | 10.79 | [9 empty] | 0
9.6.1.3 | PFPI_012 | Próprio | REVESTIMENTO CERÂMICO PARA PISO COM PLACAS TIPO PORCELANATO TÉCNICO DE DIMENSÕES 80X80CM, MINIMUM CONCRETO NA, COR CINZA - REF.: ELIANE OU SIMILAR EQUIVALENTE - FORNECIMENTO E ASSENTAMENTO | M² | 52.76 | [9 empty] | 0
9.6.1.4 | PFPI_015 | Próprio | SOLEIRA DE GRANITO BRANCO SIENA POLIDO, E=2CM, ASSENTADA COM ARGAMASSA INDUSTRIALIZADA | M² | 0.69 | [9 empty] | 0
9.7 |  |  | REVESTIMENTO DE PAREDE | [11 empty] | 0
9.7.1 |  |  | REVESTIMENTO DE PAREDE | [11 empty] | 0
9.7.1.1 | PFPI_018 | Próprio | REVESTIMENTO DE PAREDE EM PORCELANATO ACETINADO, 30X90CM, DIAMANTE BRANCO - ELIANE OU SIMILAR EQUIVALENTE, APLICADO COM ARGAMASSA INDUSTRIALIZADA AC-III, REJUNTADO | M² | 41.72 | [9 empty] | 0
9.7.1.2 | PFPI_5026 | Próprio | RODAPÉ PORCELANATO MINIMUM CONCRETO, 80X80CM, RETIFICADO, MARCA ELIANE OU SIMILAR EQUIVALENTE, COM REJUNTE NA COR CINZA PLATINA COM ESPESSURA DE 3MM, COM ALTURA DE 10CM | M | 28.15 | [9 empty] | 0
9.8 |  |  | REVESTIMENTO DE FORRO | [11 empty] | 0
9.8.1 |  |  | REVESTIMENTO DE FORRO | [11 empty] | 0
9.8.1.1 | PFPI_019 | Próprio | FORRO TERMOACÚSTICO EM LÃ DE PET RECICLÁVEL, PLACAS 625X625X25MM, LAVÁVEL E RESISTENTE À UMIDADE, TRISOFT OU SIMILAR, INCLUSIVE ESTRUTURAÇÃO - FORNECIMENTO E APLICAÇÃO | M² | 27.16 | [9 empty] | 0
9.8.1.2 | PFPI_933 | Próprio | FORRO EM GESSO ACARTONADO TRATADO COM AGENTE HIDRÓFUGO | M² | 10.58 | [9 empty] | 0
9.9 |  |  | FACHADA | [11 empty] | 0
9.9.1 |  |  | FACHADA | [11 empty] | 0
9.9.1.1 | PFPI_047 | Próprio | LOCACAO DE ANDAIME METALICO TIPO FACHADEIRO, LARGURA DE 1,20 M X ALTURA DE 2,0 M POR PAINEL, INCLUINDO DIAGONAIS EM X, BARRAS DE LIGACAO, SAPATAS E DEMAIS ITENS NECESSARIOS A MONTAGEM (NAO INCLUI INSTALACAO) | M² | 19.4475 | [9 empty] | 0
9.9.1.2 | 97063 | SINAPI | MONTAGEM E DESMONTAGEM DE ANDAIME MODULAR FACHADEIRO, COM PISO METÁLICO, PARA EDIFICAÇÕES COM MÚLTIPLOS PAVIMENTOS (EXCLUSIVE ANDAIME E LIMPEZA). AF_11/2017 | M² | 19.4475 | [9 empty] | 0
9.9.1.3 | 97062 | SINAPI | COLOCAÇÃO DE TELA EM ANDAIME FACHADEIRO. AF_11/2017 | M² | 19.4475 | [9 empty] | 0
9.9.1.4 | PFPI_045 | Próprio | REVESTIMENTO DE PAREDE EM PASTILHA DE PORCELANA ESMALTADA 5X5CM, LINHA ENGENHARIA, COR BEAUFORT, ATLAS REFERÊNCIA M6256 OU SIMILAR, APLICADA COM ARGAMASSA AC-III, REJUNTADO. | M² | 95.2 | [9 empty] | 0
9.10 |  |  | PINTURA | [11 empty] | 0
9.10.1 |  |  | PINTURA | [11 empty] | 0
9.10.1.1 | 88489 | SINAPI | APLICAÇÃO MANUAL DE PINTURA COM TINTA LÁTEX ACRÍLICA EM PAREDES, DUAS DEMÃOS. AF_06/2014 | M² | 77.79 | [9 empty] | 0
9.10.1.2 | 88485 | SINAPI | APLICAÇÃO DE FUNDO SELADOR ACRÍLICO EM PAREDES, UMA DEMÃO. AF_06/2014 | M² | 77.79 | [9 empty] | 0
9.10.1.3 | 88497 | SINAPI | APLICAÇÃO E LIXAMENTO DE MASSA LÁTEX EM PAREDES, DUAS DEMÃOS. AF_06/2014 | M² | 77.79 | [9 empty] | 0
9.10.1.4 | PFPI_023 | Próprio | PINTURA DE LAJE COM TINTA ACRÍLICA PREMIUM, APLICAÇÃO MANUAL, 2 DEMÃOS, INCLUSO FUNDO PREPARADOR - MATERIAL E MÃO DE OBRA | M² | 94.97 | [9 empty] | 0
9.11 |  |  | LOUÇAS, METAIS, ACESSÓRIOS E BANCADAS | [11 empty] | 0
9.11.1 |  |  | LOUÇAS, METAIS, ACESSÓRIOS E BANCADAS | [11 empty] | 0
9.11.1.1 | PFPI_025 | Próprio | KIT BACIA SANITÁRIA COM CAIXA ACOPLADA EM LOUÇA, LINHA MONTE CARLO, COR BRANCO, INCLUSIVE CONJUNTO DE FIXAÇÃO, ANEL DE VEDAÇÃO, ENGATE FLEXÍVEL E ASSENTO - REF.: P.808.17 DECA OU SIMILAR EQUIVALENTE - FORNECIMENTO E INSTALAÇÃO | UN | 1 | [9 empty] | 0
9.11.1.2 | PFPI_029 | Próprio | LAVATÓRIO SUSPENSO, LINHA VOGUE PLUS, BRANCO, REF.: L.51.17 - DECA OU SIMILAR EQUIVALENTE, INCLUSIVE VÁLVULA DE ESCOAMENTO, FIXAÇÃO E ENGATE - FORNECIMENTO E INSTALAÇÃO. | UN | 2 | [9 empty] | 0
9.11.1.3 | PFPI_031 | Próprio | SIFÃO TIPO GARRAFA PARA LAVATÓRIO, ACABAMENTO CROMADO - REF.: 1680.C.100.112 - DECA OU SIMILAR EQUIVALENTE - FORNECIMENTO E INSTALAÇÃO | UN | 2 | [9 empty] | 0
9.11.1.4 | PFPI_032 | Próprio | CUBA EM AÇO INOX ALTO BRILHO, COM BORDA DE SOBREPOR, 50X40X24 CM, 34L, LINHA PRIME TRAMONTINA OU SIMILAR, COM VÁLVULA DE ESCOAMENTO METÁLICA - FORNECIMENTO E COLOCAÇÃO | UN | 1 | [9 empty] | 0
9.11.1.5 | PFPI_034 | Próprio | TORNEIRA DE MESA CROMADA COM FECHAMENTO AUTOMÁTICO DE PRESSÃO PARA LAVATÓRIO DE MESA, LINHA DECAMATIC ECO (REF.:1173.C) - DECA OU SIMILAR EQUIVALENTE | UN | 2 | [9 empty] | 0
9.11.1.6 | PFPI_037 | Próprio | DISPENSER PARA PAPEL HIGIÊNICO TIPO ROLÃO ATÉ 235MM - LINHA EXACTTA PLUS, COR BRANCO - REF.: EP-ROL01 EXACCTA OU SIMILAR EQUIVALENTE - INSTALADO | UN | 2 | [9 empty] | 0
9.11.1.7 | PFPI_038 | Próprio | SABONETEIRA DE POLIESTIRENO TIPO DISPENSER COM RESERVATÓRO PARA SABÃO LÍQUIDO COM CAPACIDADE DE 500ML, COR BRANCO (CAIXA) E TRANSPARENTE (TAMPA), CÓD.: E-DSRE 15 - EXACCTA OU SIMILAR EQUIVALENTE - INCLUSO FIXAÇÃO | UN | 2 | [9 empty] | 0
9.11.1.8 | PFPI_039 | Próprio | PORTA TOALHAS DE PAPEL, BASE EM POLIESTIRENO COM TAMPA TRANSPARENTE, COR BRANCO - REF.: E-DINT208 EXACCTA OU SIMILAR EQUIVALENTE - INCLUSO FIXAÇÃO | UN | 2 | [9 empty] | 0
9.11.1.9 | 85005 | SINAPI/ADAP | ESPELHO CRISTAL, ESPESSURA 4MM, COM PARAFUSOS DE FIXACAO, SEM MOLDURA | M² | 0.42 | [9 empty] | 0
9.11.2 |  |  | PLANEJADOS | [11 empty] | 0
9.11.2.1 | PFPI_932 | Próprio | MOVEIS PLANEJADOS - GUARITA PRINCIPAL | UN | 1 | [9 empty] | 0
9.11.2.2 | PFPI_5004 | Próprio | ARMÁRIO EM MDF, COR BRANCA, 2,32 x 0,68 x 0,60M, 4 NICHOS, INCLUSIVE GAVETEIRO COM 4 GAVETAS | UN | 1 | [9 empty] | 0
9.12 |  |  | COMUNICAÇÃO VISUAL | [11 empty] | 0
9.12.1 |  |  | COMUNICAÇÃO VISUAL | [11 empty] | 0
9.12.1.1 | PFPI_494 | Próprio | LETREIRO EM CAIXA ALTA (13,85X1,00m), BASE EM CHAPA DE ALUMINIO COMPOSTO DOURADO COM GRAFISMO EM SERIGRAFIA RECORTADA POR COMPUTADOR COM APLICAÇÃO DE ACRILICO 20mm - FORNECIMENTO E COLOCAÇÃO | UN | 1 | [9 empty] | 0
9.13 |  |  | INSTALAÇÕES DE PREVENÇÃO E COMBATE A INCÊNDIO | [11 empty] | 0
9.13.1 |  |  | INSTALAÇÕES DE PREVENÇÃO E COMBATE A INCÊNDIO | [11 empty] | 0
9.13.1.1 | 92367 | SINAPI | TUBO DE AÇO GALVANIZADO COM COSTURA, CLASSE MÉDIA, DN 65 (2 1/2"), CONEXÃO ROSQUEADA, INSTALADO EM REDE DE ALIMENTAÇÃO PARA HIDRANTE - FORNECIMENTO E INSTALAÇÃO. AF_10/2020 | M | 2.35 | [9 empty] | 0
9.13.1.2 | PFPI_234 | Próprio | CONJUNTO DE FIXAÇÃO DE TUBOS HORIZONTAIS EM AÇO GALVANIZADO PARA ALIMENTAÇÃO DE REDE DE HIDRANTES DE DIÂMETROS IGUAIS A 65 MM (2.1/2") COM ABRAÇADEIRA METÁLICA RÍGIDA TIPO D 2.1/2", FIXADA DIRETAMENTE EM LAJE - FORNECIMENTO E INSTALAÇÃO | M | 2.35 | [9 empty] | 0
9.13.1.3 | 100757 | SINAPI | PINTURA COM TINTA ALQUÍDICA DE ACABAMENTO (ESMALTE SINTÉTICO ACETINADO) PULVERIZADA SOBRE SUPERFÍCIES METÁLICAS (EXCETO PERFIL) EXECUTADO EM OBRA (02 DEMÃOS). AF_01/2020_PE | M² | 0.48 | [9 empty] | 0
9.13.1.4 | 72302 | SINAPI/ADAP | COTOVELO DE AÇO GALVANIZADO 2.1/2" | UN | 2 | [9 empty] | 0
9.13.1.5 | 99624 | SINAPI | VÁLVULA DE RETENÇÃO HORIZONTAL, DE BRONZE, ROSCÁVEL, 2 1/2" - FORNECIMENTO E INSTALAÇÃO. AF_08/2021 | UN | 1 | [9 empty] | 0
9.13.1.6 | 103019 | SINAPI | REGISTRO OU VÁLVULA GLOBO ANGULAR EM LATÃO, PARA HIDRANTES EM INSTALAÇÃO PREDIAL DE INCÊNDIO, 45 GRAUS, 2 1/2" - FORNECIMENTO E INSTALAÇÃO. AF_08/2021 | UN | 1 | [9 empty] | 0
9.13.1.7 | PFPI_229 | Próprio | EXTINTOR PORTÁTIL DE PÓ QUÍMICO ABC, CAPACIDADE 4-A:80-B:C, CARGA DE 4,5 KG - FORNECIMENTO E INSTALAÇÃO | UN | 2 | [9 empty] | 0
9.13.1.8 | 102494 | SINAPI | PINTURA DE PISO COM TINTA EPÓXI, APLICAÇÃO MANUAL, 2 DEMÃOS, INCLUSO PRIMER EPÓXI. AF_05/2021 | M² | 1 | [9 empty] | 0
9.13.1.9 | PFPI_217 | Próprio | [E3] PLACA DE SINALIZAÇÃO DE EQUIPAMENTOS, FOTOLUMINESCENTE EM PVC ANTI-CHAMAS, COM LOGOTIPO "BOMBA DE INCÊNDIO" - FORNECIMENTO E INSTALAÇÃO | UN | 2 | [9 empty] | 0
9.13.1.10 | PFPI_247 | Próprio | [S3] PLACA DE SINALIZAÇÃO DE ORIENTAÇÃO E SALVAMENTO, FOTOLUMINESCENTE EM PVC ANTI-CHAMAS, SENTIDO SAÍDA ACIMA PORTA - FORNECIMENTO E INSTALAÇÃO | UN | 2 | [9 empty] | 0
9.13.1.11 | PFPI_233 | Próprio | LUMINÁRIA DE EMERGÊNCIA, COM 60 LÂMPADAS LED DE 4 W, SEM REATOR - FORNECIMENTO E INSTALAÇÃO. AF_02/2020 | UN | 5 | [9 empty] | 0
9.14 |  |  | SDAI - SISTEMA DE DETECÇÃO E ALARME DE INCÊNDIO | [11 empty] | 0
9.14.1 |  |  | ELETRODUTOS | [11 empty] | 0
9.14.1.1 | PFPI_429 | Próprio | ELETRODUTO DE AÇO GALVANIZADO ELETROLÍTICO NA COR VERMELHA, DN 25 MM (1"), INCLUSIVE FIXAÇÃO E CONEXÕES - FORNECIMENTO E INSTALAÇÃO | M | 29.62 | [9 empty] | 0
9.14.1.2 | PFPI_432 | Próprio | ELETRODUTO FLEXÍVEL METÁLICO, FABRICADO COM FITA DE AÇO GALVANIZADO, DN 25mm (3/4") - FORNECIMENTO E INSTALAÇÃO | M | 2.07 | [9 empty] | 0
9.14.1.3 | PFPI_436 | Próprio | CAIXA DE PASSAGEM ELÉTRICA GALVANIZADA DE EMBUTIR 202X202X120M (REF.: CEMAR OU SIMILAR EQUIVALENTE) - FORNECIMENTO E INSTALAÇÃO | UN | 1 | [9 empty] | 0
9.14.2 |  |  | CABOS | [11 empty] | 0
9.14.2.1 | PFPI_435 | Próprio | CABO DE INSTRUMENTAÇÃO PARA ALARME DE INCÊNDIO (CIAI) - 2 CONDUTORES DE 2X1,5MM² COM FIO DE COBRE ELETROLÍTICO, CLASSE 2, ISOLAÇÃO DAS VIAS EM PVC 105° ANTICHAMA, BLINDAGEM EM FITA ALUMÍNIO, 1 CONDUTOR PARA COMUNICAÇÃO E OUTRO PARA ALIMENTAÇÃO DE SIRENES - FORNECIMENTO E INSTALAÇÃO | M | 29.9 | [9 empty] | 0
9.14.2.2 | PFPI_434 | Próprio | CABO DE COMUNICAÇÃO DE 3x1,5mm² (ATB) PARA SUB-REDE RS-485 (100M), BLINDAGEM DE POLIÉSTER E ALUMÍNIO, ISOLAÇÃO DE 600 Vac e 75°C COM CAPACITÂNCIA MÁXIMA NÃO SUPERIOR A 120pF - FORNECIMENTO E INSTALAÇÃO | UN | 13.1 | [9 empty] | 0
9.14.3 |  |  | ACIONADORES E DETECTORES | [11 empty] | 0
9.14.3.1 | PFPI_437 | Próprio | ACIONADOR MANUAL REARMÁVEL ENDEREÇÁVEL DE ALARME DE INCÊNDIO, INSTALADO EM CAIXA DE PVC 4"X2" A 1,35M DO PISO, REF.: AMQ-D FABRICADO PELA ILUMAC OU SIMILAR EQUIVALENTE - FORNECIMENTO E INSTALAÇÃO | UN | 1 | [9 empty] | 0
9.14.3.2 | PFPI_438 | Próprio | CENTRAL DE ALARME DE INCÊNDIO SISTEMA ENDEREÇÁVEL, COM BATERIA INTERNA SELADA H=1,50M, FABRICAÇÃO ILUMAC OU SIMILAR EQUIVALENTE, COM CAPACIDADE DE 4 LAÇOS DE DETECÇÃO ENDEREÇÁVEL, DOTADA DE PROTEÇÃO CONTRA SURTOS NOS LAÇOS, NA SAÍDA DE SIRENE E NA FONTE DE ALIMENTAÇÃO - REF.: SIRIUS-MAX, ILUMAC OU EQUIVALENTE TÉCNICO - FORNECIMENTO E INSTALAÇÃO | UN | 1 | [9 empty] | 0
9.14.3.3 | PFPI_441 | Próprio | DETECTOR ÓPTICO DE FUMAÇA, TIPO ENDERECÁVEL INSTALADO EM CAIXA OCTOGONAL 4"X4" JUNTO Á LAJE, FORRO OU PISO, REF.: SDO-D FABRICADO PELA ILUMAC OU EQUIVALENTE TÉCNICO - FORNECIMENTO E INSTALAÇÃO | UN | 4 | [9 empty] | 0
9.14.3.4 | PFPI_445 | Próprio | SINALIZADOR AUDIOVISUAL ENDEREÇÁVEL, PRESSÃO SONORA MAIOR QUE 90 DB/M, 90 FLASHES POR MINUTO, INSTALAÇÃO EM 4 FIOS, POSSUI 5 LEDS DE SINALIZAÇÃO, INSTALADO A 2,50M DO PISO, REF.: SAVQ-E. FAB.: ILUMAC OU EQUIVALENTE TÉCNICO - FORNECIMENTO E INSTALAÇÃO | UN | 1 | [9 empty] | 0
9.15 |  |  | INSTALAÇÕES HIDRÁULICAS | [11 empty] | 0
9.15.1 |  |  | INSTALAÇÕES HIDRÁULICAS | [11 empty] | 0
9.15.1.1 | 89402 | SINAPI | TUBO, PVC, SOLDÁVEL, DN 25MM, INSTALADO EM RAMAL DE DISTRIBUIÇÃO DE ÁGUA - FORNECIMENTO E INSTALAÇÃO. AF_06/2022 | M | 26.32 | [9 empty] | 0
9.15.1.2 | 103999 | SINAPI | BUCHA DE REDUÇÃO, LONGA, PVC, SOLDÁVEL, DN 50 X 25 MM, INSTALADO EM RAMAL DE DISTRIBUIÇÃO DE ÁGUA - FORNECIMENTO E INSTALAÇÃO. AF_06/2022 | UN | 1 | [9 empty] | 0
9.15.1.3 | 103984 | SINAPI | JOELHO 90 GRAUS, PVC, SOLDÁVEL, DN 50MM, INSTALADO EM RAMAL DE DISTRIBUIÇÃO DE ÁGUA - FORNECIMENTO E INSTALAÇÃO. AF_06/2022 | UN | 1 | [9 empty] | 0
9.15.1.4 | 90373 | SINAPI | JOELHO 90 GRAUS COM BUCHA DE LATÃO, PVC, SOLDÁVEL, DN 25MM, X 1/2 INSTALADO EM RAMAL OU SUB-RAMAL DE ÁGUA - FORNECIMENTO E INSTALAÇÃO. AF_06/2022 | UN | 4 | [9 empty] | 0
9.15.1.5 | 89353 | SINAPI | REGISTRO DE GAVETA BRUTO, LATÃO, ROSCÁVEL, 3/4" - FORNECIMENTO E INSTALAÇÃO. AF_08/2021 | UN | 3 | [9 empty] | 0
9.15.1.6 | PFPI_162 | Próprio | ACABAMENTO PARA REGISTRO DE GAVETA - LINHA FLEX PLUS. CÓD.: 4900.C21.GD – DECA OU SIMILAR EQUIVALENTE - FORNECIMENTO E INSTALAÇÃO | UN | 3 | [9 empty] | 0
9.15.1.7 | PFPI_166 | Próprio | HIDRÔMETRO UNIJATO DN 25 (¾ ), CLASSE B, VAZÃO NOMINAL DE 3,0 M³/H - FORNECIMENTO E INSTALAÇÃO | UN | 1 | [9 empty] | 0
9.15.1.8 | 11149 | ORSE | BEBEDOURO INDUSTRIAL 100 LITROS INOX MODELO ACQ 100, 127 V OU 220V, INCLUSO APARADOR DE AGUA EM ACO INOX, GAS REFRIGERANTE ECOLOGICO R134A, TERMOSTATO REGULADOR DE TEMPERATURA, PES REGULAVEIS. REFERENCIA AQUAMAX REFRIGERACAO OU SIMILAR EQUIVALENTE. FORNECIMENTO E INSTALACAO. | UN | 1 | [9 empty] | 0
9.16 |  |  | INSTALAÇÕES SANITÁRIAS | [11 empty] | 0
9.16.1 |  |  | INSTALAÇÕES SANITÁRIAS | [11 empty] | 0
9.16.1.1 | 91792 | SINAPI/ADAP | (COMPOSIÇÃO REPRESENTATIVA) DO SERVIÇO DE INSTALAÇÃO DE TUBO DE PVC, SÉRIE NORMAL, ESGOTO PREDIAL, DN 40 MM (INSTALADO EM RAMAL DE DESCARGA OU RAMAL DE ESGOTO SANITÁRIO), INCLUSIVE CONEXÕES, CORTES E FIXAÇÕES, PARA PRÉDIOS. AF_10/2015 | M | 2.12 | [9 empty] | 0
9.16.1.2 | 91793 | SINAPI/ADAP | (COMPOSIÇÃO REPRESENTATIVA) DO SERVIÇO DE INSTALAÇÃO DE TUBO DE PVC, SÉRIE NORMAL, ESGOTO PREDIAL, DN 50 MM (INSTALADO EM RAMAL DE DESCARGA OU RAMAL DE ESGOTO SANITÁRIO), INCLUSIVE CONEXÕES, CORTES E FIXAÇÕES PARA, PRÉDIOS. AF_10/2015 | M | 27.09 | [9 empty] | 0
9.16.1.3 | 89714 | SINAPI | TUBO PVC, SERIE NORMAL, ESGOTO PREDIAL, DN 100 MM, FORNECIDO E INSTALADO EM RAMAL DE DESCARGA OU RAMAL DE ESGOTO SANITÁRIO. AF_08/2022 | M | 19.02 | [9 empty] | 0
9.16.1.4 | PFPI_172 | Próprio | CONJUNTO DE CONEXÕES EM TUBO PVC SÉRIE NORMAL ESGOTO - DN 100 MM - FORNECIMENTO E INSTALAÇÃO | M | 12 | [9 empty] | 0
9.16.1.5 | 104348 | SINAPI | TERMINAL DE VENTILAÇÃO, PVC, SÉRIE NORMAL, ESGOTO PREDIAL, DN 50 MM, JUNTA SOLDÁVEL, FORNECIDO E INSTALADO EM PRUMADA DE ESGOTO SANITÁRIO OU VENTILAÇÃO. AF_08/2022 | UN | 3 | [9 empty] | 0
9.16.1.6 | PFPI_179 | Próprio | CAIXA ENTERRADA RETANGULAR EM ALVENARIA COM TIJOLOS CERÂMICOS MACIÇOS (ESPESSURA 10CM), DIMENSÕES INTERNAS: 0,6X0,6X1,0 M, INCLUSIVE ESCAVAÇÃO, REATERRO APILOADO, BOTA-FORA DE MATERIAL E TAMPA DE 10CM - MATERIAL E MÃO DE OBRA | UN | 2 | [9 empty] | 0
9.16.1.7 | PFPI_177 | Próprio | CAIXA ENTERRADA RETANGULAR EM ALVENARIA COM TIJOLOS CERÂMICOS MACIÇOS (ESPESSURA 10CM), DIMENSÕES INTERNAS: 0,6X0,6X0,6 M, INCLUSIVE ESCAVAÇÃO, REATERRO APILOADO, BOTA-FORA DE MATERIAL E TAMPA DE 10CM - MATERIAL E MÃO DE OBRA | UN | 1 | [9 empty] | 0
9.16.1.8 | PFPI_173 | Próprio | CAIXA SIFONADA MONTADA COM GRELHA E PORTA-GRELHA QUADRADOS BRANCOS, CORPO DN 100 X 150 X 50MM, ESGOTO – TIGRE OU SIMILAR EQUIVALENTE – FORNECIMENTO E INSTALAÇÃO | UN | 4 | [9 empty] | 0
9.17 |  |  | INSTALAÇÕES PLUVIAIS | [11 empty] | 0
9.17.1 |  |  | INSTALAÇÕES PLUVIAIS | [11 empty] | 0
9.17.1.1 | 89512 | SINAPI | TUBO PVC, SÉRIE R, ÁGUA PLUVIAL, DN 100 MM, FORNECIDO E INSTALADO EM RAMAL DE ENCAMINHAMENTO. | M | 22.29 | [9 empty] | 0
9.17.1.2 | 89357 | SINAPI | TUBO, PVC, SOLDÁVEL, DN 32MM, INSTALADO EM RAMAL OU SUB-RAMAL DE ÁGUA - FORNECIMENTO E INSTALAÇÃO. AF_06/2022 | M | 12.26 | [9 empty] | 0
9.17.1.3 | 89853 | SINAPI | CURVA LONGA 90 GRAUS, PVC, SERIE NORMAL, ESGOTO PREDIAL, DN 100 MM, JUNTA ELÁSTICA, FORNECIDO E INSTALADO EM SUBCOLETOR AÉREO DE ESGOTO SANITÁRIO. | UN | 3 | [9 empty] | 0
9.17.1.4 | PFPI_184.1 | Próprio | RALO HEMISFÉRICO EM FERRO FUNDIDO TIPO ABACAXI, DN=100MM - FORNECIMENTO E INSTALAÇÃO | UN | 4 | [9 empty] | 0
9.17.1.5 | 89861 | SINAPI | JUNÇÃO SIMPLES, PVC, SERIE NORMAL, ESGOTO PREDIAL, DN 100 X 100 MM, JUNTA ELÁSTICA, FORNECIDO E INSTALADO EM SUBCOLETOR AÉREO DE ESGOTO SANITÁRIO. AF_08/2022 | UN | 1 | [9 empty] | 0
9.17.1.6 | 89746 | SINAPI | JOELHO 45 GRAUS, PVC, SERIE NORMAL, ESGOTO PREDIAL, DN 100 MM, JUNTA ELÁSTICA, FORNECIDO E INSTALADO EM RAMAL DE DESCARGA OU RAMAL DE ESGOTO SANITÁRIO. | UN | 1 | [9 empty] | 0
9.17.1.7 | 89744 | SINAPI | JOELHO 90 GRAUS, PVC, SERIE NORMAL, ESGOTO PREDIAL, DN 100 MM, JUNTA ELÁSTICA, FORNECIDO E INSTALADO EM RAMAL DE DESCARGA OU RAMAL DE ESGOTO SANITÁRIO. | UN | 1 | [9 empty] | 0
9.17.1.8 | 89492 | SINAPI | JOELHO 90 GRAUS, PVC, SOLDÁVEL, DN 32MM, INSTALADO EM PRUMADA DE ÁGUA - FORNECIMENTO E INSTALAÇÃO. | UN | 16 | [9 empty] | 0
9.17.1.9 | 89443 | SINAPI | TE, PVC, SOLDÁVEL, DN 32MM, INSTALADO EM RAMAL DE DISTRIBUIÇÃO DE ÁGUA - FORNECIMENTO E INSTALAÇÃO. AF_06/2022 | UN | 1 | [9 empty] | 0
9.17.1.10 | PFPI_185 | Próprio | CAIXA DE AREIA RETANGULAR EM ALVENARIA COM TIJOLOS CERÂMICOS MACIÇOS (ESPESSURA 10CM), DIMENSÕES INTERNAS: 0,6X0,6X1,0 M, INCLUSIVE ESCAVAÇÃO, REATERRO APILOADO, BOTA-FORA DE MATERIAL E TAMPA DE 10CM - MATERIAL E MÃO DE OBRA | UN | 1 | [9 empty] | 0
9.17.1.11 | PFPI_421 | Próprio | LUVA SIMPLES, PVC, SERIE R, ÁGUA PLUVIAL, DN 150 MM, JUNTA ELÁSTICA, FORNECIDO E INSTALADO EM RAMAL DE ENCAMINHAMENTO (POR METRO DE TUBO INSTALADO) | M | 1 | [9 empty] | 0
9.17.1.12 | PFPI_393 | Próprio | CALHA DE CONCRETO E ALVENARIA, REVESTIDA INTERNAMENTE, COM GRELHA DE FERRO, INCLUSIVE ESCAVAÇÃO, SEÇÃO 0,30 X 0,50M - MATERIAL E MÃO DE OBRA | M | 19.71 | [9 empty] | 0
9.18 |  |  | IMPERMEABILIZAÇÃO | [11 empty] | 0
9.18.1 |  |  | IMPERMEABILIZAÇÃO | [11 empty] | 0
9.18.1.1 | 98556 | SINAPI | IMPERMEABILIZAÇÃO DE SUPERFÍCIE COM ARGAMASSA POLIMÉRICA / MEMBRANA ACRÍLICA, 4 DEMÃOS, REFORÇADA COM VÉU DE POLIÉSTER (MAV). AF_06/2018 | M² | 26.11 | [9 empty] | 0
9.18.1.2 | 98565 | SINAPI | PROTEÇÃO MECÂNICA DE SUPERFICIE HORIZONTAL COM ARGAMASSA DE CIMENTO E AREIA, TRAÇO 1:3, E=3CM. AF_06/2018 | M² | 114.54 | [9 empty] | 0
9.18.1.3 | 40780 | SINAPI/ADAP | REGULARIZAÇÃO DE SUPERFICIE DE CONCRETO APARENTE | M² | 16.06 | [9 empty] | 0
9.18.1.4 | PFPI_190 | Próprio | IMPERMEABILIZAÇÃO DE SUPERFÍCIE COM MANTA ASFÁLTICA, UMA CAMADA, INCLUSIVE APLICAÇÃO DE PRIMER ASFÁLTICO, E=4MM TIPO III-B ALUMINIZADA. | M² | 88.43 | [9 empty] | 0
9.19 |  |  | INSTALAÇÕES ELÉTRICAS | [11 empty] | 0
9.19.1 |  |  | ELETRODUTOS | [11 empty] | 0
9.19.1.1 | 91863 | SINAPI | ELETRODUTO RÍGIDO ROSCÁVEL, PVC, DN 25 MM (3/4"), PARA CIRCUITOS TERMINAIS, INSTALADO EM FORRO - FORNECIMENTO E INSTALAÇÃO. AF_12/2015 | M | 69 | [9 empty] | 0
9.19.1.2 | PFPI_395 | Próprio | CONJUNTO DE CONEXÕES (LUVA + CURVA) PARA ELETRODUTO, PVC, ROSCÁVEL, DN 25 MM (3/4"), PARA CIRCUITOS TERMINAIS INSTALADO EM FORRO (POR METRO DE ELETRODUTO INSTALADO) - FORNECIMENTO E INSTALAÇÃO | M | 112 | [9 empty] | 0
9.19.1.3 | 91936 | SINAPI | CAIXA OCTOGONAL 4" X 4", PVC, INSTALADA EM LAJE - FORNECIMENTO E INSTALAÇÃO. AF_12/2015 | UN | 6 | [9 empty] | 0
9.19.1.4 | 95781 | SINAPI | CONDULETE DE ALUMÍNIO, TIPO C, PARA ELETRODUTO DE AÇO GALVANIZADO DN 25 MM (1''), APARENTE - FORNECIMENTO E INSTALAÇÃO. AF_10/2022 | UN | 10 | [9 empty] | 0
9.19.1.5 | 91941 | SINAPI | CAIXA RETANGULAR 4" X 2" BAIXA (0,30 M DO PISO), PVC, INSTALADA EM PAREDE - FORNECIMENTO E INSTALAÇÃO. AF_12/2015 | UN | 4 | [9 empty] | 0
9.19.2 |  |  | CABOS | [11 empty] | 0
9.19.2.1 | 91926 | SINAPI | CABO DE COBRE FLEXÍVEL ISOLADO, 2,5 MM², ANTI-CHAMA 450/750 V, PARA CIRCUITOS TERMINAIS - FORNECIMENTO E INSTALAÇÃO. AF_12/2015 | M | 80 | [9 empty] | 0
9.19.3 |  |  | QUADROS | [11 empty] | 0
9.19.3.1 | PFPI_536 | Próprio | QUADRO DE DISTRIBUIÇÃO DE CIRCUITOS DE SOBREPOR - QDEN GUARITA | UN | 1 | [9 empty] | 0
9.19.4 |  |  | INTERRUPTORES | [11 empty] | 0
9.19.4.1 | 91953 | SINAPI | INTERRUPTOR SIMPLES (1 MÓDULO), 10A/250V, INCLUINDO SUPORTE E PLACA - FORNECIMENTO E INSTALAÇÃO. AF_12/2015 | UN | 1 | [9 empty] | 0
9.19.4.2 | 91959 | SINAPI | INTERRUPTOR SIMPLES (2 MÓDULOS), 10A/250V, INCLUINDO SUPORTE E PLACA - FORNECIMENTO E INSTALAÇÃO. AF_12/2015 | UN | 1 | [9 empty] | 0
9.19.4.3 | 92023 | SINAPI | INTERRUPTOR SIMPLES (1 MÓDULO) COM 1 TOMADA DE EMBUTIR 2P+T 10 A, INCLUINDO SUPORTE E PLACA - FORNECIMENTO E INSTALAÇÃO. AF_12/2015 | UN | 1 | [9 empty] | 0
9.19.4.4 | 92004 | SINAPI | TOMADA MÉDIA DE EMBUTIR (2 MÓDULOS), 2P+T 10 A, INCLUINDO SUPORTE E PLACA - FORNECIMENTO E INSTALAÇÃO. AF_12/2015 | UN | 5 | [9 empty] | 0
9.19.4.5 | 92009 | SINAPI | TOMADA BAIXA DE EMBUTIR (2 MÓDULOS), 2P+T 20 A, INCLUINDO SUPORTE E PLACA - FORNECIMENTO E INSTALAÇÃO. AF_12/2015 | UN | 5 | [9 empty] | 0
9.19.4.6 | PFPI_284 | Próprio | LUMINÁRIA LED (COM DRIVER E RABICHO), 36W, QUADRADA DE EMBUTIR, FLUXO LUMINOSO 4580lm, E EFICÁCIA LUMINOSA MÍNIMA DE 131LM/W, EMISSÃO DE LUZ NA COR 4000K, CORPO EM ALUMÍNIO COM PINTURA MICROTEXTURIZADA NA COR BRANCA - REF. LUMICENTER LHT43-E4000840 OU EQUIVALENTE | UN | 5 | [9 empty] | 0
9.20 |  |  | CFTV, CONTROLE DE ACESSO E SEGURANÇA PATRIMONIAL | [11 empty] | 0
9.20.1 |  |  | ELETRODUTOS | [11 empty] | 0
9.20.1.1 | 91863 | SINAPI | ELETRODUTO RÍGIDO ROSCÁVEL, PVC, DN 25 MM (3/4"), PARA CIRCUITOS TERMINAIS, INSTALADO EM FORRO - FORNECIMENTO E INSTALAÇÃO. AF_12/2015 | M | 100 | [9 empty] | 0
9.20.1.2 | PFPI_395 | Próprio | CONJUNTO DE CONEXÕES (LUVA + CURVA) PARA ELETRODUTO, PVC, ROSCÁVEL, DN 25 MM (3/4"), PARA CIRCUITOS TERMINAIS INSTALADO EM FORRO (POR METRO DE ELETRODUTO INSTALADO) - FORNECIMENTO E INSTALAÇÃO | M | 1 | [9 empty] | 0
9.20.2 |  |  | CABOS | [11 empty] | 0
9.20.2.1 | 98297 | SINAPI | CABO ELETRÔNICO CATEGORIA 6, INSTALADO EM EDIFICAÇÃO INSTITUCIONAL - FORNECIMENTO E INSTALAÇÃO. AF_11/2019 | M | 250 | [9 empty] | 0
9.20.3 |  |  | CAMERAS E ACESSOS | [11 empty] | 0
9.20.3.1 | PFPI_334 | Próprio | CÂMERAS MINI DOME RESOLUÇÃO MÍNIMA 4MP OU 4K VISÃO NOTURNA DETECÇÃO DE MOVIMENTO PROTOCOLO MULTIHD ÂNGULO DE VISÃO 160º - FORNECIMENTO E INSTALAÇÃO | UN | 2 | [9 empty] | 0
9.20.3.2 | PFPI_535 | Próprio | CÂMERA SPEED DOME 360° FULL HD INFRAVERMELHO MULTI HD COMPATÍVEL COM TECNOLOGIA POE - REF.: CÂMERA IP SPEED DOME, REF.: VIP 5230 - INTELBRAS - FORNECIMENTO E INSTALAÇÃO | UN | 3 | [9 empty] | 0
9.20.3.3 | PFPI_552 | Próprio | CANCELA MOTOR: 24VDC COM ENCODER E ALTO RENDIMENTO TEMPO DE ABERTURA E FECHAMENTO: 2 A 6 SEGUNDOS BRAÇO: ELIPTICO COMPRIMENTO DA HASTE: 1,5M À 6M OPERAÇÃO: 600 CICLOS POR HORA GRAU DE PROTEÇÃO: IP55 CERTIFICAÇÕES: CE / ISO10243/ NBR FIM DE CURSO: ENCODER ALIMENTAÇÃO: 230V ˜/50-60HZ CONSUMO: 1A DESBLOQUEIO PARA ABERTURA MANUAL: COM CHAVE TEMPERATURA DE FUNCIONAMENTO: -30ºC/+55ºC RFID INTEGRAÇÃO COM RECONHECIMENTO FACIAL, CÂMERA HD 1080P (LUZ VISÍVEL E LUZ IV) - FORNECIMENTO E INSTALAÇÃO | UN | 4 | [9 empty] | 0
9.20.3.4 | PFPI_700 | Próprio | FORNECIMENTO DE RELÓGIO DE PONTO COM INTERFACE COM DISPLAY GRÁFICO COM RESOLUÇÃO MÍNIMA DE 128 X 68 PIXELS; COMUNICAÇÃO TCP/IP COM INTERFACE DE CONEXÃO RJ-45; INTERFACE USB; BATERIA COM AUTONOMIA DE, NO MÍNIMO, UMA HORA; CAPACIDADE DE GERENCIAMENTO DE, NO MÍNIMO, 1.000 SERVIDORES; ARMAZENAMENTO DE, NO MÍNIMO, 4.000.000 REGISTROS EM MEMÓRIA; SUPORTE A LEITURA DE CARTÃO RFID; SERVIDOR WEB (WEB SERVER) INTERNO QUE POSSIBILITE A EXTRAÇÃO ELETRÔNICA; ALIMENTAÇÃO ELÉTRICA 220 V. | UN | 4 | [9 empty] | 0
9.20.3.5 | PFPI_701 | Próprio | LEITOR (CONTROLE DE ACESSO) CAPACIDADE MÍNIMA DE 1.500 FACES E 3000 CARTÕES TERMINAL DE RECONHECIMENTO FACIAL, TELA DE TOQUE LCD DE 4,3 POLEGADAS, LENTE GRANDE ANGULAR DE 2 MEGAPIXELS, MÓDULO DE LEITURA DE CARTÃO MIFARE INTEGRADO ÁUDIO BIDIRECIONAL COM SOFTWARE CLIENTE, ESTAÇÃO INTERNA E ESTAÇÃO PRINCIPAL SUPORTA TCP / IP, WI-FI SUPORTA ISAPI, ISUP5.0 CONFIGURAÇÃO VIA CLIENTE WEB RECONHECIMENTO DE ROSTO. DISTÂNCIA: 0,3 M A 1,5 M DURAÇÃO < 0,2 S / USUÁRIO TAXA DE PRECISÃO > 99% | UN | 4 | [9 empty] | 0
9.20.3.6 | PFPI_702 | Próprio | FECHADURA ELETRÔNICA BLOQUEIO AUTOMÁTICO SE O MÓDULO DE INDUÇÃO FOR DETECTADO ADEQUADO PARA PORTA DE MADEIRA, PORTA DE VIDRO E PORTA DE METAL EQUIPADO COM RESISTOR INTERNO DEPENDENTE DE TENSÃO (MOV) SAÍDA DE SINAL DO STATUS DE TRAVA DA PORTA (NO \ NC \ COM) MATERIAIS À PROVA DE ABRASÃO INSTALAÇÃO SECRETA FECHADURA DE PINO SOLENOIDE ELÉTRICA STRIKE BAIXO CONSUMO FEITA EM ALUMÍNIO POLIDO E PINO EM AÇO INOX SUPORTA CARGAS DE ATÉ 800KG TRABALHA COM CORRENTE EM 900MA (CORRENTE DE ABERTURA), 100MA (STAND-BY) ALIMENTAÇÃO EM DC12V | UN | 2 | [9 empty] | 0
9.20.3.7 | PFPI_703 | Próprio | CATRACA ANTI DUPLA-ENTRADA URNA COLETORA CAPACIDADE MÍNIMA PARA 200.000 USUÁRIOS LEITOR ÓPTICO DE 500 DPI RFID IDENTIFICAÇÃO DE USUÁRIO ATRAVÉS DE SENHA NUMÉRICA E QR CODE COMUNICAÇÃO VIA ETHERNET, RS-485, RS-232, COM OPÇÃO DE CONEXÃO VIA WI-FI INTEGRAÇÃO COM RECONHECIMENTO BIOMÉTRICO INTEGRAÇÃO COM RECONHECIMENTO FACIAL, CÂMERA HD 1080P (LUZ VISÍVEL E LUZ IV) | UN | 4 | [9 empty] | 0
9.20.3.8 | PFPI_704 | Próprio | MONITORES PARA CÂMERAS TAMANHO DA TELA: MÍNIMO DE 32’’ TIPO DE PAINEL: IPS CURVATURA DA TELA: FLAT BRILHO: MÍNIMO DE 270 CD/M² RESOLUÇÃO: MÍNIMA DE 3840 X 1080 (UHD) TEMPO DE RESPOSTA: MÁXIMO DE 5 MS TAXA DE ATUALIZAÇÃO: MÍNIMO DE 60 HZ ENTRADA DE SINAL: MÍNIMO DE 1 X DISPLAY PORT, 2 X HDMI | UN | 4 | [9 empty] | 0
9.20.3.9 | PFPI_705 | Próprio | STORAGE/SERVIDOR FORMATO PARA RACK; PROCESSADOR INTEL XEON DE, NO MÍNIMO, 6 NÚCLEOS; MEMÓRIA RAM DDR4 DE, NO MÍNIMO, 3.200 MHZ E CAPACIDADE MÍNIMA DE 32 GB; CAPACIDADE DE ARMAZENAMENTO MÍNIMA DE 64 TB | UN | 4 | [9 empty] | 0
9.21 |  |  | CLIMATIZAÇÃO | [11 empty] | 0
9.21.1 |  |  | TUBOS | [11 empty] | 0
9.21.1.1 | 97327 | SINAPI | TUBO EM COBRE FLEXÍVEL, DN 1/4, COM ISOLAMENTO, INSTALADO EM RAMAL DE ALIMENTAÇÃO DE AR CONDICIONADO COM CONDENSADORA INDIVIDUAL FORNECIMENTO E INSTALAÇÃO. AF_12/2015 | M | 35 | [9 empty] | 0
9.21.1.2 | 97328 | SINAPI | TUBO EM COBRE FLEXÍVEL, DN 3/8", COM ISOLAMENTO, INSTALADO EM RAMAL DE ALIMENTAÇÃO DE AR CONDICIONADO COM CONDENSADORA INDIVIDUAL  FORNECIMENTO E INSTALAÇÃO. AF_12/2015 | M | 12 | [9 empty] | 0
9.21.1.3 | PFPI_412 | Próprio | RVA01 - REGULADOR DE VAZÃO DE AR DIM. 100ø (mm) MODELO RVA REF. SICFLUX - FORNECIMENTO E INSTALAÇÃO | UN | 4 | [9 empty] | 0
9.21.1.4 | 89849 | SINAPI | TUBO PVC, SERIE NORMAL, ESGOTO PREDIAL, DN 150 MM, FORNECIDO E INSTALADO EM SUBCOLETOR AÉREO DE ESGOTO SANITÁRIO. AF_08/2022 | M | 12 | [9 empty] | 0
9.21.2 |  |  | EQUIPAMENTOS | [11 empty] | 0
9.21.2.1 | 103244 | SINAPI | FORNECIMENTO DE AR CONDICIONADO SPLIT, HI-WALL (PAREDE), 9000 BTU/H, CICLO FRIO | UN | 1 | [9 empty] | 0
9.21.2.2 | 103250 | SINAPI | FORNECIMENTO DE AR CONDICIONADO SPLIT, HI-WALL (PAREDE), 18000 BTU/H, CICLO FRIO | UN | 1 | [9 empty] | 0
9.21.2.3 | 103244.1 | SINAPI/ADAP | INSTALAÇÃO DE AR CONDICIONADO SPLIT, HI-WALL (PAREDE), 9000 BTU/H, CICLO FRIO | UN | 1 | [9 empty] | 0
9.21.2.4 | 103250.1 | SINAPI/ADAP | INSTALAÇÃO DE AR CONDICIONADO SPLIT, HI-WALL (PAREDE), 18000 BTU/H, CICLO FRIO | UN | 1 | [9 empty] | 0
9.21.2.5 | PFPI_727 | Próprio | GRELHA PARA INSUFLAMENTO DE AR, COM REGISTRO, ALETAS AJUSTÁVEIS, DUPLA DEFLEXÃO, COM CAIXA PLENO, EM ALUMINO ANODIZADO NATURAL. DIM. 150x150 (mm) REF. FINCO DIFUSORES - FORNECIMENTO E INSTALAÇÃO | UN | 1 | [9 empty] | 0
9.21.2.6 | PFPI_792 | Próprio | GRELHA PARA INSUFLAMENTO DE AR, COM REGISTRO, ALETAS AJUSTÁVEIS, DUPLA DEFLEXÃO, COM CAIXA PLENO, EM ALUMINO ANODIZADO NATURAL. DIM. 200x150 (mm) REF. FINCO DIFUSORES - FORNECIMENTO E INSTALAÇÃO | UN | 1 | [9 empty] | 0
9.21.2.7 | PFPI_719 | Próprio | VENEZIANA DE TOMADA DE AR EXTERIOR - 300x100mm - FORNECIMENTO E INSTALAÇÃO. | UN | 1 | [9 empty] | 0
9.21.2.8 | PFPI_717 | Próprio | CAIXA DE VENTILAÇÃO COM FILTRO G4 - 227m³/h - FH 100 - CV-01 - FORNECIMENTO E INSTALAÇÃO. | UN | 1 | [9 empty] | 0
9.22 |  |  | FINALIZAÇÃO DE OBRA | [11 empty] | 0
9.22.1 |  |  | AS BUILT | [11 empty] | 0
9.22.1.1 | PFPI_491 | Próprio | AS BUILT DE PROJETOS EM BIM | M² | 120.99 | [9 empty] | 0
9.22.2 |  |  | LIMPEZA FINAL | [11 empty] | 0
9.22.2.1 | PFPI_508 | Próprio | LIMPEZA FINAL DE OBRA - (OBRAS CIVIS) - MÃO DE OBRA E MATERIAIS | M² | 120.99 | [9 empty] | 0
10 |  |  | GUARITA PÁTIO | [11 empty] | 0
10.1 |  |  | FUNDAÇÕES | [11 empty] | 0
10.1.1 |  |  | SAPATAS | [11 empty] | 0
10.1.1.1 | 96525 | SINAPI | ESCAVAÇÃO MECANIZADA PARA VIGA BALDRAME COM MINI-ESCAVADEIRA (INCLUINDO ESCAVAÇÃO PARA COLOCAÇÃO DE FÔRMAS). AF_06/2017 | M³ | 1.536 | [9 empty] | 0
10.1.1.2 | 104734 | SINAPI | REATERRO MECANIZADO DE VALA COM RETROESCAVADEIRA (CAPACIDADE DA CAÇAMBA DA RETRO: 0,26 M³/POTÊNCIA: 88 HP), LARGURA DE 0,8 A 1,5 M, PROFUNDIDADE ATÉ 1,5 M, COM SOLO (SEM SUBSTITUIÇÃO) DE 1ª CATEGORIA, COM PLACA VIBRATÓRIA. AF_08/2023 | M³ | 1.63 | [9 empty] | 0
10.1.1.3 | 100984 | SINAPI | CARGA, MANOBRA E DESCARGA DE ENTULHO EM CAMINHÃO BASCULANTE 18 M³ - CARGA COM ESCAVADEIRA HIDRÁULICA (CAÇAMBA DE 0,80 M³ / 111 HP) E DESCARGA LIVRE (UNIDADE: M3). AF_07/2020 | M³ | 0.094 | [9 empty] | 0
10.1.1.4 | 96542 | SINAPI | FABRICAÇÃO, MONTAGEM E DESMONTAGEM DE FÔRMA PARA VIGA BALDRAME, EM CHAPA DE MADEIRA COMPENSADA RESINADA, E=17 MM, 4 UTILIZAÇÕES. AF_06/2017 | M² | 30.99 | [9 empty] | 0
10.1.1.5 | 96545 | SINAPI | ARMAÇÃO DE BLOCO, VIGA BALDRAME OU SAPATA UTILIZANDO AÇO CA-50 DE 8 MM - MONTAGEM. AF_06/2017 | KG | 54.95 | [9 empty] | 0
10.1.1.6 | 96616 | SINAPI | LASTRO DE CONCRETO MAGRO, APLICADO EM BLOCOS DE COROAMENTO OU SAPATAS. AF_08/2017 | M³ | 0.1 | [9 empty] | 0
10.1.1.7 | PFPI_511 | Próprio | CONCRETAGEM DE BLOCOS DE COROAMENTO E VIGAS BALDRAMES, FCK 35 MPA, COM USO DE BOMBA  LANÇAMENTO, ADENSAMENTO E ACABAMENTO. AF_06/2017 | M³ | 3.17 | [9 empty] | 0
10.1.1.8 | 98557 | SINAPI | IMPERMEABILIZAÇÃO DE SUPERFÍCIE COM EMULSÃO ASFÁLTICA, 2 DEMÃOS AF_06/2018 | M² | 37.188 | [9 empty] | 0
10.1.1.9 | 74022/058 | SINAPI/ADAP | ENSAIO DE ABATIMENTO DO TRONCO DE CONE | UN | 1 | [9 empty] | 0
10.1.1.10 | 68.01.04 | SUDECAP | RESISTÊNCIA À COMPRESSÃO CORPOS DE PROVA CILÍNDRICOS - CIMENTO PORTLAND (NBR 7215:2019) | UN | 1 | [9 empty] | 0
10.2 |  |  | ESTRUTURA | [11 empty] | 0
10.2.1 |  |  | ESTRUTURA | [11 empty] | 0
10.2.1.1 | 92423 | SINAPI | MONTAGEM E DESMONTAGEM DE FÔRMA DE PILARES RETANGULARES E ESTRUTURAS SIMILARES, PÉ-DIREITO SIMPLES, EM CHAPA DE MADEIRA COMPENSADA RESINADA, 6 UTILIZAÇÕES. AF_09/2020 | M² | 2.88 | [9 empty] | 0
10.2.1.2 | 92460 | SINAPI | MONTAGEM E DESMONTAGEM DE FÔRMA DE VIGA, ESCORAMENTO METÁLICO, PÉ-DIREITO SIMPLES, EM CHAPA DE MADEIRA RESINADA, 6 UTILIZAÇÕES. AF_09/2020 | M² | 1.92 | [9 empty] | 0
10.2.1.3 | 92759 | SINAPI | ARMAÇÃO DE PILAR OU VIGA DE ESTRUTURA CONVENCIONAL DE CONCRETO ARMADO UTILIZANDO AÇO CA-60 DE 5,0 MM - MONTAGEM. AF_06/2022 | KG | 234.73 | [9 empty] | 0
10.2.1.4 | 92760 | SINAPI | ARMAÇÃO DE PILAR OU VIGA DE ESTRUTURA CONVENCIONAL DE CONCRETO ARMADO UTILIZANDO AÇO CA-50 DE 6,3 MM - MONTAGEM. AF_06/2022 | KG | 16.67 | [9 empty] | 0
10.2.1.5 | 92762 | SINAPI | ARMAÇÃO DE PILAR OU VIGA DE ESTRUTURA CONVENCIONAL DE CONCRETO ARMADO UTILIZANDO AÇO CA-50 DE 10,0 MM - MONTAGEM. AF_06/2022 | KG | 383.62 | [9 empty] | 0
10.2.1.6 | PFPI_512 | Próprio | CONCRETAGEM DE PILARES, FCK = 35 MPA, COM USO DE BOMBA - LANÇAMENTO, ADENSAMENTO E ACABAMENTO. AF_02/2022_PS | M³ | 0.26 | [9 empty] | 0
10.2.1.7 | PFPI_513 | Próprio | CONCRETAGEM DE VIGAS, FCK=35 MPA, COM USO DE BOMBA - LANÇAMENTO, ADENSAMENTO E ACABAMENTO. AF_02/2022_PS | M³ | 1.41 | [9 empty] | 0
10.2.1.8 | PFPI_514 | Próprio | LAJE PRÉ-MOLDADA UNIDIRECIONAL B12, BIAPOIADA, PARA PISO, ENCHIMENTO EM EPS, VIGOTA CONVENCIONAL, ALTURA TOTAL DA LAJE (ENCHIMENTO+CAPA) = (8+4), CONCRETO DE 35MPa E ARMADURA NEGATIVA (TELA SOLDADA Q-92, CA 60, MALHA DE 15X15CM) - MATERIAIS E MÃO DE OBRA | M² | 16 | [9 empty] | 0
10.2.1.9 | 74022/058 | SINAPI/ADAP | ENSAIO DE ABATIMENTO DO TRONCO DE CONE | UN | 1 | [9 empty] | 0
10.2.1.10 | 68.01.04 | SUDECAP | RESISTÊNCIA À COMPRESSÃO CORPOS DE PROVA CILÍNDRICOS - CIMENTO PORTLAND (NBR 7215:2019) | UN | 1 | [9 empty] | 0
10.3 |  |  | PAREDES E DIVISÓRIAS | [11 empty] | 0
10.3.1 |  |  | PAREDES E DIVISÓRIAS | [11 empty] | 0
10.3.1.1 | 103356 | SINAPI | ALVENARIA DE VEDAÇÃO DE BLOCOS CERÂMICOS FURADOS NA HORIZONTAL DE 9X19X29 CM (ESPESSURA 9 CM) E ARGAMASSA DE ASSENTAMENTO COM PREPARO EM BETONEIRA. AF_12/2021 | M² | 102.4 | [9 empty] | 0
10.3.1.2 | 87535 | SINAPI | EMBOÇO, PARA RECEBIMENTO DE CERÂMICA, EM ARGAMASSA TRAÇO 1:2:8, PREPARO MECÂNICO COM BETONEIRA 400L, APLICADO MANUALMENTE EM FACES INTERNAS DE PAREDES, PARA AMBIENTE COM ÁREA MAIOR QUE 10M2, ESPESSURA DE 20MM, COM EXECUÇÃO DE TALISCAS. AF_06/2014 | M² | 14.2 | [9 empty] | 0
10.3.1.2 | 87529 | SINAPI | MASSA ÚNICA, PARA RECEBIMENTO DE PINTURA, EM ARGAMASSA TRAÇO 1:2:8, PREPARO MECÂNICO COM BETONEIRA 400L, APLICADA MANUALMENTE EM FACES INTERNAS DE PAREDES, ESPESSURA DE 20MM, COM EXECUÇÃO DE TALISCAS. AF_06/2014 | M² | 190.6 | [9 empty] | 0
10.3.1.3 | 87879 | SINAPI | CHAPISCO APLICADO EM ALVENARIAS E ESTRUTURAS DE CONCRETO INTERNAS, COM COLHER DE PEDREIRO. ARGAMASSA TRAÇO 1:3 COM PREPARO EM BETONEIRA 400L. AF_10/2022 | M² | 204.8 | [9 empty] | 0
10.4 |  |  | COBERTURA | [11 empty] | 0
10.4.1 |  |  | COBERTURA | [11 empty] | 0
10.4.1.1 | 92580 | SINAPI | TRAMA DE AÇO COMPOSTA POR TERÇAS PARA TELHADOS DE ATÉ 2 ÁGUAS PARA TELHA ONDULADA DE FIBROCIMENTO, METÁLICA, PLÁSTICA OU TERMOACÚSTICA, INCLUSO TRANSPORTE VERTICAL. AF_07/2019 | M² | 16 | [9 empty] | 0
10.4.1.2 | 94216 | SINAPI | TELHAMENTO COM TELHA METÁLICA TERMOACÚSTICA E = 30 MM, COM ATÉ 2 ÁGUAS, INCLUSO IÇAMENTO. AF_07/2019 | M² | 16 | [9 empty] | 0
10.4.1.3 | PFPI_001 | Próprio | CHAPIM DE CONCRETO PRÉ-MOLDADO | m | 12 | [9 empty] | 0
10.4.1.4 | 100327 | SINAPI | RUFO EXTERNO/INTERNO EM CHAPA DE AÇO GALVANIZADO NÚMERO 26, CORTE DE 33 CM, INCLUSO IÇAMENTO. AF_07/2019 | M | 14 | [9 empty] | 0
10.4.1.5 | PFPI_512 | Próprio | CONCRETAGEM DE PILARES, FCK = 35 MPA, COM USO DE BOMBA - LANÇAMENTO, ADENSAMENTO E ACABAMENTO. AF_02/2022_PS | M³ | 0.1 | [9 empty] | 0
10.4.1.6 | 92423 | SINAPI | MONTAGEM E DESMONTAGEM DE FÔRMA DE PILARES RETANGULARES E ESTRUTURAS SIMILARES, PÉ-DIREITO SIMPLES, EM CHAPA DE MADEIRA COMPENSADA RESINADA, 6 UTILIZAÇÕES. AF_09/2020 | M² | 2 | [9 empty] | 0
10.4.2 |  |  | ESTRUTURA METÁLICA | [11 empty] | 0
10.4.2.1 | 100775 | SINAPI | ESTRUTURA TRELIÇADA DE COBERTURA, TIPO FINK, COM LIGAÇÕES SOLDADAS, INCLUSOS PERFIS METÁLICOS, CHAPAS METÁLICAS, MÃO DE OBRA E TRANSPORTE COM GUINDASTE - FORNECIMENTO E INSTALAÇÃO. AF_01/2020_PSA | KG | 108 | [9 empty] | 0
10.5 |  |  | ESQUADRIAS | [11 empty] | 0
10.5.1 |  |  | ESQUADRIAS | [11 empty] | 0
10.5.1.1 | PFPI_116 | Próprio | P03 - KIT PORTA PRONTA LISA SÓLIDA, COR BRANCA, CÓD PA02CBSO PORMADE OU SIMILAR EQUIVALENTE - ABRIR - 1 FOLHA (0,8x2,1) M - - FORNECIMENTO E INSTALAÇÃO | UN | 1 | [9 empty] | 0
10.5.1.2 | PFPI_113.7 | Próprio | P30 - PORTA DE AÇO, 0,80 X 2,10M, GRADES EM BARRAS CHATAS DE AÇO, 2" X 1/2" ESPAÇADAS NA VERTICAL A CADA 10 CM, TRAVAMENTOS EM BARRAS CHATAS DE AÇO, 2" X 1/2" A CADA 0,30M. FECHAMENTO EM CHAPA DUPLA DE AÇO N° 18. CONTRAMARCO CHUBADO À ALVENARIA, PINTURA AUTOMOTIVA COR BRANCA - ABRIR - 1 FOLHA (0,8x2,1) M - - FORNECIMENTO E INSTALAÇÃO | UN | 1 | [9 empty] | 0
10.5.1.3 | PFPI_180 | Próprio | PEITORIL DE GRANITO BRANCO SIENA, POLIDO, E=2CM, ASSENTADO COM ARGAMASSA INDUSTRILALIZADA | M² | 2.1 | [9 empty] | 0
10.5.1.4 | PFPI_104.311 | Próprio | J11 - CAIXILHO EM ALUMÍNIO ANODIZADO, COR PRETA, LINHA III GOLD ALCOA OU SIMILAR EQUIVALENTE - FIXA (2,5x1) M - VIDRO BLINDADO NÍVEL III, HOMOLOGADO, ≥ 51MM, PELÍCULA PRATA - FORNECIMENTO E INSTALAÇÃO | UN | 1 | [9 empty] | 0
10.5.1.5 | 93182 | SINAPI | VERGA PRÉ-MOLDADA PARA PORTAS E JANELAS | M | 8.6 | [9 empty] | 0
10.5.1.6 | 93183 | SINAPI | CONTRAVERGA PRÉ-MOLDADA PARA JANELAS | M | 4.6 | [9 empty] | 0
10.5.2 |  |  | PLANEJADOS | [11 empty] | 0
10.5.2.1 | PFPI_5004 | Próprio | ARMÁRIO EM MDF, COR BRANCA, 2,32 x 0,68 x 0,60M, 4 NICHOS, INCLUSIVE GAVETEIRO COM 4 GAVETAS | UN | 1 | [9 empty] | 0
10.6 |  |  | REVESTIMENTO DE PISO | [11 empty] | 0
10.6.1 |  |  | REVESTIMENTO DE PISO | [11 empty] | 0
10.6.1.1 | 94995 | SINAPI | EXECUÇÃO DE PASSEIO (CALÇADA) OU PISO DE CONCRETO COM CONCRETO MOLDADO IN LOCO, USINADO, ACABAMENTO CONVENCIONAL, ESPESSURA 8 CM, ARMADO. AF_08/2022 | M² | 19.2 | [9 empty] | 0
10.6.1.2 | PFPI_011 | Próprio | REVESTIMENTO CERÂMICO PARA PISO COM PLACAS TIPO PORCELANATO TÉCNICO DE DIMENSÕES 80X80CM, MINIMUM CARBONO NA, COR CINZA - REF.: ELIANE OU SIMILAR EQUIVALENTE - FORNECIMENTO E ASSENTAMENTO | M² | 10.79 | [9 empty] | 0
10.6.1.3 | PFPI_015 | Próprio | SOLEIRA DE GRANITO BRANCO SIENA POLIDO, E=2CM, ASSENTADA COM ARGAMASSA INDUSTRIALIZADA | M² | 0.69 | [9 empty] | 0
10.7 |  |  | REVESTIMENTO DE PAREDE | [11 empty] | 0
10.7.1 |  |  | REVESTIMENTO DE PAREDE | [11 empty] | 0
10.7.1.1 | PFPI_018 | Próprio | REVESTIMENTO DE PAREDE EM PORCELANATO ACETINADO, 30X90CM, DIAMANTE BRANCO - ELIANE OU SIMILAR EQUIVALENTE, APLICADO COM ARGAMASSA INDUSTRIALIZADA AC-III, REJUNTADO | M² | 14.2 | [9 empty] | 0
10.7.1.2 | PFPI_5026 | Próprio | RODAPÉ PORCELANATO MINIMUM CONCRETO, 80X80CM, RETIFICADO, MARCA ELIANE OU SIMILAR EQUIVALENTE, COM REJUNTE NA COR CINZA PLATINA COM ESPESSURA DE 3MM, COM ALTURA DE 10CM | M | 13.97 | [9 empty] | 0
10.8 |  |  | REVESTIMENTO DE FORRO | [11 empty] | 0
10.8.1 |  |  | REVESTIMENTO DE FORRO | [11 empty] | 0
10.8.1.1 | PFPI_019 | Próprio | FORRO TERMOACÚSTICO EM LÃ DE PET RECICLÁVEL, PLACAS 625X625X25MM, LAVÁVEL E RESISTENTE À UMIDADE, TRISOFT OU SIMILAR, INCLUSIVE ESTRUTURAÇÃO - FORNECIMENTO E APLICAÇÃO | M² | 8.17 | [9 empty] | 0
10.8.1.2 | PFPI_933 | Próprio | FORRO EM GESSO ACARTONADO TRATADO COM AGENTE HIDRÓFUGO | M² | 3.73 | [9 empty] | 0
10.9 |  |  | FACHADA | [11 empty] | 0
10.9.1 |  |  | FACHADA | [11 empty] | 0
10.9.1.1 | PFPI_047 | Próprio | LOCACAO DE ANDAIME METALICO TIPO FACHADEIRO, LARGURA DE 1,20 M X ALTURA DE 2,0 M POR PAINEL, INCLUINDO DIAGONAIS EM X, BARRAS DE LIGACAO, SAPATAS E DEMAIS ITENS NECESSARIOS A MONTAGEM (NAO INCLUI INSTALACAO) | M² | 51.2 | [9 empty] | 0
10.9.1.2 | 97063 | SINAPI | MONTAGEM E DESMONTAGEM DE ANDAIME MODULAR FACHADEIRO, COM PISO METÁLICO, PARA EDIFICAÇÕES COM MÚLTIPLOS PAVIMENTOS (EXCLUSIVE ANDAIME E LIMPEZA). AF_11/2017 | M² | 51.2 | [9 empty] | 0
10.9.1.3 | 97062 | SINAPI | COLOCAÇÃO DE TELA EM ANDAIME FACHADEIRO. AF_11/2017 | M² | 51.2 | [9 empty] | 0
10.9.1.4 | PFPI_045 | Próprio | REVESTIMENTO DE PAREDE EM PASTILHA DE PORCELANA ESMALTADA 5X5CM, LINHA ENGENHARIA, COR BEAUFORT, ATLAS REFERÊNCIA M6256 OU SIMILAR, APLICADA COM ARGAMASSA AC-III, REJUNTADO. | M² | 25.6 | [9 empty] | 0
10.9.1.5 | 104237 | Próprio | EMBOÇO OU MASSA ÚNICA EM ARGAMASSA TRAÇO 1:2:8, PREPARO MECÂNICA COM BETONEIRA 400 L, APLICADA MANUALMENTE EM PANOS DE FACHADA SEM PRESENÇA DE VÃOS, ESPESSURA DE 35 MM, ACESSO POR ANDAIME. AF_08/2022 | M² | 204.8 | [9 empty] | 0
10.9.1.6 | 87879 | SINAPI | CHAPISCO APLICADO EM ALVENARIAS E ESTRUTURAS DE CONCRETO INTERNAS, COM COLHER DE PEDREIRO. ARGAMASSA TRAÇO 1:3 COM PREPARO EM BETONEIRA 400L. AF_10/2022 | M² | 204.8 | [9 empty] | 0
10.10 |  |  | PINTURA | [11 empty] | 0
10.10.1 |  |  | PINTURA | [11 empty] | 0
10.10.1.1 | 88489 | SINAPI | APLICAÇÃO MANUAL DE PINTURA COM TINTA LÁTEX ACRÍLICA EM PAREDES, DUAS DEMÃOS. AF_06/2014 | M² | 128 | [9 empty] | 0
10.10.1.2 | 88485 | SINAPI | APLICAÇÃO DE FUNDO SELADOR ACRÍLICO EM PAREDES, UMA DEMÃO. AF_06/2014 | M² | 128 | [9 empty] | 0
10.10.1.3 | 88497 | SINAPI | APLICAÇÃO E LIXAMENTO DE MASSA LÁTEX EM PAREDES, DUAS DEMÃOS. AF_06/2014 | M² | 128 | [9 empty] | 0
10.10.1.4 | PFPI_023 | Próprio | PINTURA DE LAJE COM TINTA ACRÍLICA PREMIUM, APLICAÇÃO MANUAL, 2 DEMÃOS, INCLUSO FUNDO PREPARADOR - MATERIAL E MÃO DE OBRA | M² | 18.5 | [9 empty] | 0
10.11 |  |  | LOUÇAS, METAIS, ACESSÓRIOS E BANCADAS | [11 empty] | 0
10.11.1 |  |  | LOUÇAS, METAIS, ACESSÓRIOS E BANCADAS | [11 empty] | 0
10.11.2 | PFPI_025 | Próprio | KIT BACIA SANITÁRIA COM CAIXA ACOPLADA EM LOUÇA, LINHA MONTE CARLO, COR BRANCO, INCLUSIVE CONJUNTO DE FIXAÇÃO, ANEL DE VEDAÇÃO, ENGATE FLEXÍVEL E ASSENTO - REF.: P.808.17 DECA OU SIMILAR EQUIVALENTE - FORNECIMENTO E INSTALAÇÃO | UN | 1 | [9 empty] | 0
10.11.3 | PFPI_029 | Próprio | LAVATÓRIO SUSPENSO, LINHA VOGUE PLUS, BRANCO, REF.: L.51.17 - DECA OU SIMILAR EQUIVALENTE, INCLUSIVE VÁLVULA DE ESCOAMENTO, FIXAÇÃO E ENGATE - FORNECIMENTO E INSTALAÇÃO. | UN | 1 | [9 empty] | 0
10.11.4 | PFPI_031 | Próprio | SIFÃO TIPO GARRAFA PARA LAVATÓRIO, ACABAMENTO CROMADO - REF.: 1680.C.100.112 - DECA OU SIMILAR EQUIVALENTE - FORNECIMENTO E INSTALAÇÃO | UN | 1 | [9 empty] | 0
10.11.5 | PFPI_034 | Próprio | TORNEIRA DE MESA CROMADA COM FECHAMENTO AUTOMÁTICO DE PRESSÃO PARA LAVATÓRIO DE MESA, LINHA DECAMATIC ECO (REF.:1173.C) - DECA OU SIMILAR EQUIVALENTE | UN | 1 | [9 empty] | 0
10.11.6 | PFPI_037 | Próprio | DISPENSER PARA PAPEL HIGIÊNICO TIPO ROLÃO ATÉ 235MM - LINHA EXACTTA PLUS, COR BRANCO - REF.: EP-ROL01 EXACCTA OU SIMILAR EQUIVALENTE - INSTALADO | UN | 1 | [9 empty] | 0
10.11.7 | PFPI_038 | Próprio | SABONETEIRA DE POLIESTIRENO TIPO DISPENSER COM RESERVATÓRO PARA SABÃO LÍQUIDO COM CAPACIDADE DE 500ML, COR BRANCO (CAIXA) E TRANSPARENTE (TAMPA), CÓD.: E-DSRE 15 - EXACCTA OU SIMILAR EQUIVALENTE - INCLUSO FIXAÇÃO | UN | 1 | [9 empty] | 0
10.11.8 | PFPI_039 | Próprio | PORTA TOALHAS DE PAPEL, BASE EM POLIESTIRENO COM TAMPA TRANSPARENTE, COR BRANCO - REF.: E-DINT208 EXACCTA OU SIMILAR EQUIVALENTE - INCLUSO FIXAÇÃO | UN | 1 | [9 empty] | 0
10.11.9 | 85005 | SINAPI/ADAP | ESPELHO CRISTAL, ESPESSURA 4MM, COM PARAFUSOS DE FIXACAO, SEM MOLDURA | M² | 0.48 | [9 empty] | 0
10.12 |  |  | COMUNICAÇÃO VISUAL | [11 empty] | 0
10.12.1 |  |  | COMUNICAÇÃO VISUAL | [11 empty] | 0
10.12.1.1 | PFPI_494 | Próprio | LETREIRO EM CAIXA ALTA (13,85X1,00m), BASE EM CHAPA DE ALUMINIO COMPOSTO DOURADO COM GRAFISMO EM SERIGRAFIA RECORTADA POR COMPUTADOR COM APLICAÇÃO DE ACRILICO 20mm - FORNECIMENTO E COLOCAÇÃO | UN | 1 | [9 empty] | 0
10.13 |  |  | INSTALAÇÕES DE PREVENÇÃO E COMBATE A INCÊNDIO | [11 empty] | 0
10.13.1 |  |  | INSTALAÇÕES DE PREVENÇÃO E COMBATE A INCÊNDIO | [11 empty] | 0
10.13.1.1 | PFPI_229 | Próprio | EXTINTOR PORTÁTIL DE PÓ QUÍMICO ABC, CAPACIDADE 4-A:80-B:C, CARGA DE 4,5 KG - FORNECIMENTO E INSTALAÇÃO | UN | 2 | [9 empty] | 0
10.13.1.2 | 102494 | SINAPI | PINTURA DE PISO COM TINTA EPÓXI, APLICAÇÃO MANUAL, 2 DEMÃOS, INCLUSO PRIMER EPÓXI. AF_05/2021 | M² | 1 | [9 empty] | 0
10.13.1.3 | PFPI_217 | Próprio | [E3] PLACA DE SINALIZAÇÃO DE EQUIPAMENTOS, FOTOLUMINESCENTE EM PVC ANTI-CHAMAS, COM LOGOTIPO "BOMBA DE INCÊNDIO" - FORNECIMENTO E INSTALAÇÃO | UN | 2 | [9 empty] | 0
10.13.1.4 | PFPI_247 | Próprio | [S3] PLACA DE SINALIZAÇÃO DE ORIENTAÇÃO E SALVAMENTO, FOTOLUMINESCENTE EM PVC ANTI-CHAMAS, SENTIDO SAÍDA ACIMA PORTA - FORNECIMENTO E INSTALAÇÃO | UN | 1 | [9 empty] | 0
10.13.1.5 | PFPI_233 | Próprio | LUMINÁRIA DE EMERGÊNCIA, COM 60 LÂMPADAS LED DE 4 W, SEM REATOR - FORNECIMENTO E INSTALAÇÃO. AF_02/2020 | UN | 5 | [9 empty] | 0
10.14 |  |  | INSTALAÇÕES HIDRÁULICAS | [11 empty] | 0
10.14.1 |  |  | INSTALAÇÕES HIDRÁULICAS | [11 empty] | 0
10.14.1.1 | 89402 | SINAPI | TUBO, PVC, SOLDÁVEL, DN 25MM, INSTALADO EM RAMAL DE DISTRIBUIÇÃO DE ÁGUA - FORNECIMENTO E INSTALAÇÃO. AF_06/2022 | M | 24 | [9 empty] | 0
10.14.1.2 | 103999 | SINAPI | BUCHA DE REDUÇÃO, LONGA, PVC, SOLDÁVEL, DN 50 X 25 MM, INSTALADO EM RAMAL DE DISTRIBUIÇÃO DE ÁGUA - FORNECIMENTO E INSTALAÇÃO. AF_06/2022 | UN | 1 | [9 empty] | 0
10.14.1.3 | 103984 | SINAPI | JOELHO 90 GRAUS, PVC, SOLDÁVEL, DN 50MM, INSTALADO EM RAMAL DE DISTRIBUIÇÃO DE ÁGUA - FORNECIMENTO E INSTALAÇÃO. AF_06/2022 | UN | 1 | [9 empty] | 0
10.14.1.4 | 90373 | SINAPI | JOELHO 90 GRAUS COM BUCHA DE LATÃO, PVC, SOLDÁVEL, DN 25MM, X 1/2 INSTALADO EM RAMAL OU SUB-RAMAL DE ÁGUA - FORNECIMENTO E INSTALAÇÃO. AF_06/2022 | UN | 4 | [9 empty] | 0
10.14.1.5 | 89353 | SINAPI | REGISTRO DE GAVETA BRUTO, LATÃO, ROSCÁVEL, 3/4" - FORNECIMENTO E INSTALAÇÃO. AF_08/2021 | UN | 3 | [9 empty] | 0
10.14.1.6 | PFPI_162 | Próprio | ACABAMENTO PARA REGISTRO DE GAVETA - LINHA FLEX PLUS. CÓD.: 4900.C21.GD – DECA OU SIMILAR EQUIVALENTE - FORNECIMENTO E INSTALAÇÃO | UN | 3 | [9 empty] | 0
10.14.1.7 | PFPI_166 | Próprio | HIDRÔMETRO UNIJATO DN 25 (¾ ), CLASSE B, VAZÃO NOMINAL DE 3,0 M³/H - FORNECIMENTO E INSTALAÇÃO | UN | 1 | [9 empty] | 0
10.15 |  |  | INSTALAÇÕES SANITÁRIAS | [11 empty] | 0
10.15.1 |  |  | INSTALAÇÕES SANITÁRIAS | [11 empty] | 0
10.15.1.1 | 91792 | SINAPI/ADAP | (COMPOSIÇÃO REPRESENTATIVA) DO SERVIÇO DE INSTALAÇÃO DE TUBO DE PVC, SÉRIE NORMAL, ESGOTO PREDIAL, DN 40 MM (INSTALADO EM RAMAL DE DESCARGA OU RAMAL DE ESGOTO SANITÁRIO), INCLUSIVE CONEXÕES, CORTES E FIXAÇÕES, PARA PRÉDIOS. AF_10/2015 | M | 2.12 | [9 empty] | 0
10.15.1.2 | 91793 | SINAPI/ADAP | (COMPOSIÇÃO REPRESENTATIVA) DO SERVIÇO DE INSTALAÇÃO DE TUBO DE PVC, SÉRIE NORMAL, ESGOTO PREDIAL, DN 50 MM (INSTALADO EM RAMAL DE DESCARGA OU RAMAL DE ESGOTO SANITÁRIO), INCLUSIVE CONEXÕES, CORTES E FIXAÇÕES PARA, PRÉDIOS. AF_10/2015 | M | 16 | [9 empty] | 0
10.15.1.3 | 89714 | SINAPI | TUBO PVC, SERIE NORMAL, ESGOTO PREDIAL, DN 100 MM, FORNECIDO E INSTALADO EM RAMAL DE DESCARGA OU RAMAL DE ESGOTO SANITÁRIO. AF_08/2022 | M | 18 | [9 empty] | 0
10.15.1.4 | PFPI_172 | Próprio | CONJUNTO DE CONEXÕES EM TUBO PVC SÉRIE NORMAL ESGOTO - DN 100 MM - FORNECIMENTO E INSTALAÇÃO | M | 12 | [9 empty] | 0
10.15.1.5 | 104348 | SINAPI | TERMINAL DE VENTILAÇÃO, PVC, SÉRIE NORMAL, ESGOTO PREDIAL, DN 50 MM, JUNTA SOLDÁVEL, FORNECIDO E INSTALADO EM PRUMADA DE ESGOTO SANITÁRIO OU VENTILAÇÃO. AF_08/2022 | UN | 3 | [9 empty] | 0
10.15.1.6 | PFPI_179 | Próprio | CAIXA ENTERRADA RETANGULAR EM ALVENARIA COM TIJOLOS CERÂMICOS MACIÇOS (ESPESSURA 10CM), DIMENSÕES INTERNAS: 0,6X0,6X1,0 M, INCLUSIVE ESCAVAÇÃO, REATERRO APILOADO, BOTA-FORA DE MATERIAL E TAMPA DE 10CM - MATERIAL E MÃO DE OBRA | UN | 2 | [9 empty] | 0
10.15.1.7 | PFPI_177 | Próprio | CAIXA ENTERRADA RETANGULAR EM ALVENARIA COM TIJOLOS CERÂMICOS MACIÇOS (ESPESSURA 10CM), DIMENSÕES INTERNAS: 0,6X0,6X0,6 M, INCLUSIVE ESCAVAÇÃO, REATERRO APILOADO, BOTA-FORA DE MATERIAL E TAMPA DE 10CM - MATERIAL E MÃO DE OBRA | UN | 1 | [9 empty] | 0
10.15.1.8 | PFPI_173 | Próprio | CAIXA SIFONADA MONTADA COM GRELHA E PORTA-GRELHA QUADRADOS BRANCOS, CORPO DN 100 X 150 X 50MM, ESGOTO – TIGRE OU SIMILAR EQUIVALENTE – FORNECIMENTO E INSTALAÇÃO | UN | 4 | [9 empty] | 0
10.16 |  |  | INSTALAÇÕES PLUVIAIS | [11 empty] | 0
10.16.1 |  |  | INSTALAÇÕES PLUVIAIS | [11 empty] | 0
10.16.1.1 | 89512 | SINAPI | TUBO PVC, SÉRIE R, ÁGUA PLUVIAL, DN 100 MM, FORNECIDO E INSTALADO EM RAMAL DE ENCAMINHAMENTO. | M | 18 | [9 empty] | 0
10.16.1.2 | 89744 | SINAPI | JOELHO 90 GRAUS, PVC, SERIE NORMAL, ESGOTO PREDIAL, DN 100 MM, JUNTA ELÁSTICA, FORNECIDO E INSTALADO EM RAMAL DE DESCARGA OU RAMAL DE ESGOTO SANITÁRIO. | UN | 2 | [9 empty] | 0
10.17.1.3 | PFPI_184 | Próprio | RALO HEMISFÉRICO EM FERRO FUNDIDO TIPO ABACAXI, DN=150MM - FORNECIMENTO E INSTALAÇÃO | UN | 1 | [9 empty] | 0
10.17.1.4 | 89492 | SINAPI | JOELHO 90 GRAUS, PVC, SOLDÁVEL, DN 32MM, INSTALADO EM PRUMADA DE ÁGUA - FORNECIMENTO E INSTALAÇÃO. | UN | 9 | [9 empty] | 0
10.17.1.5 | PFPI_185 | Próprio | CAIXA DE AREIA RETANGULAR EM ALVENARIA COM TIJOLOS CERÂMICOS MACIÇOS (ESPESSURA 10CM), DIMENSÕES INTERNAS: 0,6X0,6X1,0 M, INCLUSIVE ESCAVAÇÃO, REATERRO APILOADO, BOTA-FORA DE MATERIAL E TAMPA DE 10CM - MATERIAL E MÃO DE OBRA | UN | 1 | [9 empty] | 0
10.17.1.6 | PFPI_393 | Próprio | CALHA DE CONCRETO E ALVENARIA, REVESTIDA INTERNAMENTE, COM GRELHA DE FERRO, INCLUSIVE ESCAVAÇÃO, SEÇÃO 0,30 X 0,50M - MATERIAL E MÃO DE OBRA | M | 3.54 | [9 empty] | 0
10.17 |  |  | IMPERMEABILIZAÇÃO | [11 empty] | 0
10.17.1 |  |  | IMPERMEABILIZAÇÃO | [11 empty] | 0
10.17.1.1 | 98556 | SINAPI | IMPERMEABILIZAÇÃO DE SUPERFÍCIE COM ARGAMASSA POLIMÉRICA / MEMBRANA ACRÍLICA, 4 DEMÃOS, REFORÇADA COM VÉU DE POLIÉSTER (MAV). AF_06/2018 | M² | 16 | [9 empty] | 0
10.17.1.2 | 40780 | SINAPI/ADAP | REGULARIZAÇÃO DE SUPERFICIE DE CONCRETO APARENTE | M² | 16 | [9 empty] | 0
10.18 |  |  | INSTALAÇÕES ELÉTRICAS | [11 empty] | 0
10.18.1 |  |  | ELETRODUTOS | [11 empty] | 0
10.18.1.1 | 91863 | SINAPI | ELETRODUTO RÍGIDO ROSCÁVEL, PVC, DN 25 MM (3/4"), PARA CIRCUITOS TERMINAIS, INSTALADO EM FORRO - FORNECIMENTO E INSTALAÇÃO. AF_12/2015 | M | 69 | [9 empty] | 0
10.18.1.2 | PFPI_395 | Próprio | CONJUNTO DE CONEXÕES (LUVA + CURVA) PARA ELETRODUTO, PVC, ROSCÁVEL, DN 25 MM (3/4"), PARA CIRCUITOS TERMINAIS INSTALADO EM FORRO (POR METRO DE ELETRODUTO INSTALADO) - FORNECIMENTO E INSTALAÇÃO | M | 112 | [9 empty] | 0
10.18.1.3 | 91936 | SINAPI | CAIXA OCTOGONAL 4" X 4", PVC, INSTALADA EM LAJE - FORNECIMENTO E INSTALAÇÃO. AF_12/2015 | UN | 2 | [9 empty] | 0
10.18.1.4 | 95781 | SINAPI | CONDULETE DE ALUMÍNIO, TIPO C, PARA ELETRODUTO DE AÇO GALVANIZADO DN 25 MM (1''), APARENTE - FORNECIMENTO E INSTALAÇÃO. AF_10/2022 | UN | 4 | [9 empty] | 0
10.18.1.5 | 91941 | SINAPI | CAIXA RETANGULAR 4" X 2" BAIXA (0,30 M DO PISO), PVC, INSTALADA EM PAREDE - FORNECIMENTO E INSTALAÇÃO. AF_12/2015 | UN | 4 | [9 empty] | 0
10.18.2 |  |  | CABOS | [11 empty] | 0
10.18.2.1 | 91926 | SINAPI | CABO DE COBRE FLEXÍVEL ISOLADO, 2,5 MM², ANTI-CHAMA 450/750 V, PARA CIRCUITOS TERMINAIS - FORNECIMENTO E INSTALAÇÃO. AF_12/2015 | M | 80 | [9 empty] | 0
10.18.3 |  |  | QUADROS | [11 empty] | 0
10.18.3.1 | PFPI_537 | Próprio | QUADRO DE DISTRIBUIÇÃO DE CIRCUITOS DE SOBREPOR - QDEI GUARITA | UN | 1 | [9 empty] | 0
10.18.4 |  |  | INTERRUPTORES | [11 empty] | 0
10.18.4.1 | 91953 | SINAPI | INTERRUPTOR SIMPLES (1 MÓDULO), 10A/250V, INCLUINDO SUPORTE E PLACA - FORNECIMENTO E INSTALAÇÃO. AF_12/2015 | UN | 1 | [9 empty] | 0
10.18.4.3 | 92023 | SINAPI | INTERRUPTOR SIMPLES (1 MÓDULO) COM 1 TOMADA DE EMBUTIR 2P+T 10 A, INCLUINDO SUPORTE E PLACA - FORNECIMENTO E INSTALAÇÃO. AF_12/2015 | UN | 1 | [9 empty] | 0
10.18.4.4 | 92004 | SINAPI | TOMADA MÉDIA DE EMBUTIR (2 MÓDULOS), 2P+T 10 A, INCLUINDO SUPORTE E PLACA - FORNECIMENTO E INSTALAÇÃO. AF_12/2015 | UN | 5 | [9 empty] | 0
10.18.4.5 | 92009 | SINAPI | TOMADA BAIXA DE EMBUTIR (2 MÓDULOS), 2P+T 20 A, INCLUINDO SUPORTE E PLACA - FORNECIMENTO E INSTALAÇÃO. AF_12/2015 | UN | 5 | [9 empty] | 0
10.18.4.6 | PFPI_284 | Próprio | LUMINÁRIA LED (COM DRIVER E RABICHO), 36W, QUADRADA DE EMBUTIR, FLUXO LUMINOSO 4580lm, E EFICÁCIA LUMINOSA MÍNIMA DE 131LM/W, EMISSÃO DE LUZ NA COR 4000K, CORPO EM ALUMÍNIO COM PINTURA MICROTEXTURIZADA NA COR BRANCA - REF. LUMICENTER LHT43-E4000840 OU EQUIVALENTE | UN | 5 | [9 empty] | 0
10.19 |  |  | LÓGICA | [11 empty] | 0
10.19.1 |  |  | LÓGICA | [11 empty] | 0
10.19.1.1 | 91863 | SINAPI | ELETRODUTO RÍGIDO ROSCÁVEL, PVC, DN 25 MM (3/4"), PARA CIRCUITOS TERMINAIS, INSTALADO EM FORRO - FORNECIMENTO E INSTALAÇÃO. AF_12/2015 | M | 60 | [9 empty] | 0
10.19.1.2 | PFPI_395 | Próprio | CONJUNTO DE CONEXÕES (LUVA + CURVA) PARA ELETRODUTO, PVC, ROSCÁVEL, DN 25 MM (3/4"), PARA CIRCUITOS TERMINAIS INSTALADO EM FORRO (POR METRO DE ELETRODUTO INSTALADO) - FORNECIMENTO E INSTALAÇÃO | M | 60 | [9 empty] | 0
10.19.2 |  |  | CABOS | [11 empty] | 0
10.19.2.1 | 98297 | SINAPI | CABO ELETRÔNICO CATEGORIA 6, INSTALADO EM EDIFICAÇÃO INSTITUCIONAL - FORNECIMENTO E INSTALAÇÃO. AF_11/2019 | M | 112 | [9 empty] | 0
10.20 |  |  | CFTV, CONTROLE DE ACESSO E SEGURANÇA PATRIMONIAL | [11 empty] | 0
10.20.1 |  |  | ELETRODUTOS | [11 empty] | 0
10.20.1.1 | 91863 | SINAPI | ELETRODUTO RÍGIDO ROSCÁVEL, PVC, DN 25 MM (3/4"), PARA CIRCUITOS TERMINAIS, INSTALADO EM FORRO - FORNECIMENTO E INSTALAÇÃO. AF_12/2015 | M | 100 | [9 empty] | 0
10.20.1.2 | PFPI_395 | Próprio | CONJUNTO DE CONEXÕES (LUVA + CURVA) PARA ELETRODUTO, PVC, ROSCÁVEL, DN 25 MM (3/4"), PARA CIRCUITOS TERMINAIS INSTALADO EM FORRO (POR METRO DE ELETRODUTO INSTALADO) - FORNECIMENTO E INSTALAÇÃO | M | 1 | [9 empty] | 0
10.20.2 |  |  | CABOS | [11 empty] | 0
10.20.2.1 | 98297 | SINAPI | CABO ELETRÔNICO CATEGORIA 6, INSTALADO EM EDIFICAÇÃO INSTITUCIONAL - FORNECIMENTO E INSTALAÇÃO. AF_11/2019 | M | 250 | [9 empty] | 0
10.20.3 |  |  | CAMERAS E ACESSOS | [11 empty] | 0
10.20.3.1 | PFPI_334 | Próprio | CÂMERAS MINI DOME RESOLUÇÃO MÍNIMA 4MP OU 4K VISÃO NOTURNA DETECÇÃO DE MOVIMENTO PROTOCOLO MULTIHD ÂNGULO DE VISÃO 160º - FORNECIMENTO E INSTALAÇÃO | UN | 2 | [9 empty] | 0
10.20.3.2 | PFPI_535 | Próprio | CÂMERA SPEED DOME 360° FULL HD INFRAVERMELHO MULTI HD COMPATÍVEL COM TECNOLOGIA POE - REF.: CÂMERA IP SPEED DOME, REF.: VIP 5230 - INTELBRAS - FORNECIMENTO E INSTALAÇÃO | UN | 2 | [9 empty] | 0
10.20.3.3 | PFPI_704 | Próprio | MONITORES PARA CÂMERAS TAMANHO DA TELA: MÍNIMO DE 32’’ TIPO DE PAINEL: IPS CURVATURA DA TELA: FLAT BRILHO: MÍNIMO DE 270 CD/M² RESOLUÇÃO: MÍNIMA DE 3840 X 1080 (UHD) TEMPO DE RESPOSTA: MÁXIMO DE 5 MS TAXA DE ATUALIZAÇÃO: MÍNIMO DE 60 HZ ENTRADA DE SINAL: MÍNIMO DE 1 X DISPLAY PORT, 2 X HDMI | UN | 4 | [9 empty] | 0
10.21 |  |  | CLIMATIZAÇÃO | [11 empty] | 0
10.21.1 |  |  | TUBOS | [11 empty] | 0
10.21.1.1 | 97327 | SINAPI | TUBO EM COBRE FLEXÍVEL, DN 1/4, COM ISOLAMENTO, INSTALADO EM RAMAL DE ALIMENTAÇÃO DE AR CONDICIONADO COM CONDENSADORA INDIVIDUAL FORNECIMENTO E INSTALAÇÃO. AF_12/2015 | M | 35 | [9 empty] | 0
10.21.1.2 | 97328 | SINAPI | TUBO EM COBRE FLEXÍVEL, DN 3/8", COM ISOLAMENTO, INSTALADO EM RAMAL DE ALIMENTAÇÃO DE AR CONDICIONADO COM CONDENSADORA INDIVIDUAL  FORNECIMENTO E INSTALAÇÃO. AF_12/2015 | M | 12 | [9 empty] | 0
10.21.1.3 | PFPI_412 | Próprio | RVA01 - REGULADOR DE VAZÃO DE AR DIM. 100ø (mm) MODELO RVA REF. SICFLUX - FORNECIMENTO E INSTALAÇÃO | UN | 4 | [9 empty] | 0
10.21.1.4 | 89849 | SINAPI | TUBO PVC, SERIE NORMAL, ESGOTO PREDIAL, DN 150 MM, FORNECIDO E INSTALADO EM SUBCOLETOR AÉREO DE ESGOTO SANITÁRIO. AF_08/2022 | M | 12 | [9 empty] | 0
10.21.2 |  |  | EQUIPAMENTOS | [11 empty] | 0
10.21.2.1 | 103247 | SINAPI | FORNECIMENTO DE AR CONDICIONADO SPLIT INVERTER, HI-WALL (PAREDE), 12000 BTU/H, CICLO FRIO | UN | 1 | [9 empty] | 0
10.21.2.2 | 103247.1 | SINAPI/ADAP | FORNECIMENTO DE AR CONDICIONADO SPLIT INVERTER, HI-WALL (PAREDE), 12000 BTU/H, CICLO FRIO | UN | 1 | [9 empty] | 0
10.21.2.3 | PFPI_717 | Próprio | CAIXA DE VENTILAÇÃO COM FILTRO G4 - 227m³/h - FH 100 - CV-01 - FORNECIMENTO E INSTALAÇÃO. | UN | 1 | [9 empty] | 0
10.22 |  |  | FINALIZAÇÃO DE OBRA | [11 empty] | 0
10.22.1 |  |  | AS BUILT | [11 empty] | 0
10.22.1.1 | PFPI_491 | Próprio | AS BUILT DE PROJETOS EM BIM | M² | 16 | [9 empty] | 0
10.22.2 |  |  | LIMPEZA FINAL | [11 empty] | 0
10.22.2.1 | PFPI_508 | Próprio | LIMPEZA FINAL DE OBRA - (OBRAS CIVIS) - MÃO DE OBRA E MATERIAIS | M² | 16 | [9 empty] | 0
11 |  |  | CASA DE LIXO | [11 empty] | 0
11.1 |  |  | FUNDAÇÕES - SAPATAS | [11 empty] | 0
11.1.1 |  |  | SAPATAS | [11 empty] | 0
11.1.1.1 | 96524 | SINAPI | ESCAVAÇÃO MECANIZADA PARA VIGA BALDRAME COM MINI-ESCAVADEIRA (SEM ESCAVAÇÃO PARA COLOCAÇÃO DE FÔRMAS). AF_06/2017 | M³ | 18 | [9 empty] | 0
11.1.1.2 | 104734 | SINAPI | REATERRO MECANIZADO DE VALA COM RETROESCAVADEIRA (CAPACIDADE DA CAÇAMBA DA RETRO: 0,26 M³/POTÊNCIA: 88 HP), LARGURA DE 0,8 A 1,5 M, PROFUNDIDADE ATÉ 1,5 M, COM SOLO (SEM SUBSTITUIÇÃO) DE 1ª CATEGORIA, COM PLACA VIBRATÓRIA. AF_08/2023 | M³ | 14.02 | [9 empty] | 0
11.1.1.3 | 100984 | SINAPI | CARGA, MANOBRA E DESCARGA DE ENTULHO EM CAMINHÃO BASCULANTE 18 M³ - CARGA COM ESCAVADEIRA HIDRÁULICA (CAÇAMBA DE 0,80 M³ / 111 HP) E DESCARGA LIVRE (UNIDADE: M3). AF_07/2020 | M³ | 4.88 | [9 empty] | 0
11.1.1.4 | 96540 | SINAPI | FABRICAÇÃO, MONTAGEM E DESMONTAGEM DE FÔRMA PARA BLOCO DE COROAMENTO, EM CHAPA DE MADEIRA COMPENSADA RESINADA, E=17 MM, 4 UTILIZAÇÕES. AF_06/2017 | M² | 2.4 | [9 empty] | 0
11.1.1.5 | 96543 | SINAPI | ARMAÇÃO DE BLOCO, VIGA BALDRAME E SAPATA UTILIZANDO AÇO CA-60 DE 5 MM - MONTAGEM. AF_06/2017 | KG | 47.15 | [9 empty] | 0
11.1.1.6 | 96545 | SINAPI | ARMAÇÃO DE BLOCO, VIGA BALDRAME OU SAPATA UTILIZANDO AÇO CA-50 DE 8 MM - MONTAGEM. AF_06/2017 | KG | 98.16 | [9 empty] | 0
11.1.1.7 | 96616 | SINAPI | LASTRO DE CONCRETO MAGRO, APLICADO EM BLOCOS DE COROAMENTO OU SAPATAS. AF_08/2017 | M³ | 0.9 | [9 empty] | 0
11.1.1.8 | PFPI_511 | Próprio | CONCRETAGEM DE BLOCOS DE COROAMENTO E VIGAS BALDRAMES, FCK 35 MPA, COM USO DE BOMBA  LANÇAMENTO, ADENSAMENTO E ACABAMENTO. AF_06/2017 | M³ | 3.98 | [9 empty] | 0
11.1.1.9 | 98557 | SINAPI | IMPERMEABILIZAÇÃO DE SUPERFÍCIE COM EMULSÃO ASFÁLTICA, 2 DEMÃOS AF_06/2018 | M² | 10.272 | [9 empty] | 0
11.1.1.10 | 74022/058 | SINAPI/ADAP | ENSAIO DE ABATIMENTO DO TRONCO DE CONE | UN | 1 | [9 empty] | 0
11.1.1.11 | 68.01.04 | SUDECAP | RESISTÊNCIA À COMPRESSÃO CORPOS DE PROVA CILÍNDRICOS - CIMENTO PORTLAND (NBR 7215:2019) | UN | 1 | [9 empty] | 0
11.2 |  |  | FUNDAÇÕES - VIGA BALDRAME | [11 empty] | 0
11.2.1 |  |  | VIGA BALDRAME | [11 empty] | 0
11.2.1.1 | 96524 | SINAPI | ESCAVAÇÃO MECANIZADA PARA VIGA BALDRAME COM MINI-ESCAVADEIRA (SEM ESCAVAÇÃO PARA COLOCAÇÃO DE FÔRMAS). AF_06/2017 | M³ | 16.32 | [9 empty] | 0
11.2.1.2 | 104734 | SINAPI | REATERRO MECANIZADO DE VALA COM RETROESCAVADEIRA (CAPACIDADE DA CAÇAMBA DA RETRO: 0,26 M³/POTÊNCIA: 88 HP), LARGURA DE 0,8 A 1,5 M, PROFUNDIDADE ATÉ 1,5 M, COM SOLO (SEM SUBSTITUIÇÃO) DE 1ª CATEGORIA, COM PLACA VIBRATÓRIA. AF_08/2023 | M³ | 14.1 | [9 empty] | 0
11.2.1.3 | 100984 | SINAPI | CARGA, MANOBRA E DESCARGA DE ENTULHO EM CAMINHÃO BASCULANTE 18 M³ - CARGA COM ESCAVADEIRA HIDRÁULICA (CAÇAMBA DE 0,80 M³ / 111 HP) E DESCARGA LIVRE (UNIDADE: M3). AF_07/2020 | M³ | 2.22 | [9 empty] | 0
11.2.1.4 | 96540 | SINAPI | FABRICAÇÃO, MONTAGEM E DESMONTAGEM DE FÔRMA PARA BLOCO DE COROAMENTO, EM CHAPA DE MADEIRA COMPENSADA RESINADA, E=17 MM, 4 UTILIZAÇÕES. AF_06/2017 | M² | 27.2 | [9 empty] | 0
11.2.1.5 | 96543 | SINAPI | ARMAÇÃO DE BLOCO, VIGA BALDRAME E SAPATA UTILIZANDO AÇO CA-60 DE 5 MM - MONTAGEM. AF_06/2017 | KG | 21.5 | [9 empty] | 0
11.2.1.6 | 96545 | SINAPI | ARMAÇÃO DE BLOCO, VIGA BALDRAME OU SAPATA UTILIZANDO AÇO CA-50 DE 8 MM - MONTAGEM. AF_06/2017 | KG | 38 | [9 empty] | 0
11.2.1.7 | 96546 | SINAPI | ARMAÇÃO DE BLOCO, VIGA BALDRAME OU SAPATA UTILIZANDO AÇO CA-50 DE 10 MM - MONTAGEM. AF_06/2017 | KG | 82 | [9 empty] | 0
11.2.1.8 | 96616 | SINAPI | LASTRO DE CONCRETO MAGRO, APLICADO EM BLOCOS DE COROAMENTO OU SAPATAS. AF_08/2017 | M³ | 0.85 | [9 empty] | 0
11.2.1.9 | PFPI_511 | Próprio | CONCRETAGEM DE BLOCOS DE COROAMENTO E VIGAS BALDRAMES, FCK 35 MPA, COM USO DE BOMBA  LANÇAMENTO, ADENSAMENTO E ACABAMENTO. AF_06/2017 | M³ | 1.36 | [9 empty] | 0
11.2.1.10 | 98557 | SINAPI | IMPERMEABILIZAÇÃO DE SUPERFÍCIE COM EMULSÃO ASFÁLTICA, 2 DEMÃOS AF_06/2018 | M² | 29.9 | [9 empty] | 0
11.2.1.11 | 74022/058 | SINAPI/ADAP | ENSAIO DE ABATIMENTO DO TRONCO DE CONE | UN | 1 | [9 empty] | 0
11.2.1.12 | 68.01.04 | SUDECAP | RESISTÊNCIA À COMPRESSÃO CORPOS DE PROVA CILÍNDRICOS - CIMENTO PORTLAND (NBR 7215:2019) | UN | 1 | [9 empty] | 0
11.3 |  |  | ESTRUTURA | [11 empty] | 0
11.3.1 |  |  | PILAR | [11 empty] | 0
11.3.1.1 | 92423 | SINAPI | MONTAGEM E DESMONTAGEM DE FÔRMA DE PILARES RETANGULARES E ESTRUTURAS SIMILARES, PÉ-DIREITO SIMPLES, EM CHAPA DE MADEIRA COMPENSADA RESINADA, 6 UTILIZAÇÕES. AF_09/2020 | M² | 3.2 | [9 empty] | 0
11.3.1.2 | 92759 | SINAPI | ARMAÇÃO DE PILAR OU VIGA DE ESTRUTURA CONVENCIONAL DE CONCRETO ARMADO UTILIZANDO AÇO CA-60 DE 5,0 MM - MONTAGEM. AF_06/2022 | KG | 23.11 | [9 empty] | 0
11.3.1.3 | 92760 | SINAPI | ARMAÇÃO DE PILAR OU VIGA DE ESTRUTURA CONVENCIONAL DE CONCRETO ARMADO UTILIZANDO AÇO CA-50 DE 6,3 MM - MONTAGEM. AF_06/2022 | KG | 5.2 | [9 empty] | 0
11.3.1.4 | 92762 | SINAPI | ARMAÇÃO DE PILAR OU VIGA DE ESTRUTURA CONVENCIONAL DE CONCRETO ARMADO UTILIZANDO AÇO CA-50 DE 10,0 MM - MONTAGEM. AF_06/2022 | KG | 8.36 | [9 empty] | 0
11.3.1.5 | 92763 | SINAPI | ARMAÇÃO DE PILAR OU VIGA DE ESTRUTURA CONVENCIONAL DE CONCRETO ARMADO UTILIZANDO AÇO CA-50 DE 12,5 MM - MONTAGEM. AF_06/2022 | KG | 138.69 | [9 empty] | 0
11.3.1.6 | PFPI_512 | Próprio | CONCRETAGEM DE PILARES, FCK = 35 MPA, COM USO DE BOMBA - LANÇAMENTO, ADENSAMENTO E ACABAMENTO. AF_02/2022_PS | M³ | 1.28 | [9 empty] | 0
11.3.1.7 | 74022/058 | SINAPI/ADAP | ENSAIO DE ABATIMENTO DO TRONCO DE CONE | UN | 1 | [9 empty] | 0
11.3.1.8 | 68.01.04 | SUDECAP | RESISTÊNCIA À COMPRESSÃO CORPOS DE PROVA CILÍNDRICOS - CIMENTO PORTLAND (NBR 7215:2019) | UN | 1 | [9 empty] | 0
11.3.1 |  |  | VIGA | [11 empty] | 0
11.3.1.1 | 92460 | SINAPI | MONTAGEM E DESMONTAGEM DE FÔRMA DE VIGA, ESCORAMENTO METÁLICO, PÉ-DIREITO SIMPLES, EM CHAPA DE MADEIRA RESINADA, 6 UTILIZAÇÕES. AF_09/2020 | M² | 27.2 | [9 empty] | 0
11.3.1.2 | 92759 | SINAPI | ARMAÇÃO DE PILAR OU VIGA DE ESTRUTURA CONVENCIONAL DE CONCRETO ARMADO UTILIZANDO AÇO CA-60 DE 5,0 MM - MONTAGEM. AF_06/2022 | KG | 23.11 | [9 empty] | 0
11.3.1.3 | 92760 | SINAPI | ARMAÇÃO DE PILAR OU VIGA DE ESTRUTURA CONVENCIONAL DE CONCRETO ARMADO UTILIZANDO AÇO CA-50 DE 6,3 MM - MONTAGEM. AF_06/2022 | KG | 5.2 | [9 empty] | 0
11.3.1.4 | 92761 | SINAPI | ARMAÇÃO DE PILAR OU VIGA DE ESTRUTURA CONVENCIONAL DE CONCRETO ARMADO UTILIZANDO AÇO CA-50 DE 8,0 MM - MONTAGEM. AF_06/2022 | KG | 28.36 | [9 empty] | 0
11.3.1.5 | 92762 | SINAPI | ARMAÇÃO DE PILAR OU VIGA DE ESTRUTURA CONVENCIONAL DE CONCRETO ARMADO UTILIZANDO AÇO CA-50 DE 10,0 MM - MONTAGEM. AF_06/2022 | KG | 138.69 | [9 empty] | 0
11.3.1.6 | 92763 | SINAPI | ARMAÇÃO DE PILAR OU VIGA DE ESTRUTURA CONVENCIONAL DE CONCRETO ARMADO UTILIZANDO AÇO CA-50 DE 12,5 MM - MONTAGEM. AF_06/2022 | KG | 1.14 | [9 empty] | 0
11.3.1.7 | PFPI_513 | Próprio | CONCRETAGEM DE VIGAS, FCK=35 MPA, COM USO DE BOMBA - LANÇAMENTO, ADENSAMENTO E ACABAMENTO. AF_02/2022_PS | M³ | 1.36 | [9 empty] | 0
11.3.1.8 | 74022/058 | SINAPI/ADAP | ENSAIO DE ABATIMENTO DO TRONCO DE CONE | UN | 1 | [9 empty] | 0
11.3.1.9 | 68.01.04 | SUDECAP | RESISTÊNCIA À COMPRESSÃO CORPOS DE PROVA CILÍNDRICOS - CIMENTO PORTLAND (NBR 7215:2019) | UN | 1 | [9 empty] | 0
11.3.3 |  |  | LAJE | [11 empty] | 0
11.3.3.1 | 92460 | SINAPI | MONTAGEM E DESMONTAGEM DE FÔRMA DE VIGA, ESCORAMENTO METÁLICO, PÉ-DIREITO SIMPLES, EM CHAPA DE MADEIRA RESINADA, 6 UTILIZAÇÕES. AF_09/2020 | M² | 72 | [9 empty] | 0
11.3.3.2 | 92759 | SINAPI | ARMAÇÃO DE PILAR OU VIGA DE ESTRUTURA CONVENCIONAL DE CONCRETO ARMADO UTILIZANDO AÇO CA-60 DE 5,0 MM - MONTAGEM. AF_06/2022 | KG | 34.48 | [9 empty] | 0
11.3.3.3 | 92760 | SINAPI | ARMAÇÃO DE PILAR OU VIGA DE ESTRUTURA CONVENCIONAL DE CONCRETO ARMADO UTILIZANDO AÇO CA-50 DE 6,3 MM - MONTAGEM. AF_06/2022 | KG | 20.35 | [9 empty] | 0
11.3.3.4 | 92762 | SINAPI | ARMAÇÃO DE PILAR OU VIGA DE ESTRUTURA CONVENCIONAL DE CONCRETO ARMADO UTILIZANDO AÇO CA-50 DE 10,0 MM - MONTAGEM. AF_06/2022 | KG | 280.79 | [9 empty] | 0
11.3.3.5 | PFPI_513 | Próprio | CONCRETAGEM DE VIGAS, FCK=35 MPA, COM USO DE BOMBA - LANÇAMENTO, ADENSAMENTO E ACABAMENTO. AF_02/2022_PS | M³ | 4.8 | [9 empty] | 0
11.3.3.6 | 74022/058 | SINAPI/ADAP | ENSAIO DE ABATIMENTO DO TRONCO DE CONE | UN | 1 | [9 empty] | 0
11.3.3.7 | 68.01.04 | SUDECAP | RESISTÊNCIA À COMPRESSÃO CORPOS DE PROVA CILÍNDRICOS - CIMENTO PORTLAND (NBR 7215:2019) | UN | 2 | [9 empty] | 0
11.4 |  |  | PAREDES E DIVISÓRIAS | [11 empty] | 0
11.4.1 |  |  | PAREDES E DIVISÓRIAS | [11 empty] | 0
11.4.1.1 | 103356 | SINAPI | ALVENARIA DE VEDAÇÃO DE BLOCOS CERÂMICOS FURADOS NA HORIZONTAL DE 9X19X29 CM (ESPESSURA 9 CM) E ARGAMASSA DE ASSENTAMENTO COM PREPARO EM BETONEIRA. AF_12/2021 | M² | 119 | [9 empty] | 0
11.4.1.2 | 87535 | SINAPI | EMBOÇO, PARA RECEBIMENTO DE CERÂMICA, EM ARGAMASSA TRAÇO 1:2:8, PREPARO MECÂNICO COM BETONEIRA 400L, APLICADO MANUALMENTE EM FACES INTERNAS DE PAREDES, PARA AMBIENTE COM ÁREA MAIOR QUE 10M2, ESPESSURA DE 20MM, COM EXECUÇÃO DE TALISCAS. AF_06/2014 | M² | 55.55 | [9 empty] | 0
11.4.1.2 | 87529 | SINAPI | MASSA ÚNICA, PARA RECEBIMENTO DE PINTURA, EM ARGAMASSA TRAÇO 1:2:8, PREPARO MECÂNICO COM BETONEIRA 400L, APLICADA MANUALMENTE EM FACES INTERNAS DE PAREDES, ESPESSURA DE 20MM, COM EXECUÇÃO DE TALISCAS. AF_06/2014 | M² | 182.45 | [9 empty] | 0
11.4.1.3 | 87879 | SINAPI | CHAPISCO APLICADO EM ALVENARIAS E ESTRUTURAS DE CONCRETO INTERNAS, COM COLHER DE PEDREIRO. ARGAMASSA TRAÇO 1:3 COM PREPARO EM BETONEIRA 400L. AF_10/2022 | M² | 238 | [9 empty] | 0
11.5 |  |  | COBERTURA | [11 empty] | 0
11.5.1 |  |  | COBERTURA | [11 empty] | 0
11.5.1.1 | PFPI_001 | Próprio | CHAPIM DE CONCRETO PRÉ-MOLDADO | m | 24.44 | [9 empty] | 0
11.5.1.2 | 92423 | SINAPI | MONTAGEM E DESMONTAGEM DE FÔRMA DE PILARES RETANGULARES E ESTRUTURAS SIMILARES, PÉ-DIREITO SIMPLES, EM CHAPA DE MADEIRA COMPENSADA RESINADA, 6 UTILIZAÇÕES. AF_09/2020 | M² | 4.4 | [9 empty] | 0
11.5.1.3 | PFPI_564 | Próprio | CONCRETAGEM DE VIGAS E LAJES, FCK=35 MPA, PARA LAJES MACIÇAS OU NERVURADAS COM USO DE BOMBA - LANÇAMENTO, ADENSAMENTO E ACABAMENTO. AF_02/2022_PS | M³ | 0.4 | [9 empty] | 0
11.5.2 |  |  | ESTRUTURA METÁLICA | [11 empty] | 0
11.5.2.1 | 100775 | SINAPI | ESTRUTURA TRELIÇADA DE COBERTURA, TIPO FINK, COM LIGAÇÕES SOLDADAS, INCLUSOS PERFIS METÁLICOS, CHAPAS METÁLICAS, MÃO DE OBRA E TRANSPORTE COM GUINDASTE - FORNECIMENTO E INSTALAÇÃO. AF_01/2020_PSA | KG | 472 | [9 empty] | 0
11.6 |  |  | ESQUADRIAS | [11 empty] | 0
11.6.1 |  |  | ESQUADRIAS | [11 empty] | 0
11.6.1.1 | PFPI_113.3 | Próprio | P13 - ALUMÍNIO ANODIZADO NATURAL, VENEZIANA TOTAL - ABRIR - 2 FOLHAS (1,5x2,1) M - - FORNECIMENTO E INSTALAÇÃO | UN | 5 | [9 empty] | 0
11.6.1.2 | PFPI_106.1 | Próprio | J02 - JANELA EM ALUMÍNIO ANODIZADO, COR PRETA, LINHA III GOLD ALCOA OU SIMILAR EQUIVALENTE, 1 FOLHA - MAXIM-AR (0,9x0,7) M - VIDRO LAMINADO CEBRACE COOL LITE ST 120 REFLETIVO PRATA 4MM + PVB INCOLOR 0,38MM + 4MM, OU SIMILAR EQUIVALENTE - FORNECIMENTO E INSTALAÇÃO | UN | 12 | [9 empty] | 0
11.6.1.3 | PFPI_180 | Próprio | PEITORIL DE GRANITO BRANCO SIENA, POLIDO, E=2CM, ASSENTADO COM ARGAMASSA INDUSTRILALIZADA | M² | 1.4 | [9 empty] | 0
10.5.1.6 | 93182 | SINAPI | VERGA PRÉ-MOLDADA PARA PORTAS E JANELAS | M | 19.1 | [9 empty] | 0
10.5.1.7 | 93183 | SINAPI | CONTRAVERGA PRÉ-MOLDADA PARA JANELAS | M | 9.1 | [9 empty] | 0
11.7 |  |  | REVESTIMENTO DE PISO | [11 empty] | 0
11.7.1 |  |  | REVESTIMENTO DE PISO | [11 empty] | 0
11.7.1.1 | 94995 | SINAPI | EXECUÇÃO DE PASSEIO (CALÇADA) OU PISO DE CONCRETO COM CONCRETO MOLDADO IN LOCO, USINADO, ACABAMENTO CONVENCIONAL, ESPESSURA 8 CM, ARMADO. AF_08/2022 | M² | 52.53 | [9 empty] | 0
11.7.1.2 | PFPI_015 | Próprio | SOLEIRA DE GRANITO BRANCO SIENA POLIDO, E=2CM, ASSENTADA COM ARGAMASSA INDUSTRIALIZADA | M² | 1.13 | [9 empty] | 0
11.7.1.3 | PFPI_011 | Próprio | REVESTIMENTO CERÂMICO PARA PISO COM PLACAS TIPO PORCELANATO TÉCNICO DE DIMENSÕES 80X80CM, MINIMUM CARBONO NA, COR CINZA - REF.: ELIANE OU SIMILAR EQUIVALENTE - FORNECIMENTO E ASSENTAMENTO | M² | 52.53 | [9 empty] | 0
11.8 |  |  | REVESTIMENTO DE PAREDE | [11 empty] | 0
11.8.1 |  |  | REVESTIMENTO DE PAREDE | [11 empty] | 0
11.8.1.1 | PFPI_018 | Próprio | REVESTIMENTO DE PAREDE EM PORCELANATO ACETINADO, 30X90CM, DIAMANTE BRANCO - ELIANE OU SIMILAR EQUIVALENTE, APLICADO COM ARGAMASSA INDUSTRIALIZADA AC-III, REJUNTADO | M² | 55.55 | [9 empty] | 0
11.9 |  |  | FACHADA | [11 empty] | 0
11.9.1 |  |  | FACHADA | [11 empty] | 0
11.9.1.1 | PFPI_047 | Próprio | LOCACAO DE ANDAIME METALICO TIPO FACHADEIRO, LARGURA DE 1,20 M X ALTURA DE 2,0 M POR PAINEL, INCLUINDO DIAGONAIS EM X, BARRAS DE LIGACAO, SAPATAS E DEMAIS ITENS NECESSARIOS A MONTAGEM (NAO INCLUI INSTALACAO) | M² | 10.56 | [9 empty] | 0
11.9.1.2 | 97063 | SINAPI | MONTAGEM E DESMONTAGEM DE ANDAIME MODULAR FACHADEIRO, COM PISO METÁLICO, PARA EDIFICAÇÕES COM MÚLTIPLOS PAVIMENTOS (EXCLUSIVE ANDAIME E LIMPEZA). AF_11/2017 | M² | 10.56 | [9 empty] | 0
11.9.1.3 | 97062 | SINAPI | COLOCAÇÃO DE TELA EM ANDAIME FACHADEIRO. AF_11/2017 | M² | 10.56 | [9 empty] | 0
11.9.1.4 | PFPI_045 | Próprio | REVESTIMENTO DE PAREDE EM PASTILHA DE PORCELANA ESMALTADA 5X5CM, LINHA ENGENHARIA, COR BEAUFORT, ATLAS REFERÊNCIA M6256 OU SIMILAR, APLICADA COM ARGAMASSA AC-III, REJUNTADO. | M² | 42.24 | [9 empty] | 0
11.10 |  |  | PINTURA | [11 empty] | 0
11.10.1 |  |  | PINTURA | [11 empty] | 0
11.10.1.1 | PFPI_023 | Próprio | PINTURA DE LAJE COM TINTA ACRÍLICA PREMIUM, APLICAÇÃO MANUAL, 2 DEMÃOS, INCLUSO FUNDO PREPARADOR - MATERIAL E MÃO DE OBRA | M² | 55.55 | [9 empty] | 0
11.11 |  |  | INSTALAÇÕES SANITÁRIAS | [11 empty] | 0
11.11.1 |  |  | INSTALAÇÕES SANITÁRIAS | [11 empty] | 0
11.11.1.1 | 91792 | SINAPI/ADAP | (COMPOSIÇÃO REPRESENTATIVA) DO SERVIÇO DE INSTALAÇÃO DE TUBO DE PVC, SÉRIE NORMAL, ESGOTO PREDIAL, DN 40 MM (INSTALADO EM RAMAL DE DESCARGA OU RAMAL DE ESGOTO SANITÁRIO), INCLUSIVE CONEXÕES, CORTES E FIXAÇÕES, PARA PRÉDIOS. AF_10/2015 | M | 1.99 | [9 empty] | 0
11.11.1.2 | 91793 | SINAPI/ADAP | (COMPOSIÇÃO REPRESENTATIVA) DO SERVIÇO DE INSTALAÇÃO DE TUBO DE PVC, SÉRIE NORMAL, ESGOTO PREDIAL, DN 50 MM (INSTALADO EM RAMAL DE DESCARGA OU RAMAL DE ESGOTO SANITÁRIO), INCLUSIVE CONEXÕES, CORTES E FIXAÇÕES PARA, PRÉDIOS. AF_10/2015 | M | 11.24 | [9 empty] | 0
11.11.1.3 | 104348 | SINAPI | TERMINAL DE VENTILAÇÃO, PVC, SÉRIE NORMAL, ESGOTO PREDIAL, DN 50 MM, JUNTA SOLDÁVEL, FORNECIDO E INSTALADO EM PRUMADA DE ESGOTO SANITÁRIO OU VENTILAÇÃO. AF_08/2022 | UN | 1 | [9 empty] | 0
11.11.1.4 | PFPI_173 | Próprio | CAIXA SIFONADA MONTADA COM GRELHA E PORTA-GRELHA QUADRADOS BRANCOS, CORPO DN 100 X 150 X 50MM, ESGOTO – TIGRE OU SIMILAR EQUIVALENTE – FORNECIMENTO E INSTALAÇÃO | UN | 2 | [9 empty] | 0
11.12 |  |  | INSTALAÇÕES PLUVIAIS | [11 empty] | 0
11.12.1 |  |  | INSTALAÇÕES PLUVIAIS | [11 empty] | 0
11.12.1.1 | 104166 | SINAPI | TUBO PVC, SÉRIE R, ÁGUA PLUVIAL, DN 150 MM, FORNECIDO E INSTALADO EM RAMAL DE ENCAMINHAMENTO. AF_06/2022 | M | 4.17 | [9 empty] | 0
11.12.1.2 | 104064 | SINAPI | CURVA LONGA, 90 GRAUS, PVC OCRE, JUNTA ELÁSTICA, DN 150 MM, PARA COLETOR PREDIAL DE ESGOTO. AF_06/2022 | UN | 1 | [9 empty] | 0
11.12.1.3 | 89698 | SINAPI | JUNÇÃO SIMPLES, PVC, SERIE R, ÁGUA PLUVIAL, DN 150 X 150 MM, JUNTA ELÁSTICA, FORNECIDO E INSTALADO EM CONDUTORES VERTICAIS DE ÁGUAS PLUVIAIS. AF_06/2022 | UN | 1 | [9 empty] | 0
11.12.1.4 | PFPI_184 | Próprio | RALO HEMISFÉRICO EM FERRO FUNDIDO TIPO ABACAXI, DN=150MM - FORNECIMENTO E INSTALAÇÃO | UN | 1 | [9 empty] | 0
11.12.1.5 | PFPI_185 | Próprio | CAIXA DE AREIA RETANGULAR EM ALVENARIA COM TIJOLOS CERÂMICOS MACIÇOS (ESPESSURA 10CM), DIMENSÕES INTERNAS: 0,6X0,6X1,0 M, INCLUSIVE ESCAVAÇÃO, REATERRO APILOADO, BOTA-FORA DE MATERIAL E TAMPA DE 10CM - MATERIAL E MÃO DE OBRA | UN | 3 | [9 empty] | 0
11.12.1.6 | PFPI_393 | Próprio | CALHA DE CONCRETO E ALVENARIA, REVESTIDA INTERNAMENTE, COM GRELHA DE FERRO, INCLUSIVE ESCAVAÇÃO, SEÇÃO 0,30 X 0,50M - MATERIAL E MÃO DE OBRA | M | 11.64 | [9 empty] | 0
11.13 |  |  | IMPERMEABILIZAÇÃO | [11 empty] | 0
11.13.1 |  |  | IMPERMEABILIZAÇÃO | [11 empty] | 0
11.13.1.1 | PFPI_193 | Próprio | ARGAMASSA POLIMERICA FLEXÍVEL 4 KG/M², IMPERMEABILIZANTE DE ALTODESEMPENHO, FORNECIMENTO E APLICAÇÃO. | M² | 63.61 | [9 empty] | 0
11.13.1.2 | 98565 | SINAPI | PROTEÇÃO MECÂNICA DE SUPERFICIE HORIZONTAL COM ARGAMASSA DE CIMENTO E AREIA, TRAÇO 1:3, E=3CM. AF_06/2018 | M² | 79.14 | [9 empty] | 0
11.13.1.3 | 40780 | SINAPI/ADAP | REGULARIZAÇÃO DE SUPERFICIE DE CONCRETO APARENTE | M² | 15.53 | [9 empty] | 0
11.13.1.4 | PFPI_190 | Próprio | IMPERMEABILIZAÇÃO DE SUPERFÍCIE COM MANTA ASFÁLTICA, UMA CAMADA, INCLUSIVE APLICAÇÃO DE PRIMER ASFÁLTICO, E=4MM TIPO III-B ALUMINIZADA. | M² | 15.53 | [9 empty] | 0
11.14 |  |  | FINALIZAÇÃO DE OBRA | [11 empty] | 0
11.14.1 |  |  | FINALIZAÇÃO DE OBRA | [11 empty] | 0
11.14.1.1 | PFPI_491 | Próprio | AS BUILT DE PROJETOS EM BIM | M² | 38.17 | [9 empty] | 0
11.14.2 |  |  | ETAPA 2I - FINALIZAÇÃO DE OBRA | [11 empty] | 0
11.14.2.1 | PFPI_508 | Próprio | LIMPEZA FINAL DE OBRA - (OBRAS CIVIS) - MÃO DE OBRA E MATERIAIS | M² | 55.55 | [9 empty] | 0
12 |  |  | ENTRADA DE ENERGIA | [11 empty] | 0
12.1 |  |  | FUNDAÇÕES | [11 empty] | 0
12.1.1 |  |  | FUNDAÇÕES | [11 empty] | 0
12.1.1.1 | 96523 | SINAPI | ESCAVAÇÃO MANUAL PARA BLOCO DE COROAMENTO OU SAPATA (INCLUINDO ESCAVAÇÃO PARA COLOCAÇÃO DE FÔRMAS). AF_06/2017 | M³ | 2.3575 | [9 empty] | 0
12.1.1.2 | 96525 | SINAPI | ESCAVAÇÃO MECANIZADA PARA VIGA BALDRAME COM MINI-ESCAVADEIRA (INCLUINDO ESCAVAÇÃO PARA COLOCAÇÃO DE FÔRMAS). AF_06/2017 | M³ | 1.7135 | [9 empty] | 0
12.1.1.3 | 104734 | SINAPI | REATERRO MECANIZADO DE VALA COM RETROESCAVADEIRA (CAPACIDADE DA CAÇAMBA DA RETRO: 0,26 M³/POTÊNCIA: 88 HP), LARGURA DE 0,8 A 1,5 M, PROFUNDIDADE ATÉ 1,5 M, COM SOLO (SEM SUBSTITUIÇÃO) DE 1ª CATEGORIA, COM PLACA VIBRATÓRIA. AF_08/2023 | M³ | 21.4245 | [9 empty] | 0
12.1.1.4 | 100984 | SINAPI | CARGA, MANOBRA E DESCARGA DE ENTULHO EM CAMINHÃO BASCULANTE 18 M³ - CARGA COM ESCAVADEIRA HIDRÁULICA (CAÇAMBA DE 0,80 M³ / 111 HP) E DESCARGA LIVRE (UNIDADE: M3). AF_07/2020 | M³ | 3.5535 | [9 empty] | 0
12.1.1.5 | 96540 | SINAPI | FABRICAÇÃO, MONTAGEM E DESMONTAGEM DE FÔRMA PARA BLOCO DE COROAMENTO, EM CHAPA DE MADEIRA COMPENSADA RESINADA, E=17 MM, 4 UTILIZAÇÕES. AF_06/2017 | M² | 10.7065 | [9 empty] | 0
12.1.1.6 | 96542 | SINAPI | FABRICAÇÃO, MONTAGEM E DESMONTAGEM DE FÔRMA PARA VIGA BALDRAME, EM CHAPA DE MADEIRA COMPENSADA RESINADA, E=17 MM, 4 UTILIZAÇÕES. AF_06/2017 | M² | 25.99 | [9 empty] | 0
12.1.1.7 | 96543 | SINAPI | ARMAÇÃO DE BLOCO, VIGA BALDRAME E SAPATA UTILIZANDO AÇO CA-60 DE 5 MM - MONTAGEM. AF_06/2017 | KG | 31.05 | [9 empty] | 0
12.1.1.8 | 96544 | SINAPI | ARMAÇÃO DE BLOCO, VIGA BALDRAME OU SAPATA UTILIZANDO AÇO CA-50 DE 6,3 MM - MONTAGEM. AF_06/2017 | KG | 3.657 | [9 empty] | 0
12.1.1.9 | 96545 | SINAPI | ARMAÇÃO DE BLOCO, VIGA BALDRAME OU SAPATA UTILIZANDO AÇO CA-50 DE 8 MM - MONTAGEM. AF_06/2017 | KG | 35.857 | [9 empty] | 0
12.1.1.10 | 96546 | SINAPI | ARMAÇÃO DE BLOCO, VIGA BALDRAME OU SAPATA UTILIZANDO AÇO CA-50 DE 10 MM - MONTAGEM. AF_06/2017 | KG | 44.5395 | [9 empty] | 0
12.1.1.11 | 96616 | SINAPI | LASTRO DE CONCRETO MAGRO, APLICADO EM BLOCOS DE COROAMENTO OU SAPATAS. AF_08/2017 | M³ | 0.1265 | [9 empty] | 0
12.1.1.12 | PFPI_511 | Próprio | CONCRETAGEM DE BLOCOS DE COROAMENTO E VIGAS BALDRAMES, FCK 35 MPA, COM USO DE BOMBA  LANÇAMENTO, ADENSAMENTO E ACABAMENTO. AF_06/2017 | M³ | 2.8635 | [9 empty] | 0
12.1.1.13 | 98557 | SINAPI | IMPERMEABILIZAÇÃO DE SUPERFÍCIE COM EMULSÃO ASFÁLTICA, 2 DEMÃOS AF_06/2018 | M² | 30.291 | [9 empty] | 0
12.1.1.14 | 74022/058 | SINAPI/ADAP | ENSAIO DE ABATIMENTO DO TRONCO DE CONE | UN | 1 | [9 empty] | 0
12.1.1.15 | 68.01.04 | SUDECAP | RESISTÊNCIA À COMPRESSÃO CORPOS DE PROVA CILÍNDRICOS - CIMENTO PORTLAND (NBR 7215:2019) | UN | 1 | [9 empty] | 0
12.2 |  |  | ESTRUTURA | [11 empty] | 0
12.2.1 |  |  | ESTRUTURA | [11 empty] | 0
12.2.1.1 | 92423 | SINAPI | MONTAGEM E DESMONTAGEM DE FÔRMA DE PILARES RETANGULARES E ESTRUTURAS SIMILARES, PÉ-DIREITO SIMPLES, EM CHAPA DE MADEIRA COMPENSADA RESINADA, 6 UTILIZAÇÕES. AF_09/2020 | M² | 19.79 | [9 empty] | 0
12.2.1.2 | 92460 | SINAPI | MONTAGEM E DESMONTAGEM DE FÔRMA DE VIGA, ESCORAMENTO METÁLICO, PÉ-DIREITO SIMPLES, EM CHAPA DE MADEIRA RESINADA, 6 UTILIZAÇÕES. AF_09/2020 | M² | 42.55 | [9 empty] | 0
12.2.1.3 | 92759 | SINAPI | ARMAÇÃO DE PILAR OU VIGA DE ESTRUTURA CONVENCIONAL DE CONCRETO ARMADO UTILIZANDO AÇO CA-60 DE 5,0 MM - MONTAGEM. AF_06/2022 | KG | 99.09 | [9 empty] | 0
12.2.1.4 | 92760 | SINAPI | ARMAÇÃO DE PILAR OU VIGA DE ESTRUTURA CONVENCIONAL DE CONCRETO ARMADO UTILIZANDO AÇO CA-50 DE 6,3 MM - MONTAGEM. AF_06/2022 | KG | 4.82 | [9 empty] | 0
12.2.1.5 | 92761 | SINAPI | ARMAÇÃO DE PILAR OU VIGA DE ESTRUTURA CONVENCIONAL DE CONCRETO ARMADO UTILIZANDO AÇO CA-50 DE 8,0 MM - MONTAGEM. AF_06/2022 | KG | 208.91 | [9 empty] | 0
12.2.1.6 | 92762 | SINAPI | ARMAÇÃO DE PILAR OU VIGA DE ESTRUTURA CONVENCIONAL DE CONCRETO ARMADO UTILIZANDO AÇO CA-50 DE 10,0 MM - MONTAGEM. AF_06/2022 | KG | 249.8 | [9 empty] | 0
12.2.1.7 | 92763 | SINAPI | ARMAÇÃO DE PILAR OU VIGA DE ESTRUTURA CONVENCIONAL DE CONCRETO ARMADO UTILIZANDO AÇO CA-50 DE 12,5 MM - MONTAGEM. AF_06/2022 | KG | 12.21 | [9 empty] | 0
12.2.1.8 | PFPI_512 | Próprio | CONCRETAGEM DE PILARES, FCK = 35 MPA, COM USO DE BOMBA - LANÇAMENTO, ADENSAMENTO E ACABAMENTO. AF_02/2022_PS | M³ | 3.61 | [9 empty] | 0
12.2.1.9 | PFPI_513 | Próprio | CONCRETAGEM DE VIGAS, FCK=35 MPA, COM USO DE BOMBA - LANÇAMENTO, ADENSAMENTO E ACABAMENTO. AF_02/2022_PS | M³ | 6.85 | [9 empty] | 0
12.2.1.10 | PFPI_514 | Próprio | LAJE PRÉ-MOLDADA UNIDIRECIONAL B12, BIAPOIADA, PARA PISO, ENCHIMENTO EM EPS, VIGOTA CONVENCIONAL, ALTURA TOTAL DA LAJE (ENCHIMENTO+CAPA) = (8+4), CONCRETO DE 35MPa E ARMADURA NEGATIVA (TELA SOLDADA Q-92, CA 60, MALHA DE 15X15CM) - MATERIAIS E MÃO DE OBRA | M² | 25.2 | [9 empty] | 0
12.2.1.11 | 74022/058 | SINAPI/ADAP | ENSAIO DE ABATIMENTO DO TRONCO DE CONE | UN | 2 | [9 empty] | 0
12.2.1.12 | 68.01.04 | SUDECAP | RESISTÊNCIA À COMPRESSÃO CORPOS DE PROVA CILÍNDRICOS - CIMENTO PORTLAND (NBR 7215:2019) | UN | 3 | [9 empty] | 0
12.3 |  |  | PAREDES E DIVISÓRIAS | [11 empty] | 0
12.3.1 |  |  | PAREDES E DIVISÓRIAS | [11 empty] | 0
12.3.1.1 | 103356 | SINAPI | ALVENARIA DE VEDAÇÃO DE BLOCOS CERÂMICOS FURADOS NA HORIZONTAL DE 9X19X29 CM (ESPESSURA 9 CM) E ARGAMASSA DE ASSENTAMENTO COM PREPARO EM BETONEIRA. AF_12/2021 | M² | 71.69 | [9 empty] | 0
12.3.1.2 | 87535 | SINAPI | EMBOÇO, PARA RECEBIMENTO DE CERÂMICA, EM ARGAMASSA TRAÇO 1:2:8, PREPARO MECÂNICO COM BETONEIRA 400L, APLICADO MANUALMENTE EM FACES INTERNAS DE PAREDES, PARA AMBIENTE COM ÁREA MAIOR QUE 10M2, ESPESSURA DE 20MM, COM EXECUÇÃO DE TALISCAS. AF_06/2014 | M² | 75.98 | [9 empty] | 0
12.3.1.2 | 87529 | SINAPI | MASSA ÚNICA, PARA RECEBIMENTO DE PINTURA, EM ARGAMASSA TRAÇO 1:2:8, PREPARO MECÂNICO COM BETONEIRA 400L, APLICADA MANUALMENTE EM FACES INTERNAS DE PAREDES, ESPESSURA DE 20MM, COM EXECUÇÃO DE TALISCAS. AF_06/2014 | M² | 67.4 | [9 empty] | 0
12.3.1.3 | 87879 | SINAPI | CHAPISCO APLICADO EM ALVENARIAS E ESTRUTURAS DE CONCRETO INTERNAS, COM COLHER DE PEDREIRO. ARGAMASSA TRAÇO 1:3 COM PREPARO EM BETONEIRA 400L. AF_10/2022 | M² | 143.38 | [9 empty] | 0
12.4 |  |  | COBERTURA | [11 empty] | 0
12.4.1 |  |  | COBERTURA | [11 empty] | 0
12.4.1.1 | PFPI_001 | Próprio | CHAPIM DE CONCRETO PRÉ-MOLDADO | m | 21.12 | [9 empty] | 0
12.5 |  |  | ESQUADRIAS | [11 empty] | 0
12.5.1 |  |  | ESQUADRIAS | [11 empty] | 0
12.5.1.1 | PFPI_114 | Próprio | PA3 - PORTA EM GRADIL METÁLICO SECURIFOR BELGO OU SIMILAR EQUIVALENTE. COR BRANCA - ABRIR - 2 FOLHAS (2x2,1) M - - FORNECIMENTO E INSTALAÇÃO | UN | 1 | [9 empty] | 0
12.5.1.2 | PFPI_105 | Próprio | (J2) JANELA MAXIM-AR COM 01 FOLHA FIXA (0.90X0.70M) EM ESQUADRIA DE ALUMÍNIO E VIDRO, LINHA UNIT, ACABAMENTO ANODIZADO NA COR PRETO FOSCO (REF.: ALCOA OU EQUIVALENTE TÉCNICO) + VIDRO DE CONTROLE SOLAR 8MM, LAMINADO COOL LITE KNT4MM + PVB INCOLOR + FLOATE INCOLOR 4MM (REF.: CEBRACE OU EQUIVALENTE TÉCNICO) - FORNECIMENTO E INSTALAÇÃO | UN | 2 | [9 empty] | 0
12.5.1.3 | PFPI_180 | Próprio | PEITORIL DE GRANITO BRANCO SIENA, POLIDO, E=2CM, ASSENTADO COM ARGAMASSA INDUSTRILALIZADA | M² | 0.36 | [9 empty] | 0
12.6 |  |  | REVESTIMENTO DE PISO | [11 empty] | 0
12.6.1 |  |  | REVESTIMENTO DE PÍSO | [11 empty] | 0
12.6.1.1 | 94995 | SINAPI | EXECUÇÃO DE PASSEIO (CALÇADA) OU PISO DE CONCRETO COM CONCRETO MOLDADO IN LOCO, USINADO, ACABAMENTO CONVENCIONAL, ESPESSURA 8 CM, ARMADO. AF_08/2022 | M² | 24.15 | [9 empty] | 0
12.6.1.2 | 97097 | SINAPI | ACABAMENTO POLIDO PARA PISO DE CONCRETO ARMADO OU LAJE SOBRE SOLO DE ALTA RESISTÊNCIA. AF_09/2021 | M² | 52.93 | [9 empty] | 0
12.7 |  |  | REVESTIMENTO DE PAREDE | [11 empty] | 0
12.7.1 |  |  | REVESTIMENTO DE PAREDE | [11 empty] | 0
12.7.1.1 | PFPI_018 | Próprio | REVESTIMENTO DE PAREDE EM PORCELANATO ACETINADO, 30X90CM, DIAMANTE BRANCO - ELIANE OU SIMILAR EQUIVALENTE, APLICADO COM ARGAMASSA INDUSTRIALIZADA AC-III, REJUNTADO | M² | 75.98 | [9 empty] | 0
12.8 |  |  | FACHADA | [11 empty] | 0
12.8.1 |  |  | FACHADA | [11 empty] | 0
12.8.1.1 | PFPI_047 | Próprio | LOCACAO DE ANDAIME METALICO TIPO FACHADEIRO, LARGURA DE 1,20 M X ALTURA DE 2,0 M POR PAINEL, INCLUINDO DIAGONAIS EM X, BARRAS DE LIGACAO, SAPATAS E DEMAIS ITENS NECESSARIOS A MONTAGEM (NAO INCLUI INSTALACAO) | M² | 10.311 | [9 empty] | 0
12.8.1.2 | 97063 | SINAPI | MONTAGEM E DESMONTAGEM DE ANDAIME MODULAR FACHADEIRO, COM PISO METÁLICO, PARA EDIFICAÇÕES COM MÚLTIPLOS PAVIMENTOS (EXCLUSIVE ANDAIME E LIMPEZA). AF_11/2017 | M² | 10.311 | [9 empty] | 0
12.8.1.3 | 97062 | SINAPI | COLOCAÇÃO DE TELA EM ANDAIME FACHADEIRO. AF_11/2017 | M² | 10.311 | [9 empty] | 0
12.8.1.4 | PFPI_045 | Próprio | REVESTIMENTO DE PAREDE EM PASTILHA DE PORCELANA ESMALTADA 5X5CM, LINHA ENGENHARIA, COR BEAUFORT, ATLAS REFERÊNCIA M6256 OU SIMILAR, APLICADA COM ARGAMASSA AC-III, REJUNTADO. | M² | 68.74 | [9 empty] | 0
12.8.1.5 | 104237 | Próprio | EMBOÇO OU MASSA ÚNICA EM ARGAMASSA TRAÇO 1:2:8, PREPARO MECÂNICA COM BETONEIRA 400 L, APLICADA MANUALMENTE EM PANOS DE FACHADA SEM PRESENÇA DE VÃOS, ESPESSURA DE 35 MM, ACESSO POR ANDAIME. AF_08/2022 | M² | 68.74 | [9 empty] | 0
12.8.1.6 | 87879 | SINAPI | CHAPISCO APLICADO EM ALVENARIAS E ESTRUTURAS DE CONCRETO INTERNAS, COM COLHER DE PEDREIRO. ARGAMASSA TRAÇO 1:3 COM PREPARO EM BETONEIRA 400L. AF_10/2022 | M² | 68.74 | [9 empty] | 0
12.9 |  |  | PINTURA | [11 empty] | 0
12.9.1 |  |  | PINTURA | [11 empty] | 0
12.9.1.1 | 102494 | SINAPI | PINTURA DE PISO COM TINTA EPÓXI, APLICAÇÃO MANUAL, 2 DEMÃOS, INCLUSO PRIMER EPÓXI. AF_05/2021 | M² | 28.62 | [9 empty] | 0
12.9.1.2 | PFPI_020 | Próprio | PINTURA DE PLATIBANDA COM TINTA ACRÍLICA PREMIUM, APLICAÇÃO MANUAL, 2 DEMÃOS, INCLUSO FUNDO PREPARADOR - MATERIAL E MÃO DE OBRA | M² | 4.03 | [9 empty] | 0
12.10 |  |  | IMPERMEABILIZAÇÃO | [11 empty] | 0
12.10.1 |  |  | IMPERMEABILIZAÇÃO | [11 empty] | 0
12.10.1.1 | PFPI_190 | Próprio | IMPERMEABILIZAÇÃO DE SUPERFÍCIE COM MANTA ASFÁLTICA, UMA CAMADA, INCLUSIVE APLICAÇÃO DE PRIMER ASFÁLTICO, E=4MM TIPO III-B ALUMINIZADA. | M² | 25.45 | [9 empty] | 0
12.11 |  |  | ÁGUA PLUVIAL | [11 empty] | 0
12.11.1 | 89512 | SINAPI | TUBO PVC, SÉRIE R, ÁGUA PLUVIAL, DN 100 MM, FORNECIDO E INSTALADO EM RAMAL DE ENCAMINHAMENTO. | M | 5.01 | [9 empty] | 0
12.11.2 | 89853 | SINAPI | CURVA LONGA 90 GRAUS, PVC, SERIE NORMAL, ESGOTO PREDIAL, DN 100 MM, JUNTA ELÁSTICA, FORNECIDO E INSTALADO EM SUBCOLETOR AÉREO DE ESGOTO SANITÁRIO. | UN | 1 | [9 empty] | 0
12.11.3 | PFPI_184.1 | Próprio | RALO HEMISFÉRICO EM FERRO FUNDIDO TIPO ABACAXI, DN=100MM - FORNECIMENTO E INSTALAÇÃO | UN | 1 | [9 empty] | 0
12.12 |  |  | FINALIZAÇÃO DE OBRA | [11 empty] | 0
12.12.1 |  |  | AS BUILT | [11 empty] | 0
12.12.1.1 | PFPI_491 | Próprio | AS BUILT DE PROJETOS EM BIM | M² | 28.62 | [9 empty] | 0
12.12.2 |  |  | LIMPEZA FINAL | [11 empty] | 0
12.12.2.1 | PFPI_508 | Próprio | LIMPEZA FINAL DE OBRA - (OBRAS CIVIS) - MÃO DE OBRA E MATERIAIS | M² | 28.62 | [9 empty] | 0
13 |  |  | IMPLANTAÇÃO (ÁREA EXTERNA) | [11 empty] | 0
13.1 |  |  | MURO PERIMETRAL | [11 empty] | 0
13.1.1 |  |  | DESMONTAGEM | [11 empty] | 0
13.1.1.1 | PFPI_509 | Próprio | DESMONTAGEM E REINSTALAÇÃO DE TAPUME COM TELHA METÁLICA, INCLUSO RETIRADA FINAL. | M² | 278.78 | [9 empty] | 0
13.1.1.2 | PFPI_140 | Próprio | TAPUME COM TELHA METÁLICA, INCLUSO RETIRADA FINAL. | M² | 44.44 | [9 empty] | 0
13.1.2 |  |  | FUNDAÇÃO - EMBASAMENTO COM PEDRA | [11 empty] | 0
13.1.2.1 | 96523 | SINAPI | ESCAVAÇÃO MANUAL PARA BLOCO DE COROAMENTO OU SAPATA (INCLUINDO ESCAVAÇÃO PARA COLOCAÇÃO DE FÔRMAS). AF_06/2017 | M³ | 260.56 | [9 empty] | 0
13.1.2.2 | 101616 | SINAPI | PREPARO DE FUNDO DE VALA COM LARGURA MENOR QUE 1,5 M (ACERTO DO SOLO NATURAL). AF_08/2020 | M³ | 417.2 | [9 empty] | 0
13.1.2.3 | 100984 | SINAPI | CARGA, MANOBRA E DESCARGA DE ENTULHO EM CAMINHÃO BASCULANTE 18 M³ - CARGA COM ESCAVADEIRA HIDRÁULICA (CAÇAMBA DE 0,80 M³ / 111 HP) E DESCARGA LIVRE (UNIDADE: M3). AF_07/2020 | M³ | 218.906 | [9 empty] | 0
13.1.2.4 | 103800 | SINAPI | PEDRA ARGAMASSADA COM CIMENTO E AREIA 1:3, 40% DE ARGAMASSA EM VOLUME - AREIA E PEDRA DE MÃO COMERCIAIS - FORNECIMENTO E ASSENTAMENTO. AF_08/2022 | M³ | 234.96 | [9 empty] | 0
13.1.2.5 | 92762 | SINAPI | ARMAÇÃO DE PILAR OU VIGA DE ESTRUTURA CONVENCIONAL DE CONCRETO ARMADO UTILIZANDO AÇO CA-50 DE 10,0 MM - MONTAGEM. AF_06/2022 | KG | 1581.36 | [9 empty] | 0
13.1.2.6 | 96616 | SINAPI | LASTRO DE CONCRETO MAGRO, APLICADO EM BLOCOS DE COROAMENTO OU SAPATAS. AF_08/2017 | M³ | 2.12 | [9 empty] | 0
13.1.2.7 | PFPI_511 | Próprio | CONCRETAGEM DE BLOCOS DE COROAMENTO E VIGAS BALDRAMES, FCK 35 MPA, COM USO DE BOMBA  LANÇAMENTO, ADENSAMENTO E ACABAMENTO. AF_06/2017 | M³ | 39.534 | [9 empty] | 0
13.1.2.8 | 98557 | SINAPI | IMPERMEABILIZAÇÃO DE SUPERFÍCIE COM EMULSÃO ASFÁLTICA, 2 DEMÃOS AF_06/2018 | M² | 783.2 | [9 empty] | 0
13.1.2.9 | 74022/058 | SINAPI/ADAP | ENSAIO DE ABATIMENTO DO TRONCO DE CONE | UN | 5 | [9 empty] | 0
13.1.2.10 | 68.01.04 | SUDECAP | RESISTÊNCIA À COMPRESSÃO CORPOS DE PROVA CILÍNDRICOS - CIMENTO PORTLAND (NBR 7215:2019) | UN | 10 | [9 empty] | 0
13.1.3 |  |  | MURO PERIMETRAL | [11 empty] | 0
13.1.3.1 | 103320 | SINAPI | ALVENARIA DE VEDAÇÃO DE BLOCOS VAZADOS DE CONCRETO DE 19X19X39 CM (ESPESSURA 19 CM) E ARGAMASSA DE ASSENTAMENTO COM PREPARO EM BETONEIRA. AF_12/2021 | M² | 2166.55 | [9 empty] | 0
13.2 |  |  | GRADIL | [11 empty] | 0
13.2.1 |  |  | GRADIL | [11 empty] | 0
13.2.1.1 | PFPI_148 | Próprio | GRADIL BELGO SECURIFOR, COR VERDE, INCLUSIVE POSTES E ACESSÓRIOS - REF.: BELGO SECURIFOR - BELGO BEKAERT ARAMES OU SIMILAR EQUIVALENTE - FORNECIMENTO E INSTALAÇÃO | M² | 364.14 | [9 empty] | 0
13.2.1.2 | PFPI_183 | Próprio | GRADIL NYLOFOR 3D, MALHA 20X5CM, Ø 5MM, DIMENSÕES DE 243X250 CM, BELGO OU SIMILAR, INCLUSIVE POSTES E ACESSÓRIOS – FORNECIMENTO E INSTALAÇÃO | M² | 155.33 | [9 empty] | 0
13.2.1.3 | PFPI_560 | Próprio | PT01 - PORTÃO EM GRADIL METÁLICO SECURIFOR BELGO OU SIMILAR EQUIVALENTE. COR BRANCA - CORRER (10,64x2,5) M - - FORNECIMENTO E INSTALAÇÃO | UN | 1 | [9 empty] | 0
13.2.1.4 | PFPI_560.1 | Próprio | PT02 - PORTÃO EM GRADIL METÁLICO SECURIFOR BELGO OU SIMILAR EQUIVALENTE. COR BRANCA - CORRER (8,26x2,5) M - - FORNECIMENTO E INSTALAÇÃO | UN | 1 | [9 empty] | 0
13.2.1.5 | PFPI_123 | Próprio | PG3 - PORTA EM GRADIL METÁLICO SECURIFOR BELGO OU SIMILAR EQUIVALENTE. COR BRANCA - ABRIR - 1 FOLHA (0,6x1,9) M - - FORNECIMENTO E INSTALAÇÃO | UN | 1 | [9 empty] | 0
13.2.1.6 | PFPI_266 | Próprio | PG1 - PORTA EM GRADIL METÁLICO SECURIFOR BELGO OU SIMILAR EQUIVALENTE. COR BRANCA - ABRIR - 1 FOLHA (0,8x1,9) M - - FORNECIMENTO E INSTALAÇÃO | UN | 10 | [9 empty] | 0
13.2.1.7 | 13030 | ORSE | BICICLETÁRIO EM TUBO DE AÇO GALVANIZADO DIAM=2.1/2", PARA 6 BICICLETAS, CHUMBADAS NO PISO, INCLUSO PINTURA DE ACABAMENTO COM 02 DEMÃOS | UN | 3 | [9 empty] | 0
13.2.1.8 | PFPI_148.1 | Próprio | RAMPA PARA LAVA JATO/MANUTENÇÃO SUPER REFORÇADA | UN | 1 | [9 empty] | 0
13.3 |  |  | PAISAGISMO | [11 empty] | 0
13.3.1 |  |  | PAISAGISMO | [11 empty] | 0
13.3.1.1 | PFPI_396 | Próprio | DIONELA (DIANELLA TASMÂNICA) - FORRAÇÃO - FORNECIMENTO E PLANTIO | M² | 630 | [9 empty] | 0
13.3.1.2 | PFPI_401 | Próprio | FÓRMIO ROXO (PHORMIUM TENAX RUBRUM) - FORRAÇÃO - FORNECIMENTO E PLANTIO | M² | 308 | [9 empty] | 0
13.3.1.3 | PFPI_5028 | Próprio | GRAMA ESMERALDA (ZOYSIA JAPONICA) - FORRAÇÃO - FORNECIMENTO E PLANTIO | M² | 30900 | [9 empty] | 0
13.3.1.4 | PFPI_400 | Próprio | LAMBARI / JUDEU ERRANTE (TRADESCANTIA ZEBRINA) - FORRAÇÃO - FORNECIMENTO E PLANTIO | M² | 359 | [9 empty] | 0
13.3.1.5 | PFPI_748 | Próprio | LAVANDA (LAVANDULA ANGUSTIFOLIA) - FORRAÇÃO - FORNECIMENTO E PLANTIO | M² | 298 | [9 empty] | 0
13.3.1.6 | PFPI_749 | Próprio | MORÉIA BRANCA (DIETES IRIDIOIDES) - 0,4 - 0,8 M - FORNECIMENTO E PLANTIO | UN | 190 | [9 empty] | 0
13.3.1.7 | PFPI_750 | Próprio | BUXINHO BOLA (BUXUS SEMPERVIRENS) - 0,4 -1,2 M - FORNECIMENTO E PLANTIO | UN | 12 | [9 empty] | 0
13.3.1.8 | PFPI_751 | Próprio | BROMÉLIA IMPERIAL (ALCANTAREA IMPERIALIS) - 0,4 - 1,5 M - FORNECIMENTO E PLANTIO | UN | 25 | [9 empty] | 0
13.3.1.9 | PFPI_752 | Próprio | JASMIM DE LARANEJEIRA (MURRAYA PANICULATA) - 0,6 - 1,2 M - FORNECIMENTO E PLANTIO | UN | 539 | [9 empty] | 0
13.3.1.10 | PFPI_753 | Próprio | CICA (CYCAS REVOLUTE) - 0,6 - 3,0 M - FORNECIMENTO E PLANTIO | UN | 3 | [9 empty] | 0
13.3.1.11 | PFPI_754 | Próprio | CLÚSIA (CLUSIA FLUMINENSIS) - ATÉ 1,8M - FORNECIMENTO E PLANTIO | UN | 20 | [9 empty] | 0
13.3.1.12 | PFPI_397 | Próprio | PALMEIRA LEQUE (LIVISTONA ROTUNDIFOLIA) - ATÉ 2,0M - FORNECIMENTO E PLANTIO | UN | 5 | [9 empty] | 0
13.3.1.13 | PFPI_398 | Próprio | PALMEIRA ORELHA DE ELEFANTE (ALOCASIA MACRORRHIZOS) - ATÉ 2,0M - FORNECIMENTO E PLANTIO | UN | 6 | [9 empty] | 0
13.3.1.14 | PFPI_399 | Próprio | PALMEIRA TAMAREIRA ANÃ (PHOENIX ROEBELENII) - ATÉ 3,0M - FORNECIMENTO E PLANTIO | UN | 7 | [9 empty] | 0
13.3.1.15 | PFPI_755 | Próprio | PALMEIRA VEITCHIA (VEITCHIA MERRILLII) - 3,0 - 8,0 M - FORNECIMENTO E PLANTIO | UN | 5 | [9 empty] | 0
13.3.1.16 | PFPI_756 | Próprio | PALMEIRA RABO DE RAPOSA (WODYETIA BIFURCATA) - 15,0 - 20,M - FORNECIMENTO E PLANTIO | UN | 5 | [9 empty] | 0
13.3.1.17 | PFPI_757 | Próprio | PALMEIRA CARNAÚBA (COPERNICIA PRUNIFERA) - 10,0 - 15,M - FORNECIMENTO E PLANTIO | UN | 9 | [9 empty] | 0
13.3.1.18 | PFPI_758 | Próprio | IPÊ (AMARELO E ROXO) - (HANDROANTHUS SERRATIFOLIUS) - 10,0 - 15 M - FORNECIMENTO E PLANTIO | UN | 3 | [9 empty] | 0
13.3.1.19 | PFPI_759 | Próprio | CANELEIRO (CENOSTIGMA MACROPHYLLUM) - 10,0 - 20,M - FORNECIMENTO E PLANTIO | UN | 6 | [9 empty] | 0
13.3.1.20 | PFPI_760 | Próprio | JAMELÃO (SYZYGIUM CUMNII) - 10,0 - 15,M - FORNECIMENTO E PLANTIO | UN | 1 | [9 empty] | 0
13.4 |  |  | IRRIGAÇÃO | [11 empty] | 0
13.4.1 |  |  | IRRIGAÇÃO | [11 empty] | 0
13.4.1.1 | 89356 | SINAPI | TUBO, PVC, SOLDÁVEL, DN 25MM, INSTALADO EM RAMAL OU SUB-RAMAL DE ÁGUA - FORNECIMENTO E INSTALAÇÃO. AF_06/2022 | M | 18.9 | [9 empty] | 0
13.4.1.2 | 89357 | SINAPI | TUBO, PVC, SOLDÁVEL, DN 32MM, INSTALADO EM RAMAL OU SUB-RAMAL DE ÁGUA - FORNECIMENTO E INSTALAÇÃO. AF_06/2022 | M | 128.9 | [9 empty] | 0
13.4.1.3 | 103979 | SINAPI | TUBO, PVC, SOLDÁVEL, DN 50MM, INSTALADO EM RAMAL DE DISTRIBUIÇÃO DE ÁGUA - FORNECIMENTO E INSTALAÇÃO. AF_06/2022 | M | 4222.86 | [9 empty] | 0
13.4.1.4 | 89451 | SINAPI | TUBO, PVC, SOLDÁVEL, DN 75MM, INSTALADO EM RAMAL DE DISTRIBUIÇÃO DE ÁGUA - FORNECIMENTO E INSTALAÇÃO. AF_06/2022 | M | 214.62 | [9 empty] | 0
13.4.1.5 | 89452 | SINAPI | TUBO, PVC, SOLDÁVEL, DN 85MM, INSTALADO EM RAMAL DE DISTRIBUIÇÃO DE ÁGUA - FORNECIMENTO E INSTALAÇÃO. AF_06/2022 | M | 26.25 | [9 empty] | 0
13.4.1.6 | PFPI_403 | Próprio | PLUG EM PVC RIGIDO ROSCÁVEL DN 3/4" - FORNECIMENTO E INSTALAÇÃO | UN | 4 | [9 empty] | 0
13.4.1.7 | 89366 | SINAPI | JOELHO 90 GRAUS COM BUCHA DE LATÃO, PVC, SOLDÁVEL, DN 25MM, X 3/4 INSTALADO EM RAMAL OU SUB-RAMAL DE ÁGUA - FORNECIMENTO E INSTALAÇÃO. AF_06/2022 | UN | 10 | [9 empty] | 0
13.4.1.8 | 89391 | SINAPI | ADAPTADOR CURTO COM BOLSA E ROSCA PARA REGISTRO, PVC, SOLDÁVEL, DN 32MM X 1 , INSTALADO EM RAMAL OU SUB-RAMAL DE ÁGUA - FORNECIMENTO E INSTALAÇÃO. AF_06/2022 | UN | 408 | [9 empty] | 0
13.4.1.9 | 89613 | SINAPI | ADAPTADOR CURTO COM BOLSA E ROSCA PARA REGISTRO, PVC, SOLDÁVEL, DN 75MM X 2.1/2, INSTALADO EM PRUMADA DE ÁGUA - FORNECIMENTO E INSTALAÇÃO. AF_12/2014 | UN | 12 | [9 empty] | 0
13.4.1.10 | 89616 | SINAPI | ADAPTADOR CURTO COM BOLSA E ROSCA PARA REGISTRO, PVC, SOLDÁVEL, DN 85MM X 3 , INSTALADO EM PRUMADA DE ÁGUA - FORNECIMENTO E INSTALAÇÃO. AF_06/2022 | UN | 18 | [9 empty] | 0
13.4.1.11 | 89367 | SINAPI | JOELHO 90 GRAUS, PVC, SOLDÁVEL, DN 32MM, INSTALADO EM RAMAL OU SUB-RAMAL DE ÁGUA - FORNECIMENTO E INSTALAÇÃO. AF_06/2022 | UN | 3 | [9 empty] | 0
13.4.1.12 | PFPI_404 | Próprio | CRUZETA SOLDÁVEL DN 50MM, PVC MARROM, ÁGUA FRIA – FORNECIMENTO E INSTALAÇÃO | UN | 6 | [9 empty] | 0
13.4.1.13 | 103999 | SINAPI | BUCHA DE REDUÇÃO, LONGA, PVC, SOLDÁVEL, DN 50 X 25 MM, INSTALADO EM RAMAL DE DISTRIBUIÇÃO DE ÁGUA - FORNECIMENTO E INSTALAÇÃO. AF_06/2022 | UN | 7 | [9 empty] | 0
13.4.1.14 | 103972 | SINAPI | BUCHA DE REDUÇÃO, LONGA, PVC, SOLDÁVEL, DN 75 X 50 MM, INSTALADO EM PRUMADA DE ÁGUA - FORNECIMENTO E INSTALAÇÃO. AF_06/2022 | UN | 7 | [9 empty] | 0
13.4.1.15 | 103986 | SINAPI | CURVA 90 GRAUS, PVC, SOLDÁVEL, DN 50MM, INSTALADO EM RAMAL DE DISTRIBUIÇÃO DE ÁGUA - FORNECIMENTO E INSTALAÇÃO. AF_06/2022 | UN | 79 | [9 empty] | 0
13.4.1.16 | 104004 | SINAPI | TE, PVC, SOLDÁVEL, DN 50MM, INSTALADO EM RAMAL DE DISTRIBUIÇÃO DE ÁGUA - FORNECIMENTO E INSTALAÇÃO. AF_06/2022 | UN | 116 | [9 empty] | 0
13.4.1.17 | 102115 | SINAPI | BOMBA CENTRÍFUGA, TRIFÁSICA, 1,5 CV OU 1,48 HP, HM 10 A 70 M, Q 1,8 A 5,3 M3/H - FORNECIMENTO E INSTALAÇÃO. AF_12/2020 | UN | 1 | [9 empty] | 0
13.4.1.18 | PFPI_479 | Próprio | CONTROLADOR RAIN BIRD ESP RZX-E 6 ESTAÇÕES INTERNO WIFI 220 VOLTS - FORNECIMENTO E INSTALAÇÃO | UN | 1 | [9 empty] | 0
13.4.1.19 | PFPI_474 | Próprio | ASPERSOR ESCAMOTEÁVEL COM ÂNGULO DE 180 OU 360° E ALCANCE DE 2,70 M – REF.: HUNTER PS-ULTRA 04 - COM BOCAL – FORNECIMENTO E INSTALAÇÃO | UN | 1 | [9 empty] | 0
13.4.1.20 | PFPI_475 | Próprio | ASPERSOR ESCAMOTEÁVEL COM ÂNGULO DE 90° OU 180° E ALCANCE DE 3,70 M – REF.: UNI-SPRAY COM BOCAL 12 VAN - RAIN BIRD – FORNECIMENTO E INSTALAÇÃO | UN | 262 | [9 empty] | 0
13.4.1.21 | PFPI_476 | Próprio | ASPERSOR ROTOR ESCAMOTEÁVEL COM ÂNGULO DE 180° OU 360° E ALCANCE DE 7,60 M – REF.: ASPERSOR ROTOR 5004 PLUS RAIN BIRD – FORNECIMENTO E INSTALAÇÃO | UN | 35 | [9 empty] | 0
13.4.1.22 | PFPI_477 | Próprio | ASPERSOR ROTOR ESCAMOTEÁVEL COM ÂNGULO DE 90° OU 180° E ALCANCE DE 21,00 M – REF.: ASPERSOR ROTOR RAIN BIRD 8005 – FORNECIMENTO E INSTALAÇÃO | UN | 110 | [9 empty] | 0
13.4.1.23 | 1095 | ORSE | CAP DE PVC RÍGIDO SOLDÁVEL, MARROM, DIÂM = 32MM | UN | 1 | [9 empty] | 0
13.4.1.24 | 1097 | ORSE | CAP DE PVC RÍGIDO SOLDÁVEL, MARROM, DIÂM = 50MM | UN | 137 | [9 empty] | 0
13.4.1.25 | 103987 | SINAPI | CURVA 45 GRAUS, PVC, SOLDÁVEL, DN 50MM, INSTALADO EM RAMAL DE DISTRIBUIÇÃO DE ÁGUA - FORNECIMENTO E INSTALAÇÃO. AF_06/2022 | UN | 12 | [9 empty] | 0
13.4.1.26 | 89519 | SINAPI | CURVA 45 GRAUS, PVC, SOLDÁVEL, DN 75MM, INSTALADO EM PRUMADA DE ÁGUA - FORNECIMENTO E INSTALAÇÃO. AF_06/2022 | UN | 2 | [9 empty] | 0
13.4.1.27 | 89517 | SINAPI | CURVA 90 GRAUS, PVC, SOLDÁVEL, DN 75MM, INSTALADO EM RAMAL DE DISTRIBUIÇÃO DE ÁGUA - FORNECIMENTO E INSTALAÇÃO. AF_06/2022 | UN | 10 | [9 empty] | 0
13.4.1.28 | 89525 | SINAPI | CURVA 90 GRAUS, PVC, SOLDÁVEL, DN 85MM, INSTALADO EM RAMAL DE DISTRIBUIÇÃO DE ÁGUA - FORNECIMENTO E INSTALAÇÃO. AF_06/2022 | UN | 8 | [9 empty] | 0
13.4.1.29 | 89410 | SINAPI | CURVA 90 GRAUS, PVC, SOLDÁVEL, DN 25MM, INSTALADO EM RAMAL DE DISTRIBUIÇÃO DE ÁGUA - FORNECIMENTO E INSTALAÇÃO. AF_06/2022 | UN | 2 | [9 empty] | 0
13.4.1.30 | 89443 | SINAPI | TE, PVC, SOLDÁVEL, DN 32MM, INSTALADO EM RAMAL DE DISTRIBUIÇÃO DE ÁGUA - FORNECIMENTO E INSTALAÇÃO. AF_06/2022 | UN | 1 | [9 empty] | 0
13.4.1.31 | 89629 | SINAPI | TE, PVC, SOLDÁVEL, DN 75MM, INSTALADO EM RAMAL DE DISTRIBUIÇÃO DE ÁGUA - FORNECIMENTO E INSTALAÇÃO. AF_06/2022 | UN | 7 | [9 empty] | 0
13.4.1.32 | 89631 | SINAPI | TE, PVC, SOLDÁVEL, DN 85MM, INSTALADO EM RAMAL DE DISTRIBUIÇÃO DE ÁGUA - FORNECIMENTO E INSTALAÇÃO. AF_06/2022 | UN | 4 | [9 empty] | 0
13.4.1.33 | 104006 | SINAPI | TÊ DE REDUÇÃO, PVC, SOLDÁVEL, DN 50MM X 25MM, INSTALADO EM RAMAL OU SUB-RAMAL DE ÁGUA - FORNECIMENTO E INSTALAÇÃO. AF_06/2022 | UN | 408 | [9 empty] | 0
13.4.1.34 | 89630 | SINAPI | TÊ DE REDUÇÃO, PVC, SOLDÁVEL, DN 75MM X 50MM, INSTALADO EM RAMAL OU SUB-RAMAL DE ÁGUA - FORNECIMENTO E INSTALAÇÃO. AF_06/2022 | UN | 9 | [9 empty] | 0
13.4.1.35 | 89612 | SINAPI | UNIÃO, PVC, SOLDÁVEL, DN 75MM, INSTALADO EM RAMAL DE DISTRIBUIÇÃO DE ÁGUA - FORNECIMENTO E INSTALAÇÃO. AF_06/2022 | UN | 4 | [9 empty] | 0
13.4.1.36 | 89615 | SINAPI | UNIÃO, PVC, SOLDÁVEL, DN 85MM, INSTALADO EM RAMAL DE DISTRIBUIÇÃO DE ÁGUA - FORNECIMENTO E INSTALAÇÃO. AF_06/2022 | UN | 4 | [9 empty] | 0
13.4.1.37 | 102137 | SINAPI | CHAVE DE BOIA AUTOMÁTICA SUPERIOR/INFERIOR 15A/250V - FORNECIMENTO E INSTALAÇÃO. AF_12/2020 | UN | 2 | [9 empty] | 0
13.4.1.38 | 94797 | SINAPI | TORNEIRA DE BOIA PARA CAIXA D'ÁGUA, ROSCÁVEL, 1" - FORNECIMENTO E INSTALAÇÃO. AF_08/2021 | UN | 2 | [9 empty] | 0
13.4.1.39 | 94500 | SINAPI | REGISTRO DE GAVETA BRUTO, LATÃO, ROSCÁVEL, 3" - FORNECIMENTO E INSTALAÇÃO. AF_08/2021 | UN | 6 | [9 empty] | 0
13.4.1.40 | 103009 | SINAPI | VÁLVULA DE RETENÇÃO VERTICAL, DE BRONZE, ROSCÁVEL, 2 1/2" - FORNECIMENTO E INSTALAÇÃO. AF_08/2021 | UN | 4 | [9 empty] | 0
13.4.1.41 | 99625 | SINAPI | VÁLVULA DE RETENÇÃO HORIZONTAL, DE BRONZE, ROSCÁVEL, 3" - FORNECIMENTO E INSTALAÇÃO. AF_08/2021 | UN | 2 | [9 empty] | 0
13.5 |  |  | INSTALAÇÕES DE PREVENÇÃO E COMBATE A INCÊNDIO | [11 empty] | 0
13.5.1 |  |  | INSTALAÇÕES DE PREVENÇÃO E COMBATE A INCÊNDIO | [11 empty] | 0
13.5.1.1 | 92367 | SINAPI | TUBO DE AÇO GALVANIZADO COM COSTURA, CLASSE MÉDIA, DN 65 (2 1/2"), CONEXÃO ROSQUEADA, INSTALADO EM REDE DE ALIMENTAÇÃO PARA HIDRANTE - FORNECIMENTO E INSTALAÇÃO. AF_10/2020 | M | 95.7 | [9 empty] | 0
13.5.1.2 | 101927 | SINAPI | TUBO DE AÇO GALVANIZADO COM COSTURA, CLASSE MÉDIA, DN 100 (4"), CONEXÃO ROSQUEADA, INSTALADO EM REDE DE ALIMENTAÇÃO PARA HIDRANTE - FORNECIMENTO E INSTALAÇÃO. AF_10/2020 | M | 1.75 | [9 empty] | 0
13.5.1.3 | 100757 | SINAPI | PINTURA COM TINTA ALQUÍDICA DE ACABAMENTO (ESMALTE SINTÉTICO ACETINADO) PULVERIZADA SOBRE SUPERFÍCIES METÁLICAS (EXCETO PERFIL) EXECUTADO EM OBRA (02 DEMÃOS). AF_01/2020_PE | M² | 20.09 | [9 empty] | 0
13.5.1.4 | 72302 | SINAPI/ADAP | COTOVELO DE AÇO GALVANIZADO 2.1/2" | UN | 3 | [9 empty] | 0
13.5.1.5 | 72306 | SINAPI/ADAP | COTOVELO DE AÇO GALVANIZADO 4" - FORNECIMENTO E INSTALAÇÃO | UN | 1 | [9 empty] | 0
13.5.1.6 | PFPI_260 | Próprio | FORNECIMENTO E INSTALAÇÃO DE HIDRANTE TIPO COLUNA, COMPLETO, DN 100MM NO PASSEIO, INCLUSIVE REGISTRO, CONEXÕES E CAIXA PARA REGISTRO | UN | 1 | [9 empty] | 0
13.5.1.7 | 93358 | SINAPI | ESCAVAÇÃO MANUAL DE VALA COM PROFUNDIDADE MENOR OU IGUAL A 1,30 M. AF_02/2021 | M³ | 14.618 | [9 empty] | 0
13.5.1.8 | 96995 | SINAPI/ADAP | REATERRO MANUAL APILOADO COM SOQUETE. AF_10/2017 | M³ | 14.286 | [9 empty] | 0
13.5.1.9 | 100984 | SINAPI | CARGA, MANOBRA E DESCARGA DE ENTULHO EM CAMINHÃO BASCULANTE 18 M³ - CARGA COM ESCAVADEIRA HIDRÁULICA (CAÇAMBA DE 0,80 M³ / 111 HP) E DESCARGA LIVRE (UNIDADE: M3). AF_07/2020 | M³ | 0.4 | [9 empty] | 0
13.6 |  |  | SDAI - SISTEMA DE DETECÇÃO E ALARME DE INCÊNDIO | [11 empty] | 0
13.6.1 |  |  | SDAI - SISTEMA DE DETECÇÃO E ALARME DE INCÊNDIO | [11 empty] | 0
13.6.1.1 | PFPI_430 | Próprio | ELETRODUTO DE AÇO GALVANIZADO ELETROLÍTICO NA COR VERMELHA, DN 32 MM (1 1/4"), INCLUSIVE FIXAÇÃO E CONEXÕES - FORNECIMENTO E INSTALAÇÃO | M | 314.32 | [9 empty] | 0
13.6.1.2 | PFPI_429 | Próprio | ELETRODUTO DE AÇO GALVANIZADO ELETROLÍTICO NA COR VERMELHA, DN 25 MM (1"), INCLUSIVE FIXAÇÃO E CONEXÕES - FORNECIMENTO E INSTALAÇÃO | M | 365.65 | [9 empty] | 0
13.6.1.3 | 97891 | SINAPI | CAIXA ENTERRADA ELÉTRICA RETANGULAR, EM ALVENARIA COM BLOCOS DE CONCRETO, FUNDO COM BRITA, DIMENSÕES INTERNAS: 0,4X0,4X0,4 M. AF_12/2020 | UN | 8 | [9 empty] | 0
13.6.1.4 | 93358 | SINAPI | ESCAVAÇÃO MANUAL DE VALA COM PROFUNDIDADE MENOR OU IGUAL A 1,30 M. AF_02/2021 | M³ | 192 | [9 empty] | 0
13.6.1.5 | 96995 | SINAPI/ADAP | REATERRO MANUAL APILOADO COM SOQUETE. AF_10/2017 | M³ | 172.8 | [9 empty] | 0
13.6.1.6 | 100984 | SINAPI | CARGA, MANOBRA E DESCARGA DE ENTULHO EM CAMINHÃO BASCULANTE 18 M³ - CARGA COM ESCAVADEIRA HIDRÁULICA (CAÇAMBA DE 0,80 M³ / 111 HP) E DESCARGA LIVRE (UNIDADE: M3). AF_07/2020 | M³ | 24.96 | [9 empty] | 0
13.6.2 |  |  | SDAI - SISTEMA DE DETECÇÃO E ALARME DE INCÊNDIO | [11 empty] | 0
13.6.2.1 | PFPI_434 | Próprio | CABO DE COMUNICAÇÃO DE 3x1,5mm² (ATB) PARA SUB-REDE RS-485 (100M), BLINDAGEM DE POLIÉSTER E ALUMÍNIO, ISOLAÇÃO DE 600 Vac e 75°C COM CAPACITÂNCIA MÁXIMA NÃO SUPERIOR A 120pF - FORNECIMENTO E INSTALAÇÃO | UN | 502.4 | [9 empty] | 0
13.6.2.2 | PFPI_435 | Próprio | CABO DE INSTRUMENTAÇÃO PARA ALARME DE INCÊNDIO (CIAI) - 2 CONDUTORES DE 2X1,5MM² COM FIO DE COBRE ELETROLÍTICO, CLASSE 2, ISOLAÇÃO DAS VIAS EM PVC 105° ANTICHAMA, BLINDAGEM EM FITA ALUMÍNIO, 1 CONDUTOR PARA COMUNICAÇÃO E OUTRO PARA ALIMENTAÇÃO DE SIRENES - FORNECIMENTO E INSTALAÇÃO | M | 702.9 | [9 empty] | 0
13.7 |  |  | INSTALAÇÕES HIDRÁULICAS | [11 empty] | 0
13.7.1 |  |  | INSTALAÇÕES HIDRÁULICAS | [11 empty] | 0
13.7.1.1 | 91785 | SINAPI/ADAP | (COMPOSIÇÃO REPRESENTATIVA) DO SERVIÇO DE INSTALAÇÃO DE TUBOS DE PVC, SOLDÁVEL, ÁGUA FRIA, DN 25 MM (INSTALADO EM RAMAL, SUB-RAMAL, RAMAL DE DISTRIBUIÇÃO OU PRUMADA), INCLUSIVE CONEXÕES, CORTES E FIXAÇÕES, PARA PRÉDIOS. AF_10/2015 | M | 52.21 | [9 empty] | 0
13.7.1.2 | 91786 | SINAPI | (COMPOSIÇÃO REPRESENTATIVA) DO SERVIÇO DE INSTALAÇÃO TUBOS DE PVC, SOLDÁVEL, ÁGUA FRIA, DN 32 MM (INSTALADO EM RAMAL, SUB-RAMAL, RAMAL DE DISTRIBUIÇÃO OU PRUMADA), INCLUSIVE CONEXÕES, CORTES E FIXAÇÕES, PARA PRÉDIOS. AF_10/2015 | M | 228.43 | [9 empty] | 0
13.7.1.3 | 91787 | SINAPI/ADAP | (COMPOSIÇÃO REPRESENTATIVA) DO SERVIÇO DE INSTALAÇÃO DE TUBOS DE PVC, SOLDÁVEL, ÁGUA FRIA, DN 40 MM (INSTALADO EM PRUMADA), INCLUSIVE CONEXÕES, CORTES E FIXAÇÕES, PARA PRÉDIOS. AF_10/2015 | M | 3.92 | [9 empty] | 0
13.7.1.4 | 91788 | SINAPI/ADAP | (COMPOSIÇÃO REPRESENTATIVA) DO SERVIÇO DE INSTALAÇÃO DE TUBOS DE PVC, SOLDÁVEL, ÁGUA FRIA, DN 50 MM (INSTALADO EM PRUMADA), INCLUSIVE CONEXÕES, CORTES E FIXAÇÕES, PARA PRÉDIOS. AF_10/2015 | M | 379.17 | [9 empty] | 0
13.7.1.5 | 89450 | SINAPI | TUBO, PVC, SOLDÁVEL, DN 60MM, INSTALADO EM PRUMADA DE ÁGUA - FORNECIMENTO E INSTALAÇÃO. AF_06/2022 | M | 151.36 | [9 empty] | 0
13.7.1.6 | PFPI_418 | Próprio | LUVA, PVC, SOLDÁVEL, DN 60MM, POR METRO DE TUBO INSTALADO - FORNECIMENTO E INSTALAÇÃO | M | 54.09 | [9 empty] | 0
13.7.1.7 | 94496 | SINAPI | REGISTRO DE GAVETA BRUTO, LATÃO, ROSCÁVEL, 1 1/4" - FORNECIMENTO E INSTALAÇÃO. AF_08/2021 | UN | 4 | [9 empty] | 0
13.7.1.8 | 94495 | SINAPI | REGISTRO DE GAVETA BRUTO, LATÃO, ROSCÁVEL, 1" - FORNECIMENTO E INSTALAÇÃO. AF_08/2021 | UN | 2 | [9 empty] | 0
13.7.1.9 | 103012 | SINAPI | VÁLVULA DE RETENÇÃO, DE BRONZE, PÉ COM CRIVOS, ROSCÁVEL, 1 1/4" - FORNECIMENTO E INSTALAÇÃO. AF_08/2021 | UN | 2 | [9 empty] | 0
13.7.1.10 | 99629 | SINAPI | VÁLVULA DE RETENÇÃO VERTICAL, DE BRONZE, ROSCÁVEL, 1" - FORNECIMENTO E INSTALAÇÃO. AF_08/2021 | UN | 2 | [9 empty] | 0
13.7.1.11 | PFPI_161 | Próprio | CAP DE PVC RÍGIDO SOLDÁVEL, MARROM, DIÂM = 25MM – FORNECIMENTO E INSTALAÇÃO | UN | 2 | [9 empty] | 0
13.7.1.12 | 89610 | SINAPI | ADAPTADOR CURTO COM BOLSA E ROSCA PARA REGISTRO, PVC, SOLDÁVEL, DN 60MM X 2 , INSTALADO EM PRUMADA DE ÁGUA - FORNECIMENTO E INSTALAÇÃO. AF_06/2022 | UN | 2 | [9 empty] | 0
13.7.1.13 | 89505 | SINAPI | JOELHO 90 GRAUS, PVC, SOLDÁVEL, DN 60MM, INSTALADO EM PRUMADA DE ÁGUA - FORNECIMENTO E INSTALAÇÃO. AF_06/2022 | UN | 2 | [9 empty] | 0
13.7.1.14 | 97902 | SINAPI | CAIXA ENTERRADA HIDRÁULICA RETANGULAR EM ALVENARIA COM TIJOLOS CERÂMICOS MACIÇOS, DIMENSÕES INTERNAS: 0,6X0,6X0,6 M PARA REDE DE ESGOTO. AF_12/2020 | UN | 1 | [9 empty] | 0
13.7.1.15 | 94796 | SINAPI | TORNEIRA DE BOIA PARA CAIXA D'ÁGUA, ROSCÁVEL, 3/4" - FORNECIMENTO E INSTALAÇÃO. AF_08/2021 | UN | 2 | [9 empty] | 0
13.7.1.16 | PFPI_261 | Próprio | HIDRÔMETRO/MEDIDOR DE ÁGUA MULTIJATO DE TRANSMISSÃO MECÂNICA, VAZÃO NOMINAL (QN) 3,5 M³/H, DIÂMETRO NOMINAL (DN) 1", CLASSE C - FORNECIMENTO E INSTALAÇÃO | UN | 1 | [9 empty] | 0
13.7.1.17 | 102115 | SINAPI | BOMBA CENTRÍFUGA, TRIFÁSICA, 1,5 CV OU 1,48 HP, HM 10 A 70 M, Q 1,8 A 5,3 M3/H - FORNECIMENTO E INSTALAÇÃO. AF_12/2020 | UN | 2 | [9 empty] | 0
13.7.1.18 | PFPI_558 | Próprio | QUADRO DE COMANDO DAS BOMBAS HIDRÁULICAS (RECALQUE) - FORNECIMENTO E INSTALÇÃO | UN | 1 | [9 empty] | 0
13.7.1.19 | 93358 | SINAPI | ESCAVAÇÃO MANUAL DE VALA COM PROFUNDIDADE MENOR OU IGUAL A 1,30 M. AF_02/2021 | M³ | 0.512 | [9 empty] | 0
13.7.1.20 | 96995 | SINAPI/ADAP | REATERRO MANUAL APILOADO COM SOQUETE. AF_10/2017 | M³ | 0.216 | [9 empty] | 0
13.7.1.21 | 100984 | SINAPI | CARGA, MANOBRA E DESCARGA DE ENTULHO EM CAMINHÃO BASCULANTE 18 M³ - CARGA COM ESCAVADEIRA HIDRÁULICA (CAÇAMBA DE 0,80 M³ / 111 HP) E DESCARGA LIVRE (UNIDADE: M3). AF_07/2020 | M³ | 1.32 | [9 empty] | 0
13.8 |  |  | INSTALAÇÕES SANITÁRIAS | [11 empty] | 0
13.8.1 |  |  | INSTALAÇÕES SANITÁRIAS | [11 empty] | 0
13.8.1.1 | 93358 | SINAPI | ESCAVAÇÃO MANUAL DE VALA COM PROFUNDIDADE MENOR OU IGUAL A 1,30 M. AF_02/2021 | M³ | 123.91 | [9 empty] | 0
13.8.1.2 | 96995 | SINAPI/ADAP | REATERRO MANUAL APILOADO COM SOQUETE. AF_10/2017 | M³ | 114.05 | [9 empty] | 0
13.8.1.3 | 100984 | SINAPI | CARGA, MANOBRA E DESCARGA DE ENTULHO EM CAMINHÃO BASCULANTE 18 M³ - CARGA COM ESCAVADEIRA HIDRÁULICA (CAÇAMBA DE 0,80 M³ / 111 HP) E DESCARGA LIVRE (UNIDADE: M3). AF_07/2020 | M³ | 41.99 | [9 empty] | 0
13.8.1.4 | 90694 | SINAPI | TUBO DE PVC PARA REDE COLETORA DE ESGOTO DE PAREDE MACIÇA, DN 100 MM, JUNTA ELÁSTICA - FORNECIMENTO E ASSENTAMENTO. AF_01/2021 | M | 116.66 | [9 empty] | 0
13.8.1.5 | 90695 | SINAPI | TUBO DE PVC PARA REDE COLETORA DE ESGOTO DE PAREDE MACIÇA, DN 150 MM, JUNTA ELÁSTICA - FORNECIMENTO E ASSENTAMENTO. AF_01/2021 | M | 253 | [9 empty] | 0
13.8.1.6 | 90696 | SINAPI | TUBO DE PVC PARA REDE COLETORA DE ESGOTO DE PAREDE MACIÇA, DN 200 MM, JUNTA ELÁSTICA - FORNECIMENTO E ASSENTAMENTO. AF_01/2021 | M | 49.5 | [9 empty] | 0
13.8.1.7 | 92343 | SINAPI | TUBO DE AÇO GALVANIZADO COM COSTURA, CLASSE MÉDIA, DN 80 (3"), CONEXÃO ROSQUEADA, INSTALADO EM PRUMADAS - FORNECIMENTO E INSTALAÇÃO. AF_10/2020 | M | 660.21 | [9 empty] | 0
13.8.1.8 | 94500 | SINAPI | REGISTRO DE GAVETA BRUTO, LATÃO, ROSCÁVEL, 3" - FORNECIMENTO E INSTALAÇÃO. AF_08/2021 | UN | 2 | [9 empty] | 0
13.8.1.9 | 99625 | SINAPI | VÁLVULA DE RETENÇÃO HORIZONTAL, DE BRONZE, ROSCÁVEL, 3" - FORNECIMENTO E INSTALAÇÃO. AF_08/2021 | UN | 2 | [9 empty] | 0
13.8.1.10 | 94476 | SINAPI | COTOVELO 45 GRAUS, EM FERRO GALVANIZADO, CONEXÃO ROSQUEADA, DN 80 (3), INSTALADO EM RESERVAÇÃO DE ÁGUA DE EDIFICAÇÃO QUE POSSUA RESERVATÓRIO DE FIBRA/FIBROCIMENTO  FORNECIMENTO E INSTALAÇÃO. AF_06/2016 | UN | 12 | [9 empty] | 0
13.8.1.11 | 92358 | SINAPI | TÊ, EM FERRO GALVANIZADO, DN 80 (3"), CONEXÃO ROSQUEADA, INSTALADO EM PRUMADAS - FORNECIMENTO E INSTALAÇÃO. AF_10/2020 | UN | 1 | [9 empty] | 0
13.8.1.12 | 92349 | SINAPI | LUVA, EM FERRO GALVANIZADO, DN 80 (3"), CONEXÃO ROSQUEADA, INSTALADO EM PRUMADAS - FORNECIMENTO E INSTALAÇÃO. AF_10/2020 | UN | 2 | [9 empty] | 0
13.8.1.13 | PFPI_179 | Próprio | CAIXA ENTERRADA RETANGULAR EM ALVENARIA COM TIJOLOS CERÂMICOS MACIÇOS (ESPESSURA 10CM), DIMENSÕES INTERNAS: 0,6X0,6X1,0 M, INCLUSIVE ESCAVAÇÃO, REATERRO APILOADO, BOTA-FORA DE MATERIAL E TAMPA DE 10CM - MATERIAL E MÃO DE OBRA | UN | 1 | [9 empty] | 0
13.8.1.14 | PFPI_268 | Próprio | CAIXA DE INSPEÇÃO PARA ABRIGO DE VÁLVULAS E REGISTROS RETANGULAR EM ALVENARIA COM TIJOLOS CERÂMICOS MACIÇOS (ESPESSURA 10CM), DIMENSÕES INTERNAS: 60X100X60 CM, INCLUSIVE ESCAVAÇÃO, REATERRO APILOADO, BOTA-FORA DE MATERIAL E TAMPA DE 10CM - MATERIAL E MÃO DE OBRA | UN | 1 | [9 empty] | 0
13.8.1.15 | PFPI_267 | Próprio | MOTOBOMBA CENTRÍFUGA SUBMERSÍVEL, ALTURA MANOMÉTRICA 8,44M, VAZÃO 19,87 M³/H, POTÊNCIA CALCULADA DE 1,98CV - REF.: MODELO BRAVA E30, CÓD.: 87132095-00 - FABRICADO PELA SCHNEIDER OU SIMILAR EQUIVALENTE | UN | 2 | [9 empty] | 0
13.8.1.16 | PFPI_559 | Próprio | QUADRO DE COMANDO DAS BOMBAS DE ESTAÇÃO ELEVATÓRIA - FORNECIMENTO E INSTALAÇÃO | UN | 1 | [9 empty] | 0
13.8.1.17 | 2003682 | SICRO 3 | POÇO DE VISITA - PVI 03 - AREIA E BRITA COMERCIAIS | UN | 8 | [9 empty] | 0
13.8.1.18 | 2003686 | SICRO 3 | POÇO DE VISITA - PVI 05 - AREIA E BRITA COMERCIAIS | UN | 2 | [9 empty] | 0
13.8.1.19 | 2003688 | SICRO 3 | POÇO DE VISITA - PVI 06 - AREIA E BRITA COMERCIAIS | UN | 11 | [9 empty] | 0
13.8.1.20 | PFPI_842 | Próprio | PERFURAÇÃO DE POÇO TUBULAR COM 200 M DE PROFUNDIDADE, PARCIALMENTE REVESTIDO, INCLUSIVE EXPEDIÇÃO DE LICENÇA AMBIENTAL (OUTORGA DE PERFURAÇÃO E USO), CIMENTAÇÃO, SAPATA DE PROTEÇÃO, TESTE DE VAZÃO, ANÁLISE FÍSICO-QUÍMICA E BACTERIOLÓGICA DA ÁGUA E TAMPA DE PROTEÇÃO | UN | 2 | [9 empty] | 0
13.8.1.21 | PFPI_842.1 | Próprio | FORNECIMENTO E INSTALAÇÃO DE BOMBA SUBMERSA TRIFÁSICA DE 8 CV, VAZÃO HORÁRIA DE 15 M3, INCLUSIVE QUADRO DE COMANDO, TUBOS, CONEXÕES E CABOS | UN | 2 | [9 empty] | 0
13.8.1.22 | 9195 | ORSE | FOSSA SÉPTICA EM CONCRETO ARMADO, DIMENSÕES INTERNAS 2,10 X 4,20 X 1,80M, COM REBAIXAMENTO DO LENÇOL | UN | 1 | [9 empty] | 0
13.8.1.23 | 11079 | ORSE | SUMIDOURO PAREDES COM BLOCOS CERÂMICOS 6 FUROS E DIMENSÕES INTERNAS DE 5,00 X 2,50 X 2,00 M | UN | 1 | [9 empty] | 0
13.9 |  |  | INSTALAÇÕES PLUVIAIS | [11 empty] | 0
13.9.1 |  |  | INSTALAÇÕES PLUVIAIS | [11 empty] | 0
13.9.1.1 | 91786 | SINAPI | (COMPOSIÇÃO REPRESENTATIVA) DO SERVIÇO DE INSTALAÇÃO TUBOS DE PVC, SOLDÁVEL, ÁGUA FRIA, DN 32 MM (INSTALADO EM RAMAL, SUB-RAMAL, RAMAL DE DISTRIBUIÇÃO OU PRUMADA), INCLUSIVE CONEXÕES, CORTES E FIXAÇÕES, PARA PRÉDIOS. AF_10/2015 | M | 48.99 | [9 empty] | 0
13.9.1.2 | 91787 | SINAPI/ADAP | (COMPOSIÇÃO REPRESENTATIVA) DO SERVIÇO DE INSTALAÇÃO DE TUBOS DE PVC, SOLDÁVEL, ÁGUA FRIA, DN 40 MM (INSTALADO EM PRUMADA), INCLUSIVE CONEXÕES, CORTES E FIXAÇÕES, PARA PRÉDIOS. AF_10/2015 | M | 165.69 | [9 empty] | 0
13.9.1.3 | 91788 | SINAPI/ADAP | (COMPOSIÇÃO REPRESENTATIVA) DO SERVIÇO DE INSTALAÇÃO DE TUBOS DE PVC, SOLDÁVEL, ÁGUA FRIA, DN 50 MM (INSTALADO EM PRUMADA), INCLUSIVE CONEXÕES, CORTES E FIXAÇÕES, PARA PRÉDIOS. AF_10/2015 | M | 8.62 | [9 empty] | 0
13.9.1.4 | 91791 | SINAPI/ADAP | (COMPOSIÇÃO REPRESENTATIVA) DO SERVIÇO DE INSTALAÇÃO DE TUBOS DE PVC, SÉRIE R, ÁGUA PLUVIAL, DN 150 MM (INSTALADO EM CONDUTORES VERTICAIS), INCLUSIVE CONEXÕES, CORTES E FIXAÇÕES, PARA PRÉDIOS. AF_10/2015 | M | 50.74 | [9 empty] | 0
13.9.1.5 | 90696 | SINAPI | TUBO DE PVC PARA REDE COLETORA DE ESGOTO DE PAREDE MACIÇA, DN 200 MM, JUNTA ELÁSTICA - FORNECIMENTO E ASSENTAMENTO. AF_01/2021 | M | 89.34 | [9 empty] | 0
13.9.1.6 | 90697 | SINAPI | TUBO DE PVC PARA REDE COLETORA DE ESGOTO DE PAREDE MACIÇA, DN 250 MM, JUNTA ELÁSTICA - FORNECIMENTO E ASSENTAMENTO. AF_01/2021 | M | 68.27 | [9 empty] | 0
13.9.1.7 | PFPI_185 | Próprio | CAIXA DE AREIA RETANGULAR EM ALVENARIA COM TIJOLOS CERÂMICOS MACIÇOS (ESPESSURA 10CM), DIMENSÕES INTERNAS: 0,6X0,6X1,0 M, INCLUSIVE ESCAVAÇÃO, REATERRO APILOADO, BOTA-FORA DE MATERIAL E TAMPA DE 10CM - MATERIAL E MÃO DE OBRA | UN | 1 | [9 empty] | 0
13.9.1.8 | PFPI_188 | Próprio | CAIXA DE AREIA RETANGULAR EM ALVENARIA COM TIJOLOS CERÂMICOS MACIÇOS (ESPESSURA 10CM), DIMENSÕES INTERNAS: 1,0X1,0X1,0 M, INCLUSIVE ESCAVAÇÃO, REATERRO APILOADO, BOTA-FORA DE MATERIAL E TAMPA DE 10CM - MATERIAL E MÃO DE OBRA | UN | 6 | [9 empty] | 0
13.9.1.9 | 99275 | SINAPI | BASE PARA POÇO DE VISITA CIRCULAR PARA DRENAGEM, EM CONCRETO PRÉ-MOLDADO, DIÂMETRO INTERNO = 0,80 M, PROFUNDIDADE = 1,35 M, EXCLUINDO TAMPÃO. AF_12/2020_PA | UN | 13 | [9 empty] | 0
13.9.1.10 | 99278 | SINAPI | ACRÉSCIMO PARA POÇO DE VISITA CIRCULAR PARA DRENAGEM, EM CONCRETO PRÉ-MOLDADO, DIÂMETRO INTERNO = 0,8 M. AF_12/2020 | M | 8.45 | [9 empty] | 0
13.9.1.11 | PFPI_269 | Próprio | BOCA DE LOBO EM CONCRETO SIMPLES (DIMENSÕES DE 100X60X150 CM), REVESTIDA INTERNAMENTE COM ARGAMASSA COM ADIÇÃO DE IMPERMEABILIZANTE, INCLUSIVE GRELHA DE FERRO REFORÇADA PARA ÁREA DE ESTACIONAMENTO - MATERIAL E MÃO DE OBRA | UN | 26 | [9 empty] | 0
13.9.1.12 | PFPI_270 | Próprio | BOCA DE LOBO EM CONCRETO SIMPLES (DIMENSÕES DE 110X60X200 CM), REVESTIDA INTERNAMENTE COM ARGAMASSA COM ADIÇÃO DE IMPERMEABILIZANTE, INCLUSIVE GRELHA DE FERRO REFORÇADA PARA ÁREA DE ESTACIONAMENTO - MATERIAL E MÃO DE OBRA | UN | 13 | [9 empty] | 0
13.9.1.13 | PFPI_271 | Próprio | BOCA DE LOBO EM CONCRETO SIMPLES (DIMENSÕES DE 100X60X250 CM), REVESTIDA INTERNAMENTE COM ARGAMASSA COM ADIÇÃO DE IMPERMEABILIZANTE, INCLUSIVE GRELHA DE FERRO REFORÇADA PARA ÁREA DE ESTACIONAMENTO - MATERIAL E MÃO DE OBRA | UN | 17 | [9 empty] | 0
13.9.1.14 | PFPI_392 | Próprio | CALHA DE CONCRETO E ALVENARIA, REVESTIDA INTERNAMENTE, COM GRELHA DE FERRO, INCLUSIVE ESCAVAÇÃO, SEÇÃO 0,30 X 1,10M - MATERIAL E MÃO DE OBRA | M | 47.42 | [9 empty] | 0
13.9.1.15 | PFPI_393 | Próprio | CALHA DE CONCRETO E ALVENARIA, REVESTIDA INTERNAMENTE, COM GRELHA DE FERRO, INCLUSIVE ESCAVAÇÃO, SEÇÃO 0,30 X 0,50M - MATERIAL E MÃO DE OBRA | M | 55.57 | [9 empty] | 0
13.9.1.16 | 101805 | SINAPI | CAIXA ENTERRADA SEPARADORA DE ÓLEO RETANGULAR, EM ALVENARIA COM BLOCOS DE CONCRETO, DIMENSÕES INTERNAS: 1,00 X 1,00 X 1,00 M, EXCLUINDO TAMPÃO. AF_12/2020 | UN | 2 | [9 empty] | 0
13.9.1.17 | 94497 | SINAPI | REGISTRO DE GAVETA BRUTO, LATÃO, ROSCÁVEL, 1 1/2" - FORNECIMENTO E INSTALAÇÃO. AF_08/2021 | UN | 2 | [9 empty] | 0
13.9.1.18 | 94495 | SINAPI | REGISTRO DE GAVETA BRUTO, LATÃO, ROSCÁVEL, 1" - FORNECIMENTO E INSTALAÇÃO. AF_08/2021 | UN | 3 | [9 empty] | 0
13.9.1.19 | 99630 | SINAPI | VÁLVULA DE RETENÇÃO VERTICAL, DE BRONZE, ROSCÁVEL, 1 1/4" - FORNECIMENTO E INSTALAÇÃO. AF_08/2021 | UN | 1 | [9 empty] | 0
13.9.1.20 | 103014 | SINAPI | VÁLVULA DE RETENÇÃO, DE BRONZE, PÉ COM CRIVOS, ROSCÁVEL, 2" - FORNECIMENTO E INSTALAÇÃO. AF_08/2021 | UN | 2 | [9 empty] | 0
13.9.1.21 | 102115 | SINAPI | BOMBA CENTRÍFUGA, TRIFÁSICA, 1,5 CV OU 1,48 HP, HM 10 A 70 M, Q 1,8 A 5,3 M3/H - FORNECIMENTO E INSTALAÇÃO. AF_12/2020 | UN | 2 | [9 empty] | 0
13.9.1.22 | 93358 | SINAPI | ESCAVAÇÃO MANUAL DE VALA COM PROFUNDIDADE MENOR OU IGUAL A 1,30 M. AF_02/2021 | M³ | 134.4768 | [9 empty] | 0
13.9.1.23 | 96995 | SINAPI/ADAP | REATERRO MANUAL APILOADO COM SOQUETE. AF_10/2017 | M³ | 112.064 | [9 empty] | 0
13.9.1.24 | 100984 | SINAPI | CARGA, MANOBRA E DESCARGA DE ENTULHO EM CAMINHÃO BASCULANTE 18 M³ - CARGA COM ESCAVADEIRA HIDRÁULICA (CAÇAMBA DE 0,80 M³ / 111 HP) E DESCARGA LIVRE (UNIDADE: M3). AF_07/2020 | M³ | 145.6832 | [9 empty] | 0
13.10 |  |  | DRENAGEM | [11 empty] | 0
13.10.1 |  |  | DRENAGEM | [11 empty] | 0
13.10.1.1 | 90108 | SINAPI | ESCAVAÇÃO MECANIZADA DE VALA COM PROFUNDIDADE MAIOR QUE 1,5 M ATÉ 3,0 M (MÉDIA MONTANTE E JUSANTE/UMA COMPOSIÇÃO POR TRECHO), RETROESCAV (0,26 M3), LARGURA DE 0,8 M A 1,5 M, EM SOLO DE 1A CATEGORIA, LOCAIS COM BAIXO NÍVEL DE INTERFERÊNCIA. AF_02/2021 | M³ | 8284.2352 | [9 empty] | 0
13.10.1.2 | 93368 | SINAPI | REATERRO MECANIZADO DE VALA COM ESCAVADEIRA HIDRÁULICA (CAPACIDADE DA CAÇAMBA: 0,8 M³ / POTÊNCIA: 111 HP), LARGURA ATÉ 1,5 M, PROFUNDIDADE DE 1,5 A 3,0 M, COM SOLO DE 1ª CATEGORIA EM LOCAIS COM BAIXO NÍVEL DE INTERFERÊNCIA. AF_04/2016 | M³ | 7011.8203 | [9 empty] | 0
13.10.1.3 | 101616 | SINAPI | PREPARO DE FUNDO DE VALA COM LARGURA MENOR QUE 1,5 M (ACERTO DO SOLO NATURAL). AF_08/2020 | M² | 4195.9955 | [9 empty] | 0
13.10.1.4 | 101572 | SINAPI | ESCORAMENTO DE VALA, TIPO PONTALETEAMENTO, COM PROFUNDIDADE DE 1,5 A 3,0 M, LARGURA MENOR QUE 1,5 M. AF_08/2020 | M² | 7612.138 | [9 empty] | 0
13.10.1.5 | 100984 | SINAPI | CARGA, MANOBRA E DESCARGA DE ENTULHO EM CAMINHÃO BASCULANTE 18 M³ - CARGA COM ESCAVADEIRA HIDRÁULICA (CAÇAMBA DE 0,80 M³ / 111 HP) E DESCARGA LIVRE (UNIDADE: M3). AF_07/2020 | M³ | 1654.1393 | [9 empty] | 0
13.10.1.6 | PFPI_761 | Próprio | TUBO COLETOR EM PVC REDE DE ÁGUA OU ESGOTO, DIÂMETRO DE 100 MM, JUNTA ELÁSTICA INTEGRADA - FORNECIMENTO E ASSENTAMENTO. AF_12/202 | M | 35 | [9 empty] | 0
13.10.1.7 | PFPI_426 | Próprio | TUBO COLETOR EM PVC REDE DE ÁGUA OU ESGOTO, DIÂMETRO DE 150 MM, JUNTA ELÁSTICA INTEGRADA - FORNECIMENTO E ASSENTAMENTO. AF_12/202 | M | 108.21 | [9 empty] | 0
13.10.1.8 | PFPI_762 | Próprio | TUBO COLETOR EM PVC REDE DE ÁGUA OU ESGOTO, DIÂMETRO DE 200 MM, JUNTA ELÁSTICA INTEGRADA - FORNECIMENTO E ASSENTAMENTO. AF_12/202 | M | 583.12 | [9 empty] | 0
13.10.1.9 | PFPI_763 | Próprio | TUBO COLETOR EM PVC REDE DE ÁGUA OU ESGOTO, DIÂMETRO DE 300 MM, JUNTA ELÁSTICA INTEGRADA - FORNECIMENTO E ASSENTAMENTO. AF_12/202 | M | 414.72 | [9 empty] | 0
13.10.1.10 | 92210 | SINAPI | TUBO DE CONCRETO PARA REDES COLETORAS DE ÁGUAS PLUVIAIS, DIÂMETRO DE 400 MM, JUNTA RÍGIDA, INSTALADO EM LOCAL COM BAIXO NÍVEL DE INTERFERÊNCIAS - FORNECIMENTO E ASSENTAMENTO. AF_12/2015 | M | 196.96 | [9 empty] | 0
13.10.1.11 | 92212 | SINAPI | TUBO DE CONCRETO PARA REDES COLETORAS DE ÁGUAS PLUVIAIS, DIÂMETRO DE 600MM, JUNTA RÍGIDA, INSTALADO EM LOCAL COM BAIXO NÍVEL DE INTERFERÊNCIAS - FORNECIMENTO E ASSENTAMENTO. AF_12/2015 | M | 525.64 | [9 empty] | 0
13.10.1.12 | 92214 | SINAPI | TUBO DE CONCRETO PARA REDES COLETORAS DE ÁGUAS PLUVIAIS, DIÂMETRO DE 800MM, JUNTA RÍGIDA, INSTALADO EM LOCAL COM BAIXO NÍVEL DE INTERFERÊNCIAS - FORNECIMENTO E ASSENTAMENTO. AF_12/2015 | M | 273.71 | [9 empty] | 0
13.10.1.13 | 92816 | SINAPI | TUBO DE CONCRETO PARA REDES COLETORAS DE ÁGUAS PLUVIAIS, DIÂMETRO DE 1200MM, JUNTA RÍGIDA, INSTALADO EM LOCAL COM BAIXO NÍVEL DE INTERFERÊNCIAS - FORNECIMENTO E ASSENTAMENTO. AF_12/2015 | M | 806.1 | [9 empty] | 0
13.11 |  |  | INSTALAÇÕES DE GÁS LIQUEFEITO DE PETRÓLEO - GLP | [11 empty] | 0
13.11.1 |  |  | INSTALAÇÕES DE GÁS LIQUEFEITO DE PETRÓLEO - GLP | [11 empty] | 0
13.11.1.1 | 103835 | SINAPI | TUBO EM COBRE RÍGIDO, DN 15 MM, CLASSE A, SEM ISOLAMENTO, INSTALADO EM RAMAL E SUB-RAMAL DE GÁS MEDICINAL - FORNECIMENTO E INSTALAÇÃO. AF_04/2022 | M | 372.31 | [9 empty] | 0
13.11.1.3 | 103805 | SINAPI | COTOVELO EM COBRE, DN 15 MM, 90 GRAUS, SEM ANEL DE SOLDA, INSTALADO EM RAMAL E SUB-RAMAL DE GÁS COMBUSTÍVEL - FORNECIMENTO E INSTALAÇÃO. AF_04/2022 | UN | 10 | [9 empty] | 0
13.11.1.4 | 103823 | SINAPI | BUCHA DE REDUÇÃO EM COBRE, DN 22 MM X 15 MM, SEM ANEL DE SOLDA, PONTA X BOLSA, INSTALADO EM RAMAL E SUB-RAMAL DE GÁS COMBUSTÍVEL - FORNECIMENTO E INSTALAÇÃO. AF_04/2022 | UN | 3 | [9 empty] | 0
13.11.1.6 | 103832 | SINAPI | TÊ EM COBRE, DN 15 MM, SEM ANEL DE SOLDA, INSTALADO EM RAMAL E SUB-RAMAL DE GÁS COMBUSTÍVEL - FORNECIMENTO E INSTALAÇÃO. AF_04/2022 | UN | 10 | [9 empty] | 0
13.12 |  |  | PAVIMENTAÇÃO | [11 empty] | 0
13.12.1 |  |  | SERVIÇOS PRELIMINARES | [11 empty] | 0
13.12.1.1 | PFPI_136 | Próprio | SERVICOS TOPOGRAFICOS PARA LOCAÇÃO DE OBRA E NIVELAMENTO DE TERRENO, INCLUSIVE NOTA DE SERVICOS, ACOMPANHAMENTO E GREIDE | M² | 18363.8696 | [9 empty] | 0
13.12.2 |  |  | REGULARIZAÇÃO DE PAVIMENTO | [11 empty] | 0
13.12.2.1 | 94273 | SINAPI | ASSENTAMENTO DE GUIA (MEIO-FIO) EM TRECHO RETO, CONFECCIONADA EM CONCRETO PRÉ-FABRICADO, DIMENSÕES 100X15X13X30 CM (COMPRIMENTO X BASE INFERIOR X BASE SUPERIOR X ALTURA), PARA VIAS URBANAS (USO VIÁRIO). AF_06/2016 | m | 4765.45 | [9 empty] | 0
13.12.2.2 | 100577 | SINAPI | REGULARIZAÇÃO E COMPACTAÇÃO DE SUBLEITO DE SOLO PREDOMINANTEMENTE ARENOSO. AF_11/2019 | M² | 18363.8696 | [9 empty] | 0
13.12.3 |  |  | PAVIMENTO EM BLOCO / REVESTIMENTO | [11 empty] | 0
13.12.3.1 | 92398 | SINAPI | EXECUÇÃO DE PAVIMENTO EM PISO INTERTRAVADO, COM BLOCO RETANGULAR COR NATURAL DE 20 X 10 CM, ESPESSURA 8 CM. AF_10/2022 | M² | 5671.1792 | [9 empty] | 0
13.12.3.2 | 93681 | SINAPI | EXECUÇÃO DE PAVIMENTO EM PISO INTERTRAVADO, COM BLOCO RETANGULAR COLORIDO DE 20 X 10 CM, ESPESSURA 8 CM. AF_10/2022 | M² | 2707 | [9 empty] | 0
13.12.3.3 | 92397 | SINAPI | EXECUÇÃO DE PAVIMENTO EM PISO INTERTRAVADO, COM BLOCO RETANGULAR COR NATURAL DE 20 X 10 CM, ESPESSURA 6 CM. AF_10/2022 | M² | 2829.3361 | [9 empty] | 0
13.12.3.4 | PFPI_712 | Próprio | EXECUÇÃO DE PAVIMENTO EM PISO INTERTRAVADO, POLIDO COM BLOCO RETANGULAR COR NATURAL DE 20 X 10 CM, ESPESSURA 6 CM. | M² | 3159.7131 | [9 empty] | 0
13.12.3.5 | 11725 | ORSE | MATERIAL PARA BASE COM CBR>60, INCLUSIVE AQUISIÇÃO, ESCAVAÇÃO E CARGA, EXCLUSIVE LIMPEZA E TRANSPORTE | M³ | 1256.7269 | [9 empty] | 0
13.12.3.6 | 11722 | ORSE | MATERIAL PARA SUB-BASE, CBR>20, ADQUIRIDO SOLTO NA JAZIDA, INCLUSIVE CARGA, EXCLUSIVE TRANSPORTE | M³ | 1730.6838 | [9 empty] | 0
13.12.3.7 | 100577 | SINAPI | REGULARIZAÇÃO E COMPACTAÇÃO DE SUBLEITO DE SOLO PREDOMINANTEMENTE ARENOSO. AF_11/2019 | M² | 19916.07 | [9 empty] | 0
13.12.3.8 | 101090 | SINAPI | PISO EM PEDRA PORTUGUESA ASSENTADO SOBRE ARGAMASSA SECA DE CIMENTO E AREIA, TRAÇO 1:3, REJUNTADO COM CIMENTO COMUM. AF_05/2020 | M² | 237 | [9 empty] | 0
13.12.4 |  |  | PAVIMENTO EM CONCRETO | [11 empty] | 0
13.12.4.1 | 97111 | SINAPI | EXECUÇÃO DE PAVIMENTO DE CONCRETO ARMADO (PCA), FCK = 30 MPA, ESPESSURA DE 15,0 CM. AF_04/2022 | M³ | 519.5702 | [9 empty] | 0
13.12.4.2 | 11725 | ORSE | MATERIAL PARA BASE COM CBR>60, INCLUSIVE AQUISIÇÃO, ESCAVAÇÃO E CARGA, EXCLUSIVE LIMPEZA E TRANSPORTE | M³ | 599.5041 | [9 empty] | 0
13.12.4.3 | 100577 | SINAPI | REGULARIZAÇÃO E COMPACTAÇÃO DE SUBLEITO DE SOLO PREDOMINANTEMENTE ARENOSO. AF_11/2019 | M² | 3996.6939 | [9 empty] | 0
13.12.4.4 | 97092 | SINAPI | ARMAÇÃO PARA EXECUÇÃO DE RADIER, PISO DE CONCRETO OU LAJE SOBRE SOLO, COM USO DE TELA Q-196. AF_09/2021 | M² | 3996.6939 | [9 empty] | 0
13.12.4.5 | 97117 | SINAPI | BARRAS DE TRANSFERÊNCIA, AÇO CA-25 DE 20,0 MM, PARA EXECUÇÃO DE PAVIMENTO DE CONCRETO  FORNECIMENTO E INSTALAÇÃO. AF_04/2022 | kg | 4543.1118 | [9 empty] | 0
13.12.4.6 | 97120 | SINAPI | BARRAS DE LIGAÇÃO, AÇO CA-50 DE 10 MM, PARA EXECUÇÃO DE PAVIMENTO DE CONCRETO  FORNECIMENTO E INSTALAÇÃO. AF_04/2022 | kg | 644.8248 | [9 empty] | 0
13.12.4.7 | 97114 | SINAPI | EXECUÇÃO DE JUNTAS DE CONTRAÇÃO PARA PAVIMENTOS DE CONCRETO. AF_04/2022 | m | 5654 | [9 empty] | 0
13.12.4.8 | 97113 | SINAPI | APLICAÇÃO DE LONA PLÁSTICA PARA EXECUÇÃO DE PAVIMENTOS DE CONCRETO. AF_04/2022 | M² | 3996.6939 | [9 empty] | 0
13.13 |  |  | INSTALAÇÕES ELÉTRICAS | [11 empty] | 0
13.13.1 |  |  | INSTALAÇÕES ELÉTRICAS | [11 empty] | 0
13.13.1.1 | 91845 | SINAPI | ELETRODUTO FLEXÍVEL CORRUGADO REFORÇADO, PVC, DN 25 MM (3/4"), PARA CIRCUITOS TERMINAIS, INSTALADO EM LAJE - FORNECIMENTO E INSTALAÇÃO. AF_12/2015 | M | 150 | [9 empty] | 0
13.13.1.2 | 91929 | SINAPI | CABO DE COBRE FLEXÍVEL ISOLADO, 4 MM², ANTI-CHAMA 0,6/1,0 KV, PARA CIRCUITOS TERMINAIS - FORNECIMENTO E INSTALAÇÃO. AF_12/2015 | M | 4050 | [9 empty] | 0
13.13.1.2 | 91931 | SINAPI | CABO DE COBRE FLEXÍVEL ISOLADO, 6 MM², ANTI-CHAMA 0,6/1,0 KV, PARA CIRCUITOS TERMINAIS - FORNECIMENTO E INSTALAÇÃO. AF_12/2015 | M | 2750 | [9 empty] | 0
13.13.1.3 | 91933 | SINAPI | CABO DE COBRE FLEXÍVEL ISOLADO, 10 MM², ANTI-CHAMA 0,6/1,0 KV, PARA CIRCUITOS TERMINAIS - FORNECIMENTO E INSTALAÇÃO. AF_12/2015 | M | 740 | [9 empty] | 0
13.13.1.4 | 91935 | SINAPI | CABO DE COBRE FLEXÍVEL ISOLADO, 16 MM², ANTI-CHAMA 0,6/1,0 KV, PARA CIRCUITOS TERMINAIS - FORNECIMENTO E INSTALAÇÃO. AF_12/2015 | M | 440 | [9 empty] | 0
13.13.1.5 | 101563 | SINAPI | CABO DE COBRE FLEXÍVEL ISOLADO, 35 MM², 0,6/1,0 KV, PARA REDE AÉREA DE DISTRIBUIÇÃO DE ENERGIA ELÉTRICA DE BAIXA TENSÃO - FORNECIMENTO E INSTALAÇÃO. AF_07/2020 | M | 180 | [9 empty] | 0
13.13.1.5 | 92990 | SINAPI | CABO DE COBRE FLEXÍVEL ISOLADO, 70 MM², 0,6/1,0 KV, PARA REDE AÉREA DE DISTRIBUIÇÃO DE ENERGIA ELÉTRICA DE BAIXA TENSÃO - FORNECIMENTO E INSTALAÇÃO. AF_07/2020 | M | 90 | [9 empty] | 0
13.13.1.6 | 101654 | SINAPI | LUMINÁRIA DE LED PARA ILUMINAÇÃO PÚBLICA, DE 33 W ATÉ 50 W - FORNECIMENTO E INSTALAÇÃO. AF_08/2020 | UN | 40 | [9 empty] | 0
13.13.1.6 | 91860 | SINAPI | ELETRODUTO FLEXÍVEL CORRUGADO, PEAD, DN 40 MM (1 1/4"), PARA CIRCUITOS TERMINAIS, INSTALADO EM PAREDE - FORNECIMENTO E INSTALAÇÃO. AF_12/2015 | M | 1470 | [9 empty] | 0
13.13.1.7 | 10206 | ORSE | POSTE METÁLICO DECORATIVO CÔNICO RETO FLANGEADO H=7.0m P/01 OU 02 LUMINÁRIAS DECORATIVAS | UN | 34 | [9 empty] | 0
13.13.1.7 | PFPI_481 | Próprio | POSTE METÁLICO DECORATIVO CÔNICO RETO FLANGEADO H=4.0m P/01 OU 02 LUMINÁRIAS DECORATIVAS | UN | 10 | [9 empty] | 0
13.13.1.8 | 97887 | SINAPI | CAIXA ENTERRADA ELÉTRICA RETANGULAR, EM ALVENARIA COM TIJOLOS CERÂMICOS MACIÇOS, FUNDO COM BRITA, DIMENSÕES INTERNAS: 0,4X0,4X0,4 M. AF_12/2020 | UN | 48 | [9 empty] | 0
13.13.1.9 | PFPI_553 | Próprio | QDIL - QUADRO DE ILUMINAÇÃO EXTERNA | UN | 1 | [9 empty] | 0
13.13.1.10 | 93358 | SINAPI | ESCAVAÇÃO MANUAL DE VALA COM PROFUNDIDADE MENOR OU IGUAL A 1,30 M. AF_02/2021 | M³ | 12.29 | [9 empty] | 0
13.13.1.11 | 96995 | SINAPI/ADAP | REATERRO MANUAL APILOADO COM SOQUETE. AF_10/2017 | M³ | 12.22 | [9 empty] | 0
13.13.1.12 | 100984 | SINAPI | CARGA, MANOBRA E DESCARGA DE ENTULHO EM CAMINHÃO BASCULANTE 18 M³ - CARGA COM ESCAVADEIRA HIDRÁULICA (CAÇAMBA DE 0,80 M³ / 111 HP) E DESCARGA LIVRE (UNIDADE: M3). AF_07/2020 | M³ | 0.08 | [9 empty] | 0
13.13.2 |  |  | SUBESTAÇÃO | [11 empty] | 0
13.13.2.1 | PFPI_482 | Próprio | ASSENTAMENTO DE POSTE DE CONCRETO COM COMPRIMENTO NOMINAL DE 11 M, CARGA NOMINAL DE 600 DAN, ENGASTAMENTO BASE CONCRETADA COM 1 M DE CONCRETO E 0,7 M DE SOLO (INCLUI FORNECIMENTO) | UN | 23 | [9 empty] | 0
13.13.2.2 | 101563 | SINAPI | CABO DE COBRE FLEXÍVEL ISOLADO, 35 MM², 0,6/1,0 KV, PARA REDE AÉREA DE DISTRIBUIÇÃO DE ENERGIA ELÉTRICA DE BAIXA TENSÃO - FORNECIMENTO E INSTALAÇÃO. AF_07/2020 | M | 660 | [9 empty] | 0
13.13.2.3 | 92990 | SINAPI | CABO DE COBRE FLEXÍVEL ISOLADO, 70 MM², 0,6/1,0 KV, PARA REDE AÉREA DE DISTRIBUIÇÃO DE ENERGIA ELÉTRICA DE BAIXA TENSÃO - FORNECIMENTO E INSTALAÇÃO. AF_07/2020 | M | 390 | [9 empty] | 0
13.13.2.4 | 92994 | SINAPI | CABO DE COBRE FLEXÍVEL ISOLADO, 120 MM², 0,6/1,0 KV, PARA REDE AÉREA DE DISTRIBUIÇÃO DE ENERGIA ELÉTRICA DE BAIXA TENSÃO - FORNECIMENTO E INSTALAÇÃO. AF_07/2020 | M | 450 | [9 empty] | 0
13.13.2.5 | 92998 | SINAPI | CABO DE COBRE FLEXÍVEL ISOLADO, 185 MM², 0,6/1,0 KV, PARA REDE AÉREA DE DISTRIBUIÇÃO DE ENERGIA ELÉTRICA DE BAIXA TENSÃO - FORNECIMENTO E INSTALAÇÃO. AF_07/2020 | M | 360 | [9 empty] | 0
13.13.2.6 | 93000 | SINAPI | CABO DE COBRE FLEXÍVEL ISOLADO, 240 MM², 0,6/1,0 KV, PARA REDE AÉREA DE DISTRIBUIÇÃO DE ENERGIA ELÉTRICA DE BAIXA TENSÃO - FORNECIMENTO E INSTALAÇÃO. AF_07/2020 | M | 350 | [9 empty] | 0
13.13.2.7 | PFPI_524 | Próprio | FORNECIMENTO DE CABINE BLINDADA DE MÉDIA TENSÃO. COM DISJUNTOR MT, RELÉ DE PROTEÇÃO FUNÇOES 50, 51, 50N E 51N, 46, 67, 67N, 81, 27, 59, 59N, 47, 32, 78, NO MÍNIMO, DUAS SAÍDAS PROTEGIDAS POR CHAVES SECCIONADORAS E FUSÍVEL | UN | 1 | [9 empty] | 0
13.13.2.8 | PFPI_524.1 | Próprio | INSTALAÇÃO DE CABINE BLINDADA DE MÉDIA TENSÃO, COM DISJUNTOR MT, RELÉ DE PROTEÇÃO FUNÇOES 50, 51, 50N E 51N, 46, 67, 67N, 81, 27, 59, 59N, 47, 32, 78, NO MÍNIMO, DUAS SAÍDAS PROTEGIDAS POR CHAVES SECCIONADORAS E FUSÍVEL | UN | 1 | [9 empty] | 0
13.13.2.9 | PFPI_488 | Próprio | FORNECIMENTO DE TRANSFORMADOR A SECO, CLASSE 15KV, 13,8/0,380KV, 500KVA, ENCAPSULAMENTO EM EPÓXI PÓ, ENROLAMENTOS EM ALUMINIO | UN | 2 | [9 empty] | 0
13.13.2.10 | PFPI_488.1 | Próprio | INSTALAÇÃO DE TRANSFORMADOR A SECO, CLASSE 15KV, 13,8/0,380KV, 500KVA, ENCAPSULAMENTO EM EPÓXI PÓ, ENROLAMENTOS EM ALUMINIO | UN | 2 | [9 empty] | 0
13.13.2.11 | PFPI_486 | Próprio | BRAÇO EM AÇO GALVANIZADO TIPO "J" PRA SUPORTE DE MUFLAS - FORNECIMENTO E INSTALAÇÃO | UN | 3 | [9 empty] | 0
13.13.2.12 | PFPI_483 | Próprio | MUFLA TME, USO EXTERNO, PARA CABOS DE #35mm², 15KV, FORNECIMENTO E INSTALAÇÃO | UN | 3 | [9 empty] | 0
13.13.2.13 | PFPI_484 | Próprio | ELETRODUTO DE AÇO GALVANIZADO MÉDIO, INCLUSIVE CONEXÕES, SUPORTES E FIXAÇÃO DN 100 (4") | M | 25 | [9 empty] | 0
13.13.2.14 | 95746 | SINAPI/ADAP | ELETRODUTO DE AÇO GALVANIZADO, CLASSE LEVE, DN 25 MM (1), APARENTE, INSTALADO EM TETO - FORNECIMENTO E INSTALAÇÃO. AF_11/2016_P | M | 20.28 | [9 empty] | 0
13.13.2.15 | 97670 | SINAPI | ELETRODUTO FLEXÍVEL CORRUGADO, PEAD, DN 100 (4"), PARA REDE ENTERRADA DE DISTRIBUIÇÃO DE ENERGIA ELÉTRICA - FORNECIMENTO E INSTALAÇÃO. AF_12/2021 | M | 152.5 | [9 empty] | 0
13.13.2.16 | 96985 | SINAPI | HASTE DE ATERRAMENTO 5/8 PARA SPDA - FORNECIMENTO E INSTALAÇÃO. AF_12/2017 | UN | 12 | [9 empty] | 0
13.13.2.17 | 98111 | SINAPI | CAIXA DE INSPEÇÃO PARA ATERRAMENTO, CIRCULAR, EM POLIETILENO, DIÂMETRO INTERNO = 0,3 M. AF_12/2020 | UN | 12 | [9 empty] | 0
13.13.2.18 | 91926 | SINAPI | CABO DE COBRE FLEXÍVEL ISOLADO, 2,5 MM², ANTI-CHAMA 450/750 V, PARA CIRCUITOS TERMINAIS - FORNECIMENTO E INSTALAÇÃO. AF_12/2015 | M | 120 | [9 empty] | 0
13.13.2.19 | 101563 | SINAPI | CABO DE COBRE FLEXÍVEL ISOLADO, 35 MM², 0,6/1,0 KV, PARA REDE AÉREA DE DISTRIBUIÇÃO DE ENERGIA ELÉTRICA DE BAIXA TENSÃO - FORNECIMENTO E INSTALAÇÃO. AF_07/2020 | M | 180 | [9 empty] | 0
13.13.2.20 | 96977 | SINAPI | CORDOALHA DE COBRE NU 50 MM², ENTERRADA, SEM ISOLADOR - FORNECIMENTO E INSTALAÇÃO. AF_12/2017 | M | 70 | [9 empty] | 0
13.13.2.21 | 97884 | SINAPI | CAIXA ENTERRADA ELÉTRICA RETANGULAR, EM CONCRETO PRÉ-MOLDADO, FUNDO COM BRITA, DIMENSÕES INTERNAS: 0,8X0,8X0,5 M. AF_12/2020 | UN | 9 | [9 empty] | 0
13.13.2.22 | 91957 | SINAPI | INTERRUPTOR SIMPLES (1 MÓDULO) COM INTERRUPTOR PARALELO (1 MÓDULO), 10A/250V, INCLUINDO SUPORTE E PLACA - FORNECIMENTO E INSTALAÇÃO. AF_12/2015 | UN | 1 | [9 empty] | 0
13.13.2.23 | 91996 | SINAPI | TOMADA MÉDIA DE EMBUTIR (1 MÓDULO), 2P+T 10 A, INCLUINDO SUPORTE E PLACA - FORNECIMENTO E INSTALAÇÃO. AF_12/2015 | UN | 1 | [9 empty] | 0
13.13.2.24 | PFPI_485 | Próprio | LUMINÁRIA TIPO CALHA, DE SOBREPOR, COM 2 LÂMPADAS TUBULARES DE LED DE 18 W - FORNECIMENTO E INSTALAÇÃO | UN | 2 | [9 empty] | 0
13.13.2.25 | 93358 | SINAPI | ESCAVAÇÃO MANUAL DE VALA COM PROFUNDIDADE MENOR OU IGUAL A 1,30 M. AF_02/2021 | M³ | 29.36 | [9 empty] | 0
13.13.2.26 | 96995 | SINAPI/ADAP | REATERRO MANUAL APILOADO COM SOQUETE. AF_10/2017 | M³ | 27.84 | [9 empty] | 0
13.13.2.27 | 100984 | SINAPI | CARGA, MANOBRA E DESCARGA DE ENTULHO EM CAMINHÃO BASCULANTE 18 M³ - CARGA COM ESCAVADEIRA HIDRÁULICA (CAÇAMBA DE 0,80 M³ / 111 HP) E DESCARGA LIVRE (UNIDADE: M3). AF_07/2020 | M³ | 1.82 | [9 empty] | 0
13.13.3 |  |  | NOBREAK | [11 empty] | 0
13.13.3.1 | PFPI_489 | Próprio | FORNECIMENTO DE NOBREAK/UPS TRIFÁSICO 200KVA, TENSÃO DE ENTRADA DE 380/220, TENSÃO DE SAÍDA 380/220, INCLUSIVE BANCO DE BATERIAS DE AUTONOMIA DE 30 MINUTOS | UN | 1 | [9 empty] | 0
13.13.3.2 | PFPI_489.1 | Próprio | INSTALAÇÃO DE NOBREAK/UPS TRIFÁSICO 200KVA, TENSÃO DE ENTRADA DE 380/220, TENSÃO DE SAÍDA 380/220, INCLUSIVE BANCO DE BATERIAS DE AUTONOMIA DE 30 MINUTOS | UN | 1 | [9 empty] | 0
13.13.4 |  |  | GERADOR | [11 empty] | 0
13.13.4.1 | PFPI_526 | Próprio | FORNECIMENTO DE GERADOR A DIESEL 500KVA, 380V, TRIFÁSICO 380/220 VCA, SILENCIADO PARTIDA ELÉTRICA, FORNECIDO COM QTA, USO INTERNO | UN | 2 | [9 empty] | 0
13.13.4.2 | PFPI_526.1 | Próprio | INSTALAÇÃO DE GERADOR A DIESEL 500KVA, 380V, TRIFÁSICO 380/220 VCA, SILENCIADO PARTIDA ELÉTRICA, FORNECIDO COM QTA, USO INTERNO | UN | 2 | [9 empty] | 0
13.13.5 |  |  | BARRAMENTO | [11 empty] | 0
13.13.5.1 | PFPI_503 | Próprio | BARRAMENTO BLINDADO 450A BARRAS ESPASSADAS, TRIFÁSICO, NEUTRO E TERRA - FORNECIMENTO E INSTALAÇÃO | M | 352 | [9 empty] | 0
13.13.5.2 | PFPI_522 | Próprio | BARRAMENTO BLINDADO 750A BARRAS ESPASSADAS, TRIFÁSICO, NEUTRO E TERRA - FORNECIMENTO E INSTALAÇÃO | M | 82 | [9 empty] | 0
13.13.5.3 | PFPI_498 | Próprio | PLUG-IN PARA CONEXÃO A BARRAMENTO BLINDADO, COM DISJUNTOR TRIPOLAR DE 32A - FORNECIMENTO E INSTALAÇÃO | UN | 8 | [9 empty] | 0
13.13.5.4 | PFPI_499 | Próprio | PLUG-IN PARA CONEXÃO A BARRAMENTO BLINDADO, COM DISJUNTOR TRIPOLAR DE 50A - FORNECIMENTO E INSTALAÇÃO | UN | 2 | [9 empty] | 0
13.13.5.5 | PFPI_500 | Próprio | PLUG-IN PARA CONEXÃO A BARRAMENTO BLINDADO, COM DISJUNTOR TRIPOLAR DE 63A - FORNECIMENTO E INSTALAÇÃO | UN | 1 | [9 empty] | 0
13.13.5.6 | PFPI_501 | Próprio | PLUG-IN PARA CONEXÃO A BARRAMENTO BLINDADO, COM DISJUNTOR TRIPOLAR DE 100A - FORNECIMENTO E INSTALAÇÃO | UN | 4 | [9 empty] | 0
13.13.5.7 | PFPI_502 | Próprio | PLUG-IN PARA CONEXÃO A BARRAMENTO BLINDADO, COM DISJUNTOR TRIPOLAR DE 150A - FORNECIMENTO E INSTALAÇÃO | UN | 5 | [9 empty] | 0
13.13.6 |  |  | QUADROS | [11 empty] | 0
13.13.6.1 | PFPI_550 | Próprio | QGBT - EI - QUADRO GERAL DE ENERGIA ININTERRUPTA - FORNECIMENTO | UN | 1 | [9 empty] | 0
13.13.6.2 | PFPI_550.1 | Próprio | QGBT - EI - QUADRO GERAL DE ENERGIA ININTERRUPTA - INSTALAÇÃO | UN | 1 | [9 empty] | 0
13.13.6.2 | PFPI_551 | Próprio | QGBT - EN - QUADRO GERAL DE ENERGIA NORMAL - FORNECIMENTO | UN | 1 | [9 empty] | 0
13.13.6.2 | PFPI_551.1 | Próprio | QGBT - EN - QUADRO GERAL DE ENERGIA NORMAL - INSTALAÇÃO | UN | 1 | [9 empty] | 0
13.13.7 |  |  | COMPRESSOR | [11 empty] | 0
13.13.7.1 | PFPI_943 | Próprio | FORNECIMENTO DE COMPRESSOR DE AR ELÉTRICO MOTOMIL CMW-15/175 TRIFÁSICA 175L 3HP 220V/380V 60HZ | UN | 1 | [9 empty] | 0
13.13.7.2 | PFPI_943.1 | Próprio | INSTALAÇÃO DE COMPRESSOR DE AR ELÉTRICO MOTOMIL CMW-15/175 TRIFÁSICA 175L 3HP 220V/380V 60HZ | UN | 1 | [9 empty] | 0
13.13.7 |  |  | ESTAÇÃO DE RECARGA | [11 empty] | 0
13.13.7.1 | PFPI_921 | Próprio | ESTAÇÃO DE RECARGA CARREGADOR PARA CARROS ELÉTRICOS PARA USO INTERNO OU EXTERNO - FORNECIMENTO E INSTALAÇÃO | UN | 4 | [9 empty] | 0
13.14 |  |  | LÓGICA | [11 empty] | 0
13.14.1 |  |  | LÓGICA | [11 empty] | 0
13.14.1.1 | 97670 | SINAPI | ELETRODUTO FLEXÍVEL CORRUGADO, PEAD, DN 100 (4"), PARA REDE ENTERRADA DE DISTRIBUIÇÃO DE ENERGIA ELÉTRICA - FORNECIMENTO E INSTALAÇÃO. AF_12/2021 | M | 162.3 | [9 empty] | 0
13.14.1.2 | PFPI_497 | Próprio | ELETRODUTO DE AÇO GALVANIZADO MÉDIO, INCLUSIVE CONEXÕES, SUPORTES E FIXAÇÃO DN 100 (4") - FORNECIMENTO E INSTALAÇÃO | M | 30 | [9 empty] | 0
13.14.1.3 | 101795 | SINAPI | CAIXA ENTERRADA PARA INSTALAÇÕES TELEFÔNICAS TIPO R1, EM ALVENARIA COM BLOCOS DE CONCRETO, DIMENSÕES INTERNAS: 0,35X0,60X0,60 M, EXCLUINDO TAMPÃO. AF_12/2020 | UN | 10 | [9 empty] | 0
13.14.1.4 | 101798 | SINAPI | TAMPA PARA CAIXA TIPO R1, EM FERRO FUNDIDO, DIMENSÕES INTERNAS: 0,40 X 0,60 M - FORNECIMENTO E INSTALAÇÃO. AF_12/2020 | UN | 10 | [9 empty] | 0
13.14.1.5 | 93358 | SINAPI | ESCAVAÇÃO MANUAL DE VALA COM PROFUNDIDADE MENOR OU IGUAL A 1,30 M. AF_02/2021 | M³ | 28.19 | [9 empty] | 0
13.14.1.6 | 96995 | SINAPI/ADAP | REATERRO MANUAL APILOADO COM SOQUETE. AF_10/2017 | M³ | 26.81 | [9 empty] | 0
13.14.1.7 | 100984 | SINAPI | CARGA, MANOBRA E DESCARGA DE ENTULHO EM CAMINHÃO BASCULANTE 18 M³ - CARGA COM ESCAVADEIRA HIDRÁULICA (CAÇAMBA DE 0,80 M³ / 111 HP) E DESCARGA LIVRE (UNIDADE: M3). AF_07/2020 | M³ | 1.64 | [9 empty] | 0
13.15 |  |  | CFTV | [11 empty] | 0
13.15.1 |  |  | CFTV | [11 empty] | 0
13.15.1.1 | 97667 | SINAPI | ELETRODUTO FLEXÍVEL CORRUGADO, PEAD, DN 50 (1 1/2"), PARA REDE ENTERRADA DE DISTRIBUIÇÃO DE ENERGIA ELÉTRICA - FORNECIMENTO E INSTALAÇÃO. AF_12/2021 | M | 280 | [9 empty] | 0
13.15.1.2 | 98297 | SINAPI | CABO ELETRÔNICO CATEGORIA 6, INSTALADO EM EDIFICAÇÃO INSTITUCIONAL - FORNECIMENTO E INSTALAÇÃO. AF_11/2019 | M | 1880 | [9 empty] | 0
13.15.1.3 | 97881 | SINAPI | CAIXA ENTERRADA ELÉTRICA RETANGULAR, EM CONCRETO PRÉ-MOLDADO, FUNDO COM BRITA, DIMENSÕES INTERNAS: 0,3X0,3X0,3 M. AF_12/2020 | UN | 1 | [9 empty] | 0
13.15.1.4 | PFPI_335 | Próprio | CAMERA BULLET INFRAVEMELHO MULTI HD 4 EM 1 VHD 11 USO EXTERNO - REF.: INTELBRAS - FORNECIMENTO E INSTALAÇÃO | UN | 11 | [9 empty] | 0
13.15.1.5 | PFPI_334 | Próprio | CÂMERAS MINI DOME RESOLUÇÃO MÍNIMA 4MP OU 4K VISÃO NOTURNA DETECÇÃO DE MOVIMENTO PROTOCOLO MULTIHD ÂNGULO DE VISÃO 160º - FORNECIMENTO E INSTALAÇÃO | UN | 1 | [9 empty] | 0
13.15.1.6 | PFPI_334.1 | Próprio | CÂMERAS PTZ RESOLUÇÃO UHD 4K 3840P X 2160P ZOOM ÓPTICO MÍNIMO 23X VISÃO NOTURNA DETECÇÃO DE MOVIMENTO IP 67 - FORNECIMENTO E INSTALAÇÃO | UN | 14 | [9 empty] | 0
13.15.1.7 | 93358 | SINAPI | ESCAVAÇÃO MANUAL DE VALA COM PROFUNDIDADE MENOR OU IGUAL A 1,30 M. AF_02/2021 | M³ | 43.62 | [9 empty] | 0
13.15.1.8 | 96995 | SINAPI/ADAP | REATERRO MANUAL APILOADO COM SOQUETE. AF_10/2017 | M³ | 43.04 | [9 empty] | 0
13.15.1.9 | 100984 | SINAPI | CARGA, MANOBRA E DESCARGA DE ENTULHO EM CAMINHÃO BASCULANTE 18 M³ - CARGA COM ESCAVADEIRA HIDRÁULICA (CAÇAMBA DE 0,80 M³ / 111 HP) E DESCARGA LIVRE (UNIDADE: M3). AF_07/2020 | M³ | 0.69 | [9 empty] | 0
13.15.1.10 | PFPI_700 | Próprio | FORNECIMENTO DE RELÓGIO DE PONTO COM INTERFACE COM DISPLAY GRÁFICO COM RESOLUÇÃO MÍNIMA DE 128 X 68 PIXELS; COMUNICAÇÃO TCP/IP COM INTERFACE DE CONEXÃO RJ-45; INTERFACE USB; BATERIA COM AUTONOMIA DE, NO MÍNIMO, UMA HORA; CAPACIDADE DE GERENCIAMENTO DE, NO MÍNIMO, 1.000 SERVIDORES; ARMAZENAMENTO DE, NO MÍNIMO, 4.000.000 REGISTROS EM MEMÓRIA; SUPORTE A LEITURA DE CARTÃO RFID; SERVIDOR WEB (WEB SERVER) INTERNO QUE POSSIBILITE A EXTRAÇÃO ELETRÔNICA; ALIMENTAÇÃO ELÉTRICA 220 V. | UN | 4 | [9 empty] | 0
13.15.2 |  |  | CONTROLE DE ACESSO | [11 empty] | 0
13.15.2.1 | PFPI_701 | Próprio | LEITOR (CONTROLE DE ACESSO) CAPACIDADE MÍNIMA DE 1.500 FACES E 3000 CARTÕES TERMINAL DE RECONHECIMENTO FACIAL, TELA DE TOQUE LCD DE 4,3 POLEGADAS, LENTE GRANDE ANGULAR DE 2 MEGAPIXELS, MÓDULO DE LEITURA DE CARTÃO MIFARE INTEGRADO ÁUDIO BIDIRECIONAL COM SOFTWARE CLIENTE, ESTAÇÃO INTERNA E ESTAÇÃO PRINCIPAL SUPORTA TCP / IP, WI-FI SUPORTA ISAPI, ISUP5.0 CONFIGURAÇÃO VIA CLIENTE WEB RECONHECIMENTO DE ROSTO. DISTÂNCIA: 0,3 M A 1,5 M DURAÇÃO < 0,2 S / USUÁRIO TAXA DE PRECISÃO > 99% | UN | 4 | [9 empty] | 0
13.15.2.2 | PFPI_702 | Próprio | FECHADURA ELETRÔNICA BLOQUEIO AUTOMÁTICO SE O MÓDULO DE INDUÇÃO FOR DETECTADO ADEQUADO PARA PORTA DE MADEIRA, PORTA DE VIDRO E PORTA DE METAL EQUIPADO COM RESISTOR INTERNO DEPENDENTE DE TENSÃO (MOV) SAÍDA DE SINAL DO STATUS DE TRAVA DA PORTA (NO \ NC \ COM) MATERIAIS À PROVA DE ABRASÃO INSTALAÇÃO SECRETA FECHADURA DE PINO SOLENOIDE ELÉTRICA STRIKE BAIXO CONSUMO FEITA EM ALUMÍNIO POLIDO E PINO EM AÇO INOX SUPORTA CARGAS DE ATÉ 800KG TRABALHA COM CORRENTE EM 900MA (CORRENTE DE ABERTURA), 100MA (STAND-BY) ALIMENTAÇÃO EM DC12V | UN | 2 | [9 empty] | 0
13.15.2.3 | PFPI_703 | Próprio | CATRACA ANTI DUPLA-ENTRADA URNA COLETORA CAPACIDADE MÍNIMA PARA 200.000 USUÁRIOS LEITOR ÓPTICO DE 500 DPI RFID IDENTIFICAÇÃO DE USUÁRIO ATRAVÉS DE SENHA NUMÉRICA E QR CODE COMUNICAÇÃO VIA ETHERNET, RS-485, RS-232, COM OPÇÃO DE CONEXÃO VIA WI-FI INTEGRAÇÃO COM RECONHECIMENTO BIOMÉTRICO INTEGRAÇÃO COM RECONHECIMENTO FACIAL, CÂMERA HD 1080P (LUZ VISÍVEL E LUZ IV) | UN | 6 | [9 empty] | 0
13.15.2.4 | PFPI_1018 | Próprio | CATRACA PNE COM CONTROLE DE ACESSO DE PESSOAS VIA BIOMETRIA, CARTÃO DE PROXIMIDADE E SENHA, PODENDO CONTROLAR ACESSOS DE ENTRADA E SAÍDA - FORNECIMENTO E INSTALAÇÃO | UN | 3 | [9 empty] | 0
13.15.2.5 | PFPI_704 | Próprio | MONITORES PARA CÂMERAS TAMANHO DA TELA: MÍNIMO DE 32’’ TIPO DE PAINEL: IPS CURVATURA DA TELA: FLAT BRILHO: MÍNIMO DE 270 CD/M² RESOLUÇÃO: MÍNIMA DE 3840 X 1080 (UHD) TEMPO DE RESPOSTA: MÁXIMO DE 5 MS TAXA DE ATUALIZAÇÃO: MÍNIMO DE 60 HZ ENTRADA DE SINAL: MÍNIMO DE 1 X DISPLAY PORT, 2 X HDMI | UN | 2 | [9 empty] | 0
13.15.2.6 | PFPI_710 | Próprio | SOFTWARE DE CONTROLE DE ACESSO COM INTEGRAÇÃO COM O SISTEMA DE CFTV. | UN | 1 | [9 empty] | 0
13.16 |  |  | SEGURANÇA PATRIMONIAL | [11 empty] | 0
13.16.1 |  |  | SEGURANÇA PATRIMONIAL | [11 empty] | 0
13.16.1.1 | 98297 | SINAPI | CABO ELETRÔNICO CATEGORIA 6, INSTALADO EM EDIFICAÇÃO INSTITUCIONAL - FORNECIMENTO E INSTALAÇÃO. AF_11/2019 | M | 1600 | [9 empty] | 0
13.16.1.2 | PFPI_548 | Próprio | SENSOR DE BARREIRA INFRAVERMELHO ATIVO COM FIO, TRANSMISSOR E RECEPTOR COM 4 FEIXE, DETECÇÃO POR OBSTRUÇÃO SIMULTÂNEA DO FEIXE, DISTÂNCIA MÁXIMA ENTRE TRANSMISSOR E RECEPTOR 100 METROS, SENSOR TIPO CERCA VIRTUAL, 2 CANAIS DE FREQUÊNCIA, AJUSTE HORIZONTAL DE 360° E AJUSTE DE 4 NÍVEIS DE POTÊNCIA DO SINAL INFRAVERMELHO. REF.: IVA 7100 QUAD. FAB.: INTELBRAS OU EQUIVALENTE TÉCNICO; - FORNECIMENTO E INSTALAÇÃO. | UN | 18 | [9 empty] | 0
13.16.1.3 | 91872 | SINAPI | ELETRODUTO RÍGIDO ROSCÁVEL, PVC, DN 32 MM (1"), PARA CIRCUITOS TERMINAIS, INSTALADO EM PAREDE - FORNECIMENTO E INSTALAÇÃO. AF_03/2023 | M | 680 | [9 empty] | 0
13.16.1.4 | 91873 | SINAPI | ELETRODUTO RÍGIDO ROSCÁVEL, PVC, DN 40 MM (1 1/4"), PARA CIRCUITOS TERMINAIS, INSTALADO EM PAREDE - FORNECIMENTO E INSTALAÇÃO. AF_03/2023 | M | 220 | [9 empty] | 0
13.16.1.5 | 93008 | SINAPI | ELETRODUTO RÍGIDO ROSCÁVEL, PVC, DN 50 MM (1 1/2"), PARA REDE ENTERRADA DE DISTRIBUIÇÃO DE ENERGIA ELÉTRICA - FORNECIMENTO E INSTALAÇÃO. AF_12/2021 | M | 200 | [9 empty] | 0
13.16.1.6 | PFPI_549 | Próprio | CENTRAL DE ALARME DE INTRUSÃO PARA INSTALAÇÃO EM RACK COM MÓDULO PARA SENSOR DE BARREIRA INFRAVERMELHO - FORNECIMENTO E INSTALAÇÃO. | UN | 1 | [9 empty] | 0
13.16.1.7 | 97881 | SINAPI | CAIXA ENTERRADA ELÉTRICA RETANGULAR, EM CONCRETO PRÉ-MOLDADO, FUNDO COM BRITA, DIMENSÕES INTERNAS: 0,3X0,3X0,3 M. AF_12/2020 | UN | 16 | [9 empty] | 0
13.16.1.8 | 97667 | SINAPI | ELETRODUTO FLEXÍVEL CORRUGADO, PEAD, DN 50 (1 1/2"), PARA REDE ENTERRADA DE DISTRIBUIÇÃO DE ENERGIA ELÉTRICA - FORNECIMENTO E INSTALAÇÃO. AF_12/2021 | M | 320 | [9 empty] | 0
13.16.1.9 | 93358 | SINAPI | ESCAVAÇÃO MANUAL DE VALA COM PROFUNDIDADE MENOR OU IGUAL A 1,30 M. AF_02/2021 | M³ | 50.35 | [9 empty] | 0
13.16.1.10 | 96995 | SINAPI/ADAP | REATERRO MANUAL APILOADO COM SOQUETE. AF_10/2017 | M³ | 49.7 | [9 empty] | 0
13.16.1.11 | 100984 | SINAPI | CARGA, MANOBRA E DESCARGA DE ENTULHO EM CAMINHÃO BASCULANTE 18 M³ - CARGA COM ESCAVADEIRA HIDRÁULICA (CAÇAMBA DE 0,80 M³ / 111 HP) E DESCARGA LIVRE (UNIDADE: M3). AF_07/2020 | M³ | 0.79 | [9 empty] | 0
13.16.1.12 | PFPI_935 | Próprio | CANTONEIRA PROTETOR DE COLUNA DE GARAGEM 10MM C/ ADESIVO | UN | 20 | [9 empty] | 0
13.16.1.13 | PFPI_5030 | Próprio | KIT CERCA ELÉTRICA COM CENTRAL DE CHOQUE 12.000V PULDATIVOS, INCLUSIVE HASTES A CADA 1 METRO E PASSAGEM PARA 6 FIOS, COM SIRENE DE ALTA POTÊNCIA, PLACA DE ADVERTÊNCIA E DISPOSITIVO DE MONITORAMENTO | M | 886.9 | [9 empty] | 0
13.17 |  |  | GERAÇÃO SOLAR | [11 empty] | 0
13.17.1 |  |  | GERAÇÃO SOLAR | [11 empty] | 0
13.17.1.1 | 97667 | SINAPI | ELETRODUTO FLEXÍVEL CORRUGADO, PEAD, DN 50 (1 1/2"), PARA REDE ENTERRADA DE DISTRIBUIÇÃO DE ENERGIA ELÉTRICA - FORNECIMENTO E INSTALAÇÃO. AF_12/2021 | M | 190 | [9 empty] | 0
13.17.1.2 | PFPI_428 | Próprio | ELETRODUTO DE AÇO GALVANIZADO, CLASSE LEVE, DN 20 MM (3/4"), APARENTE, INCLUSIVE CONEXÕES E FIXAÇÃO - FORNECIMENTO E INSTALAÇÃO | M | 600 | [9 empty] | 0
13.17.1.3 | PFPI_447 | Próprio | FORNECIMENTO DE PLACA FOTOVOLTAICA 460Wp, MONOCRISTALINO. REF. JKM460M-60HL4-V 460W JYNKO, TESTADOS E HOMOLOGADOS PELA IEC, ISO, INMETRO | UN | 1134 | [9 empty] | 0
13.17.1.4 | PFPI_447.1 | Próprio | INSTALAÇÃO DE PLACA FOTOVOLTAICA 460Wp, MONOCRISTALINO. REF. JKM460M-60HL4-V 460W JYNKO, TESTADOS E HOMOLOGADOS PELA IEC, ISO, INMETRO | UN | 1134 | [9 empty] | 0
13.17.1.5 | PFPI_448 | Próprio | FORNECIMENTO DE INVERSOR SOLAR 75KW, 380V, MODELO SOLIS-75K-5G | UN | 7 | [9 empty] | 0
13.17.1.6 | PFPI_448.1 | Próprio | INSTALAÇÃO DE INVERSOR SOLAR 75KW, 380V, MODELO SOLIS-75K-5G | UN | 7 | [9 empty] | 0
13.17.1.7 | PFPI_449 | Próprio | CABO DE COBRE ISOLADO, #4MM², PARA USINA SOLAR, CORRENTE CONTINUA, TENSÃO DE ISOLAÇÃO DE 1,8KV EM CORRENTE CONTINUA, 90º C DE TEMPERATURA CONTINUA. | M | 2268 | [9 empty] | 0
13.17.1.8 | 92984 | SINAPI | CABO DE COBRE FLEXÍVEL ISOLADO, 25 MM², 0,6/1,0 KV, PARA REDE AÉREA DE DISTRIBUIÇÃO DE ENERGIA ELÉTRICA DE BAIXA TENSÃO - FORNECIMENTO E INSTALAÇÃO. AF_07/2020 | M | 140 | [9 empty] | 0
13.17.1.9 | 101564 | SINAPI | CABO DE COBRE FLEXÍVEL ISOLADO, 50 MM², 0,6/1,0 KV, PARA REDE AÉREA DE DISTRIBUIÇÃO DE ENERGIA ELÉTRICA DE BAIXA TENSÃO - FORNECIMENTO E INSTALAÇÃO. AF_07/2020 | M | 560 | [9 empty] | 0
13.17.1.10 | PFPI_545 | Próprio | FORNECIMENTO DE QDGS - GER SOLAR - QUADRO DE GERAÇÃO SOLAR | UN | 1 | [9 empty] | 0
13.17.1.11 | PFPI_545.1 | Próprio | INSTALAÇÃO DE QDGS - GER SOLAR - QUADRO DE GERAÇÃO SOLAR | UN | 1 | [9 empty] | 0
13.17.1.12 | 93358 | SINAPI | ESCAVAÇÃO MANUAL DE VALA COM PROFUNDIDADE MENOR OU IGUAL A 1,30 M. AF_02/2021 | M³ | 23.73 | [9 empty] | 0
13.17.1.13 | 96995 | SINAPI/ADAP | REATERRO MANUAL APILOADO COM SOQUETE. AF_10/2017 | M³ | 22.72 | [9 empty] | 0
13.17.1.14 | 100984 | SINAPI | CARGA, MANOBRA E DESCARGA DE ENTULHO EM CAMINHÃO BASCULANTE 18 M³ - CARGA COM ESCAVADEIRA HIDRÁULICA (CAÇAMBA DE 0,80 M³ / 111 HP) E DESCARGA LIVRE (UNIDADE: M3). AF_07/2020 | M³ | 1.21 | [9 empty] | 0
13.18 |  |  | CLIMATIZAÇÃO | [11 empty] | 0
13.18.1 |  |  | CLIMATIZAÇÃO | [11 empty] | 0
13.18.1.1 | 102622 | SINAPI | CAIXA D´ÁGUA EM POLIETILENO, 500 LITROS (INCLUSOS TUBOS, CONEXÕES E TORNEIRA DE BÓIA) - FORNECIMENTO E INSTALAÇÃO. AF_06/2021 | UN | 2 | [9 empty] | 0
13.18.1.2 | PFPI_389 | Próprio | TUBULAÇÕES DE AÇO CARBONO SCH40 S/COSTURA - Ø 3/4", COM TRATAMENTO ANTICORROSIVO, ISOLAMENTO TÉRMICO EM ESPUMA ELASTOMÉRICA DE 50MM DE ESPESSURA - INCLUINDO CONEXÕES, SOLDAS, COLAS, FITAS, SUPORTES E DEMAIS ACESSÓRIOS | M | 4 | [9 empty] | 0
13.18.1.3 | SRCE_897 | Próprio | TUBO PRETO ACO CARBONO 3"" ASTM A-53 SCHEDULE 40 COM CONEXOES | M | 2 | [9 empty] | 0
13.18.1.4 | PFPI_375 | Próprio | TUBO PRETO EM AÇO CARBONO SEM COSTURA 5" ASTM A-53 GR WPB SCHEDULE 40 COM CONEXOES - FORNECIMENTO E ASSENTAMENTO | M | 20 | [9 empty] | 0
13.18.1.5 | PFPI_377 | Próprio | TUBO PRETO EM AÇO CARBONO SEM COSTURA 6" ASTM A-53 GR WPB SCHEDULE 40 COM CONEXOES - FORNECIMENTO E ASSENTAMENTO | M | 1 | [9 empty] | 0
13.18.1.6 | PFPI_379 | Próprio | TUBO PRETO ACO CARBONO SCH.40 SEM COSTURA. 8" ASTM A-53 GR WPB COM CONEXÕES | M | 22 | [9 empty] | 0
13.18.1.7 | PFPI_381 | Próprio | TUBO EM AÇO CARBONO GALVANIZADO SEM COSTURA 3 /4 " ASTM A-53 GR WPB SCHEDULE 40 COM CONEXOES NA COR PADRÃO PARA SISTEMAS DE ÁGUA DE CONDENSAÇÃO COM BASE, E ACAB COM TINTA EPOXI - FORNECIMENTO E INSTALAÇÃO | M | 8 | [9 empty] | 0
13.18.1.8 | PFPI_382 | Próprio | TUBO PRETO EM AÇO CARBONO SEM COSTURA 4" ASTM A-53 GR WPB SCHEDULE 40 COM CONEXOES NA COR PADRÃO PARA SISTEMAS DE ÁGUA DE CONDENSAÇÃO COM BASE E ACABAMENTO EM TINTA EPOXI - FORNECIMENTO E INSTALAÇÃO | M | 7 | [9 empty] | 0
13.18.1.9 | PFPI_383 | Próprio | TUBO PRETO EM AÇO CARBONO SEM COSTURA 5" ASTM A-53 GR WPB SCHEDULE 40 COM CONEXOES NA COR PADRÃO PARA SISTEMAS DE ÁGUA DE CONDENSAÇÃO COM BASE E ACABAMENTO EM TINTA EPOXI. - FORNECIMENTO E INSTALAÇÃO | M | 12 | [9 empty] | 0
13.18.1.10 | PFPI_384 | Próprio | TUBO PRETO EM AÇO CARBONO SEM COSTURA 6" ASTM A-53 GR WPB SCHEDULE 40 COM CONEXOES NA COR PADRÃO PARA SISTEMAS DE ÁGUA DE CONDENSAÇÃO COM BASE, E ACAB COM TINTA EPOXI. | M | 9 | [9 empty] | 0
13.18.1.11 | PFPI_385 | Próprio | TUBO PRETO ACO CARBONO SCH.40 SEM COSTURA. 8" ASTM A-53 GR WPB PINTADO NA COR PADRÃO PARA SISTEMAS DE ÁGUA DE CONDENSAÇÃO COM BASE E ACABAMENTO EM TINTA EPOXI- FORNECIMENTO E INSTALAÇÃO | M | 158 | [9 empty] | 0
13.18.1.12 | PFPI_453 | Próprio | SUPORTE CAG 3/8"" COM TIRANTE E FIXAÇÃO COM BARRA DE FERRO CHATA, CAMBOTA DE MADEIRA - FORNECIMENTO E INSTALAÇÃO | UN | 58 | [9 empty] | 0
13.18.1.13 | PFPI_424 | Próprio | VALVULA BORBOLETA EM AÇO CARBONO MALEAVEL TIPO WAFER COM ALAVANCA DIAM 5” - FORNECIMENTO E INSTALAÇÃO | UN | 8 | [9 empty] | 0
13.18.1.14 | PFPI_425 | Próprio | VALVULA BORBOLETA EM AÇO CARBONO MALEAVEL TIPO WAFER COM ALAVANCA DIAM 6” - FORNECIMENTO E INSTALAÇÃO | UN | 2 | [9 empty] | 0
13.18.1.15 | PFPI_465 | Próprio | FLANGE EM AÇO CARBONO ASTM A-105 GR-WPB COM RESSALTO PARA SOLDA TIPO DE PASSAGEM COM FURAÇÃO DIÂMETRO NOMINAL 4” CLASSE 150 LB - FORNECIMENTO E INSTALAÇÃO | UN | 12 | [9 empty] | 0
13.18.1.16 | PFPI_466 | Próprio | FLANGE EM AÇO CARBONO ASTM A-105 GR-WPB COM RESSALTO PARA SOLDA TIPO DE PASSAGEM COM FURAÇÃO DIÂMETRO NOMINAL 5” CLASSE 150 LB - FORNECIMENTO E INSTALAÇÃO | UN | 10 | [9 empty] | 0
13.18.1.17 | PFPI_467 | Próprio | FLANGE EM AÇO CARBONO ASTM A-105 GR-WPB COM RESSALTO PARA SOLDA TIPO DE PASSAGEM COM FURAÇÃO DIÂMETRO NOMINAL 6” CLASSE 150 LB - FORNECIMENTO E INSTALAÇÃO | UN | 4 | [9 empty] | 0
13.18.1.18 | PFPI_468 | Próprio | SUPORTE DE SUSPENSAO "401" PARA PECA FERRO FUNDIDO S401 SMU 100MM - FORNECIMENTO E INSTALAÇÃO | UN | 625 | [9 empty] | 0
13.18.1.19 | PFPI_469 | Próprio | TERMÔMETRO CAPELA ESCALA EM GRAUS CENTIGRADOS (º C) DE 0 ºC A + 50 ºC, COM POÇO PARA TERMOMETRO MEIA LUVA DE CONEXÃO À TUBULAÇÃO - FORNECIMENTO E INSTALAÇÃO | UN | 4 | [9 empty] | 0
13.18.1.20 | PFPI_470 | Próprio | CHAVE DE FLUXO CONEXÃO 1” - FORNECIMENTO E INSTALAÇÃO | UN | 2 | [9 empty] | 0
13.18.1.21 | PFPI_455 | Próprio | FECHAMENTO DE TORRE COMPOSTO DE: REDUÇÃO CONCÊNTRICA DE 5" PARA 4" (4 UNIDADES), VÁLVULA BORBOLETA 5" (4 UNIDADES), PONTO DE MEDIÇÃO DE PRESSÃO DE ÁGUA GELADA E AMORTECEDOR E CALÇO ANTIVIBRATÓRIO | UN | 1 | [9 empty] | 0
13.19 |  |  | ELEVADORES | [11 empty] | 0
13.19.1 |  |  | ELEVADORES | [11 empty] | 0
13.19.1.1 | PFPI_457 | Próprio | FORNECIMENTO DE ELEVADOR DE PASSAGEIROS, CAPACIDADE DE 12 PESSOAS, VELOCIDADE 60M/MIN, 2 PARADAS, CAIXA 2100MM X 1700MM, CABINA 1500MM X 1400MM, RESISTÊNCIA A FOGO DE 120 MIN, INTERFONE, ALARME SONORO, VENTILADORES, ILUMINAÇÃO DE EMERGÊNCIA, CORRIMÃO INTERNO (3 UNIDADES), ESPELHO, ACABAMENTO EM INOX E MONITORAMENTO REMOTO, INCLUSIVE QUADRO DE COMANDO. REF. SYNERGY 200 - S-200 INOX TKE OU SIMILAR EQUIVALENTE | UN | 1 | [9 empty] | 0
13.19.1.2 | PFPI_457.1 | Próprio | INSTALAÇÃO DE ELEVADOR DE PASSAGEIROS, CAPACIDADE DE 12 PESSOAS, VELOCIDADE 60M/MIN, 2 PARADAS, CAIXA 2100MM X 1700MM, CABINA 1500MM X 1400MM, RESISTÊNCIA A FOGO DE 120 MIN, INTERFONE, ALARME SONORO, VENTILADORES, ILUMINAÇÃO DE EMERGÊNCIA, CORRIMÃO INTERNO (3 UNIDADES), ESPELHO, ACABAMENTO EM INOX E MONITORAMENTO REMOTO, INCLUSIVE QUADRO DE COMANDO. REF. SYNERGY 200 - S-200 INOX TKE OU SIMILAR EQUIVALENTE | UN | 1 | [9 empty] | 0
13.19.1.3 | PFPI_458 | Próprio | FORNECIMENTO DE ELEVADOR DE PASSAGEIROS, CAPACIDADE DE 12 PESSOAS, VELOCIDADE 60M/MIN, 6 PARADAS, CAIXA 2100MM X 1700MM, CABINA 1500MM X 1400MM, RESISTÊNCIA A FOGO DE 120 MIN, INTERFONE, ALARME SONORO, VENTILADORES, ILUMINAÇÃO DE EMERGÊNCIA, CORRIMÃO INTERNO (3 UNIDADES), ESPELHO, ACABAMENTO EM INOX E MONITORAMENTO REMOTO, INCLUSIVE QUADRO DE COMANDO. REF. SYNERGY 200 - S-200 INOX TKE OU SIMILAR EQUIVALENTE | UN | 3 | [9 empty] | 0
13.19.1.4 | PFPI_458.1 | Próprio | INSTALAÇÃO DE ELEVADOR DE PASSAGEIROS, CAPACIDADE DE 12 PESSOAS, VELOCIDADE 60M/MIN, 6 PARADAS, CAIXA 2100MM X 1700MM, CABINA 1500MM X 1400MM, RESISTÊNCIA A FOGO DE 120 MIN, INTERFONE, ALARME SONORO, VENTILADORES, ILUMINAÇÃO DE EMERGÊNCIA, CORRIMÃO INTERNO (3 UNIDADES), ESPELHO, ACABAMENTO EM INOX E MONITORAMENTO REMOTO, INCLUSIVE QUADRO DE COMANDO. REF. SYNERGY 200 - S-200 INOX TKE OU SIMILAR EQUIVALENTE | UN | 3 | [9 empty] | 0
13.19.1.5 | PFPI_533 | Próprio | QD - ELEV 1 - QUADRO DE ELEVADORES - PRÉDIO PRINCIPAL | UN | 1 | [9 empty] | 0
13.19.1.6 | PFPI_546 | Próprio | QD - ELEV 2 - QUADRO DE ELEVADORES - PRÉDIO AUDITÓRIO | UN | 1 | [9 empty] | 0
13.19.1.7 | PFPI_942 | Próprio | FORNECIMENTO DE ELEVADOR AUTOMOTIVO COM 2 MOTORES E ACIONAMENTO AUTOMÁTICO COM CAPACIDADE PARA 4000 KG | UN | 2 | [9 empty] | 0
13.19.1.8 | PFPI_942.1 | Próprio | INSTALAÇÃO DE ELEVADOR AUTOMOTIVO COM 2 MOTORES E ACIONAMENTO AUTOMÁTICO COM CAPACIDADE PARA 4000 KG | UN | 2 | [9 empty] | 0
13.20 |  |  | RESERVATÓRIO | [11 empty] | 0
13.20.1 |  |  | RESERVATÓRIO | [11 empty] | 0
13.20.1.1 | 96521 | SINAPI | ESCAVAÇÃO MECANIZADA PARA BLOCO DE COROAMENTO OU SAPATA COM RETROESCAVADEIRA (INCLUINDO ESCAVAÇÃO PARA COLOCAÇÃO DE FÔRMAS). AF_06/2017 | M³ | 90.24 | [9 empty] | 0
13.20.1.2 | 104734 | SINAPI | REATERRO MECANIZADO DE VALA COM RETROESCAVADEIRA (CAPACIDADE DA CAÇAMBA DA RETRO: 0,26 M³/POTÊNCIA: 88 HP), LARGURA DE 0,8 A 1,5 M, PROFUNDIDADE ATÉ 1,5 M, COM SOLO (SEM SUBSTITUIÇÃO) DE 1ª CATEGORIA, COM PLACA VIBRATÓRIA. AF_08/2023 | M³ | 24 | [9 empty] | 0
13.20.1.3 | 100984 | SINAPI | CARGA, MANOBRA E DESCARGA DE ENTULHO EM CAMINHÃO BASCULANTE 18 M³ - CARGA COM ESCAVADEIRA HIDRÁULICA (CAÇAMBA DE 0,80 M³ / 111 HP) E DESCARGA LIVRE (UNIDADE: M3). AF_07/2020 | M³ | 108.29 | [9 empty] | 0
13.20.1.4 | 96540 | SINAPI | FABRICAÇÃO, MONTAGEM E DESMONTAGEM DE FÔRMA PARA BLOCO DE COROAMENTO, EM CHAPA DE MADEIRA COMPENSADA RESINADA, E=17 MM, 4 UTILIZAÇÕES. AF_06/2017 | M² | 164.49 | [9 empty] | 0
13.20.1.5 | 96543 | SINAPI | ARMAÇÃO DE BLOCO, VIGA BALDRAME E SAPATA UTILIZANDO AÇO CA-60 DE 5 MM - MONTAGEM. AF_06/2017 | KG | 46.55 | [9 empty] | 0
13.20.1.6 | 96544 | SINAPI | ARMAÇÃO DE BLOCO, VIGA BALDRAME OU SAPATA UTILIZANDO AÇO CA-50 DE 6,3 MM - MONTAGEM. AF_06/2017 | KG | 118.09 | [9 empty] | 0
13.20.1.7 | 96545 | SINAPI | ARMAÇÃO DE BLOCO, VIGA BALDRAME OU SAPATA UTILIZANDO AÇO CA-50 DE 8 MM - MONTAGEM. AF_06/2017 | KG | 756.73 | [9 empty] | 0
13.20.1.8 | 96546 | SINAPI | ARMAÇÃO DE BLOCO, VIGA BALDRAME OU SAPATA UTILIZANDO AÇO CA-50 DE 10 MM - MONTAGEM. AF_06/2017 | KG | 724.36 | [9 empty] | 0
13.20.1.9 | 96547 | SINAPI | ARMAÇÃO DE BLOCO, VIGA BALDRAME OU SAPATA UTILIZANDO AÇO CA-50 DE 12,5 MM - MONTAGEM. AF_06/2017 | KG | 264.18 | [9 empty] | 0
13.20.1.10 | 96548 | SINAPI | ARMAÇÃO DE BLOCO, VIGA BALDRAME OU SAPATA UTILIZANDO AÇO CA-50 DE 16 MM - MONTAGEM. AF_06/2017 | KG | 119.45 | [9 empty] | 0
13.20.1.11 | PFPI_511 | Próprio | CONCRETAGEM DE BLOCOS DE COROAMENTO E VIGAS BALDRAMES, FCK 35 MPA, COM USO DE BOMBA  LANÇAMENTO, ADENSAMENTO E ACABAMENTO. AF_06/2017 | M³ | 20.98 | [9 empty] | 0
13.20.1.12 | PFPI_191 | Próprio | IMPERMEABILIZAÇÃO DE SUPERFÍCIE COM MANTA ASFÁLTICA, UMA CAMADA, INCLUSIVE APLICAÇÃO DE PRIMER ASFÁLTICO, E=4MM TIPO III B AA, REFORÇADA COM GEOMEMBRANA DE POLIÉSTER - FORNECIMENTO E APLICAÇÃO | M² | 575 | [9 empty] | 0
13.20.1.13 | PFPI_918 | Próprio | COLCHÃO DRENANTE DE BRITA N°1 ISENTA DE PÓ DE PEDRA (ESP. 13cm) | M² | 575 | [9 empty] | 0
13.20.1.14 | PFPI_919 | Próprio | MANTA GEOTÊXTIL 150 g/m2 | M² | 575 | [9 empty] | 0
13.20.1.15 | PFPI_920 | Próprio | CAMADA DE AREIA GROSSA LAVADA (MÍNIM0 5cm) COLCHÃO | M² | 575 | [9 empty] | 0
13.20.1.16 | PFPI_192 | Próprio | IMPERMEABILIZAÇÃO DE SUPERFÍCIE COM MEMBRANA À BASE DE RESINA ACRÍLICA (RESINA TERMOPLÁSTICA CONSUMO 3,5 KG/M²), 3 DEMÃOS. | M² | 329.74 | [9 empty] | 0
13.20.1.17 | 40780 | SINAPI/ADAP | REGULARIZAÇÃO DE SUPERFICIE DE CONCRETO APARENTE | M² | 547.72 | [9 empty] | 0
13.20.1.18 | 98565 | SINAPI | PROTEÇÃO MECÂNICA DE SUPERFICIE HORIZONTAL COM ARGAMASSA DE CIMENTO E AREIA, TRAÇO 1:3, E=3CM. AF_06/2018 | M² | 575 | [9 empty] | 0
13.20.1.19 | PFPI_569 | Próprio | FORNECIMENTO E INSTALAÇÃO DE TELA AÇO SOLDADA NERVURADA CA-60, Q-92, MALHA 15X15CM, FERRO 4.2MM (1.48 KG/M2), PAINEL 2,45X6,0M, TELCON OU SIMILAR | M² | 79.82 | [9 empty] | 0
13.20.1.20 | 97087 | SINAPI | CAMADA SEPARADORA PARA EXECUÇÃO DE RADIER, PISO DE CONCRETO OU LAJE SOBRE SOLO, EM LONA PLÁSTICA. AF_09/2021 | M² | 40.27 | [9 empty] | 0
13.21 |  |  | COMUNICAÇÃO VISUAL | [11 empty] | 0
13.21.1 | PFPI_922 | Próprio | TOTEM MODELO 1: SERVIÇO DE PRODUÇÃO E MONTAGEM DE TOTEM EM SISTEMA MODULAR, DE USO EXTERNO, MEDINDO 84 X 184 X 15 CM CONFECCIONADO EM ALUMÍNIO EXTRUSADOS E ANODIZADO, RÉGUAS DE MODULAÇÃO IGUALMENTE EM ALUMÍNIO ANODIZADO FOSCO, IMPRESSÃO EM SERIGRAFIA, LOGOMARCA EM ACRÍLICO 5MM RECORTADO A LASER, TUBOS LATERAIS EM ALUMÍNIO ANODIZADO E EXTRUSADOS, BASE PARA FIXAÇÃO COM CHAPA DE ACO 15MM CONTENDO TUBOS INTERNOS EM AÇO CARBONO COM TRATAMENTO E PINTURA AUTOMOTIVA NA COR PRATA, AFIXAÇÃO COM SISTEMA PARABOLDS E/OU SAPATA E DEVIDA FUNDAÇÃO EM OBRA CIVIL. | UN | 8 | [9 empty] | 0
13.21.2 | PFPI_923 | Próprio | TOTEM MODELO 2: SERVIÇO DE PRODUÇÃO E MONTAGEM DE TOTEM EM SISTEMA MODULAR, DE USO EXTERNO, MEDINDO 111,7 X 151 X 15 CM CONFECCIONADO EM ALUMÍNIO EXTRUSADOS E ANODIZADO, RÉGUAS DE MODULAÇÃO IGUALMENTE EM ALUMÍNIO ANODIZADO FOSCO, IMPRESSÃO EM SERIGRAFIA, LOGOMARCA EM ACRÍLICO 5MM RECORTADO A LASER, TUBOS LATERAIS EM ALUMÍNIO ANODIZADO E EXTRUSADOS, BASE PARA FIXAÇÃO COM CHAPA DE ACO 15MM CONTENDO TUBOS INTERNOS EM AÇO CARBONO COM TRATAMENTO E PINTURA AUTOMOTIVA NA COR PRATA, AFIXAÇÃO COM SISTEMA PARABOLDS E/OU SAPATA E DEVIDA FUNDAÇÃO EM OBRA CIVIL. | UN | 2 | [9 empty] | 0
13.21.3 | PFPI_923.1 | Próprio | SINALIZAÇÃO FACHADA: SERVIÇO DE PRODUÇÃO E MONTAGEM DE PAINEL TIPO PLACA COM APLICAÇÃO DE LETREIROS EM CAIXA ALTA, MEDINDO UM TOTAL DE 9,72 X 2,80 M CONFECCIONADA COM ESTRUTURA AUXILIAR DE ARMAÇÃO EM ALUMINIO, REVESTIDO EM ACM BOND 4MM, ALUMINIO 0,30 PINTURA ESPECIAL BASE PVDF KYNAR 500, PROTEÇÃO: FILME PVC TIPO HEAVY DUTY PARA ROTEÇÃO; GARANTIA: KY4300=15 ANOS, CONTENDO LETREIROS TIPO CAIXA ALTA CONFECCIONADOS EM CHAPA DE AÇO CARBONO 20” E 22” MEDINDO 0,60 M DE ALTURA POR LETRA COM ILUMINAÇÃO EM LED HIGHT POWER REFLETIVO, 0,40 M DE ALTURA POR LETRA COM ILUMINAÇÃO EM LED HIGHT POWER REFLETIVO E BRASÃO MEDINDO 1,00 X 1,25 M CONFECCIONADO TIPO CAIXA ALTA COM FRENTE EM ACO INOX 22” GRAVADO EM BAIXO RELEVO E APLICADO EM BASE MEDINDO 0,10 M ILUMINAÇÃO EM LED HIGHT POWER REFLETIVO. | UN | 2 | [9 empty] | 0
13.21.4 | PFPI_998 | Próprio | PLACA DE INDICAÇÃO DE ESTACIONAMENTO PARA VISITANTES, 200 X 300 MM EM TUBO DE AÇO GALVANIZADO | UN | 2 | [9 empty] | 0
13.21.5 | PFPI_999 | Próprio | PLACA DE INDICAÇÃO DE EMBARQUE E DESEMBARQUE, 300 X 400 MM EM TUBO DE AÇO GALVANIZADO | UN | 2 | [9 empty] | 0
13.21.6 | PFPI_1000 | Próprio | PLACA DE INDICAÇÃO DE ACESSO RESTRITO, 250 X 50 MM EM TUBO DE AÇO GALVANIZADO | UN | 2 | [9 empty] | 0
13.21.7 | PFPI_1001 | Próprio | PLACA DE INDICAÇÃO DE LIMITE DE ALTURA, D = 40 CM, FIXADA EM PAREDE | UN | 1 | [9 empty] | 0
13.21.8 | PFPI_1002 | Próprio | PLACA DE INDICAÇÃO DE LIMITE DE VELOCIDADE, D = 30 CM, FIXADA EM PAREDE | UN | 6 | [9 empty] | 0
13.21.9 | PFPI_1003 | Próprio | PLACA DE INDICAÇÃO DE SENTIDO ÚNICO, D = 50 CM, FIXADA EM PAREDE | UN | 4 | [9 empty] | 0
13.21.10 | PFPI_5029 | Próprio | DEMARCAÇÃO DE FAIXAS INTERCALADAS, AMARELO+PRETO, 45° E 10 CM DE LARGURA NA ENTRADA DA OFICINA, LAJA JATO, CARGA E DESCARGA, SETEC | M² | 60 | [9 empty] | 0
13.21.11 | 102513 | SINAPI | PINTURA DE SÍMBOLOS E TEXTOS COM TINTA ACRÍLICA, DEMARCAÇÃO COM FITA ADESIVA E APLICAÇÃO COM ROLO. AF_05/2021 | M² | 19.28 | [9 empty] | 0
13.21.12 | 102507 | SINAPI | PINTURA DE DEMARCAÇÃO DE VAGA COM TINTA EPÓXI, E = 10 CM, APLICAÇÃO MANUAL. AF_05/2021 | M | 3052.5 | [9 empty] | 0
13.22 |  |  | CARPORT | [11 empty] | 0
13.22.1 |  |  | ESTRUTURA METÁLICA - CARPORT | [11 empty] | 0
13.22.1.1 | 100777 | SINAPI | ESTRUTURA TRELIÇADA DE COBERTURA, TIPO SHED, COM LIGAÇÕES PARAFUSADAS, INCLUSOS PERFIS METÁLICOS, CHAPAS METÁLICAS, MÃO DE OBRA E TRANSPORTE COM GUINDASTE - FORNECIMENTO E INSTALAÇÃO. AF_01/2020_PSA | KG | 39668.72 | [9 empty] | 0
13.22.2 |  |  | SAPATA PARA CARPORT | [11 empty] | 0
13.22.2.1 | 96523 | SINAPI | ESCAVAÇÃO MANUAL PARA BLOCO DE COROAMENTO OU SAPATA (INCLUINDO ESCAVAÇÃO PARA COLOCAÇÃO DE FÔRMAS). AF_06/2017 | M³ | 682.08 | [9 empty] | 0
13.22.2.2 | 104734 | SINAPI | REATERRO MECANIZADO DE VALA COM RETROESCAVADEIRA (CAPACIDADE DA CAÇAMBA DA RETRO: 0,26 M³/POTÊNCIA: 88 HP), LARGURA DE 0,8 A 1,5 M, PROFUNDIDADE ATÉ 1,5 M, COM SOLO (SEM SUBSTITUIÇÃO) DE 1ª CATEGORIA, COM PLACA VIBRATÓRIA. AF_08/2023 | M³ | 490 | [9 empty] | 0
13.22.2.3 | 100984 | SINAPI | CARGA, MANOBRA E DESCARGA DE ENTULHO EM CAMINHÃO BASCULANTE 18 M³ - CARGA COM ESCAVADEIRA HIDRÁULICA (CAÇAMBA DE 0,80 M³ / 111 HP) E DESCARGA LIVRE (UNIDADE: M3). AF_07/2020 | M³ | 192.08 | [9 empty] | 0
13.22.2.4 | 96540 | SINAPI | FABRICAÇÃO, MONTAGEM E DESMONTAGEM DE FÔRMA PARA BLOCO DE COROAMENTO, EM CHAPA DE MADEIRA COMPENSADA RESINADA, E=17 MM, 4 UTILIZAÇÕES. AF_06/2017 | M² | 437.08 | [9 empty] | 0
13.22.2.5 | 96544 | SINAPI | ARMAÇÃO DE BLOCO, VIGA BALDRAME OU SAPATA UTILIZANDO AÇO CA-50 DE 6,3 MM - MONTAGEM. AF_06/2017 | KG | 205.8 | [9 empty] | 0
13.22.2.6 | 96546 | SINAPI | ARMAÇÃO DE BLOCO, VIGA BALDRAME OU SAPATA UTILIZANDO AÇO CA-50 DE 10 MM - MONTAGEM. AF_06/2017 | KG | 1832.6 | [9 empty] | 0
13.22.2.7 | 96547 | SINAPI | ARMAÇÃO DE BLOCO, VIGA BALDRAME OU SAPATA UTILIZANDO AÇO CA-50 DE 12,5 MM - MONTAGEM. AF_06/2017 | KG | 11505.2 | [9 empty] | 0
13.22.2.8 | 96548 | SINAPI | ARMAÇÃO DE BLOCO, VIGA BALDRAME OU SAPATA UTILIZANDO AÇO CA-50 DE 16 MM - MONTAGEM. AF_06/2017 | KG | 1842.4 | [9 empty] | 0
13.22.2.9 | 96616 | SINAPI | LASTRO DE CONCRETO MAGRO, APLICADO EM BLOCOS DE COROAMENTO OU SAPATAS. AF_08/2017 | M³ | 13.818 | [9 empty] | 0
13.22.2.10 | PFPI_511 | Próprio | CONCRETAGEM DE BLOCOS DE COROAMENTO E VIGAS BALDRAMES, FCK 35 MPA, COM USO DE BOMBA  LANÇAMENTO, ADENSAMENTO E ACABAMENTO. AF_06/2017 | M³ | 168.56 | [9 empty] | 0
13.22.2.11 | 98557 | SINAPI | IMPERMEABILIZAÇÃO DE SUPERFÍCIE COM EMULSÃO ASFÁLTICA, 2 DEMÃOS AF_06/2018 | M² | 524.496 | [9 empty] | 0
13.22.2.12 | 74022/058 | SINAPI/ADAP | ENSAIO DE ABATIMENTO DO TRONCO DE CONE | UN | 2 | [9 empty] | 0
13.22.2.13 | 68.01.04 | SUDECAP | RESISTÊNCIA À COMPRESSÃO CORPOS DE PROVA CILÍNDRICOS - CIMENTO PORTLAND (NBR 7215:2019) | UN | 4 | [9 empty] | 0
13.22.3 |  |  | PILAR PARA CARPORT | [11 empty] | 0
13.22.2.1 | 92423 | SINAPI | MONTAGEM E DESMONTAGEM DE FÔRMA DE PILARES RETANGULARES E ESTRUTURAS SIMILARES, PÉ-DIREITO SIMPLES, EM CHAPA DE MADEIRA COMPENSADA RESINADA, 6 UTILIZAÇÕES. AF_09/2020 | M² | 209.72 | [9 empty] | 0
13.22.2.2 | 92759 | SINAPI | ARMAÇÃO DE PILAR OU VIGA DE ESTRUTURA CONVENCIONAL DE CONCRETO ARMADO UTILIZANDO AÇO CA-60 DE 5,0 MM - MONTAGEM. AF_06/2022 | KG | 1411.2 | [9 empty] | 0
13.22.2.3 | 92764 | SINAPI | ARMAÇÃO DE PILAR OU VIGA DE ESTRUTURA CONVENCIONAL DE CONCRETO ARMADO UTILIZANDO AÇO CA-50 DE 16,0 MM - MONTAGEM. AF_06/2022 | KG | 803.6 | [9 empty] | 0
13.22.2.4 | PFPI_512 | Próprio | CONCRETAGEM DE PILARES, FCK = 35 MPA, COM USO DE BOMBA - LANÇAMENTO, ADENSAMENTO E ACABAMENTO. AF_02/2022_PS | M³ | 25.48 | [9 empty] | 0
13.22.2.5 | 74022/058 | SINAPI/ADAP | ENSAIO DE ABATIMENTO DO TRONCO DE CONE | UN | 1 | [9 empty] | 0
13.22.2.6 | 68.01.04 | SUDECAP | RESISTÊNCIA À COMPRESSÃO CORPOS DE PROVA CILÍNDRICOS - CIMENTO PORTLAND (NBR 7215:2019) | UN | 2 | [9 empty] | 0
[13 empty] | Total sem BDI |  | 0
[13 empty] | Total do BDI |  | 0
[13 empty] | Total Geral |  | 0

## RESUMO
909877.5992
|  |  | Obra | Bancos |  |  | B.D.I. |  |  |  | Encargos Sociais
|  |  | REV02 - DESONERADA - CONSTRUÇÃO DA NOVA SEDE DE SUPERINTENDÊNCIA DE POLÍCIA FEDERAL EM TERESINA (SR/PF/PI) | [7 empty] | Desonerado: embutido nos preços unitário dos insumos de mão de obra, de acordo com as bases.
Planilha Orçamentária Sintética Com Valor do Material e da Mão de Obra
ITEM | CÓDIGO | FONTE | DESCRIÇÃO | UND | QTDE. | SEM BDI |  |  |  |  | COM BDI
[6 empty] | MATERIAL | MÃO DE OBRA | EQUIPAMENTO | CUSTO UNITÁRIO | CUSTO TOTAL | MATERIAL | MÃO DE OBRA | EQUIPAMENTO | PREÇO UNITÁRIO | PREÇO TOTAL
1 |  |  | ADMINISTRAÇÃO LOCAL DA OBRA
2 |  |  | SERVIÇOS PRELIMINARES
2.1 |  |  | LICENÇAS, TAXAS, PROJETOS, ALVARÁ E HABITE-SE
2.2 |  |  | PLANOS E PROJETOS EXIGIDOS PARA OBTENÇÃO DE LICENÇA AMBIENTAL E AUTORIZAÇÃO DE SUPRESSÃO VEGETAL
2.3 |  |  | LIGAÇÕES PROVISÓRIAS
2.3.5 |  |  | REDE PROVISÓRIA DE ESGOTO
2.4 |  |  | SERVIÇOS PRELIMINARES
2.5 |  |  | SERVICOS TOPOGRAFICOS
2.6 |  |  | CANTEIRO DE OBRAS
2.7 |  |  | TERRAPLENAGEM
2.8 |  |  | EQUIPAMENTOS
2.9 |  |  | LINHA DE VIDA
2.10 |  |  | CONTROLE TECNOLOGICO
2.10.2 |  |  | CORPO DO ATERRO
2.10.3 |  |  | CAMADA FINAL DO ATERRO
3 |  |  | PRÉDIO PRINCIPAL (BLOCO 02)
3.1 |  |  | FUNDAÇÕES
3.1.1 |  |  | FUNDAÇÕES - BLOCOS
3.1.2 |  |  | FUNDAÇÕES - RAMPAS
3.2 |  |  | FUNDAÇÕES - ESTACAS
3.3 |  |  | ESTRUTURA
3.3.1 |  |  | 1º PAVIM - ESTRUTURA
3.3.2 |  |  | 2º PAVIM - ESTRUTURA
3.3.3 |  |  | 3º PAVIM - ESTRUTURA
3.3.4 |  |  | 4º PAVIM - ESTRUTURA
3.3.5 |  |  | RAMPA - ESTRUTURA
3.4 |  |  | PAREDES E DIVISÓRIAS
3.4.1 |  |  | TÉRREO - PAREDES E DIVISÓRIAS
3.4.2 |  |  | 1º PAV - PAREDES E DIVISÓRIAS
3.4.3 |  |  | 2º PAV - PAREDES E DIVISÓRIAS
3.4.4 |  |  | 3º PAV - PAREDES E DIVISÓRIAS
3.4.5 |  |  | 4º PAV - PAREDES E DIVISÓRIAS
3.5 |  |  | COBERTURA
3.5.1 |  |  | COBERTURA
3.5.2 |  |  | ESTRUTURA METÁLICA
3.6 |  |  | ESQUADRIAS
3.6.1 |  |  | SEMI-ENTERRADO - ESQUADRIAS
3.6.2 |  |  | TERREO - ESQUADRIAS
3.6.3 |  |  | 1º PAV - ESQUADRIAS
3.6.4 |  |  | 2º PAV - ESQUADRIAS
3.6.5 |  |  | 3º PAV - ESQUADRIAS
3.6.6 |  |  | 4º PAV - ESQUADRIAS
3.6.7 |  |  | COBERTURA
3.7 |  |  | REVESTIMENTO DE PISO
3.7.1 |  |  | 1º PAV - REVESTIMENTO DE PISO
3.7.2 |  |  | 2º PAV - REVESTIMENTO DE PISO
3.7.3 |  |  | 3º PAV - REVESTIMENTO DE PISO
3.7.4 |  |  | 4º PAV - REVESTIMENTO DE PISO
3.7.5 |  |  | TERREO - REVESTIMENTO DE PISO
3.7.6 |  |  | SEMI ENTERRADO - REVESTIMENTO DE PISO
3.8 |  |  | REVESTIMENTO DE PAREDE
3.8.1 |  |  | 1º PAV - REVESTIMENTO DE PAREDE
3.8.2 |  |  | 2º PAV - REVESTIMENTO DE PAREDE
3.8.3 |  |  | 3º PAV - REVESTIMENTO DE PAREDE
3.8.4 |  |  | 4º PAV - REVESTIMENTO DE PAREDE
3.8.5 |  |  | SEMI ENTERRADO - REVESTIMENTO DE PAREDE
3.8.6 |  |  | TERREO - REVESTIMENTO DE PAREDE
3.9 |  |  | REVESTIMENTO DE FORRO
3.9.1 |  |  | SEMI ENTERRADO - REVESTIMENTO DE FORRO
3.9.2 |  |  | TERREO - REVESTIMENTO DE FORRO
3.9.3 |  |  | 1º PAV - REVESTIMENTO DE FORRO
3.9.4 |  |  | 2º PAV - REVESTIMENTO DE FORRO
3.9.5 |  |  | 3º PAV - REVESTIMENTO DE FORRO
3.9.6 |  |  | 4º PAV - REVESTIMENTO DE FORRO
3.10 |  |  | PISO ELEVADO
3.10.1 |  |  | 1º PAV - PISO ELEVADO
3.10.2 |  |  | 2º PAV - PISO ELEVADO
3.10.3 |  |  | 3º PAV - PISO ELEVADO
3.10.4 |  |  | 4º PAV - PISO ELEVADO
3.11 |  |  | FACHADA
3.12 |  |  | PINTURA
3.12.1 |  |  | 1º PAV - PINTURA
3.12.2 |  |  | 2º PAV - PINTURA
3.12.3 |  |  | 3º PAV - PINTURA
3.12.4 |  |  | 4º PAV - PINTURA
3.13 |  |  | LOUÇAS, METAIS, ACESSÓRIOS E BANCADAS
3.13.1 |  |  | TERREO - LOUÇAS, METAIS, ACESSÓRIOS E BANCADAS
3.13.2 |  |  | 1º PAV - LOUÇAS, METAIS, ACESSÓRIOS E BANCADAS
3.13.3 |  |  | 2º PAV - LOUÇAS, METAIS, ACESSÓRIOS E BANCADAS
3.13.4 |  |  | 3º PAV - LOUÇAS, METAIS, ACESSÓRIOS E BANCADAS
3.13.5 |  |  | 4º PAV - LOUÇAS, METAIS, ACESSÓRIOS E BANCADAS
3.14 |  |  | CAIXA DE ESCADA
3.14.1 |  |  | 1º PAV - CAIXA DE ESCADA
3.14.2 |  |  | 2º PAV - CAIXA DE ESCADA
3.14.3 |  |  | 3º PAV - CAIXA DE ESCADA
3.15 |  |  | COMUNICAÇÃO VISUAL
3.15.1 |  |  | PLACAS E PAINEIS
3.15.2 |  |  | LETREIRO
3.15.3 |  |  | PLANEJADOS
3.16 |  |  | INSTALAÇÕES DE PREVENÇÃO E COMBATE A INCÊNDIO
3.16.1 |  |  | 1º PAVIMENTO
3.16.2 |  |  | 2º PAVIMENTO
3.16.3 |  |  | 3º PAVIMENTO
3.16.4 |  |  | 4º PAVIMENTO
3.16.5 |  |  | TUBOS E CONEXÕES
3.16.6 |  |  | EXTINTORES E PLACAS
3.17 |  |  | SDAI - SISTEMA DE DETECÇÃO E ALARME DE INCÊNDIO
3.17.1 |  |  | 1º PAVIMENTO - ELETRODUTO
3.17.2 |  |  | 1º PAVIMENTO - CABO
3.17.3 |  |  | 1º PAVIMENTO - CENTRAL DE ALARME
3.17.4 |  |  | 2º PAVIMENTO - ELETRODUTO
3.17.5 |  |  | 2º PAVIMENTO - CABO
3.17.6 |  |  | 2º PAVIMENTO - CENTRAL DE ALARME
3.17.7 |  |  | 3º PAVIMENTO - ELETRODUTO
3.17.8 |  |  | 3º PAVIMENTO - CABO
3.17.9 |  |  | 3º PAVIMENTO - CENTRAL DE ALARME
3.17.10 |  |  | 4º PAVIMENTO - ELETRODUTO
3.17.11 |  |  | 4º PAVIMENTO - CABO
3.17.12 |  |  | 4º PAVIMENTO - CENTRAL DE ALARME
3.18 |  |  | INSTALAÇÕES HIDRÁULICAS
3.18.1 |  |  | 1º PAV - INSTALAÇÕES HIDRÁULICAS
3.18.3 |  |  | 2º PAV - INSTALAÇÕES HIDRÁULICAS
3.18.4 |  |  | 3º PAV - INSTALAÇÕES HIDRÁULICAS
3.18.5 |  |  | 4º PAV - INSTALAÇÕES HIDRÁULICAS
3.19 |  |  | INSTALAÇÕES SANITÁRIAS
3.19.1 |  |  | 1º PAV - INSTALAÇÕES SANITÁRIAS
3.19.2 |  |  | 2º PAV - INSTALAÇÕES SANITÁRIAS
3.19.3 |  |  | 3º PAV - INSTALAÇÕES SANITÁRIAS
3.19.4 |  |  | 4º PAV - INSTALAÇÕES SANITÁRIAS
3.20 |  |  | INSTALAÇÕES PLUVIAIS
3.20.1 |  |  | INSTALAÇÕES PLUVIAIS
3.21 |  |  | IMPERMEABILIZAÇÃO
3.21.1 |  |  | TERREO - IMPERMEABILIZAÇÃO
3.21.2 |  |  | 1º PAV - IMPERMEABILIZAÇÃO
3.21.3 |  |  | 2º PAV - IMPERMEABILIZAÇÃO
3.21.4 |  |  | 3º PAV - IMPERMEABILIZAÇÃO
3.21.5 |  |  | 4º PAV - IMPERMEABILIZAÇÃO
3.22 |  |  | INSTALAÇÕES ELÉTRICAS
3.22.1 |  |  | TERREO - ELETRODUTOS / ELETROCALHAS E ACESSÓRIOS
3.22.2 |  |  | TERREO - CABOS
3.22.3 |  |  | TERREO - QUADROS
3.22.4 |  |  | TERREO - ACABAMENTOS ELÉTRICOS
3.22.5 |  |  | 1º PAV - ELETRODUTOS / ELETROCALHAS E ACESSÓRIOS
3.22.6 |  |  | 1º PAV - CABOS
3.22.7 |  |  | 1º PAV - QUADROS
3.22.8 |  |  | 1º PAV - ACABAMENTOS ELÉTRICOS
3.22.9 |  |  | 2º PAV - ELETRODUTOS / ELETROCALHAS E ACESSÓRIOS
3.22.10 |  |  | 2º PAV - CABOS
3.22.11 |  |  | 2º PAV - QUADROS
3.22.12 |  |  | 2º PAV - ACABAMENTOS ELÉTRICOS
3.22.13 |  |  | 3º PAV - ELETRODUTOS / ELETROCALHAS E ACESSÓRIOS
3.22.14 |  |  | 3º PAV - CABOS
3.22.15 |  |  | 3º PAV - QUADROS
3.22.16 |  |  | 3º PAV - ACABAMENTOS ELÉTRICOS
3.22.17 |  |  | 4º PAV - ELETRODUTOS / ELETROCALHAS E ACESSÓRIOS
3.22.18 |  |  | 4º PAV - CABOS
3.22.19 |  |  | 4º PAV - QUADROS
3.22.20 |  |  | 4º PAV - ACABAMENTOS ELÉTRICOS
3.23 |  |  | SPDA
3.23.1 |  |  | SPDA
3.24 |  |  | LÓGICA
3.24.1 |  |  | 1º PAV - LÓGICA - ELETROCALHAS E ELETRODUTOS
3.24.2 |  |  | 1º PAV - LÓGICA - CABOS
3.24.3 |  |  | 1º PAV - LÓGICA - EQUIPAMENTOS
3.24.4 |  |  | 1º PAV - LÓGICA - TOMADAS
3.24.5 |  |  | 2º PAV - LÓGICA - ELETROCALHAS E ELETRODUTOS
3.24.6 |  |  | 2º PAV - LÓGICA - CABOS
3.24.7 |  |  | 2º PAV - LÓGICA - EQUIPAMENTOS
3.24.8 |  |  | 2º PAV - LÓGICA - TOMADAS
3.24.9 |  |  | 3º PAV - LÓGICA - ELETROCALHAS E ELETRODUTOS
3.24.10 |  |  | 3º PAV - LÓGICA - CABOS
3.24.11 |  |  | 3º PAV - LÓGICA - EQUIPAMENTOS
3.24.12 |  |  | 3º PAV - LÓGICA - TOMADAS
3.24.13 |  |  | 4º PAV - LÓGICA - ELETROCALHAS E ELETRODUTOS
3.24.14 |  |  | 4º PAV - LÓGICA - CABOS
3.24.15 |  |  | 4º PAV - LÓGICA - EQUIPAMENTOS
3.24.16 |  |  | 4º PAV - LÓGICA - TOMADAS
3.25 |  |  | CFTV, CONTROLE DE ACESSO E SEGURANÇA PATRIMONIAL
3.25.1 |  |  | 1º PAV - CFTV, CONTROLE DE ACESSO E SEGURANÇA PATRIMONIAL - ELETROCALHAS E ELETRODUTOS
3.25.2 |  |  | 1º PAV - CFTV, CONTROLE DE ACESSO E SEGURANÇA PATRIMONIAL - CABOS
3.25.3 |  |  | 1º PAV - CFTV, CONTROLE DE ACESSO E SEGURANÇA PATRIMONIAL - RACK E EQUIPAMENTOS
3.25.4 |  |  | 1º PAV - CFTV, CONTROLE DE ACESSO E SEGURANÇA PATRIMONIAL - CAMÊRAS E CONTROLES
3.25.5 |  |  | 2º PAV - CFTV, CONTROLE DE ACESSO E SEGURANÇA PATRIMONIAL- ELETROCALHAS E ELETRODUTOS
3.25.6 |  |  | 2º PAV - CFTV, CONTROLE DE ACESSO E SEGURANÇA PATRIMONIAL - CABOS
3.25.7 |  |  | 2º PAV - CFTV, CONTROLE DE ACESSO E SEGURANÇA PATRIMONIAL - RACK E EQUIPAMENTOS
3.25.8 |  |  | 2º PAV - CFTV, CONTROLE DE ACESSO E SEGURANÇA PATRIMONIAL - CAMÊRAS E CONTROLES
3.25.9 |  |  | 3º PAV - CFTV, CONTROLE DE ACESSO E SEGURANÇA PATRIMONIAL - ELETROCALHAS E ELETRODUTOS
3.25.10 |  |  | 3º PAV - CFTV, CONTROLE DE ACESSO E SEGURANÇA PATRIMONIAL - CABOS
3.25.11 |  |  | 3º PAV - CFTV, CONTROLE DE ACESSO E SEGURANÇA PATRIMONIAL - RACK E EQUIPAMENTOS
3.25.12 |  |  | 3º PAV - CFTV, CONTROLE DE ACESSO E SEGURANÇA PATRIMONIAL - CAMÊRAS E CONTROLES
3.25.13 |  |  | 4º PAV - CFTV, CONTROLE DE ACESSO E SEGURANÇA PATRIMONIAL - ELETROCALHAS E ELETRODUTOS
3.25.14 |  |  | 4º PAV - CFTV, CONTROLE DE ACESSO E SEGURANÇA PATRIMONIAL - CABOS
3.25.15 |  |  | 4º PAV - CFTV, CONTROLE DE ACESSO E SEGURANÇA PATRIMONIAL - RACK E EQUIPAMENTOS
3.25.16 |  |  | 4º PAV - CFTV, CONTROLE DE ACESSO E SEGURANÇA PATRIMONIAL - CAMÊRAS E CONTROLES
3.26 |  |  | CLIMATIZAÇÃO
3.26.1 |  |  | SUBSOLO - CLIMATIZAÇÃO
3.26.2 |  |  | SUBSOLO - EQUIPAMENTO - CLIMATIZAÇÃO
3.26.3 |  |  | TÉRREO - CLIMATIZAÇÃO
3.26.4 |  |  | TÉRREO - EQUIPAMENTO - CLIMATIZAÇÃO
3.26.5 |  |  | 1º PAV - CLIMATIZAÇÃO
3.26.6 |  |  | 1º PAV - EQUIPAMENTO - CLIMATIZAÇÃO
3.26.7 |  |  | 2º PAV - CLIMATIZAÇÃO
3.26.8 |  |  | 2º PAV - EQUIPAMENTO - CLIMATIZAÇÃO
3.26.9 |  |  | 3º PAV - CLIMATIZAÇÃO
3.26.10 |  |  | 3º PAV - EQUIPAMENTO - CLIMATIZAÇÃO
3.26.11 |  |  | 4º PAV - CLIMATIZAÇÃO
3.26.12 |  |  | 4º PAV - EQUIPAMENTO - CLIMATIZAÇÃO
3.26.13 |  |  | COBERTA - EQUIPAMENTO - CLIMATIZAÇÃO
3.27 |  |  | INSTALAÇÕES DE GÁS LIQUEFEITO DE PETRÓLEO - GLP
3.27.1 |  |  | INSTALAÇÕES DE GÁS LIQUEFEITO DE PETRÓLEO
3.28 |  |  | FINALIZAÇÃO DE OBRA
3.28.1 |  |  | FINALIZAÇÃO DE OBRA
3.28.2 |  |  | LIMPEZA FINAL
4 |  |  | ACADEMIA (ANEXO 01)
4.1 |  |  | FUNDAÇÕES - SAPATAS
4.1.1 |  |  | SAPATAS
4.2 |  |  | FUNDAÇÕES - VIGA BALDRAME
4.2.1 |  |  | VIGA BALDRAME
4.3 |  |  | ESTRUTURA
4.3.1 |  |  | LAJE - NIVEL 01 - TÉRREO
4.3.2 |  |  | PILAR - NIVEL 01 - TÉRREO
4.3.3 |  |  | VIGA - NIVEL 01 - TÉRREO
4.3.4 |  |  | PILAR - NIVEL 02 - PLATIMBANDA
4.3.5 |  |  | VIGA - NIVEL 02 - PLATIMBANDA
4.4 |  |  | PAREDES E DIVISÓRIAS
4.4.1 |  |  | PAREDES E DIVISÓRIAS
4.5 |  |  | COBERTURA
4.5.1 |  |  | COBERTURA
4.5.2 |  |  | ESTRUTURA METÁLICA
4.6 |  |  | ESQUADRIAS
4.6.1 |  |  | ESQUADRIAS
4.7 |  |  | REVESTIMENTO DE PISO
4.7.1 |  |  | ETAPA 1B - REVESTIMENTO DE PISO
4.8 |  |  | REVESTIMENTO DE PAREDE
4.8.1 |  |  | REVESTIMENTO DE PAREDE
4.9 |  |  | REVESTIMENTO DE FORRO
4.9.1 |  |  | REVESTIMENTO DE FORRO
4.10 |  |  | FACHADA
4.11 |  |  | PINTURA
4.12 |  |  | LOUÇAS, METAIS, ACESSÓRIOS E BANCADAS
4.13 |  |  | RAMPA DE ACESSO
4.13.1 |  |  | RAMPA DE ACESSO
4.14 |  |  | COMUNICAÇÃO VISUAL
4.14.1 |  |  | COMUNICAÇÃO VISUAL
4.15 |  |  | INSTALAÇÕES DE PREVENÇÃO E COMBATE A INCÊNDIO
4.15.2 |  |  | TUBULAÇÃO
4.15.3 |  |  | EXTINTOR E SINALIZAÇÃO
4.16 |  |  | SDAI - SISTEMA DE DETECÇÃO E ALARME DE INCÊNDIO
4.16.1 |  |  | ELETRODUTO
4.16.2 |  |  | CABOS
4.16.3 |  |  | ACIONADOR E DETECTOR
4.17 |  |  | INSTALAÇÕES HIDRÁULICAS
4.17.1 |  |  | ETAPA 1B - INSTALAÇÕES HIDRÁULICAS
4.17.2 |  |  | ETAPA 2B - INSTALAÇÕES HIDRÁULICAS
4.18 |  |  | INSTALAÇÕES SANITÁRIAS
4.18.1 |  |  | ETAPA 1B - INSTALAÇÕES SANITÁRIAS
4.18.2 |  |  | ETAPA 2B - INSTALAÇÕES SANITÁRIAS
4.19 |  |  | INSTALAÇÕES PLUVIAIS
4.19.1 |  |  | ETAPA 1B - INSTALAÇÕES PLUVIAIS
4.20 |  |  | IMPERMEABILIZAÇÃO
4.20.1 |  |  | ETAPA 1B - IMPERMEABILIZAÇÃO
4.20.2 |  |  | ETAPA 2B - IMPERMEABILIZAÇÃO
4.20.3 |  |  | ETAPA 3B - IMPERMEABILIZAÇÃO
4.21 |  |  | INSTALAÇÕES ELÉTRICAS
4.21.1 |  |  | ELETROCALHA / ELETRODUTOS
4.21.2 |  |  | CABOS
4.21.3 |  |  | QUADROS
4.21.4 |  |  | INTERRUPTOR / TOMADAS
4.22 |  |  | SPDA
4.22.1 |  |  | ETAPA 1B - SPDA
4.23 |  |  | LÓGICA
4.23.1 |  |  | ELETROCALHAS E ELETRODUTOS
4.23.2 |  |  | CABOS
4.23.3 |  |  | EQUIPAMENTOS
4.23.4 |  |  | TOMADAS
4.24 |  |  | CFTV, CONTROLE DE ACESSO E SEGURANÇA PATRIMONIAL
4.24.1 |  |  | ELETRODUTO
4.24.2 |  |  | CABOS
4.24.3 |  |  | RACK
4.24.4 |  |  | CONTROLE
4.26 |  |  | CLIMATIZAÇÃO
4.26.1 |  |  | TUBULAÇÃO
4.26.2 |  |  | EQUIPAMENTOS
4.27 |  |  | MATERIAIS DIVERSOS DE ACADEMIA
4.28 |  |  | FINALIZAÇÃO DE OBRA
4.28.1 |  |  | AS BUILT
4.28.2 |  |  | LIMPEZA FINAL
5 |  |  | ÁREA TÉCNICA (BLOCO 03)
5.1 |  |  | FUNDAÇÕES - SAPATAS
5.1.1 |  |  | SAPATAS
5.2 |  |  | FUNDAÇÕES - VIGA BALDRAME
5.2.1 |  |  | VIGA BALDRAME
5.3 |  |  | ESTRUTURA
5.3.1 |  |  | PILAR
5.3.2 |  |  | VIGAS
5.3.3 |  |  | LAJES
5.4 |  |  | PAREDES E DIVISÓRIAS
5.4.1 |  |  | PAREDES E DIVISÓRIAS
5.5 |  |  | COBERTURA
5.5.1 |  |  | COBERTURA
5.5.2 |  |  | ESTRUTURA METÁLICA
5.6 |  |  | ESQUADRIAS
5.6.1 |  |  | ESQUADRIAS
5.7 |  |  | REVESTIMENTO DE PISO
5.7.1 |  |  | REVESTIMENTO DE PISO
5.8 |  |  | REVESTIMENTO DE PAREDE
5.8.1 |  |  | REVESTIMENTO DE PAREDE
5.9 |  |  | REVESTIMENTO DE FORRO
5.9.1 |  |  | REVESTIMENTO DE FORRO
5.10 |  |  | FACHADA
5.10.1 |  |  | FACHADA
5.11 |  |  | PINTURA
5.11.1 |  |  | PINTURA
5.12 |  |  | LOUÇAS, METAIS, ACESSÓRIOS E BANCADAS
5.12.1 |  |  | LOUÇAS, METAIS, ACESSÓRIOS E BANCADAS
5.13 |  |  | COMUNICAÇÃO VISUAL
5.13.1 |  |  | COMUNICAÇÃO VISUAL
5.14 |  |  | INSTALAÇÕES DE PREVENÇÃO E COMBATE A INCÊNDIO
5.14.1 |  |  | TUBOS
5.14.2 |  |  | EXTINTORES E PLACAS
5.15 |  |  | SDAI - SISTEMA DE DETECÇÃO E ALARME DE INCÊNDIO
5.15.1 |  |  | ELETRODUTOS
5.15.2 |  |  | CABOS
5.15.3 |  |  | DETECTORES E ACIONADORES
5.16 |  |  | INSTALAÇÕES HIDRÁULICAS
5.16.1 |  |  | INSTALAÇÕES HIDRÁULICAS
5.17 |  |  | INSTALAÇÕES SANITÁRIAS
5.17.1 |  |  | INSTALAÇÕES SANITÁRIAS
5.18 |  |  | INSTALAÇÕES PLUVIAIS
5.18.1 |  |  | INSTALAÇÕES PLUVIAIS
5.19 |  |  | IMPERMEABILIZAÇÃO
5.19.1 |  |  | IMPERMEABILIZAÇÃO
5.20 |  |  | INSTALAÇÕES ELÉTRICAS
5.20.1 |  |  | ELETRODUTOS
5.20.2 |  |  | CABOS
5.20.3 |  |  | QUADROS
5.20.4 |  |  | TOMADAS E INTERRUPTOR
5.21 |  |  | SPDA
5.21.1 |  |  | SPDA
5.22 |  |  | INSTALAÇÕES DE GÁS LIQUEFEITO DE PETRÓLEO - GLP
5.22.1 |  |  | INSTALAÇÕES DE GÁS LIQUEFEITO DE PETRÓLEO - GLP
5.23 |  |  | FINALIZAÇÃO DE OBRA
5.23.1 |  |  | AS BUILT
5.23.2 |  |  | LIMPEZA
6 |  |  | ESTANDE DE TIRO (ANEXO 02)
6.1 |  |  | FUNDAÇÕES - SAPATAS
6.1.1 |  |  | SAPATAS
6.2 |  |  | FUNDAÇÕES - VIGA BALDRAME
6.2.1 |  |  | VIGA BALDRAME
6.3 |  |  | ESTRUTURA
6.3.1 |  |  | PILAR - NÍIVEL 1 - TÉRREO
6.3.2 |  |  | VIGA - NÍIVEL 1 - TÉRREO
6.3.3 |  |  | LAJE - NÍIVEL 1 - TÉRREO
6.3.4 |  |  | PILAR - NÍIVEL 2 - PLATIBANDA
6.3.5 |  |  | VIGA - NÍIVEL 2 - PLATIBANDA
6.4 |  |  | PAREDES E DIVISÓRIAS
6.4.1 |  |  | PAREDES E DIVISÓRIAS
6.5 |  |  | COBERTURA
6.5.1 |  |  | COBERTURA
6.5.2 |  |  | ESTRUTURA METÁLICA
6.6 |  |  | ESQUADRIAS
6.6.1 |  |  | ESQUADRIAS
6.7 |  |  | REVESTIMENTO DE PISO
6.7.1 |  |  | REVESTIMENTO DE PISO
6.8 |  |  | REVESTIMENTO DE PAREDE
6.8.1 |  |  | REVESTIMENTO DE PAREDE
6.9 |  |  | REVESTIMENTO DE FORRO
6.9.1 |  |  | REVESTIMENTO DE FORRO
6.10 |  |  | FACHADA
6.10.1 |  |  | FACHADA
6.11 |  |  | PINTURA
6.11.1 |  |  | PINTURA
6.12 |  |  | LOUÇAS, METAIS, ACESSÓRIOS E BANCADAS
6.12.1 |  |  | LOUÇAS, METAIS, ACESSÓRIOS E BANCADAS
6.12.2 |  |  | PLANEJADOS
6.13 |  |  | COMUNICAÇÃO VISUAL
6.13.1 |  |  | COMUNICAÇÃO VISUAL
6.14 |  |  | INSTALAÇÕES DE PREVENÇÃO E COMBATE A INCÊNDIO
6.14.1 |  |  | HIDRANTES
6.14.2 |  |  | TUBOS E CONEXÕES
6.14.3 |  |  | EXTINTOR E SINALIZAÇÃO
6.15 |  |  | SDAI - SISTEMA DE DETECÇÃO E ALARME DE INCÊNDIO
6.15.1 |  |  | ELETRODUTOS
6.15.2 |  |  | CABOS
6.15.3 |  |  | ACIONADORES E DETECTORES
6.16 |  |  | INSTALAÇÕES HIDRÁULICAS
6.16.1 |  |  | INSTALAÇÕES HIDRÁULICAS
6.17 |  |  | INSTALAÇÕES SANITÁRIAS
6.17.1 |  |  | INSTALAÇÕES SANITÁRIAS
6.18 |  |  | INSTALAÇÕES PLUVIAIS
6.18.1 |  |  | INSTALAÇÕES PLUVIAIS
6.19 |  |  | IMPERMEABILIZAÇÃO
6.19.1 |  |  | IMPERMEABILIZAÇÃO
6.20 |  |  | INSTALAÇÕES ELÉTRICAS
6.20.1 |  |  | ELETRODUTOS
6.20.2 |  |  | CABOS
6.20.3 |  |  | QUADROS
6.20.4 |  |  | TOMADAS E INTERRUPTOR
6.21 |  |  | SPDA
6.21.1 |  |  | SPDA
6.22 |  |  | LÓGICA
6.22.1 |  |  | ELETRODUTOS
6.22.2 |  |  | CABOS
6.22.3 |  |  | EQUIPAMENTOS
6.22.4 |  |  | TOMADAS
6.23 |  |  | CFTV, CONTROLE DE ACESSO E SEGURANÇA PATRIMONIAL
6.23.1 |  |  | ELETRODUTOS
6.23.2 |  |  | CABOS
6.23.3 |  |  | EQUIPAMENTOS
6.23.4 |  |  | CAMERA
6.24 |  |  | CLIMATIZAÇÃO
6.24.1 |  |  | TUBOS
6.24.2 |  |  | EQUIPAMENTOS
6.25 |  |  | FINALIZAÇÃO DE OBRA
6.25.1 |  |  | AS BUILT
6.25.2 |  |  | LIMPEZA FINAL
7 |  |  | AUDITÓRIO (BLOCO 01)
7.1 |  |  | FUNDAÇÕES
7.1.1 |  |  | BLOCOS
7.1.2 |  |  | ESTACA RAIZ
7.1.3 |  |  | SAPATA PARA PIPE RACK
7.2 |  |  | FUNDAÇÕES - TANQUE DE TERMO-ACUMULAÇÃO
7.2.1 |  |  | BLOCOS
7.2.2 |  |  | RADIER
7.2.3 |  |  | ESTACA RAIZ
7.2.4 |  |  | PILAR
7.2.5 |  |  | VIGA
7.3 |  |  | ESTRUTURA
7.3.1 |  |  | ESTRUTURA
7.3.2 |  |  | ESTRUTURA
7.4 |  |  | PAREDES E DIVISÓRIAS
7.4.1 |  |  | PAREDES E DIVISÓRIAS
7.5 |  |  | COBERTURA
7.5.1 |  |  | COBERTURA
7.6 |  |  | ESQUADRIAS
7.6.1 |  |  | ESQUADRIAS
7.7 |  |  | REVESTIMENTO DE PISO
7.7.1 |  |  | REVESTIMENTO DE PISO
7.8 |  |  | REVESTIMENTO DE PAREDE
7.8.1 |  |  | REVESTIMENTO DE PAREDE
7.9 |  |  | REVESTIMENTO DE FORRO
7.9.1 |  |  | REVESTIMENTO DE FORRO
7.10 |  |  | FACHADA
7.10.1 |  |  | FACHADA
7.11 |  |  | PINTURA
7.11.1 |  |  | PINTURA
7.12 |  |  | LOUÇAS, METAIS, ACESSÓRIOS E BANCADAS
7.12.1 |  |  | LOUÇAS, METAIS E BANCADAS
7.12.2 |  |  | ACESSÓRIOS
7.12.3 |  |  | PLANEJADOS
7.13 |  |  | COMUNICAÇÃO VISUAL
7.13.1 |  |  | COMUNICAÇÃO VISUAL
7.14 |  |  | INSTALAÇÕES DE PREVENÇÃO E COMBATE A INCÊNDIO
7.14.1 |  |  | TUBOS
7.14.2 |  |  | SINALIZAÇÃO E PLACAS
7.15 |  |  | SDAI - SISTEMA DE DETECÇÃO E ALARME DE INCÊNDIO
7.15.1 |  |  | ELETRODUTOS
7.15.2 |  |  | CABOS
7.15.3 |  |  | ACIONADORES E DETECTORES
7.16 |  |  | INSTALAÇÕES HIDRÁULICAS
7.16.1 |  |  | INSTALAÇÕES HIDRÁULICAS
7.17 |  |  | INSTALAÇÕES SANITÁRIAS
7.17.1 |  |  | INSTALAÇÕES SANITÁRIAS
7.18 |  |  | INSTALAÇÕES PLUVIAIS
7.18.1 |  |  | INSTALAÇÕES PLUVIAIS
7.19 |  |  | IMPERMEABILIZAÇÃO
7.19.1 |  |  | IMPERMEABILIZAÇÃO
7.20 |  |  | INSTALAÇÕES ELÉTRICAS
7.20.1 |  |  | TERREO
7.20.1.1 |  |  | ELETRODUTOS
7.20.1.2 |  |  | CABOS
7.20.1.3 |  |  | QUADROS
7.20.1.4 |  |  | INTERRUPTOR E TOMADAS
7.20.2 |  |  | 1º PAVIMENTO
7.20.2.1 |  |  | ELETRODUTOS
7.20.2.2 |  |  | CABOS
7.20.2.3 |  |  | QUADROS
7.20.2.4 |  |  | INTERRUPTOR E TOMADAS
7.21 |  |  | SPDA
7.21.1 |  |  | SPDA
7.22 |  |  | LÓGICA
7.22.1 |  |  | ELETRODUTOS
7.22.2 |  |  | CABOS
7.22.3 |  |  | EQUIPAMENTOS
7.22.4 |  |  | TOMADAS
7.23 |  |  | CFTV, CONTROLE DE ACESSO E SEGURANÇA PATRIMONIAL
7.23.1 |  |  | CFTV, CONTROLE DE ACESSO E SEGURANÇA PATRIMONIAL
7.23.2 |  |  | CABOS
7.23.3 |  |  | RACK
7.23.4 |  |  | CAMERA
7.24 |  |  | SONORIZAÇÃO
7.24.1 |  |  | ELETRODUTOS
7.24.2 |  |  | CABOS
7.24.3 |  |  | EQUIPAMENTOS
7.25 |  |  | CLIMATIZAÇÃO
7.25.1 |  |  | DUTOS E TUBOS
7.25.2 |  |  | EQUIPAMENTOS
7.25.2.1 |  |  | SUBSOLO
7.25.2.2 |  |  | TÉRREO
7.25.2.3 |  |  | 1º PAVIMENTO
7.26 |  |  | FINALIZAÇÃO DE OBRA
7.26.1 |  |  | AS BUILT
7.26.2 |  |  | LIMPEZA FINAL
7.27 |  |  | INSTALAÇÕES DE GÁS LIQUEFEITO DE PETRÓLEO - GLP
7.27.1 |  |  | INSTALAÇÕES DE GÁS LIQUEFEITO DE PETRÓLEO - GLP
7.28 |  |  | ESTRUTURA METÁLICA
7.28.1 |  |  | PIPE RACK
7.28.2 |  |  | ESTRUTURA DE FACHADA
8 |  |  | CANIL (ANEXO 03)
8.1 |  |  | FUNDAÇÕES - SAPATAS
8.1.1 |  |  | SAPATAS
8.2 |  |  | FUNDAÇÕES - VIGA BALDRAME
8.2.1 |  |  | VIGA BALDRAME
8.3 |  |  | ESTRUTURA
8.3.1 |  |  | PILAR - NÍVEL 01 - TÉRREO
8.3.2 |  |  | VIGA - NÍVEL 01 - TÉRREO
8.3.3 |  |  | LAJE - NÍVEL 01 - TÉRREO
8.3.4 |  |  | PILAR - NÍVEL 02 - PLATIBANDA
8.3.5 |  |  | VIGA - NÍVEL 02 - PLATIBANDA
8.4 |  |  | PAREDES E DIVISÓRIAS
8.4.1 |  |  | PAREDES E DIVISÓRIAS
8.5 |  |  | COBERTURA
8.5.1 |  |  | COBERTURA
8.5.2 |  |  | ESTRUTURA METÁLICA
8.6 |  |  | ESQUADRIAS
8.6.1 |  |  | ESQUADRIAS
8.7 |  |  | REVESTIMENTO DE PISO
8.7.1 |  |  | REVESTIMENTO DE PISO
8.8 |  |  | REVESTIMENTO DE PAREDE
8.8.1 |  |  | REVESTIMENTO DE PAREDE
8.9 |  |  | REVESTIMENTO DE FORRO
8.9.1 |  |  | REVESTIMENTO DE FORRO
8.10 |  |  | FACHADA
8.10.1 |  |  | FACHADA
8.11 |  |  | PINTURA
8.11.1 |  |  | PINTURA
8.12 |  |  | LOUÇAS, METAIS, ACESSÓRIOS E BANCADAS
8.12.1 |  |  | LOUÇAS, METAIS, ACESSÓRIOS E BANCADAS
8.12.2 |  |  | PLANEJADOS
8.13 |  |  | COMUNICAÇÃO VISUAL
8.13.1 |  |  | COMUNICAÇÃO VISUAL
8.14 |  |  | INSTALAÇÕES DE PREVENÇÃO E COMBATE A INCÊNDIO
8.14.1 |  |  | INSTALAÇÕES DE PREVENÇÃO E COMBATE A INCÊNDIO
8.15 |  |  | SDAI - SISTEMA DE DETECÇÃO E ALARME DE INCÊNDIO
8.15.1 |  |  | ELETRODUTO
8.15.2 |  |  | CABOS
8.15.3 |  |  | ACIONADOR E ALARME
8.16 |  |  | INSTALAÇÕES HIDRÁULICAS
8.16.1 |  |  | ÁGUA FRIA
8.17 |  |  | INSTALAÇÕES SANITÁRIAS
8.17.1 |  |  | ESGOTO
8.18 |  |  | INSTALAÇÕES PLUVIAIS
8.18.1 |  |  | INSTALAÇÕES PLUVIAIS
8.19 |  |  | IMPERMEABILIZAÇÃO
8.19.1 |  |  | IMPERMEABILIZAÇÃO
8.20 |  |  | INSTALAÇÕES ELÉTRICAS
8.20.1 |  |  | ELETRODUTOS
8.20.2 |  |  | CABOS
8.20.3 |  |  | QUADROS
8.20.4 |  |  | INTERRUPTOR E TOMADAS
8.21 |  |  | LÓGICA
8.21.1 |  |  | ELETRODUTOS
8.21.2 |  |  | CABOS
8.21.3 |  |  | EQUIPAMENTOS
8.21.4 |  |  | TOMADAS
8.22 |  |  | CFTV, CONTROLE DE ACESSO E SEGURANÇA PATRIMONIAL
8.22.1 |  |  | ELETRODUTOS
8.22.2 |  |  | CABOS
8.22.3 |  |  | CAMERA
8.23 |  |  | CLIMATIZAÇÃO
8.23.1 |  |  | TUBOS
8.23.2 |  |  | EQUIPAMENTOS
8.24 |  |  | FINALIZAÇÃO DE OBRA
8.24.1 |  |  | AS BUILT
8.24.2 |  |  | LIMPEZA FINAL
9 |  |  | GUARITA PRINCIPAL
9.1 |  |  | FUNDAÇÕES
9.1.1 |  |  | SAPATAS
9.2 |  |  | ESTRUTURA
9.2.1 |  |  | ESTRUTURA
9.3 |  |  | PAREDES E DIVISÓRIAS
9.3.1 |  |  | PAREDES E DIVISÓRIAS
9.4 |  |  | COBERTURA
9.4.1 |  |  | COBERTURA
9.4.2 |  |  | ESTRUTURA METÁLICA
9.5 |  |  | ESQUADRIAS
9.5.1 |  |  | ESQUADRIAS
9.6 |  |  | REVESTIMENTO DE PISO
9.6.1 |  |  | REVESTIMENTO DE PISO
9.7 |  |  | REVESTIMENTO DE PAREDE
9.7.1 |  |  | REVESTIMENTO DE PAREDE
9.8 |  |  | REVESTIMENTO DE FORRO
9.8.1 |  |  | REVESTIMENTO DE FORRO
9.9 |  |  | FACHADA
9.9.1 |  |  | FACHADA
9.10 |  |  | PINTURA
9.10.1 |  |  | PINTURA
9.11 |  |  | LOUÇAS, METAIS, ACESSÓRIOS E BANCADAS
9.11.1 |  |  | LOUÇAS, METAIS, ACESSÓRIOS E BANCADAS
9.11.2 |  |  | PLANEJADOS
9.12 |  |  | COMUNICAÇÃO VISUAL
9.12.1 |  |  | COMUNICAÇÃO VISUAL
9.13 |  |  | INSTALAÇÕES DE PREVENÇÃO E COMBATE A INCÊNDIO
9.13.1 |  |  | INSTALAÇÕES DE PREVENÇÃO E COMBATE A INCÊNDIO
9.14 |  |  | SDAI - SISTEMA DE DETECÇÃO E ALARME DE INCÊNDIO
9.14.1 |  |  | ELETRODUTOS
9.14.2 |  |  | CABOS
9.14.3 |  |  | ACIONADORES E DETECTORES
9.15 |  |  | INSTALAÇÕES HIDRÁULICAS
9.15.1 |  |  | INSTALAÇÕES HIDRÁULICAS
9.16 |  |  | INSTALAÇÕES SANITÁRIAS
9.16.1 |  |  | INSTALAÇÕES SANITÁRIAS
9.17 |  |  | INSTALAÇÕES PLUVIAIS
9.17.1 |  |  | INSTALAÇÕES PLUVIAIS
9.18 |  |  | IMPERMEABILIZAÇÃO
9.18.1 |  |  | IMPERMEABILIZAÇÃO
9.19 |  |  | INSTALAÇÕES ELÉTRICAS
9.19.1 |  |  | ELETRODUTOS
9.19.2 |  |  | CABOS
9.19.3 |  |  | QUADROS
9.19.4 |  |  | INTERRUPTORES
9.20 |  |  | CFTV, CONTROLE DE ACESSO E SEGURANÇA PATRIMONIAL
9.20.1 |  |  | ELETRODUTOS
9.20.2 |  |  | CABOS
9.20.3 |  |  | CAMERAS E ACESSOS
9.21 |  |  | CLIMATIZAÇÃO
9.21.1 |  |  | TUBOS
9.21.2 |  |  | EQUIPAMENTOS
9.22 |  |  | FINALIZAÇÃO DE OBRA
9.22.1 |  |  | AS BUILT
9.22.2 |  |  | LIMPEZA FINAL
10 |  |  | GUARITA PÁTIO
10.1 |  |  | FUNDAÇÕES
10.1.1 |  |  | SAPATAS
10.2 |  |  | ESTRUTURA
10.2.1 |  |  | ESTRUTURA
10.3 |  |  | PAREDES E DIVISÓRIAS
10.3.1 |  |  | PAREDES E DIVISÓRIAS
10.4 |  |  | COBERTURA
10.4.1 |  |  | COBERTURA
10.4.2 |  |  | ESTRUTURA METÁLICA
10.5 |  |  | ESQUADRIAS
10.5.1 |  |  | ESQUADRIAS
10.5.2 |  |  | PLANEJADOS
10.6 |  |  | REVESTIMENTO DE PISO
10.6.1 |  |  | REVESTIMENTO DE PISO
10.7 |  |  | REVESTIMENTO DE PAREDE
10.7.1 |  |  | REVESTIMENTO DE PAREDE
10.8 |  |  | REVESTIMENTO DE FORRO
10.8.1 |  |  | REVESTIMENTO DE FORRO
10.9 |  |  | FACHADA
10.9.1 |  |  | FACHADA
10.10 |  |  | PINTURA
10.10.1 |  |  | PINTURA
10.11 |  |  | LOUÇAS, METAIS, ACESSÓRIOS E BANCADAS
10.11.1 |  |  | LOUÇAS, METAIS, ACESSÓRIOS E BANCADAS
10.12 |  |  | COMUNICAÇÃO VISUAL
10.12.1 |  |  | COMUNICAÇÃO VISUAL
10.13 |  |  | INSTALAÇÕES DE PREVENÇÃO E COMBATE A INCÊNDIO
10.13.1 |  |  | INSTALAÇÕES DE PREVENÇÃO E COMBATE A INCÊNDIO
10.14 |  |  | INSTALAÇÕES HIDRÁULICAS
10.14.1 |  |  | INSTALAÇÕES HIDRÁULICAS
10.15 |  |  | INSTALAÇÕES SANITÁRIAS
10.15.1 |  |  | INSTALAÇÕES SANITÁRIAS
10.16 |  |  | INSTALAÇÕES PLUVIAIS
10.16.1 |  |  | INSTALAÇÕES PLUVIAIS
10.17 |  |  | IMPERMEABILIZAÇÃO
10.17.1 |  |  | IMPERMEABILIZAÇÃO
10.18 |  |  | INSTALAÇÕES ELÉTRICAS
10.18.1 |  |  | ELETRODUTOS
10.18.2 |  |  | CABOS
10.18.3 |  |  | QUADROS
10.18.4 |  |  | INTERRUPTORES
10.19 |  |  | LÓGICA
10.19.1 |  |  | LÓGICA
10.19.2 |  |  | CABOS
10.20 |  |  | CFTV, CONTROLE DE ACESSO E SEGURANÇA PATRIMONIAL
10.20.1 |  |  | ELETRODUTOS
10.20.2 |  |  | CABOS
10.20.3 |  |  | CAMERAS E ACESSOS
10.21 |  |  | CLIMATIZAÇÃO
10.21.1 |  |  | TUBOS
10.21.2 |  |  | EQUIPAMENTOS
10.22 |  |  | FINALIZAÇÃO DE OBRA
10.22.1 |  |  | AS BUILT
10.22.2 |  |  | LIMPEZA FINAL
11 |  |  | CASA DE LIXO
11.1 |  |  | FUNDAÇÕES - SAPATAS
11.1.1 |  |  | SAPATAS
11.2 |  |  | FUNDAÇÕES - VIGA BALDRAME
11.2.1 |  |  | VIGA BALDRAME
11.3 |  |  | ESTRUTURA
11.3.1 |  |  | PILAR
11.3.1 |  |  | VIGA
11.3.3 |  |  | LAJE
11.4 |  |  | PAREDES E DIVISÓRIAS
11.4.1 |  |  | PAREDES E DIVISÓRIAS
11.5 |  |  | COBERTURA
11.5.1 |  |  | COBERTURA
11.5.2 |  |  | ESTRUTURA METÁLICA
11.6 |  |  | ESQUADRIAS
11.6.1 |  |  | ESQUADRIAS
11.7 |  |  | REVESTIMENTO DE PISO
11.7.1 |  |  | REVESTIMENTO DE PISO
11.8 |  |  | REVESTIMENTO DE PAREDE
11.8.1 |  |  | REVESTIMENTO DE PAREDE
11.9 |  |  | FACHADA
11.9.1 |  |  | FACHADA
11.10 |  |  | PINTURA
11.10.1 |  |  | PINTURA
11.11 |  |  | INSTALAÇÕES SANITÁRIAS
11.11.1 |  |  | INSTALAÇÕES SANITÁRIAS
11.12 |  |  | INSTALAÇÕES PLUVIAIS
11.12.1 |  |  | INSTALAÇÕES PLUVIAIS
11.13 |  |  | IMPERMEABILIZAÇÃO
11.13.1 |  |  | IMPERMEABILIZAÇÃO
11.14 |  |  | FINALIZAÇÃO DE OBRA
11.14.1 |  |  | FINALIZAÇÃO DE OBRA
11.14.2 |  |  | ETAPA 2I - FINALIZAÇÃO DE OBRA
12 |  |  | ENTRADA DE ENERGIA
12.1 |  |  | FUNDAÇÕES
12.1.1 |  |  | FUNDAÇÕES
12.2 |  |  | ESTRUTURA
12.2.1 |  |  | ESTRUTURA
12.3 |  |  | PAREDES E DIVISÓRIAS
12.3.1 |  |  | PAREDES E DIVISÓRIAS
12.4 |  |  | COBERTURA
12.4.1 |  |  | COBERTURA
12.5 |  |  | ESQUADRIAS
12.5.1 |  |  | ESQUADRIAS
12.6 |  |  | REVESTIMENTO DE PISO
12.6.1 |  |  | REVESTIMENTO DE PÍSO
12.7 |  |  | REVESTIMENTO DE PAREDE
12.7.1 |  |  | REVESTIMENTO DE PAREDE
12.8 |  |  | FACHADA
12.8.1 |  |  | FACHADA
12.9 |  |  | PINTURA
12.9.1 |  |  | PINTURA
12.10 |  |  | IMPERMEABILIZAÇÃO
12.10.1 |  |  | IMPERMEABILIZAÇÃO
12.11 |  |  | ÁGUA PLUVIAL
12.12 |  |  | FINALIZAÇÃO DE OBRA
12.12.1 |  |  | AS BUILT
12.12.2 |  |  | LIMPEZA FINAL
13 |  |  | IMPLANTAÇÃO (ÁREA EXTERNA)
13.1 |  |  | MURO PERIMETRAL
13.1.1 |  |  | DESMONTAGEM
13.1.2 |  |  | FUNDAÇÃO - EMBASAMENTO COM PEDRA
13.1.3 |  |  | MURO PERIMETRAL
13.2 |  |  | GRADIL
13.2.1 |  |  | GRADIL
13.3 |  |  | PAISAGISMO
13.3.1 |  |  | PAISAGISMO
13.4 |  |  | IRRIGAÇÃO
13.4.1 |  |  | IRRIGAÇÃO
13.5 |  |  | INSTALAÇÕES DE PREVENÇÃO E COMBATE A INCÊNDIO
13.5.1 |  |  | INSTALAÇÕES DE PREVENÇÃO E COMBATE A INCÊNDIO
13.6 |  |  | SDAI - SISTEMA DE DETECÇÃO E ALARME DE INCÊNDIO
13.6.1 |  |  | SDAI - SISTEMA DE DETECÇÃO E ALARME DE INCÊNDIO
13.6.2 |  |  | SDAI - SISTEMA DE DETECÇÃO E ALARME DE INCÊNDIO
13.7 |  |  | INSTALAÇÕES HIDRÁULICAS
13.7.1 |  |  | INSTALAÇÕES HIDRÁULICAS
13.8 |  |  | INSTALAÇÕES SANITÁRIAS
13.8.1 |  |  | INSTALAÇÕES SANITÁRIAS
13.9 |  |  | INSTALAÇÕES PLUVIAIS
13.9.1 |  |  | INSTALAÇÕES PLUVIAIS
13.10 |  |  | DRENAGEM
13.10.1 |  |  | DRENAGEM
13.11 |  |  | INSTALAÇÕES DE GÁS LIQUEFEITO DE PETRÓLEO - GLP
13.11.1 |  |  | INSTALAÇÕES DE GÁS LIQUEFEITO DE PETRÓLEO - GLP
13.12 |  |  | PAVIMENTAÇÃO
13.12.1 |  |  | SERVIÇOS PRELIMINARES
13.12.2 |  |  | REGULARIZAÇÃO DE PAVIMENTO
13.12.3 |  |  | PAVIMENTO EM BLOCO / REVESTIMENTO
13.12.4 |  |  | PAVIMENTO EM CONCRETO
13.13 |  |  | INSTALAÇÕES ELÉTRICAS
13.13.1 |  |  | INSTALAÇÕES ELÉTRICAS
13.13.2 |  |  | SUBESTAÇÃO
13.13.3 |  |  | NOBREAK
13.13.4 |  |  | GERADOR
13.13.5 |  |  | BARRAMENTO
13.13.6 |  |  | QUADROS
13.13.7 |  |  | COMPRESSOR
13.13.7 |  |  | ESTAÇÃO DE RECARGA
13.14 |  |  | LÓGICA
13.14.1 |  |  | LÓGICA
13.15 |  |  | CFTV
13.15.1 |  |  | CFTV
13.15.2 |  |  | CONTROLE DE ACESSO
13.16 |  |  | SEGURANÇA PATRIMONIAL
13.16.1 |  |  | SEGURANÇA PATRIMONIAL
13.17 |  |  | GERAÇÃO SOLAR
13.17.1 |  |  | GERAÇÃO SOLAR
13.18 |  |  | CLIMATIZAÇÃO
13.18.1 |  |  | CLIMATIZAÇÃO
13.19 |  |  | ELEVADORES
13.19.1 |  |  | ELEVADORES
13.20 |  |  | RESERVATÓRIO
13.20.1 |  |  | RESERVATÓRIO
13.21 |  |  | COMUNICAÇÃO VISUAL
13.22 |  |  | CARPORT
13.22.1 |  |  | ESTRUTURA METÁLICA - CARPORT
13.22.2 |  |  | SAPATA PARA CARPORT
13.22.3 |  |  | PILAR PARA CARPORT
[13 empty] | Total sem BDI |  | 0
[13 empty] | Total do BDI |  | 0
[13 empty] | Total Geral |  | 0
_______________________________________________________________ Danielle Mindêlo de Souza Santos

## RESUMO - EDIFICAÇÕES
| Obra | Bancos
REV02 - DESONERADA - CONSTRUÇÃO DA NOVA SEDE DE SUPERINTENDÊNCIA DE POLÍCIA FEDERAL EM TERESINA (SR/PF/PI)
RESUMO POR EDIFICAÇÃO
ITEM | DESCRIÇÃO | VALOR TOTAL | PESO (%)
1 | ADMINISTRAÇÃO LOCAL DA OBRA
2 | SERVIÇOS PRELIMINARES
3 | PRÉDIO PRINCIPAL (BLOCO 02)
4 | ACADEMIA (ANEXO 01)
5 | ÁREA TÉCNICA (BLOCO 03)
6 | ESTANDE DE TIRO (ANEXO 02)
7 | AUDITÓRIO (BLOCO 01)
8 | CANIL (ANEXO 03)
9 | GUARITA PRINCIPAL
10 | GUARITA PÁTIO
11 | CASA DE LIXO
12 | ENTRADA DE ENERGIA
13 | IMPLANTAÇÃO (ÁREA EXTERNA)

## CRONOG. FF
Obra:
REV02 - DESONERADA - CONSTRUÇÃO DA NOVA SEDE DE SUPERINTENDÊNCIA DE POLÍCIA FEDERAL EM TERESINA (SR/PF/PI)
CRONOGRAMA FÍSICO-FINANCEIRO
Item | Descrição |  | Total | Mês 01 | Mês 02 | Mês 03 | Mês 04 | Mês 05 | Mês 06 | Mês 07 | Mês 08 | Mês 09 | Mês 10 | Mês 11 | Mês 12 | Mês 13 | Mês 14 | Mês 15 | Mês 16 | Mês 17 | Mês 18 | Mês 19 | Mês 20 | Mês 21 | Mês 22 | Mês 23 | Mês 24 | Mês 25 | Mês 26 | Mês 27 | Mês 28 | Mês 29 | Mês 30 | Mês 31 | Mês 32 | Mês 33 | Mês 34 | Mês 35 | Mês 36 | TOTAL
1 | ADMINISTRAÇÃO LOCAL | % Executado |  | #DIV/0! | #DIV/0! | #DIV/0! | #DIV/0! | #DIV/0! | #DIV/0! | #DIV/0! | #DIV/0! | #DIV/0! | #DIV/0! | #DIV/0! | #DIV/0! | #DIV/0! | #DIV/0! | #DIV/0! | #DIV/0! | #DIV/0! | #DIV/0! | #DIV/0! | #DIV/0! | #DIV/0! | #DIV/0! | #DIV/0! | #DIV/0! | #DIV/0! | #DIV/0! | #DIV/0! | #DIV/0! | #DIV/0! | #DIV/0! | #DIV/0! | #DIV/0! | #DIV/0! | #DIV/0! | #DIV/0! | #DIV/0! | #DIV/0!
|  | Financeiro (R$) | 0 | #DIV/0! | #DIV/0! | #DIV/0! | #DIV/0! | #DIV/0! | #DIV/0! | #DIV/0! | #DIV/0! | #DIV/0! | #DIV/0! | #DIV/0! | #DIV/0! | #DIV/0! | #DIV/0! | #DIV/0! | #DIV/0! | #DIV/0! | #DIV/0! | #DIV/0! | #DIV/0! | #DIV/0! | #DIV/0! | #DIV/0! | #DIV/0! | #DIV/0! | #DIV/0! | #DIV/0! | #DIV/0! | #DIV/0! | #DIV/0! | #DIV/0! | #DIV/0! | #DIV/0! | #DIV/0! | #DIV/0! | #DIV/0! | #DIV/0!
1.1 | ENGENHEIRO CIVIL DE OBRA PLENO COM ENCARGOS COMPLEMENTARES | % Executada |  | 2.78% | 2.78% | 2.78% | 2.78% | 2.77% | 2.77% | 2.77% | 2.77% | 2.77% | 2.77% | 2.77% | 2.77% | 2.78% | 2.78% | 2.78% | 2.78% | 2.78% | 2.78% | 2.78% | 2.78% | 2.78% | 2.78% | 2.78% | 2.78% | 2.78% | 2.78% | 2.78% | 2.78% | 2.78% | 2.78% | 2.78% | 2.78% | 2.78% | 2.78% | 2.78% | 2.78% | 100%
|  | Financeiro (R$) | 0 | 0 | 0 | 0 | 0 | 0 | 0 | 0 | 0 | 0 | 0 | 0 | 0 | 0 | 0 | 0 | 0 | 0 | 0 | 0 | 0 | 0 | 0 | 0 | 0 | 0 | 0 | 0 | 0 | 0 | 0 | 0 | 0 | 0 | 0 | 0 | 0 | 0 | 0
1.2 | ENGENHEIRO CIVIL DE OBRA JUNIOR COM ENCARGOS COMPLEMENTARES | % Executada |  | 3.3% | 3.3% | 3.3% | 3.3% | 3.3% | 3.3% | 3.3% | 3.3% | 3.3% | 3.3% | 3.3% | 3.3% | 3.3% | 3.4% | 3.4% | 3.4% | 3.4% | 3.4% | 3.4% | 3.4% | 3.4% | 3.4% | 3.4% | 3.3% | 3.3% | 3.3% | 3.3% | 3.3% | 3.3% | 3.3% | [6 empty] | 100%
|  | Financeiro (R$) | 0 | 0 | 0 | 0 | 0 | 0 | 0 | 0 | 0 | 0 | 0 | 0 | 0 | 0 | 0 | 0 | 0 | 0 | 0 | 0 | 0 | 0 | 0 | 0 | 0 | 0 | 0 | 0 | 0 | 0 | 0 | [6 empty] | 0 | 0
1.3 | ENGENHEIRO ELETRICISTA COM ENCARGOS COMPLEMENTARES | % Executada |  | 4.15% | 4.15% | 4.15% | 4.15% | 4.15% | 4.15% | 4.15% | 4.15% | 4.15% | 4.15% | 4.2% | 4.2% | 4.2% | 4.2% | 4.2% | 4.2% | 4.2% | 4.2% | 4.15% | 4.15% | 4.15% | 4.15% | 4.15% | 4.15% | [12 empty] | 100%
|  | Financeiro (R$) | 0 | 0 | 0 | 0 | 0 | 0 | 0 | 0 | 0 | 0 | 0 | 0 | 0 | 0 | 0 | 0 | 0 | 0 | 0 | 0 | 0 | 0 | 0 | 0 | 0 | [12 empty] | 0 | 0
1.4 | ENGENHEIRO MECANICO COM ENCARGOS COMPLEMENTARES | % Executada |  | Mês 13: 8.33%; Mês 14: 8.33%; Mês 15: 8.33%; Mês 16: 8.34%; Mês 17: 8.34%; Mês 18: 8.34%; Mês 19: 8.34%; Mês 20: 8.33%; Mês 21: 8.33%; Mês 22: 8.33%; Mês 23: 8.33%; Mês 24: 8.33% | 100%
|  | Financeiro (R$) | 0 | Mês 13: 0; Mês 14: 0; Mês 15: 0; Mês 16: 0; Mês 17: 0; Mês 18: 0; Mês 19: 0; Mês 20: 0; Mês 21: 0; Mês 22: 0; Mês 23: 0; Mês 24: 0 | 0 | 0
1.5 | ENCARREGADO GERAL DE OBRAS COM ENCARGOS COMPLEMENTARES - MENSALISTA, 4 PROFISSIONAIS, 8H DIÁRIAS | % Executada |  | 2.78% | 2.78% | 2.78% | 2.78% | 2.77% | 2.77% | 2.77% | 2.77% | 2.77% | 2.77% | 2.77% | 2.77% | 2.78% | 2.78% | 2.78% | 2.78% | 2.78% | 2.78% | 2.78% | 2.78% | 2.78% | 2.78% | 2.78% | 2.78% | 2.78% | 2.78% | 2.78% | 2.78% | 2.78% | 2.78% | 2.78% | 2.78% | 2.78% | 2.78% | 2.78% | 2.78% | 100%
|  | Financeiro (R$) | 0 | 0 | 0 | 0 | 0 | 0 | 0 | 0 | 0 | 0 | 0 | 0 | 0 | 0 | 0 | 0 | 0 | 0 | 0 | 0 | 0 | 0 | 0 | 0 | 0 | 0 | 0 | 0 | 0 | 0 | 0 | 0 | 0 | 0 | 0 | 0 | 0 | 0 | 0
1.6 | ALMOXARIFE COM ENCARGOS COMPLEMENTARES | % Executada |  | 2.78% | 2.78% | 2.78% | 2.78% | 2.77% | 2.77% | 2.77% | 2.77% | 2.77% | 2.77% | 2.77% | 2.77% | 2.78% | 2.78% | 2.78% | 2.78% | 2.78% | 2.78% | 2.78% | 2.78% | 2.78% | 2.78% | 2.78% | 2.78% | 2.78% | 2.78% | 2.78% | 2.78% | 2.78% | 2.78% | 2.78% | 2.78% | 2.78% | 2.78% | 2.78% | 2.78% | 100%
|  | Financeiro (R$) | 0 | 0 | 0 | 0 | 0 | 0 | 0 | 0 | 0 | 0 | 0 | 0 | 0 | 0 | 0 | 0 | 0 | 0 | 0 | 0 | 0 | 0 | 0 | 0 | 0 | 0 | 0 | 0 | 0 | 0 | 0 | 0 | 0 | 0 | 0 | 0 | 0 | 0 | 0
1.7 | APONTADOR OU APROPRIADOR COM ENCARGOS COMPLEMENTARES | % Executada |  | 2.78% | 2.78% | 2.78% | 2.78% | 2.77% | 2.77% | 2.77% | 2.77% | 2.77% | 2.77% | 2.77% | 2.77% | 2.78% | 2.78% | 2.78% | 2.78% | 2.78% | 2.78% | 2.78% | 2.78% | 2.78% | 2.78% | 2.78% | 2.78% | 2.78% | 2.78% | 2.78% | 2.78% | 2.78% | 2.78% | 2.78% | 2.78% | 2.78% | 2.78% | 2.78% | 2.78% | 100%
|  | Financeiro (R$) | 0 | 0 | 0 | 0 | 0 | 0 | 0 | 0 | 0 | 0 | 0 | 0 | 0 | 0 | 0 | 0 | 0 | 0 | 0 | 0 | 0 | 0 | 0 | 0 | 0 | 0 | 0 | 0 | 0 | 0 | 0 | 0 | 0 | 0 | 0 | 0 | 0 | 0 | 0
1.8 | TECNICO DE EDIFICACOES COM ENCARGOS COMPLEMENTARES | % Executada |  | 2.78% | 2.78% | 2.78% | 2.78% | 2.77% | 2.77% | 2.77% | 2.77% | 2.77% | 2.77% | 2.77% | 2.77% | 2.78% | 2.78% | 2.78% | 2.78% | 2.78% | 2.78% | 2.78% | 2.78% | 2.78% | 2.78% | 2.78% | 2.78% | 2.78% | 2.78% | 2.78% | 2.78% | 2.78% | 2.78% | 2.78% | 2.78% | 2.78% | 2.78% | 2.78% | 2.78% | 100%
|  | Financeiro (R$) | 0 | 0 | 0 | 0 | 0 | 0 | 0 | 0 | 0 | 0 | 0 | 0 | 0 | 0 | 0 | 0 | 0 | 0 | 0 | 0 | 0 | 0 | 0 | 0 | 0 | 0 | 0 | 0 | 0 | 0 | 0 | 0 | 0 | 0 | 0 | 0 | 0 | 0 | 0
1.9 | ESTAGIÁRIO COM ENCARGOS COMPLEMENTARES | % Executada |  | 2.78% | 2.78% | 2.78% | 2.78% | 2.77% | 2.77% | 2.77% | 2.77% | 2.77% | 2.77% | 2.77% | 2.77% | 2.78% | 2.78% | 2.78% | 2.78% | 2.78% | 2.78% | 2.78% | 2.78% | 2.78% | 2.78% | 2.78% | 2.78% | 2.78% | 2.78% | 2.78% | 2.78% | 2.78% | 2.78% | 2.78% | 2.78% | 2.78% | 2.78% | 2.78% | 2.78% | 100%
|  | Financeiro (R$) | 0 | 0 | 0 | 0 | 0 | 0 | 0 | 0 | 0 | 0 | 0 | 0 | 0 | 0 | 0 | 0 | 0 | 0 | 0 | 0 | 0 | 0 | 0 | 0 | 0 | 0 | 0 | 0 | 0 | 0 | 0 | 0 | 0 | 0 | 0 | 0 | 0 | 0 | 0
1.10 | ADMINISTRADOR DE ESCRITÓRIO LOCAL COM ENCARGOS COMPLEMENTARES | % Executada |  | 2.78% | 2.78% | 2.78% | 2.78% | 2.77% | 2.77% | 2.77% | 2.77% | 2.77% | 2.77% | 2.77% | 2.77% | 2.78% | 2.78% | 2.78% | 2.78% | 2.78% | 2.78% | 2.78% | 2.78% | 2.78% | 2.78% | 2.78% | 2.78% | 2.78% | 2.78% | 2.78% | 2.78% | 2.78% | 2.78% | 2.78% | 2.78% | 2.78% | 2.78% | 2.78% | 2.78% | 100%
|  | Financeiro (R$) | 0 | 0 | 0 | 0 | 0 | 0 | 0 | 0 | 0 | 0 | 0 | 0 | 0 | 0 | 0 | 0 | 0 | 0 | 0 | 0 | 0 | 0 | 0 | 0 | 0 | 0 | 0 | 0 | 0 | 0 | 0 | 0 | 0 | 0 | 0 | 0 | 0 | 0 | 0
1.11 | VIGILANTE ARMADO, COM ENCARGOS COMPLEMENTARES - MENSALISTA, 4 PROFISSIONAIS, 12H DIÁRIAS | % Executada |  | 2.78% | 2.78% | 2.78% | 2.78% | 2.77% | 2.77% | 2.77% | 2.77% | 2.77% | 2.77% | 2.77% | 2.77% | 2.78% | 2.78% | 2.78% | 2.78% | 2.78% | 2.78% | 2.78% | 2.78% | 2.78% | 2.78% | 2.78% | 2.78% | 2.78% | 2.78% | 2.78% | 2.78% | 2.78% | 2.78% | 2.78% | 2.78% | 2.78% | 2.78% | 2.78% | 2.78% | 100%
|  | Financeiro (R$) | 0 | 0 | 0 | 0 | 0 | 0 | 0 | 0 | 0 | 0 | 0 | 0 | 0 | 0 | 0 | 0 | 0 | 0 | 0 | 0 | 0 | 0 | 0 | 0 | 0 | 0 | 0 | 0 | 0 | 0 | 0 | 0 | 0 | 0 | 0 | 0 | 0 | 0 | 0
1.12 | TOPOGRAFO COM ENCARGOS COMPLEMENTARES - MENSALISTA, 1 PROFISSIONAL, 8H DIÁRIAS | % Executada |  | Mês 01: 8.33%; Mês 02: 8.33%; Mês 03: 8.33%; Mês 04: 8.34%; Mês 05: 8.34%; Mês 06: 8.34%; Mês 07: 8.34%; Mês 08: 8.33%; Mês 09: 8.33%; Mês 10: 8.33%; Mês 11: 8.33%; Mês 12: 8.33% | 100%
|  | Financeiro (R$) | 0 | Mês 01: 0; Mês 02: 0; Mês 03: 0; Mês 04: 0; Mês 05: 0; Mês 06: 0; Mês 07: 0; Mês 08: 0; Mês 09: 0; Mês 10: 0; Mês 11: 0; Mês 12: 0 | 0 | 0
1.13 | NIVELADOR COM ENCARGOS COMPLEMENTARES - MENSALISTA, 1 PROFISSIONAL, 8H DIÁRIAS | % Executada |  | Mês 01: 8.33%; Mês 02: 8.33%; Mês 03: 8.33%; Mês 04: 8.34%; Mês 05: 8.34%; Mês 06: 8.34%; Mês 07: 8.34%; Mês 08: 8.33%; Mês 09: 8.33%; Mês 10: 8.33%; Mês 11: 8.33%; Mês 12: 8.33% | 100%
|  | Financeiro (R$) | 0 | Mês 01: 0; Mês 02: 0; Mês 03: 0; Mês 04: 0; Mês 05: 0; Mês 06: 0; Mês 07: 0; Mês 08: 0; Mês 09: 0; Mês 10: 0; Mês 11: 0; Mês 12: 0 | 0 | 0
1.14 | TECNICO DE SEGURANCA DO TRABALHO COM ENCARGOS COMPLEMENTARES | % Executada |  | 2.78% | 2.78% | 2.78% | 2.78% | 2.77% | 2.77% | 2.77% | 2.77% | 2.77% | 2.77% | 2.77% | 2.77% | 2.78% | 2.78% | 2.78% | 2.78% | 2.78% | 2.78% | 2.78% | 2.78% | 2.78% | 2.78% | 2.78% | 2.78% | 2.78% | 2.78% | 2.78% | 2.78% | 2.78% | 2.78% | 2.78% | 2.78% | 2.78% | 2.78% | 2.78% | 2.78% | 100%
|  | Financeiro (R$) | 0 | 0 | 0 | 0 | 0 | 0 | 0 | 0 | 0 | 0 | 0 | 0 | 0 | 0 | 0 | 0 | 0 | 0 | 0 | 0 | 0 | 0 | 0 | 0 | 0 | 0 | 0 | 0 | 0 | 0 | 0 | 0 | 0 | 0 | 0 | 0 | 0 | 0 | 0
2 | SERVIÇOS PRELIMINARES | % Executado |  | #DIV/0! | #DIV/0! | #DIV/0! | #DIV/0! | #DIV/0! | #DIV/0! | #DIV/0! | #DIV/0! | #DIV/0! | #DIV/0! | #DIV/0! | #DIV/0! | #DIV/0! | #DIV/0! | #DIV/0! | #DIV/0! | #DIV/0! | #DIV/0! | #DIV/0! | #DIV/0! | #DIV/0! | #DIV/0! | #DIV/0! | #DIV/0! | #DIV/0! | #DIV/0! | #DIV/0! | #DIV/0! | #DIV/0! | #DIV/0! | #DIV/0! | #DIV/0! | #DIV/0! | #DIV/0! | #DIV/0! | #DIV/0! | #DIV/0!
|  | Financeiro (R$) | 0 | 0 | 0 | 0 | 0 | 0 | 0 | 0 | 0 | 0 | 0 | 0 | 0 | 0 | 0 | 0 | 0 | 0 | 0 | 0 | 0 | 0 | 0 | 0 | 0 | 0 | 0 | 0 | 0 | 0 | 0 | 0 | 0 | 0 | 0 | 0 | 0 | 0
2.1 | LICENÇAS, TAXAS, PROJETOS, ALVARÁ E HABITE-SE | % Executada |  | Mês 01: 50%; Mês 02: 20%; Mês 03: 20%; Mês 04: 10% | 100%
|  | Financeiro (R$) | 0 | Mês 01: 0; Mês 02: 0; Mês 03: 0; Mês 04: 0 | 0 | 0
2.2 | PLANOS E PROJETOS EXIGIDOS PARA OBTENÇÃO DE LICENÇA AMBIENTAL E AUTORIZAÇÃO DE SUPRESSÃO VEGETAL | % Executada |  | Mês 01: 20%; Mês 02: 20%; Mês 03: 15%; Mês 04: 15%; Mês 05: 15%; Mês 06: 15% | 100%
|  | Financeiro (R$) | 0 | Mês 01: 0; Mês 02: 0; Mês 03: 0; Mês 04: 0; Mês 05: 0; Mês 06: 0 | 0 | 0
2.3 | LIGAÇÕES PROVISÓRIAS | % Executada |  | Mês 01: 25%; Mês 02: 25%; Mês 03: 25%; Mês 04: 25% | 100%
|  | Financeiro (R$) | 0 | Mês 01: 0; Mês 02: 0; Mês 03: 0; Mês 04: 0 | 0 | 0
2.4 | SERVIÇOS PRELIMINARES | % Executada |  | Mês 01: 25%; Mês 02: 25%; Mês 03: 25%; Mês 04: 25% | 100%
|  | Financeiro (R$) | 0 | Mês 01: 0; Mês 02: 0; Mês 03: 0; Mês 04: 0 | 0 | 0
2.5 | SERVICOS TOPOGRAFICOS | % Executada |  | Mês 01: 8.33%; Mês 02: 8.33%; Mês 03: 8.33%; Mês 04: 8.33%; Mês 05: 8.34%; Mês 06: 8.34%; Mês 07: 8.34%; Mês 08: 8.34%; Mês 09: 8.33%; Mês 10: 8.33%; Mês 11: 8.33%; Mês 12: 8.33% | 100%
|  | Financeiro (R$) | 0 | Mês 01: 0; Mês 02: 0; Mês 03: 0; Mês 04: 0; Mês 05: 0; Mês 06: 0; Mês 07: 0; Mês 08: 0; Mês 09: 0; Mês 10: 0; Mês 11: 0; Mês 12: 0 | 0 | 0
2.6 | CANTEIRO DE OBRAS | % Executada |  | 2.78% | 2.78% | 2.78% | 2.78% | 2.77% | 2.77% | 2.77% | 2.77% | 2.77% | 2.77% | 2.77% | 2.77% | 2.78% | 2.78% | 2.78% | 2.78% | 2.78% | 2.78% | 2.78% | 2.78% | 2.78% | 2.78% | 2.78% | 2.78% | 2.78% | 2.78% | 2.78% | 2.78% | 2.78% | 2.78% | 2.78% | 2.78% | 2.78% | 2.78% | 2.78% | 2.78% | 100%
|  | Financeiro (R$) | 0 | 0 | 0 | 0 | 0 | 0 | 0 | 0 | 0 | 0 | 0 | 0 | 0 | 0 | 0 | 0 | 0 | 0 | 0 | 0 | 0 | 0 | 0 | 0 | 0 | 0 | 0 | 0 | 0 | 0 | 0 | 0 | 0 | 0 | 0 | 0 | 0 | 0 | 0
2.7 | TERRAPLENAGEM | % Executada |  | Mês 01: 15%; Mês 02: 15%; Mês 03: 15%; Mês 04: 15%; Mês 05: 15%; Mês 06: 15%; Mês 07: 10% | 100%
|  | Financeiro (R$) | 0 | Mês 01: 0; Mês 02: 0; Mês 03: 0; Mês 04: 0; Mês 05: 0; Mês 06: 0; Mês 07: 0 | 0 | 0
2.8 | EQUIPAMENTOS | % Executada |  | 2.78% | 2.78% | 2.78% | 2.78% | 2.77% | 2.77% | 2.77% | 2.77% | 2.77% | 2.77% | 2.77% | 2.77% | 2.78% | 2.78% | 2.78% | 2.78% | 2.78% | 2.78% | 2.78% | 2.78% | 2.78% | 2.78% | 2.78% | 2.78% | 2.78% | 2.78% | 2.78% | 2.78% | 2.78% | 2.78% | 2.78% | 2.78% | 2.78% | 2.78% | 2.78% | 2.78% | 100%
|  | Financeiro (R$) | 0 | 0 | 0 | 0 | 0 | 0 | 0 | 0 | 0 | 0 | 0 | 0 | 0 | 0 | 0 | 0 | 0 | 0 | 0 | 0 | 0 | 0 | 0 | 0 | 0 | 0 | 0 | 0 | 0 | 0 | 0 | 0 | 0 | 0 | 0 | 0 | 0 | 0 | 0
2.9 | LINHA DE VIDA | % Executada |  | Mês 24: 7.7%; Mês 25: 7.7%; Mês 26: 7.69%; Mês 27: 7.69%; Mês 28: 7.69%; Mês 29: 7.69%; Mês 30: 7.7%; Mês 31: 7.69%; Mês 32: 7.69%; Mês 33: 7.69%; Mês 34: 7.69%; Mês 35: 7.69%; Mês 36: 7.69% | 100%
|  | Financeiro (R$) | 0 | Mês 24: 0; Mês 25: 0; Mês 26: 0; Mês 27: 0; Mês 28: 0; Mês 29: 0; Mês 30: 0; Mês 31: 0; Mês 32: 0; Mês 33: 0; Mês 34: 0; Mês 35: 0; Mês 36: 0 | 0 | 0
2.10 | CONTROLE TECNOLOGICO | % Executada |  | Mês 01: 15%; Mês 02: 15%; Mês 03: 15%; Mês 04: 15%; Mês 05: 15%; Mês 06: 15%; Mês 07: 10% | 100%
|  | Financeiro (R$) | 0 | Mês 01: 0; Mês 02: 0; Mês 03: 0; Mês 04: 0; Mês 05: 0; Mês 06: 0; Mês 07: 0 | 0 | 0
3 | IMPLANTAÇÃO/URBANIZAÇÃO/PAISAGISMO | % Executado |  | #DIV/0! | #DIV/0! | #DIV/0! | #DIV/0! | #DIV/0! | #DIV/0! | #DIV/0! | #DIV/0! | #DIV/0! | #DIV/0! | #DIV/0! | #DIV/0! | #DIV/0! | #DIV/0! | #DIV/0! | #DIV/0! | #DIV/0! | #DIV/0! | #DIV/0! | #DIV/0! | #DIV/0! | #DIV/0! | #DIV/0! | #DIV/0! | #DIV/0! | #DIV/0! | #DIV/0! | #DIV/0! | #DIV/0! | #DIV/0! | #DIV/0! | #DIV/0! | #DIV/0! | #DIV/0! | #DIV/0! | #DIV/0! | #DIV/0!
|  | Financeiro (R$) | 0 | 0 | 0 | 0 | 0 | 0 | 0 | 0 | 0 | 0 | 0 | 0 | 0 | 0 | 0 | 0 | 0 | 0 | 0 | 0 | 0 | 0 | 0 | 0 | 0 | 0 | 0 | 0 | 0 | 0 | 0 | 0 | 0 | 0 | 0 | 0 | 0 | 0
13.1 | MURO PERIMETRAL | % Executada |  | Mês 35: 80%; Mês 36: 20%
|  | Financeiro (R$) | 0 | Mês 35: 0; Mês 36: 0
13.2 | GRADIL | % Executada |  | Mês 35: 80%; Mês 36: 20%
|  | Financeiro (R$) | 0 | Mês 35: 0; Mês 36: 0
13.3 | PAISAGISMO | % Executada |  | Mês 35: 80%; Mês 36: 20%
|  | Financeiro (R$) | 0 | Mês 35: 0; Mês 36: 0
13.4 | IRRIGAÇÃO | % Executada |  | Mês 35: 80%; Mês 36: 20%
|  | Financeiro (R$) | 0 | Mês 35: 0; Mês 36: 0
13.5 | INSTALAÇÕES DE PREVENÇÃO E COMBATE A INCÊNDIO | % Executada |  | Mês 31: 80%; Mês 32: 20%
|  | Financeiro (R$) | 0 | Mês 31: 0; Mês 32: 0
13.6 | SDAI - SISTEMA DE DETECÇÃO E ALARME DE INCÊNDIO | % Executada |  | Mês 31: 80%; Mês 32: 20%
|  | Financeiro (R$) | 0 | Mês 31: 0; Mês 32: 0
13.7 | INSTALAÇÕES HIDRÁULICAS | % Executada |  | Mês 31: 50%; Mês 32: 50%
|  | Financeiro (R$) | 0 | Mês 31: 0; Mês 32: 0
13.8 | INSTALAÇÕES SANITÁRIAS | % Executada |  | Mês 31: 50%; Mês 32: 50%
|  | Financeiro (R$) | 0 | Mês 31: 0; Mês 32: 0
13.9 | INSTALAÇÕES PLUVIAIS | % Executada |  | Mês 31: 50%; Mês 32: 50%
|  | Financeiro (R$) | 0 | Mês 31: 0; Mês 32: 0
13.10 | DRENAGEM | % Executada |  | Mês 31: 20%; Mês 32: 60%; Mês 33: 20%
|  | Financeiro (R$) | 0 | Mês 31: 0; Mês 32: 0; Mês 33: 0
13.11 | INSTALAÇÕES DE GÁS LIQUEFEITO DE PETRÓLEO - GLP | % Executada |  | Mês 31: 20%; Mês 32: 60%; Mês 33: 20%
|  | Financeiro (R$) | 0 | Mês 31: 0; Mês 32: 0; Mês 33: 0
13.12 | PAVIMENTAÇÃO | % Executada |  | Mês 29: 15%; Mês 30: 15%; Mês 31: 20%; Mês 32: 20%; Mês 33: 15%; Mês 34: 15%
|  | Financeiro (R$) | 0 | Mês 29: 0; Mês 30: 0; Mês 31: 0; Mês 32: 0; Mês 33: 0; Mês 34: 0
13.13 | INSTALAÇÕES ELÉTRICAS | % Executada |  | Mês 19: 10%; Mês 20: 10%; Mês 21: 10%; Mês 22: 10%; Mês 23: 10%; Mês 24: 10%; Mês 25: 10%; Mês 26: 10%; Mês 27: 10%; Mês 28: 10%
|  | Financeiro (R$) | 0 | Mês 19: 0; Mês 20: 0; Mês 21: 0; Mês 22: 0; Mês 23: 0; Mês 24: 0; Mês 25: 0; Mês 26: 0; Mês 27: 0; Mês 28: 0
13.14 | LÓGICA | % Executada |  | Mês 28: 100%
|  | Financeiro (R$) | 0 | Mês 28: 0
13.15 | CFTV | % Executada |  | Mês 28: 100%
|  | Financeiro (R$) | 0 | Mês 28: 0
13.16 | SEGURANÇA PATRIMONIAL | % Executada |  | Mês 28: 20%; Mês 29: 80%
|  | Financeiro (R$) | 0 | Mês 28: 0; Mês 29: 0
13.17 | GERAÇÃO SOLAR | % Executada |  | Mês 28: 30%; Mês 29: 40%; Mês 30: 30%
|  | Financeiro (R$) | 0 | Mês 28: 0; Mês 29: 0; Mês 30: 0
13.18 | CLIMATIZAÇÃO | % Executada |  | Mês 28: 40%; Mês 29: 60%
|  | Financeiro (R$) | 0 | Mês 28: 0; Mês 29: 0
13.19 | ELEVADORES | % Executada |  | Mês 27: 50%; Mês 28: 50%
|  | Financeiro (R$) | 0 | Mês 27: 0; Mês 28: 0
13.20 | RESERVATÓRIO | % Executada |  | Mês 29: 10%; Mês 30: 40%; Mês 31: 40%; Mês 32: 10%
|  | Financeiro (R$) | 0 | Mês 29: 0; Mês 30: 0; Mês 31: 0; Mês 32: 0
13.21 | COMUNICAÇÃO VISUAL | % Executada |  | Mês 35: 50%; Mês 36: 50%
|  | Financeiro (R$) | 0 | Mês 35: 0; Mês 36: 0
13.22 | CARPORT | % Executada |  | Mês 35: 60%; Mês 36: 40%
|  | Financeiro (R$) | 0 | Mês 35: 0; Mês 36: 0
4 | INFRAESTRUTURA | % Executado |  | #DIV/0! | #DIV/0! | #DIV/0! | #DIV/0! | #DIV/0! | #DIV/0! | #DIV/0! | #DIV/0! | #DIV/0! | #DIV/0! | #DIV/0! | #DIV/0! | #DIV/0! | #DIV/0! | #DIV/0! | #DIV/0! | #DIV/0! | #DIV/0! | #DIV/0! | #DIV/0! | #DIV/0! | #DIV/0! | #DIV/0! | #DIV/0! | #DIV/0! | #DIV/0! | #DIV/0! | #DIV/0! | #DIV/0! | #DIV/0! | #DIV/0! | #DIV/0! | #DIV/0! | #DIV/0! | #DIV/0! | #DIV/0! | #DIV/0!
|  | Financeiro (R$) | 0 | 0 | 0 | 0 | 0 | 0 | 0 | 0 | 0 | 0 | 0 | 0 | 0 | 0 | 0 | 0 | 0 | 0 | 0 | 0 | 0 | 0 | 0 | 0 | 0 | 0 | 0 | 0 | 0 | 0 | 0 | 0 | 0 | 0 | 0 | 0 | 0 | 0
3.1 | FUNDAÇÕES | % Executada |  | Mês 02: 15%; Mês 03: 15%; Mês 04: 20%; Mês 05: 20%; Mês 06: 15%; Mês 07: 15% | 100%
|  | Financeiro (R$) | 0 | Mês 02: 0; Mês 03: 0; Mês 04: 0; Mês 05: 0; Mês 06: 0; Mês 07: 0 | 0
3.2 | FUNDAÇÕES - ESTACAS | % Executada |  | Mês 04: 20%; Mês 05: 30%; Mês 06: 30%; Mês 07: 20% | 100%
|  | Financeiro (R$) | 0 | Mês 04: 0; Mês 05: 0; Mês 06: 0; Mês 07: 0 | 0
4.1 | FUNDAÇÃO - SAPATAS | % Executada |  | Mês 03: 20%; Mês 04: 30%; Mês 05: 30%; Mês 06: 20% | 100%
|  | Financeiro (R$) | 0 | Mês 03: 0; Mês 04: 0; Mês 05: 0; Mês 06: 0 | 0
4.2 | FUNDAÇÃO - VIGA BALDRAMA | % Executada |  | Mês 03: 20%; Mês 04: 30%; Mês 05: 30%; Mês 06: 20% | 100%
|  | Financeiro (R$) | 0 | Mês 03: 0; Mês 04: 0; Mês 05: 0; Mês 06: 0 | 0
5.1 | FUNDAÇÃO - SAPATAS | % Executada |  | Mês 09: 50%; Mês 10: 50% | 100%
|  | Financeiro (R$) | 0 | Mês 09: 0; Mês 10: 0 | 0
5.2 | FUNDAÇÃO - VIGA BALDRAMA | % Executada |  | Mês 09: 30%; Mês 10: 70% | 100%
|  | Financeiro (R$) | 0 | Mês 09: 0; Mês 10: 0 | 0
6.1 | FUNDAÇÃO - SAPATAS | % Executada |  | Mês 11: 40%; Mês 12: 40%; Mês 13: 20% | 100%
|  | Financeiro (R$) | 0 | Mês 11: 0; Mês 12: 0; Mês 13: 0 | 0
6.2 | FUNDAÇÃO - VIGA BALDRAMA | % Executada |  | Mês 11: 20%; Mês 12: 50%; Mês 13: 30% | 100%
|  | Financeiro (R$) | 0 | Mês 11: 0; Mês 12: 0; Mês 13: 0 | 0
7.1 | FUNDAÇÕES | % Executada |  | Mês 07: 40%; Mês 08: 40%; Mês 09: 20% | 100%
|  | Financeiro (R$) | 0 | Mês 07: 0; Mês 08: 0; Mês 09: 0 | 0
7.2 | FUNDAÇÕES - TANQUE DE TERMO-ACUMULAÇÃO | % Executada |  | Mês 07: 60%; Mês 08: 40% | 100%
|  | Financeiro (R$) | 0 | Mês 07: 0; Mês 08: 0 | 0
8.1 | FUNDAÇÕES - SAPATAS | % Executada |  | Mês 14: 100% | 100%
|  | Financeiro (R$) | 0 | Mês 14: 0 | 0
8.2 | FUNDAÇÕES - VIGAS BALDRAME | % Executada |  | Mês 14: 70%; Mês 15: 30% | 100%
|  | Financeiro (R$) | 0 | Mês 14: 0; Mês 15: 0 | 0
9.1 | FUNDAÇÕES | % Executada |  | Mês 14: 100% | 100%
|  | Financeiro (R$) | 0 | Mês 14: 0 | 0
10.1 | FUNDAÇÕES | % Executada |  | Mês 22: 100% | 100%
|  | Financeiro (R$) | 0 | Mês 22: 0 | 0
11.1 | FUNDAÇÕES - SAPATAS | % Executada |  | Mês 22: 100% | 100%
|  | Financeiro (R$) | 0 | Mês 22: 0 | 0
11.2 | FUNDAÇÕES - VIGAS BALDRAME | % Executada |  | Mês 23: 100% | 100%
|  | Financeiro (R$) | 0 | Mês 23: 0 | 0
12.1 | FUNDAÇÕES | % Executada |  | Mês 22: 100% | 100%
|  | Financeiro (R$) | 0 | Mês 22: 0 | 0
5 | SUPERESTRUTURA | % Executado |  | #DIV/0! | #DIV/0! | #DIV/0! | #DIV/0! | #DIV/0! | #DIV/0! | #DIV/0! | #DIV/0! | #DIV/0! | #DIV/0! | #DIV/0! | #DIV/0! | #DIV/0! | #DIV/0! | #DIV/0! | #DIV/0! | #DIV/0! | #DIV/0! | #DIV/0! | #DIV/0! | #DIV/0! | #DIV/0! | #DIV/0! | #DIV/0! | #DIV/0! | #DIV/0! | #DIV/0! | #DIV/0! | #DIV/0! | #DIV/0! | #DIV/0! | #DIV/0! | #DIV/0! | #DIV/0! | #DIV/0! | #DIV/0! | #DIV/0!
|  | Financeiro (R$) | 0 | 0 | 0 | 0 | 0 | 0 | 0 | 0 | 0 | 0 | 0 | 0 | 0 | 0 | 0 | 0 | 0 | 0 | 0 | 0 | 0 | 0 | 0 | 0 | 0 | 0 | 0 | 0 | 0 | 0 | 0 | 0 | 0 | 0 | 0 | 0 | 0 | 0
3.3 | ESTRUTURA | % Executada | [37 empty] | 100% | bar: Mês 05 to Mês 22
|  | Financeiro (R$) | 0 | Mês 05: 0; Mês 06: 0; Mês 07: 0; Mês 08: 0; Mês 09: 0; Mês 10: 0; Mês 11: 0; Mês 12: 0; Mês 13: 0; Mês 14: 0; Mês 15: 0; Mês 16: 0; Mês 17: 0; Mês 18: 0; Mês 19: 0; Mês 20: 0; Mês 21: 0; Mês 22: 0 | 0
4.3 | ESTRUTURA | % Executada |  | Mês 05: 10%; Mês 06: 10%; Mês 07: 10%; Mês 08: 15%; Mês 09: 15%; Mês 10: 15%; Mês 11: 15%; Mês 12: 10% | 100%
|  | Financeiro (R$) | 0 | Mês 05: 0; Mês 06: 0; Mês 07: 0; Mês 08: 0; Mês 09: 0; Mês 10: 0; Mês 11: 0; Mês 12: 0 | 0
5.3 | ESTRUTURA | % Executada |  | Mês 11: 10%; Mês 12: 30%; Mês 13: 35%; Mês 14: 25% | 100%
|  | Financeiro (R$) | 0 | Mês 11: 0; Mês 12: 0; Mês 13: 0; Mês 14: 0 | 0
6.3 | ESTRUTURA | % Executada |  | Mês 13: 20%; Mês 14: 30%; Mês 15: 40%; Mês 16: 10% | 100%
|  | Financeiro (R$) | 0 | Mês 13: 0; Mês 14: 0; Mês 15: 0; Mês 16: 0 | 0
7.3 | ESTRUTURA | % Executada |  | Mês 10: 50%; Mês 11: 50% | 100%
|  | Financeiro (R$) | 0 | Mês 10: 0; Mês 11: 0 | 0
7.28 | ESTRUTURA METÁLICA | % Executada |  | Mês 24: 70%; Mês 25: 30% | 100%
|  | Financeiro (R$) | 0 | Mês 24: 0; Mês 25: 0 | 0
8.3 | ESTRUTURA | % Executada |  | Mês 16: 100% | 100%
|  | Financeiro (R$) | 0 | Mês 16: 0 | 0
9.2 | ESTRUTURA | % Executada |  | Mês 14: 20%; Mês 15: 80% | 100%
|  | Financeiro (R$) | 0 | Mês 14: 0; Mês 15: 0 | 0
10.2 | ESTRUTURA | % Executada |  | Mês 23: 100% | 100%
|  | Financeiro (R$) | 0 | Mês 23: 0 | 0
11.3 | ESTRUTURA | % Executada |  | Mês 23: 100% | 100%
|  | Financeiro (R$) | 0 | Mês 23: 0 | 0
12.2 | ESTRUTURA | % Executada |  | Mês 23: 100% | 100%
|  | Financeiro (R$) | 0 | Mês 23: 0 | 0
6 | PAREDES/DIVISÓRIAS/CAIXA DE ESCADA | % Executado |  | #DIV/0! | #DIV/0! | #DIV/0! | #DIV/0! | #DIV/0! | #DIV/0! | #DIV/0! | #DIV/0! | #DIV/0! | #DIV/0! | #DIV/0! | #DIV/0! | #DIV/0! | #DIV/0! | #DIV/0! | #DIV/0! | #DIV/0! | #DIV/0! | #DIV/0! | #DIV/0! | #DIV/0! | #DIV/0! | #DIV/0! | #DIV/0! | #DIV/0! | #DIV/0! | #DIV/0! | #DIV/0! | #DIV/0! | #DIV/0! | #DIV/0! | #DIV/0! | #DIV/0! | #DIV/0! | #DIV/0! | #DIV/0! | #DIV/0!
|  | Financeiro (R$) | 0 | 0 | 0 | 0 | 0 | 0 | 0 | 0 | 0 | 0 | 0 | 0 | 0 | 0 | 0 | 0 | 0 | 0 | 0 | 0 | 0 | 0 | 0 | 0 | 0 | 0 | 0 | 0 | 0 | 0 | 0 | 0 | 0 | 0 | 0 | 0 | 0 | 0
3.4 | PAREDES E DIVISÓRIAS | % Executada |  | Mês 07: 4%; Mês 08: 4%; Mês 09: 4%; Mês 10: 4%; Mês 11: 4%; Mês 12: 5%; Mês 13: 6%; Mês 14: 6%; Mês 15: 6%; Mês 16: 6%; Mês 17: 5%; Mês 18: 4%; Mês 19: 4%; Mês 20: 4%; Mês 21: 4%; Mês 22: 4%; Mês 27: 4%; Mês 28: 6%; Mês 29: 6%; Mês 30: 6%; Mês 31: 4% | 100%
|  | Financeiro (R$) | 0 | [6 empty] | 0 | 0 | 0 | 0 | 0 | 0 | 0 | 0 | 0 | 0 | 0 | 0 | 0 | 0 | 0 | 0 | 0 | 0 | 0 | 0 | 0 | 0 | 0 | 0 | 0 | 0 | 0 | 0 | 0 | 0 | 0
3.14 | CAIXA DE ESCADA | % Executada |  | Mês 22: 20%; Mês 23: 50%; Mês 24: 30% | 100%
|  | Financeiro (R$) | 0 | Mês 22: 0; Mês 23: 0; Mês 24: 0 | 0
4.4 | PAREDES E DIVISÓRIAS | % Executada |  | Mês 12: 15%; Mês 13: 15%; Mês 14: 20%; Mês 15: 20%; Mês 16: 15%; Mês 17: 15% | 100%
|  | Financeiro (R$) | 0 | Mês 12: 0; Mês 13: 0; Mês 14: 0; Mês 15: 0; Mês 16: 0; Mês 17: 0 | 0
4.13 | CAIXA DE ESCADA | % Executada |  | Mês 13: 50%; Mês 14: 50% | 100%
|  | Financeiro (R$) | 0 | Mês 13: 0; Mês 14: 0 | 0
5.4 | PAREDES E DIVISÓRIAS | % Executada |  | Mês 13: 40%; Mês 28: 40%; Mês 29: 20% | 100%
|  | Financeiro (R$) | 0 | Mês 13: 0; Mês 28: 0; Mês 29: 0 | 0
6.4 | PAREDES E DIVISÓRIAS | % Executada |  | Mês 17: 60%; Mês 29: 40% | 100%
|  | Financeiro (R$) | 0 | Mês 17: 0; Mês 29: 0 | 0
7.4 | PAREDES E DIVISÓRIAS | % Executada |  | Mês 12: 40%; Mês 13: 40%; Mês 14: 20% | 100%
|  | Financeiro (R$) | 0 | Mês 12: 0; Mês 13: 0; Mês 14: 0 | 0
8.4 | PAREDES E DIVISÓRIAS | % Executada |  | Mês 17: 100% | 100%
|  | Financeiro (R$) | 0 | Mês 17: 0 | 0
9.3 | PAREDES E DIVISÓRIAS | % Executada |  | Mês 16: 100% | 100%
|  | Financeiro (R$) | 0 | Mês 16: 0 | 0
10.3 | PAREDES E DIVISÓRIAS | % Executada |  | Mês 23: 100% | 100%
|  | Financeiro (R$) | 0 | Mês 23: 0 | 0
11.4 | PAREDES E DIVISÓRIAS | % Executada |  | Mês 24: 100% | 100%
|  | Financeiro (R$) | 0 | Mês 24: 0 | 0
12.3 | PAREDES E DIVISÓRIAS | % Executada |  | Mês 23: 100% | 100%
|  | Financeiro (R$) | 0 | Mês 23: 0 | 0
7 | COBERTURA | % Executado |  | #DIV/0! | #DIV/0! | #DIV/0! | #DIV/0! | #DIV/0! | #DIV/0! | #DIV/0! | #DIV/0! | #DIV/0! | #DIV/0! | #DIV/0! | #DIV/0! | #DIV/0! | #DIV/0! | #DIV/0! | #DIV/0! | #DIV/0! | #DIV/0! | #DIV/0! | #DIV/0! | #DIV/0! | #DIV/0! | #DIV/0! | #DIV/0! | #DIV/0! | #DIV/0! | #DIV/0! | #DIV/0! | #DIV/0! | #DIV/0! | #DIV/0! | #DIV/0! | #DIV/0! | #DIV/0! | #DIV/0! | #DIV/0! | #DIV/0!
|  | Financeiro (R$) | 0 | 0 | 0 | 0 | 0 | 0 | 0 | 0 | 0 | 0 | 0 | 0 | 0 | 0 | 0 | 0 | 0 | 0 | 0 | 0 | 0 | 0 | 0 | 0 | 0 | 0 | 0 | 0 | 0 | 0 | 0 | 0 | 0 | 0 | 0 | 0 | 0 | 0
3.5 | COBERTURA | % Executada |  | Mês 22: 50%; Mês 23: 50% | 100%
|  | Financeiro (R$) | 0 | Mês 22: 0; Mês 23: 0 | 0
4.5 | COBERTURA | % Executada |  | Mês 13: 80%; Mês 14: 20% | 100%
|  | Financeiro (R$) | 0 | Mês 13: 0; Mês 14: 0 | 0
5.5 | COBERTURA | % Executada |  | Mês 14: 70%; Mês 15: 30% | 100%
|  | Financeiro (R$) | 0 | Mês 14: 0; Mês 15: 0 | 0
6.5 | COBERTURA | % Executada |  | Mês 17: 100% | 100%
|  | Financeiro (R$) | 0 | Mês 17: 0 | 0
7.5 | COBERTURA | % Executada |  | Mês 14: 50%; Mês 15: 50% | 100%
|  | Financeiro (R$) | 0 | Mês 14: 0; Mês 15: 0 | 0
8.5 | COBERTURA | % Executada |  | Mês 17: 100% | 100%
|  | Financeiro (R$) | 0 | Mês 17: 0 | 0
9.4 | COBERTURA | % Executada |  | Mês 17: 100% | 100%
|  | Financeiro (R$) | 0 | Mês 17: 0 | 0
10.4 | COBERTURA | % Executada |  | Mês 24: 100% | 100%
|  | Financeiro (R$) | 0 | Mês 24: 0 | 0
11.5 | COBERTURA | % Executada |  | Mês 24: 100% | 100%
|  | Financeiro (R$) | 0 | Mês 24: 0 | 0
12.4 | COBERTURA | % Executada |  | Mês 24: 100% | 100%
|  | Financeiro (R$) | 0 | Mês 24: 0 | 0
8 | ESQUADRIAS | % Executado |  | #DIV/0! | #DIV/0! | #DIV/0! | #DIV/0! | #DIV/0! | #DIV/0! | #DIV/0! | #DIV/0! | #DIV/0! | #DIV/0! | #DIV/0! | #DIV/0! | #DIV/0! | #DIV/0! | #DIV/0! | #DIV/0! | #DIV/0! | #DIV/0! | #DIV/0! | #DIV/0! | #DIV/0! | #DIV/0! | #DIV/0! | #DIV/0! | #DIV/0! | #DIV/0! | #DIV/0! | #DIV/0! | #DIV/0! | #DIV/0! | #DIV/0! | #DIV/0! | #DIV/0! | #DIV/0! | #DIV/0! | #DIV/0! | #DIV/0!
|  | Financeiro (R$) | 0 | 0 | 0 | 0 | 0 | 0 | 0 | 0 | 0 | 0 | 0 | 0 | 0 | 0 | 0 | 0 | 0 | 0 | 0 | 0 | 0 | 0 | 0 | 0 | 0 | 0 | 0 | 0 | 0 | 0 | 0 | 0 | 0 | 0 | 0 | 0 | 0 | 0
3.6 | ESQUADRIAS | % Executada |  | Mês 30: 20%; Mês 31: 30%; Mês 32: 30%; Mês 33: 20% | 100%
|  | Financeiro (R$) | 0 | Mês 30: 0; Mês 31: 0; Mês 32: 0; Mês 33: 0 | 0
4.6 | ESQUADRIAS | % Executada |  | Mês 30: 50%; Mês 31: 50% | 100%
|  | Financeiro (R$) | 0 | Mês 30: 0; Mês 31: 0 | 0
5.6 | ESQUADRIAS | % Executada |  | Mês 31: 100% | 100%
|  | Financeiro (R$) | 0 | Mês 31: 0 | 0
6.6 | ESQUADRIAS | % Executada |  | Mês 32: 100% | 100%
|  | Financeiro (R$) | 0 | Mês 32: 0 | 0
7.6 | ESQUADRIAS | % Executada |  | Mês 30: 100% | 100%
|  | Financeiro (R$) | 0 | Mês 30: 0 | 0
8.6 | ESQUADRIAS | % Executada |  | Mês 17: 20%; Mês 18: 80% | 100%
|  | Financeiro (R$) | 0 | Mês 17: 0; Mês 18: 0 | 0
9.5 | ESQUADRIAS | % Executada |  | Mês 17: 20%; Mês 18: 80% | 100%
|  | Financeiro (R$) | 0 | Mês 17: 0; Mês 18: 0 | 0
10.5 | ESQUADRIAS | % Executada |  | Mês 24: 100% | 100%
|  | Financeiro (R$) | 0 | Mês 24: 0 | 0
11.6 | ESQUADRIAS | % Executada |  | Mês 24: 100% | 100%
|  | Financeiro (R$) | 0 | Mês 24: 0 | 0
12.5 | ESQUADRIAS | % Executada |  | Mês 24: 100% | 100%
|  | Financeiro (R$) | 0 | Mês 24: 0 | 0
9 | PISOS INTERNOS | % Executado |  | #DIV/0! | #DIV/0! | #DIV/0! | #DIV/0! | #DIV/0! | #DIV/0! | #DIV/0! | #DIV/0! | #DIV/0! | #DIV/0! | #DIV/0! | #DIV/0! | #DIV/0! | #DIV/0! | #DIV/0! | #DIV/0! | #DIV/0! | #DIV/0! | #DIV/0! | #DIV/0! | #DIV/0! | #DIV/0! | #DIV/0! | #DIV/0! | #DIV/0! | #DIV/0! | #DIV/0! | #DIV/0! | #DIV/0! | #DIV/0! | #DIV/0! | #DIV/0! | #DIV/0! | #DIV/0! | #DIV/0! | #DIV/0! | #DIV/0!
|  | Financeiro (R$) | 0 | 0 | 0 | 0 | 0 | 0 | 0 | 0 | 0 | 0 | 0 | 0 | 0 | 0 | 0 | 0 | 0 | 0 | 0 | 0 | 0 | 0 | 0 | 0 | 0 | 0 | 0 | 0 | 0 | 0 | 0 | 0 | 0 | 0 | 0 | 0 | 0 | 0
3.7 | REVESTIMENTO DE PISO | % Executada |  | Mês 22: 20%; Mês 23: 20%; Mês 24: 20%; Mês 25: 20%; Mês 26: 20% | 100%
|  | Financeiro (R$) | 0 | Mês 22: 0; Mês 23: 0; Mês 24: 0; Mês 25: 0; Mês 26: 0 | 0
3.10 | PISO ELEVADO | % Executada |  | Mês 27: 20%; Mês 28: 20%; Mês 29: 20%; Mês 30: 20%; Mês 31: 20% | 100%
|  | Financeiro (R$) | 0 | Mês 27: 0; Mês 28: 0; Mês 29: 0; Mês 30: 0; Mês 31: 0; Mês 32: 0 | 0
4.7 | REVETIMENTO DE PISO | % Executada |  | Mês 17: 50%; Mês 18: 50% | 100%
|  | Financeiro (R$) | 0 | Mês 17: 0; Mês 18: 0 | 0
5.7 | REVETIMENTO DE PISO | % Executada |  | Mês 15: 100% | 100%
|  | Financeiro (R$) | 0 | Mês 15: 0 | 0
6.7 | REVETIMENTO DE PISO | % Executada |  | Mês 17: 100% | 100%
|  | Financeiro (R$) | 0 | Mês 17: 0 | 0
7.7 | REVETIMENTO DE PISO | % Executada |  | Mês 18: 70%; Mês 19: 30% | 100%
|  | Financeiro (R$) | 0 | Mês 18: 0; Mês 19: 0 | 0
8.7 | REVETIMENTO DE PISO | % Executada |  | Mês 17: 20%; Mês 18: 80% | 100%
|  | Financeiro (R$) | 0 | Mês 17: 0; Mês 18: 0 | 0
9.6 | REVETIMENTO DE PISO | % Executada |  | Mês 18: 100% | 100%
|  | Financeiro (R$) | 0 | Mês 18: 0 | 0
10.6 | REVETIMENTO DE PISO | % Executada |  | Mês 24: 100% | 100%
|  | Financeiro (R$) | 0 | Mês 24: 0 | 0
11.7 | REVESTIMENTO DE PISO | % Executada |  | Mês 24: 100% | 100%
|  | Financeiro (R$) | 0 | Mês 24: 0 | 0
12.6 | REVESTIMENTO DE PISO | % Executada |  | Mês 24: 100% | 100%
|  | Financeiro (R$) | 0 | Mês 24: 0 | 0
10 | REVESTIMENTO DE PAREDE/FACHADA | % Executado |  | #DIV/0! | #DIV/0! | #DIV/0! | #DIV/0! | #DIV/0! | #DIV/0! | #DIV/0! | #DIV/0! | #DIV/0! | #DIV/0! | #DIV/0! | #DIV/0! | #DIV/0! | #DIV/0! | #DIV/0! | #DIV/0! | #DIV/0! | #DIV/0! | #DIV/0! | #DIV/0! | #DIV/0! | #DIV/0! | #DIV/0! | #DIV/0! | #DIV/0! | #DIV/0! | #DIV/0! | #DIV/0! | #DIV/0! | #DIV/0! | #DIV/0! | #DIV/0! | #DIV/0! | #DIV/0! | #DIV/0! | #DIV/0! | #DIV/0!
|  | Financeiro (R$) | 0 | 0 | 0 | 0 | 0 | 0 | 0 | 0 | 0 | 0 | 0 | 0 | 0 | 0 | 0 | 0 | 0 | 0 | 0 | 0 | 0 | 0 | 0 | 0 | 0 | 0 | 0 | 0 | 0 | 0 | 0 | 0 | 0 | 0 | 0 | 0 | 0 | 0
3.8 | REVESTIMENTO DE PAREDE | % Executada |  | Mês 22: 20%; Mês 23: 20%; Mês 24: 20%; Mês 25: 20%; Mês 26: 20% | 100%
|  | Financeiro (R$) | 0 | Mês 22: 0; Mês 23: 0; Mês 24: 0; Mês 25: 0; Mês 26: 0 | 0
3.11 | FACHADA | % Executada |  | Mês 22: 15%; Mês 23: 15%; Mês 24: 20%; Mês 25: 20%; Mês 26: 15%; Mês 27: 15% | 100%
|  | Financeiro (R$) | 0 | Mês 22: 0; Mês 23: 0; Mês 24: 0; Mês 25: 0; Mês 26: 0; Mês 27: 0 | 0
4.8 | REVESTIMENTO DE PAREDE | % Executada |  | Mês 17: 50%; Mês 18: 50% | 100%
|  | Financeiro (R$) | 0 | Mês 17: 0; Mês 18: 0 | 0
4.10 | FACHADA | % Executada |  | Mês 17: 20%; Mês 18: 20%; Mês 19: 20%; Mês 20: 20%; Mês 21: 20% | 100%
|  | Financeiro (R$) | 0 | Mês 17: 0; Mês 18: 0; Mês 19: 0; Mês 20: 0; Mês 21: 0 | 0
5.8 | REVESTIMENTO DE PAREDE | % Executada |  | Mês 15: 100% | 100%
|  | Financeiro (R$) | 0 | Mês 15: 0 | 0
5.10 | FACHADA | % Executada |  | Mês 16: 100% | 100%
|  | Financeiro (R$) | 0 | Mês 16: 0 | 0
6.8 | REVESTIMENTO DE PAREDE | % Executada |  | Mês 17: 100% | 100%
|  | Financeiro (R$) | 0 | Mês 17: 0 | 0
6.10 | FACHADA | % Executada |  | Mês 30: 100% | 100%
|  | Financeiro (R$) | 0 | Mês 30: 0 | 0
7.8 | REVESTIMENTO DE PAREDE | % Executada |  | Mês 18: 70%; Mês 19: 30% | 100%
|  | Financeiro (R$) | 0 | Mês 18: 0; Mês 19: 0 | 0
7.10 | FACHADA | % Executada |  | Mês 19: 50%; Mês 20: 50% | 100%
|  | Financeiro (R$) | 0 | Mês 19: 0; Mês 20: 0 | 0
8.8 | REVESTIMENTO DE PAREDE | % Executada |  | Mês 18: 100% | 100%
|  | Financeiro (R$) | 0 | Mês 18: 0 | 0
8.10 | FACHADA | % Executada |  | Mês 19: 100% | 100%
|  | Financeiro (R$) | 0 | Mês 19: 0 | 0
9.7 | REVESTIMENTO DE PAREDE | % Executada |  | Mês 18: 100% | 100%
|  | Financeiro (R$) | 0 | Mês 18: 0 | 0
9.9 | FACHADA | % Executada |  | Mês 20: 100% | 100%
|  | Financeiro (R$) | 0 | Mês 20: 0 | 0
10.7 | REVESTIMENTO DE PAREDE | % Executada |  | Mês 24: 100% | 100%
|  | Financeiro (R$) | 0 | Mês 24: 0 | 0
10.9 | FACHADA | % Executada |  | Mês 25: 100% | 100%
|  | Financeiro (R$) | 0 | Mês 25: 0 | 0
11.8 | REVESTIMENTO DE PAREDE | % Executada |  | Mês 24: 100% | 100%
|  | Financeiro (R$) | 0 | Mês 24: 0 | 0
11.9 | FACHADA | % Executada |  | Mês 25: 100% | 100%
|  | Financeiro (R$) | 0 | Mês 25: 0 | 0
12.7 | REVESTIMENTO DE PAREDE | % Executada |  | Mês 24: 100% | 100%
|  | Financeiro (R$) | 0 | Mês 24: 0 | 0
12.8 | FACHADA | % Executada |  | Mês 24: 80%; Mês 25: 20% | 100%
|  | Financeiro (R$) | 0 | Mês 24: 0; Mês 25: 0 | 0
11 | FORRO | % Executado |  | #DIV/0! | #DIV/0! | #DIV/0! | #DIV/0! | #DIV/0! | #DIV/0! | #DIV/0! | #DIV/0! | #DIV/0! | #DIV/0! | #DIV/0! | #DIV/0! | #DIV/0! | #DIV/0! | #DIV/0! | #DIV/0! | #DIV/0! | #DIV/0! | #DIV/0! | #DIV/0! | #DIV/0! | #DIV/0! | #DIV/0! | #DIV/0! | #DIV/0! | #DIV/0! | #DIV/0! | #DIV/0! | #DIV/0! | #DIV/0! | #DIV/0! | #DIV/0! | #DIV/0! | #DIV/0! | #DIV/0! | #DIV/0! | #DIV/0!
|  | Financeiro (R$) | 0 | 0 | 0 | 0 | 0 | 0 | 0 | 0 | 0 | 0 | 0 | 0 | 0 | 0 | 0 | 0 | 0 | 0 | 0 | 0 | 0 | 0 | 0 | 0 | 0 | 0 | 0 | 0 | 0 | 0 | 0 | 0 | 0 | 0 | 0 | 0 | 0 | 0
3.9 | REVESTIMENTO DE FORRO | % Executada |  | Mês 30: 20%; Mês 31: 20%; Mês 32: 20%; Mês 33: 20%; Mês 34: 20% | 100%
|  | Financeiro (R$) | 0 | Mês 30: 0; Mês 31: 0; Mês 32: 0; Mês 33: 0; Mês 34: 0 | 0
4.9 | REVESTIMENTO DE FORRO | % Executada |  | Mês 30: 60%; Mês 31: 40% | 100%
|  | Financeiro (R$) | 0 | Mês 30: 0; Mês 31: 0 | 0
5.9 | REVESTIMENTO DE FORRO | % Executada |  | Mês 31: 100% | 100%
|  | Financeiro (R$) | 0 | Mês 31: 0 | 0
6.9 | REVESTIMENTO DE FORRO | % Executada |  | Mês 17: 100% | 100%
|  | Financeiro (R$) | 0 | Mês 17: 0 | 0
7.9 | REVESTIMENTO DE FORRO | % Executada |  | Mês 19: 20%; Mês 20: 80% | 100%
|  | Financeiro (R$) | 0 | Mês 19: 0; Mês 20: 0 | 0
8.9 | REVESTIMENTO DE FORRO | % Executada |  | Mês 19: 100% | 100%
|  | Financeiro (R$) | 0 | Mês 19: 0 | 0
9.8 | REVESTIMENTO DE FORRO | % Executada |  | Mês 19: 100% | 100%
|  | Financeiro (R$) | 0 | Mês 19: 0 | 0
10.8 | REVESTIMENTO DE FORRO | % Executada |  | Mês 24: 100% | 100%
|  | Financeiro (R$) | 0 | Mês 24: 0 | 0
12 | PINTURA | % Executado |  | #DIV/0! | #DIV/0! | #DIV/0! | #DIV/0! | #DIV/0! | #DIV/0! | #DIV/0! | #DIV/0! | #DIV/0! | #DIV/0! | #DIV/0! | #DIV/0! | #DIV/0! | #DIV/0! | #DIV/0! | #DIV/0! | #DIV/0! | #DIV/0! | #DIV/0! | #DIV/0! | #DIV/0! | #DIV/0! | #DIV/0! | #DIV/0! | #DIV/0! | #DIV/0! | #DIV/0! | #DIV/0! | #DIV/0! | #DIV/0! | #DIV/0! | #DIV/0! | #DIV/0! | #DIV/0! | #DIV/0! | #DIV/0! | #DIV/0!
|  | Financeiro (R$) | 0 | 0 | 0 | 0 | 0 | 0 | 0 | 0 | 0 | 0 | 0 | 0 | 0 | 0 | 0 | 0 | 0 | 0 | 0 | 0 | 0 | 0 | 0 | 0 | 0 | 0 | 0 | 0 | 0 | 0 | 0 | 0 | 0 | 0 | 0 | 0 | 0 | 0
3.12 | PINTURA | % Executada |  | Mês 30: 15%; Mês 31: 15%; Mês 32: 20%; Mês 33: 20%; Mês 34: 15%; Mês 35: 15% | 100%
|  | Financeiro (R$) | 0 | Mês 30: 0; Mês 31: 0; Mês 32: 0; Mês 33: 0; Mês 34: 0; Mês 35: 0 | 0
4.11 | PINTURA | % Executada |  | Mês 30: 30%; Mês 31: 70% | 100%
|  | Financeiro (R$) | 0 | Mês 30: 0; Mês 31: 0 | 0
5.11 | PINTURA | % Executada |  | Mês 31: 100% | 100%
|  | Financeiro (R$) | 0 | Mês 31: 0 | 0
6.11 | PINTURA | % Executada |  | Mês 30: 30%; Mês 31: 70% | 100%
|  | Financeiro (R$) | 0 | Mês 30: 0; Mês 31: 0 | 0
7.11 | PINTURA | % Executada |  | Mês 23: 40%; Mês 24: 40%; Mês 36: 20% | 100%
|  | Financeiro (R$) | 0 | Mês 23: 0; Mês 24: 0; Mês 36: 0 | 0
8.11 | PINTURA | % Executada |  | Mês 20: 100% | 100%
|  | Financeiro (R$) | 0 | Mês 20: 0 | 0
9.10 | PINTURA | % Executada |  | Mês 20: 100% | 100%
|  | Financeiro (R$) | 0 | Mês 20: 0 | 0
10.10 | PINTURA | % Executada |  | Mês 25: 100% | 100%
|  | Financeiro (R$) | 0 | Mês 25: 0 | 0
11.10 | PINTURA | % Executada |  | Mês 25: 100% | 100%
|  | Financeiro (R$) | 0 | Mês 25: 0 | 0
12.9 | PINTURA | % Executada |  | Mês 25: 100% | 100%
|  | Financeiro (R$) | 0 | Mês 25: 0 | 0
13 | LOUÇAS, METAIS, ACESSÓRIOS E BANCADAS | % Executado |  | #DIV/0! | #DIV/0! | #DIV/0! | #DIV/0! | #DIV/0! | #DIV/0! | #DIV/0! | #DIV/0! | #DIV/0! | #DIV/0! | #DIV/0! | #DIV/0! | #DIV/0! | #DIV/0! | #DIV/0! | #DIV/0! | #DIV/0! | #DIV/0! | #DIV/0! | #DIV/0! | #DIV/0! | #DIV/0! | #DIV/0! | #DIV/0! | #DIV/0! | #DIV/0! | #DIV/0! | #DIV/0! | #DIV/0! | #DIV/0! | #DIV/0! | #DIV/0! | #DIV/0! | #DIV/0! | #DIV/0! | #DIV/0! | #DIV/0!
|  | Financeiro (R$) | 0 | 0 | 0 | 0 | 0 | 0 | 0 | 0 | 0 | 0 | 0 | 0 | 0 | 0 | 0 | 0 | 0 | 0 | 0 | 0 | 0 | 0 | 0 | 0 | 0 | 0 | 0 | 0 | 0 | 0 | 0 | 0 | 0 | 0 | 0 | 0 | 0 | 0
3.13 | LOUÇAS, METAIS, ACESSÓRIOS E BANCADAS | % Executada |  | Mês 27: 20%; Mês 28: 30%; Mês 29: 30%; Mês 30: 20% | 100%
|  | Financeiro (R$) | 0 | Mês 27: 0; Mês 28: 0; Mês 29: 0; Mês 30: 0 | 0
4.12 | LOUÇAS, METAIS, ACESSÓRIOS E BANCADAS | % Executada |  | Mês 26: 50%; Mês 27: 50% | 100%
|  | Financeiro (R$) | 0 | Mês 26: 0; Mês 27: 0 | 0
5.12 | LOUÇAS, METAIS, ACESSÓRIOS E BANCADAS | % Executada |  | Mês 29: 100% | 100%
|  | Financeiro (R$) | 0 | Mês 29: 0 | 0
6.12 | LOUÇAS, METAIS, ACESSÓRIOS E BANCADAS | % Executada |  | Mês 29: 100% | 100%
|  | Financeiro (R$) | 0 | Mês 29: 0 | 0
7.12 | LOUÇAS, METAIS, ACESSÓRIOS E BANCADAS | % Executada |  | Mês 23: 100% | 100%
|  | Financeiro (R$) | 0 | Mês 23: 0 | 0
8.12 | LOUÇAS, METAIS, ACESSÓRIOS E BANCADAS | % Executada |  | Mês 19: 100% | 100%
|  | Financeiro (R$) | 0 | Mês 19: 0 | 0
9.11 | LOUÇAS, METAIS, ACESSÓRIOS E BANCADAS | % Executada |  | Mês 20: 100% | 100%
|  | Financeiro (R$) | 0 | Mês 20: 0 | 0
10.11 | LOUÇAS, METAIS, ACESSÓRIOS E BANCADAS | % Executada |  | Mês 25: 100% | 100%
|  | Financeiro (R$) | 0 | Mês 25: 0 | 0
14 | COMUNICAÇÃO VISUAL | % Executado |  | #DIV/0! | #DIV/0! | #DIV/0! | #DIV/0! | #DIV/0! | #DIV/0! | #DIV/0! | #DIV/0! | #DIV/0! | #DIV/0! | #DIV/0! | #DIV/0! | #DIV/0! | #DIV/0! | #DIV/0! | #DIV/0! | #DIV/0! | #DIV/0! | #DIV/0! | #DIV/0! | #DIV/0! | #DIV/0! | #DIV/0! | #DIV/0! | #DIV/0! | #DIV/0! | #DIV/0! | #DIV/0! | #DIV/0! | #DIV/0! | #DIV/0! | #DIV/0! | #DIV/0! | #DIV/0! | #DIV/0! | #DIV/0! | #DIV/0!
|  | Financeiro (R$) | 0 | 0 | 0 | 0 | 0 | 0 | 0 | 0 | 0 | 0 | 0 | 0 | 0 | 0 | 0 | 0 | 0 | 0 | 0 | 0 | 0 | 0 | 0 | 0 | 0 | 0 | 0 | 0 | 0 | 0 | 0 | 0 | 0 | 0 | 0 | 0 | 0 | 0
3.15 | COMUNICAÇÃO VISUAL | % Executada |  | Mês 36: 100% | 100%
|  | Financeiro (R$) | 0 | Mês 36: 0 | 0
4.14 | COMUNICAÇÃO VISUAL | % Executada |  | Mês 36: 100% | 100%
|  | Financeiro (R$) | 0 | Mês 36: 0 | 0
5.13 | COMUNICAÇÃO VISUAL | % Executada |  | Mês 35: 100% | 100%
|  | Financeiro (R$) | 0 | Mês 35: 0 | 0
6.13 | COMUNICAÇÃO VISUAL | % Executada |  | Mês 35: 100% | 100%
|  | Financeiro (R$) | 0 | Mês 35: 0 | 0
7.13 | COMUNICAÇÃO VISUAL | % Executada |  | Mês 35: 100% | 100%
|  | Financeiro (R$) | 0 | Mês 35: 0 | 0
8.13 | COMUNICAÇÃO VISUAL | % Executada |  | Mês 25: 100% | 100%
|  | Financeiro (R$) | 0 | Mês 25: 0 | 0
9.12 | COMUNICAÇÃO VISUAL | % Executada |  | Mês 36: 100% | 100%
|  | Financeiro (R$) | 0 | Mês 36: 0 | 0
10.12 | COMUNICAÇÃO VISUAL | % Executada |  | Mês 36: 100% | 100%
|  | Financeiro (R$) | 0 | Mês 36: 0 | 0
15 | PPCIP/SDAI | % Executado |  | #DIV/0! | #DIV/0! | #DIV/0! | #DIV/0! | #DIV/0! | #DIV/0! | #DIV/0! | #DIV/0! | #DIV/0! | #DIV/0! | #DIV/0! | #DIV/0! | #DIV/0! | #DIV/0! | #DIV/0! | #DIV/0! | #DIV/0! | #DIV/0! | #DIV/0! | #DIV/0! | #DIV/0! | #DIV/0! | #DIV/0! | #DIV/0! | #DIV/0! | #DIV/0! | #DIV/0! | #DIV/0! | #DIV/0! | #DIV/0! | #DIV/0! | #DIV/0! | #DIV/0! | #DIV/0! | #DIV/0! | #DIV/0! | #DIV/0!
|  | Financeiro (R$) | 0 | 0 | 0 | 0 | 0 | 0 | 0 | 0 | 0 | 0 | 0 | 0 | 0 | 0 | 0 | 0 | 0 | 0 | 0 | 0 | 0 | 0 | 0 | 0 | 0 | 0 | 0 | 0 | 0 | 0 | 0 | 0 | 0 | 0 | 0 | 0 | 0 | 0
3.16 | INSTALAÇÕES DE PREVENÇÃO E COMBATE A INCÊNDIO | % Executada |  | Mês 18: 20%; Mês 19: 20%; Mês 20: 20%; Mês 21: 20%; Mês 22: 20% | 100%
|  | Financeiro (R$) | 0 | Mês 18: 0; Mês 19: 0; Mês 20: 0; Mês 21: 0; Mês 22: 0 | 0
3.17 | SDAI - SISTEMA DE DETECÇÃO E ALARME DE INCÊNDIO | % Executada | [37 empty] | 100% | bar: Mês 21 to Mês 27; Mês 32 to Mês 36
|  | Financeiro (R$) | 0 | Mês 21: 0; Mês 22: 0; Mês 23: 0; Mês 24: 0; Mês 25: 0; Mês 26: 0; Mês 27: 0; Mês 32: 0; Mês 33: 0; Mês 34: 0; Mês 35: 0; Mês 36: 0 | 0
4.15 | INSTALAÇÕES DE PREVENÇÃO E COMBATE A INCÊNDIO | % Executada |  | Mês 09: 30%; Mês 10: 40%; Mês 36: 30% | 100%
|  | Financeiro (R$) | 0 | Mês 09: 0; Mês 10: 0; Mês 36: 0 | 0
4.16 | SDAI - SISTEMA DE DETECÇÃO E ALARME DE INCÊNDIO | % Executada |  | Mês 12: 15%; Mês 13: 15%; Mês 14: 15%; Mês 15: 15%; Mês 32: 20%; Mês 33: 20% | 100%
|  | Financeiro (R$) | 0 | Mês 12: 0; Mês 13: 0; Mês 14: 0; Mês 15: 0; Mês 32: 0; Mês 33: 0 | 0
5.14 | INSTALAÇÕES DE PREVENÇÃO E COMBATE A INCÊNDIO | % Executada |  | Mês 16: 100% | 100%
|  | Financeiro (R$) | 0 | Mês 16: 0 | 0
5.15 | SDAI - SISTEMA DE DETECÇÃO E ALARME DE INCÊNDIO | % Executada |  | Mês 16: 50%; Mês 17: 50% | 100%
|  | Financeiro (R$) | 0 | Mês 16: 0; Mês 17: 0 | 0
6.14 | INSTALAÇÕES DE PREVENÇÃO E COMBATE A INCÊNDIO | % Executada |  | Mês 18: 40%; Mês 19: 40%; Mês 34: 20% | 100%
|  | Financeiro (R$) | 0 | Mês 18: 0; Mês 19: 0; Mês 34: 0 | 0
6.15 | SDAI - SISTEMA DE DETECÇÃO E ALARME DE INCÊNDIO | % Executada |  | Mês 18: 40%; Mês 19: 40%; Mês 34: 20% | 100%
|  | Financeiro (R$) | 0 | Mês 18: 0; Mês 19: 0; Mês 34: 0 | 0
7.14 | INSTALAÇÕES DE PREVENÇÃO E COMBATE A INCÊNDIO | % Executada |  | Mês 15: 20%; Mês 16: 20%; Mês 17: 30%; Mês 18: 10%; Mês 35: 20% | 100%
|  | Financeiro (R$) | 0 | Mês 15: 0; Mês 16: 0; Mês 17: 0; Mês 18: 0; Mês 35: 0 | 0
7.15 | SDAI - SISTEMA DE DETECÇÃO E ALARME DE INCÊNDIO | % Executada |  | Mês 15: 20%; Mês 16: 20%; Mês 17: 30%; Mês 18: 10%; Mês 35: 20% | 100%
|  | Financeiro (R$) | 0 | Mês 15: 0; Mês 16: 0; Mês 17: 0; Mês 18: 0; Mês 35: 0 | 0
8.14 | INSTALAÇÕES DE PREVENÇÃO E COMBATE A INCÊNDIO | % Executada |  | Mês 34: 100% | 100%
|  | Financeiro (R$) | 0 | Mês 34: 0 | 0
8.15 | SDAI - SISTEMA DE DETECÇÃO E ALARME DE INCÊNDIO | % Executada |  | Mês 34: 100% | 100%
|  | Financeiro (R$) | 0 | Mês 34: 0 | 0
9.13 | INSTALAÇÕES DE PREVENÇÃO E COMBATE A INCÊNDIO | % Executada |  | Mês 34: 100% | 100%
|  | Financeiro (R$) | 0 | Mês 34: 0 | 0
9.14 | SDAI - SISTEMA DE DETECÇÃO E ALARME DE INCÊNDIO | % Executada |  | Mês 34: 100% | 100%
|  | Financeiro (R$) | 0 | Mês 34: 0 | 0
10.13 | INSTALAÇÕES DE PREVENÇÃO E COMBATE A INCÊNDIO | % Executada |  | Mês 35: 100% | 100%
|  | Financeiro (R$) | 0 | Mês 35: 0 | 0
16 | INSTALAÇÕES HIDROSSANITÁRIAS E PLUVIAIS | % Executado |  | #DIV/0! | #DIV/0! | #DIV/0! | #DIV/0! | #DIV/0! | #DIV/0! | #DIV/0! | #DIV/0! | #DIV/0! | #DIV/0! | #DIV/0! | #DIV/0! | #DIV/0! | #DIV/0! | #DIV/0! | #DIV/0! | #DIV/0! | #DIV/0! | #DIV/0! | #DIV/0! | #DIV/0! | #DIV/0! | #DIV/0! | #DIV/0! | #DIV/0! | #DIV/0! | #DIV/0! | #DIV/0! | #DIV/0! | #DIV/0! | #DIV/0! | #DIV/0! | #DIV/0! | #DIV/0! | #DIV/0! | #DIV/0! | #DIV/0!
|  | Financeiro (R$) | 0 | 0 | 0 | 0 | 0 | 0 | 0 | 0 | 0 | 0 | 0 | 0 | 0 | 0 | 0 | 0 | 0 | 0 | 0 | 0 | 0 | 0 | 0 | 0 | 0 | 0 | 0 | 0 | 0 | 0 | 0 | 0 | 0 | 0 | 0 | 0 | 0 | 0
3.18 | INSTALAÇÕES HIDRÁULICAS | % Executada |  | Mês 19: 14%; Mês 20: 14%; Mês 21: 14%; Mês 22: 14%; Mês 23: 15%; Mês 24: 15%; Mês 25: 14% | 100%
|  | Financeiro (R$) | 0 | Mês 19: 0; Mês 20: 0; Mês 21: 0; Mês 22: 0; Mês 23: 0; Mês 24: 0; Mês 25: 0 | 0
3.19 | INSTALAÇÕES SANITÁRIAS | % Executada |  | Mês 19: 14%; Mês 20: 14%; Mês 21: 14%; Mês 22: 14%; Mês 23: 15%; Mês 24: 15%; Mês 25: 14% | 100%
|  | Financeiro (R$) | 0 | Mês 19: 0; Mês 20: 0; Mês 21: 0; Mês 22: 0; Mês 23: 0; Mês 24: 0; Mês 25: 0 | 0
3.20 | INSTALAÇÕES PLUVIAIS | % Executada |  | Mês 22: 100% | 100%
|  | Financeiro (R$) | 0 | Mês 22: 0 | 0
4.17 | INSTALAÇÕES HIDRÁULICAS | % Executada |  | Mês 10: 50%; Mês 11: 50% | 100%
|  | Financeiro (R$) | 0 | Mês 10: 0; Mês 11: 0 | 0
4.18 | INSTALAÇÕES SANITÁRIAS | % Executada |  | Mês 10: 30%; Mês 11: 40%; Mês 12: 30% | 100%
|  | Financeiro (R$) | 0 | Mês 10: 0; Mês 11: 0; Mês 12: 0 | 0
4.19 | INSTALAÇÕES PLUVIAIS | % Executada |  | Mês 11: 100% | 100%
|  | Financeiro (R$) | 0 | Mês 11: 0 | 0
5.16 | INSTALAÇÕES HIDRÁULICAS | % Executada |  | Mês 16: 100% | 100%
|  | Financeiro (R$) | 0 | Mês 16: 0 | 0
5.17 | INSTALAÇÕES SANITÁRIAS | % Executada |  | Mês 16: 100% | 100%
|  | Financeiro (R$) | 0 | Mês 16: 0 | 0
5.18 | INSTALAÇÕES PLUVIAIS | % Executada |  | Mês 14: 100% | 100%
|  | Financeiro (R$) | 0 | Mês 14: 0 | 0
6.16 | INSTALAÇÕES HIDRÁULICAS | % Executada |  | Mês 17: 70%; Mês 18: 30% | 100%
|  | Financeiro (R$) | 0 | Mês 17: 0; Mês 18: 0 | 0
6.17 | INSTALAÇÕES SANITÁRIAS | % Executada |  | Mês 17: 70%; Mês 18: 30% | 100%
|  | Financeiro (R$) | 0 | Mês 17: 0; Mês 18: 0 | 0
6.18 | INSTALAÇÕES PLUVIAIS | % Executada |  | Mês 18: 100% | 100%
|  | Financeiro (R$) | 0 | Mês 18: 0 | 0
7.16 | INSTALAÇÕES HIDRÁULICAS | % Executada |  | Mês 16: 50%; Mês 17: 50% | 100%
|  | Financeiro (R$) | 0 | Mês 16: 0; Mês 17: 0 | 0
7.17 | INSTALAÇÕES SANITÁRIAS | % Executada |  | Mês 16: 50%; Mês 17: 50% | 100%
|  | Financeiro (R$) | 0 | Mês 16: 0; Mês 17: 0 | 0
7.18 | INSTALAÇÕES PLUVIAIS | % Executada |  | Mês 16: 100% | 100%
|  | Financeiro (R$) | 0 | Mês 16: 0 | 0
8.16 | INSTALAÇÕES HIDRÁULICAS | % Executada |  | Mês 20: 100% | 100%
|  | Financeiro (R$) | 0 | Mês 20: 0 | 0
8.17 | INSTALAÇÕES SANITÁRIAS | % Executada |  | Mês 20: 100% | 100%
|  | Financeiro (R$) | 0 | Mês 20: 0 | 0
8.18 | INSTALAÇÕES PLUVIAIS | % Executada |  | Mês 20: 100% | 100%
|  | Financeiro (R$) | 0 | Mês 20: 0 | 0
9.15 | INSTALAÇÕES HIDRÁULICAS | % Executada |  | Mês 20: 100% | 100%
|  | Financeiro (R$) | 0 | Mês 20: 0 | 0
9.16 | INSTALAÇÕES SANITÁRIAS | % Executada |  | Mês 20: 100% | 100%
|  | Financeiro (R$) | 0 | Mês 20: 0 | 0
9.17 | INSTALAÇÕES PLUVIAIS | % Executada |  | Mês 17: 100% | 100%
|  | Financeiro (R$) | 0 | Mês 17: 0 | 0
10.14 | INSTALAÇÕES HIDRÁULICAS | % Executada |  | Mês 25: 100% | 100%
|  | Financeiro (R$) | 0 | Mês 25: 0 | 0
10.15 | INSTALAÇÕES SANITÁRIAS | % Executada |  | Mês 25: 100% | 100%
|  | Financeiro (R$) | 0 | Mês 25: 0 | 0
10.16 | INSTALAÇÕES PLUVIAIS | % Executada |  | Mês 25: 100% | 100%
|  | Financeiro (R$) | 0 | Mês 25: 0 | 0
11.11 | INSTALAÇÕES SANITÁRIAS | % Executada |  | Mês 24: 100% | 100%
|  | Financeiro (R$) | 0 | Mês 24: 0 | 0
11.12 | INSTALAÇÕES PLUVIAIS | % Executada |  | Mês 24: 100% | 100%
|  | Financeiro (R$) | 0 | Mês 24: 0 | 0
12.11 | INSTALAÇÕES PLUVIAIS | % Executada |  | Mês 25: 100% | 100%
|  | Financeiro (R$) | 0 | Mês 25: 0 | 0
17 | IMPERMEABILIZAÇÃO | % Executado |  | #DIV/0! | #DIV/0! | #DIV/0! | #DIV/0! | #DIV/0! | #DIV/0! | #DIV/0! | #DIV/0! | #DIV/0! | #DIV/0! | #DIV/0! | #DIV/0! | #DIV/0! | #DIV/0! | #DIV/0! | #DIV/0! | #DIV/0! | #DIV/0! | #DIV/0! | #DIV/0! | #DIV/0! | #DIV/0! | #DIV/0! | #DIV/0! | #DIV/0! | #DIV/0! | #DIV/0! | #DIV/0! | #DIV/0! | #DIV/0! | #DIV/0! | #DIV/0! | #DIV/0! | #DIV/0! | #DIV/0! | #DIV/0! | #DIV/0!
|  | Financeiro (R$) | 0 | 0 | 0 | 0 | 0 | 0 | 0 | 0 | 0 | 0 | 0 | 0 | 0 | 0 | 0 | 0 | 0 | 0 | 0 | 0 | 0 | 0 | 0 | 0 | 0 | 0 | 0 | 0 | 0 | 0 | 0 | 0 | 0 | 0 | 0 | 0 | 0 | 0
3.21 | IMPERMEABILIZAÇÃO | % Executada |  | Mês 22: 15%; Mês 23: 15%; Mês 24: 20%; Mês 25: 20%; Mês 26: 15%; Mês 27: 15% | 100%
|  | Financeiro (R$) | 0 | Mês 22: 0; Mês 23: 0; Mês 24: 0; Mês 25: 0; Mês 26: 0; Mês 27: 0 | 0
4.20 | IMPERMEABILIZAÇÃO | % Executada |  | Mês 12: 30%; Mês 13: 40%; Mês 14: 30% | 100%
|  | Financeiro (R$) | 0 | Mês 12: 0; Mês 13: 0; Mês 14: 0 | 0
5.19 | IMPERMEABILIZAÇÃO | % Executada |  | Mês 14: 100% | 100%
|  | Financeiro (R$) | 0 | Mês 14: 0 | 0
6.19 | IMPERMEABILIZAÇÃO | % Executada |  | Mês 18: 100% | 100%
|  | Financeiro (R$) | 0 | Mês 18: 0 | 0
7.19 | IMPERMEABILIZAÇÃO | % Executada |  | Mês 18: 100% | 100%
|  | Financeiro (R$) | 0 | Mês 18: 0 | 0
8.19 | IMPERMEABILIZAÇÃO | % Executada |  | Mês 18: 100% | 100%
|  | Financeiro (R$) | 0 | Mês 18: 0 | 0
9.18 | IMPERMEABILIZAÇÃO | % Executada |  | Mês 17: 100% | 100%
|  | Financeiro (R$) | 0 | Mês 17: 0 | 0
10.17 | IMPERMEABILIZAÇÃO | % Executada |  | Mês 24: 100% | 100%
|  | Financeiro (R$) | 0 | Mês 24: 0 | 0
11.13 | IMPERMEABILIZAÇÃO | % Executada |  | Mês 24: 100% | 100%
|  | Financeiro (R$) | 0 | Mês 24: 0 | 0
12.10 | IMPERMEABILIZAÇÃO | % Executada |  | Mês 25: 100% | 100%
|  | Financeiro (R$) | 0 | Mês 25: 0 | 0
18 | INSTALAÇÕES ELÉTRICAS | % Executado |  | #DIV/0! | #DIV/0! | #DIV/0! | #DIV/0! | #DIV/0! | #DIV/0! | #DIV/0! | #DIV/0! | #DIV/0! | #DIV/0! | #DIV/0! | #DIV/0! | #DIV/0! | #DIV/0! | #DIV/0! | #DIV/0! | #DIV/0! | #DIV/0! | #DIV/0! | #DIV/0! | #DIV/0! | #DIV/0! | #DIV/0! | #DIV/0! | #DIV/0! | #DIV/0! | #DIV/0! | #DIV/0! | #DIV/0! | #DIV/0! | #DIV/0! | #DIV/0! | #DIV/0! | #DIV/0! | #DIV/0! | #DIV/0! | #DIV/0!
|  | Financeiro (R$) | 0 | 0 | 0 | 0 | 0 | 0 | 0 | 0 | 0 | 0 | 0 | 0 | 0 | 0 | 0 | 0 | 0 | 0 | 0 | 0 | 0 | 0 | 0 | 0 | 0 | 0 | 0 | 0 | 0 | 0 | 0 | 0 | 0 | 0 | 0 | 0 | 0 | 0
3.22 | INSTALAÇÕES ELÉTRICAS | % Executada | [37 empty] | 100% | bar: Mês 22 to Mês 36
|  | Financeiro (R$) | 0 | Mês 22: 0; Mês 23: 0; Mês 24: 0; Mês 25: 0; Mês 26: 0; Mês 27: 0; Mês 28: 0; Mês 29: 0; Mês 30: 0; Mês 31: 0; Mês 32: 0; Mês 33: 0; Mês 34: 0; Mês 35: 0; Mês 36: 0 | 0
4.21 | INSTALAÇÕES ELÉTRICAS | % Executada |  | Mês 12: 10%; Mês 13: 10%; Mês 14: 10%; Mês 15: 10%; Mês 16: 10%; Mês 17: 10%; Mês 18: 10%; Mês 33: 20%; Mês 34: 10% | 100%
|  | Financeiro (R$) | 0 | Mês 12: 0; Mês 13: 0; Mês 14: 0; Mês 15: 0; Mês 16: 0; Mês 17: 0; Mês 18: 0; Mês 33: 0; Mês 34: 0 | 0
5.20 | INSTALAÇÕES ELÉTRICAS | % Executada |  | Mês 14: 20%; Mês 15: 50%; Mês 16: 30% | 100%
|  | Financeiro (R$) | 0 | Mês 14: 0; Mês 15: 0; Mês 16: 0 | 0
6.20 | INSTALAÇÕES ELÉTRICAS | % Executada |  | Mês 18: 30%; Mês 19: 40%; Mês 20: 30% | 100%
|  | Financeiro (R$) | 0 | Mês 18: 0; Mês 19: 0; Mês 20: 0 | 0
7.20 | INSTALAÇÕES ELÉTRICAS | % Executada |  | Mês 17: 20%; Mês 18: 30%; Mês 19: 30%; Mês 20: 20% | 100%
|  | Financeiro (R$) | 0 | Mês 17: 0; Mês 18: 0; Mês 19: 0; Mês 20: 0 | 0
8.20 | INSTALAÇÕES ELÉTRICAS | % Executada |  | Mês 20: 80%; Mês 21: 20% | 100%
|  | Financeiro (R$) | 0 | Mês 20: 0; Mês 21: 0 | 0
9.19 | INSTALAÇÕES ELÉTRICAS | % Executada |  | Mês 18: 50%; Mês 19: 50% | 100%
|  | Financeiro (R$) | 0 | Mês 18: 0; Mês 19: 0 | 0
10.18 | INSTALAÇÕES ELÉTRICAS | % Executada |  | Mês 24: 100% | 100%
|  | Financeiro (R$) | 0 | Mês 24: 0 | 0
19 | SPDA/LÓGICA/CFTV/CONTROLE DE ACESSO/INSTALAÇÕES ESPECIAIS | % Executado |  | #DIV/0! | #DIV/0! | #DIV/0! | #DIV/0! | #DIV/0! | #DIV/0! | #DIV/0! | #DIV/0! | #DIV/0! | #DIV/0! | #DIV/0! | #DIV/0! | #DIV/0! | #DIV/0! | #DIV/0! | #DIV/0! | #DIV/0! | #DIV/0! | #DIV/0! | #DIV/0! | #DIV/0! | #DIV/0! | #DIV/0! | #DIV/0! | #DIV/0! | #DIV/0! | #DIV/0! | #DIV/0! | #DIV/0! | #DIV/0! | #DIV/0! | #DIV/0! | #DIV/0! | #DIV/0! | #DIV/0! | #DIV/0! | #DIV/0!
|  | Financeiro (R$) | 0 | 0 | 0 | 0 | 0 | 0 | 0 | 0 | 0 | 0 | 0 | 0 | 0 | 0 | 0 | 0 | 0 | 0 | 0 | 0 | 0 | 0 | 0 | 0 | 0 | 0 | 0 | 0 | 0 | 0 | 0 | 0 | 0 | 0 | 0 | 0 | 0 | 0
3.23 | SPDA | % Executada |  | Mês 24: 50%; Mês 25: 50% | 100%
|  | Financeiro (R$) | 0 | Mês 24: 0; Mês 25: 0 | 0
3.24 | LÓGICA | % Executada | [37 empty] | 100% | bar: Mês 22 to Mês 36
|  | Financeiro (R$) | 0 | Mês 22: 0; Mês 23: 0; Mês 24: 0; Mês 25: 0; Mês 26: 0; Mês 27: 0; Mês 28: 0; Mês 29: 0; Mês 30: 0; Mês 31: 0; Mês 32: 0; Mês 33: 0; Mês 34: 0; Mês 35: 0; Mês 36: 0 | 0
3.25 | CFTV, CONTROLE DE ACESSO E SEGURANÇA PATRIMONIAL | % Executada | [37 empty] | 100% | bar: Mês 22 to Mês 36
|  | Financeiro (R$) | 0 | Mês 22: 0; Mês 23: 0; Mês 24: 0; Mês 25: 0; Mês 26: 0; Mês 27: 0; Mês 28: 0; Mês 29: 0; Mês 30: 0; Mês 31: 0; Mês 32: 0; Mês 33: 0; Mês 34: 0; Mês 35: 0; Mês 36: 0 | 0
3.27 | INSTALAÇÕES DE GÁS LIQUEFEITO DE PETRÓLEO - GLP | % Executada |  | Mês 24: 100% | 100%
|  | Financeiro (R$) | 0 | Mês 24: 0 | 0
4.22 | SPDA | % Executada |  | Mês 14: 100% | 100%
|  | Financeiro (R$) | 0 | Mês 14: 0 | 0
4.23 | LOGICA | % Executada |  | Mês 12: 10%; Mês 13: 10%; Mês 14: 10%; Mês 15: 10%; Mês 16: 15%; Mês 17: 10%; Mês 33: 10%; Mês 34: 15%; Mês 35: 10% | 100%
|  | Financeiro (R$) | 0 | Mês 12: 0; Mês 13: 0; Mês 14: 0; Mês 15: 0; Mês 16: 0; Mês 17: 0; Mês 33: 0; Mês 34: 0; Mês 35: 0 | 0
4.24 | CFTV, CONTROLE DE ACESSO E SEGURANÇA PATRIMONIAL | % Executada |  | Mês 12: 10%; Mês 13: 10%; Mês 14: 10%; Mês 15: 10%; Mês 16: 15%; Mês 17: 10%; Mês 33: 10%; Mês 34: 15%; Mês 35: 10% | 100%
|  | Financeiro (R$) | 0 | Mês 12: 0; Mês 13: 0; Mês 14: 0; Mês 15: 0; Mês 16: 0; Mês 17: 0; Mês 33: 0; Mês 34: 0; Mês 35: 0 | 0
4.27 | MATERIAIS DIVERSOS DA ACADEMIA | % Executada |  | Mês 36: 100% | 100%
|  | Financeiro (R$) | 0 | Mês 36: 0 | 0
5.21 | SPDA | % Executada |  | Mês 14: 100% | 100%
|  | Financeiro (R$) | 0 | Mês 14: 0 | 0
5.22 | INSTALAÇÃO DE GÁS LIQUEFEITO DE PETROLEO - GLP | % Executada |  | Mês 16: 100% | 100%
|  | Financeiro (R$) | 0 | Mês 16: 0 | 0
6.21 | SPDA | % Executada |  | Mês 14: 100% | 100%
|  | Financeiro (R$) | 0 | Mês 14: 0 | 0
6.22 | LOGICA | % Executada |  | Mês 18: 40%; Mês 19: 40%; Mês 35: 20% | 100%
|  | Financeiro (R$) | 0 | Mês 18: 0; Mês 19: 0; Mês 35: 0 | 0
6.23 | CFTV, CONTROLE DE ACESSO E SEGURANÇA PATRIMONIAL | % Executada |  | Mês 35: 100% | 100%
|  | Financeiro (R$) | 0 | Mês 35: 0 | 0
7.21 | SPDA | % Executada |  | Mês 17: 100% | 100%
|  | Financeiro (R$) | 0 | Mês 17: 0 | 0
7.22 | LOGICA | % Executada |  | Mês 18: 20%; Mês 19: 60%; Mês 20: 20% | 100%
|  | Financeiro (R$) | 0 | Mês 18: 0; Mês 19: 0; Mês 20: 0 | 0
7.23 | CFTV, CONTROLE DE ACESSO E SEGURANÇA PATRIMONIAL | % Executada |  | Mês 19: 100% | 100%
|  | Financeiro (R$) | 0 | Mês 19: 0 | 0
7.24 | SONORIZAÇÃO | % Executada |  | Mês 21: 30%; Mês 22: 70% | 100%
|  | Financeiro (R$) | 0 | Mês 21: 0; Mês 22: 0 | 0
7.27 | INSTAÇÕES DE GÁS LIQUEFEITO DE PETROLEO - GLP | % Executada |  | Mês 19: 100% | 100%
|  | Financeiro (R$) | 0 | Mês 19: 0 | 0
8.21 | LOGICA | % Executada |  | Mês 21: 80%; Mês 34: 20% | 100%
|  | Financeiro (R$) | 0 | Mês 21: 0; Mês 34: 0 | 0
8.22 | CFTV, CONTROLE DE ACESSO E SEGURANÇA PATRIMONIAL | % Executada |  | Mês 21: 80%; Mês 34: 20% | 100%
|  | Financeiro (R$) | 0 | Mês 21: 0; Mês 34: 0 | 0
9.20 | CFTV, CONTROLE DE ACESSO E SEGURANÇA PATRIMONIAL | % Executada |  | Mês 19: 80%; Mês 35: 20% | 100%
|  | Financeiro (R$) | 0 | Mês 19: 0; Mês 35: 0 | 0
10.19 | LOGICA | % Executada |  | Mês 24: 100% | 100%
|  | Financeiro (R$) | 0 | Mês 24: 0 | 0
10.20 | CFTV, CONTROLE DE ACESSO E SEGURANÇA PATRIMONIAL | % Executada |  | Mês 24: 100% | 100%
|  | Financeiro (R$) | 0 | Mês 24: 0 | 0
20 | CLIMATIZAÇÃO E EXAUSTÃO | % Executado |  | #DIV/0! | #DIV/0! | #DIV/0! | #DIV/0! | #DIV/0! | #DIV/0! | #DIV/0! | #DIV/0! | #DIV/0! | #DIV/0! | #DIV/0! | #DIV/0! | #DIV/0! | #DIV/0! | #DIV/0! | #DIV/0! | #DIV/0! | #DIV/0! | #DIV/0! | #DIV/0! | #DIV/0! | #DIV/0! | #DIV/0! | #DIV/0! | #DIV/0! | #DIV/0! | #DIV/0! | #DIV/0! | #DIV/0! | #DIV/0! | #DIV/0! | #DIV/0! | #DIV/0! | #DIV/0! | #DIV/0! | #DIV/0! | #DIV/0!
|  | Financeiro (R$) | 0 | 0 | 0 | 0 | 0 | 0 | 0 | 0 | 0 | 0 | 0 | 0 | 0 | 0 | 0 | 0 | 0 | 0 | 0 | 0 | 0 | 0 | 0 | 0 | 0 | 0 | 0 | 0 | 0 | 0 | 0 | 0 | 0 | 0 | 0 | 0 | 0 | 0
3.26 | CLIMATIZAÇÃO | % Executada |  | Mês 22: 9%; Mês 23: 9%; Mês 24: 9%; Mês 25: 9%; Mês 26: 10%; Mês 27: 9%; Mês 28: 9%; Mês 29: 9%; Mês 30: 9%; Mês 31: 9%; Mês 32: 9% | 100%
|  | Financeiro (R$) | 0 | Mês 22: 0; Mês 23: 0; Mês 24: 0; Mês 25: 0; Mês 26: 0; Mês 27: 0; Mês 28: 0; Mês 29: 0; Mês 30: 0; Mês 31: 0; Mês 32: 0 | 0
4.26 | CLIMATIZAÇÃO | % Executada |  | Mês 22: 50%; Mês 33: 50% | 100%
|  | Financeiro (R$) | 0 | Mês 22: 0; Mês 33: 0 | 0
6.24 | CLIMATIZAÇÃO | % Executada |  | Mês 23: 100% | 100%
|  | Financeiro (R$) | 0 | Mês 23: 0 | 0
7.25 | CLIMATIZAÇÃO | % Executada |  | Mês 21: 30%; Mês 22: 50%; Mês 23: 20% | 100%
|  | Financeiro (R$) | 0 | Mês 21: 0; Mês 22: 0; Mês 23: 0 | 0
8.23 | CLIMATIZAÇÃO | % Executada |  | Mês 27: 80%; Mês 32: 20% | 100%
|  | Financeiro (R$) | 0 | Mês 27: 0; Mês 32: 0 | 0
9.21 | CLIMATIZAÇÃO | % Executada |  | Mês 19: 80%; Mês 35: 20% | 100%
|  | Financeiro (R$) | 0 | Mês 19: 0; Mês 35: 0 | 0
10.21 | CLIMATIZAÇÃO | % Executada |  | Mês 24: 80%; Mês 35: 20% | 100%
|  | Financeiro (R$) | 0 | Mês 24: 0; Mês 35: 0 | 0
21 | FINALIZAÇÃO DE OBRA | % Executado |  | #DIV/0! | #DIV/0! | #DIV/0! | #DIV/0! | #DIV/0! | #DIV/0! | #DIV/0! | #DIV/0! | #DIV/0! | #DIV/0! | #DIV/0! | #DIV/0! | #DIV/0! | #DIV/0! | #DIV/0! | #DIV/0! | #DIV/0! | #DIV/0! | #DIV/0! | #DIV/0! | #DIV/0! | #DIV/0! | #DIV/0! | #DIV/0! | #DIV/0! | #DIV/0! | #DIV/0! | #DIV/0! | #DIV/0! | #DIV/0! | #DIV/0! | #DIV/0! | #DIV/0! | #DIV/0! | #DIV/0! | #DIV/0! | #DIV/0!
|  | Financeiro (R$) | 0 | 0 | 0 | 0 | 0 | 0 | 0 | 0 | 0 | 0 | 0 | 0 | 0 | 0 | 0 | 0 | 0 | 0 | 0 | 0 | 0 | 0 | 0 | 0 | 0 | 0 | 0 | 0 | 0 | 0 | 0 | 0 | 0 | 0 | 0 | 0 | 0 | 0
3.28 | FINALIZAÇÃO DE OBRA | % Executada |  | Mês 36: 100% | 100%
|  | Financeiro (R$) | 0 | Mês 36: 0 | 0
4.28 | FINALIZAÇÃO DE OBRA | % Executada |  | Mês 36: 100% | 100%
|  | Financeiro (R$) | 0 | Mês 36: 0 | 0
5.23 | FINALIZAÇÃO DE OBRA | % Executada |  | Mês 36: 100% | 100%
|  | Financeiro (R$) | 0 | Mês 36: 0 | 0
6.25 | FINALIZAÇÃO DE OBRA | % Executada |  | Mês 36: 100% | 100%
|  | Financeiro (R$) | 0 | Mês 36: 0 | 0
7.26 | FINALIZAÇÃO DE OBRA | % Executada |  | Mês 36: 100% | 100%
|  | Financeiro (R$) | 0 | Mês 36: 0 | 0
8.24 | FINALIZAÇÃO DE OBRA | % Executada |  | Mês 36: 100% | 100%
|  | Financeiro (R$) | 0 | Mês 36: 0 | 0
9.22 | FINALIZAÇÃO DE OBRA | % Executada |  | Mês 36: 100% | 100%
|  | Financeiro (R$) | 0 | Mês 36: 0 | 0
10.22 | FINALIZAÇÃO DE OBRA | % Executada |  | Mês 36: 100% | 100%
|  | Financeiro (R$) | 0 | Mês 36: 0 | 0
11.14 | FINALIZAÇÃO DE OBRA | % Executada |  | Mês 36: 100% | 100%
|  | Financeiro (R$) | 0 | Mês 36: 0 | 0
12.12 | FINALIZAÇÃO DE OBRA | % Executada |  | Mês 36: 100% | 100%
|  | Financeiro (R$) | 0 | Mês 36: 0 | 0
PERCENTUAL POR ETAPA |  |  |  | #DIV/0! | #DIV/0! | #DIV/0! | #DIV/0! | #DIV/0! | #DIV/0! | #DIV/0! | #DIV/0! | #DIV/0! | #DIV/0! | #DIV/0! | #DIV/0! | #DIV/0! | #DIV/0! | #DIV/0! | #DIV/0! | #DIV/0! | #DIV/0! | #DIV/0! | #DIV/0! | #DIV/0! | #DIV/0! | #DIV/0! | #DIV/0! | #DIV/0! | #DIV/0! | #DIV/0! | #DIV/0! | #DIV/0! | #DIV/0! | #DIV/0! | #DIV/0! | #DIV/0! | #DIV/0! | #DIV/0! | #DIV/0! | #DIV/0!
PERCENTUAL ACUMULADO |  |  |  | #DIV/0! | #DIV/0! | #DIV/0! | #DIV/0! | #DIV/0! | #DIV/0! | #DIV/0! | #DIV/0! | #DIV/0! | #DIV/0! | #DIV/0! | #DIV/0! | #DIV/0! | #DIV/0! | #DIV/0! | #DIV/0! | #DIV/0! | #DIV/0! | #DIV/0! | #DIV/0! | #DIV/0! | #DIV/0! | #DIV/0! | #DIV/0! | #DIV/0! | #DIV/0! | #DIV/0! | #DIV/0! | #DIV/0! | #DIV/0! | #DIV/0! | #DIV/0! | #DIV/0! | #DIV/0! | #DIV/0! | #DIV/0!
TOTAL R$ |  |  | 0 | #DIV/0! | #DIV/0! | #DIV/0! | #DIV/0! | #DIV/0! | #DIV/0! | #DIV/0! | #DIV/0! | #DIV/0! | #DIV/0! | #DIV/0! | #DIV/0! | #DIV/0! | #DIV/0! | #DIV/0! | #DIV/0! | #DIV/0! | #DIV/0! | #DIV/0! | #DIV/0! | #DIV/0! | #DIV/0! | #DIV/0! | #DIV/0! | #DIV/0! | #DIV/0! | #DIV/0! | #DIV/0! | #DIV/0! | #DIV/0! | #DIV/0! | #DIV/0! | #DIV/0! | #DIV/0! | #DIV/0! | #DIV/0!
TOTAL ACUMULADO R$ |  |  |  | #DIV/0! | #DIV/0! | #DIV/0! | #DIV/0! | #DIV/0! | #DIV/0! | #DIV/0! | #DIV/0! | #DIV/0! | #DIV/0! | #DIV/0! | #DIV/0! | #DIV/0! | #DIV/0! | #DIV/0! | #DIV/0! | #DIV/0! | #DIV/0! | #DIV/0! | #DIV/0! | #DIV/0! | #DIV/0! | #DIV/0! | #DIV/0! | #DIV/0! | #DIV/0! | #DIV/0! | #DIV/0! | #DIV/0! | #DIV/0! | #DIV/0! | #DIV/0! | #DIV/0! | #DIV/0! | #DIV/0! | #DIV/0!
ADM LOCAL |  |  | 0
CONTRATO SEM ADM LOCAL |  |  | 0
PERCENTUAL ADM LOCAL EM RELAÇÃO AOS DEMAIS SERVIÇOS |  |  | #DIV/0!
SERVIÇOS SEM ADM LOCAL |  |  |  | 0 | 0 | 0 | 0 | 0 | 0 | 0 | 0 | 0 | 0 | 0 | 0 | 0 | 0 | 0 | 0 | 0 | 0 | 0 | 0 | 0 | 0 | 0 | 0 | 0 | 0 | 0 | 0 | 0 | 0 | 0 | 0 | 0 | 0 | 0 | 0
71903611.9385

## BDI COM DESON. (hidden)
SERVIÇO PÚBLICO FEDERAL MJSP - POLÍCIA FEDERAL GRUPO TÉCNICO DE EDIFICAÇÕES GTED/SELOG/SR/PF/PI
PLANILHAS DE COMPOSIÇÃO DE BDI - MÃO DE OBRA
PROPONENTE: SUPERINTENDÊNCIA DE POLÍCIA FEDERAL EM EM TERESINA
TIPO DE OBRA/SERVIÇO: CONSTRUÇÃO DA NOVA SEDE DE SUPERINTENDÊNCIA DE POLÍCIA FEDERAL EM TERESINA | [5 empty] | DESONERADO: SIM
EMPREENDIMENTO: SR/PF/PI | [5 empty] | MUNICÍPIO APLICÁVEL: Teresina/PI
Composição do BDI sugerida |  | Intervalos admissíveis sem justificativa |  |  | Composição de BDI Adotada |  | BDI Proposto | 28.06%
|  | 1º Quartil | Médio | 3º Quartil
1 | Garantia + Seguro (G+S) | 0.8% | 0.8% | 1% | Garantia + Seguro (G+S) | 0.8% | BDI=((1+AC+R+GS)x(1+Df)x(1+L))/(1-I)
2 | Risco (R) | 0.97% | 1.27% | 1.27% | Risco (R) | 1.27%
3 | Despesas financeiras (Df) | 0.59% | 1.23% | 1.39% | Despesas financeiras (Df) | 1.23% | Limites = 20,34% a 25,00% (não desonerado)
4 | Administração Central (Ac) | 3% | 4% | 5.5% | Administração Central (Ac) | 4% | Observações:
5 | Lucro (L) | 6.16% | 7.4% | 8.96% | Lucro (L) | 7.4% | i) Composição do BDI, intervalos admissíveis e fórmula de cálculo nos termos do Acórdão 2622/2013 do TCU. Foi considerado, por similaridade, o item construção de edifícios.
6 | Impostos( I) | Não aplicável |  |  | Impostos (I) | 9.95%
6.1 | PIS | Não aplicável |  |  | PIS | 0.65%
6.2 | COFINS | Não aplicável |  |  | COFINS | 3%
6.3 | ISS | Não aplicável |  |  | ISS | 1.8% | ii) Tributos adotados = PIS+COFINS+ISS
6.4 | CPRB - Lei 12.546/11 | 4.5% |  |  | CPRB - Lei 12.546/11 | 4.5%
Declaro par os devidos fins que o regime de Contribuição Previdenciária sobre a Receita Bruta adotado para elaboração do orçamento foi NÃO DESONERADO.
A empresa licitante deverá apresentar o BDI de acordo com seu regime de tributação e classificação.
ISS serviço de execução de obras - Lei nº Municipal nº 1.547, de 1989 - Aracaju/SE
PLANILHAS DE COMPOSIÇÃO DE BDI - MATERIAIS E EQUIPAMENTOS
PROPONENTE: SUPERINTENDÊNCIA DE POLÍCIA FEDERAL EM EM TERESINA
TIPO DE OBRA/SERVIÇO: CONSTRUÇÃO DA NOVA SEDE DE SUPERINTENDÊNCIA DE POLÍCIA FEDERAL EM TERESINA | [5 empty] | DESONERADO: SIM
EMPREENDIMENTO: SR/PF/PI | [5 empty] | MUNICÍPIO APLICÁVEL: Teresina/PI
Composição do BDI sugerida |  | Intervalos admissíveis sem justificativa |  |  | Composição de BDI Adotada |  | BDI Proposto | 20.93%
|  | 1º Quartil | Médio | 3º Quartil
1 | Garantia + Seguro (G+S) | 0.3% | 0.48% | 0.82% | Garantia + Seguro (G+S) | 0.48% | BDI=((1+AC+R+GS)x(1+Df)x(1+L))/(1-I)
2 | Risco (R) | 0.56% | 0.85% | 0.89% | Risco (R) | 0.85%
3 | Despesas financeiras (Df) | 0.85% | 0.85% | 1.11% | Despesas financeiras (Df) | 0.85% | Limites = 11,10% a 16,80%
4 | Administração Central (Ac) | 1.5% | 3.45% | 4.49% | Administração Central (Ac) | 3.45% | Observações:
5 | Lucro (L) | 3.5% | 5.11% | 6.22% | Lucro (L) | 5.11% | i) Composição do BDI, intervalos admissíveis e fórmula de cálculo nos termos do Acórdão 2622/2013 do TCU. Foi considerado, por similaridade, o item construção de edifícios.
6 | Impostos( I) | Não aplicável |  |  | Impostos (I) | 8.15%
6.1 | PIS | Não aplicável |  |  | PIS | 0.65%
6.2 | COFINS | Não aplicável |  |  | COFINS | 3%
6.3 | ISS | Não aplicável |  |  | ISS | 0% | ii) Tributos adotados = PIS+COFINS+ISS
6.4 | CPRB - Lei 12.546/11 |  |  |  | CPRB - Lei 12.546/11 | 4.5%
Declaro par os devidos fins que o regime de Contribuição Previdenciária sobre a Receita Bruta adotado para elaboração do orçamento foi NÃO DESONERADO.
A empresa licitante deverá apresentar o BDI de acordo com seu regime de tributação e classificação.

## BDI SEM DESON.
SERVIÇO PÚBLICO FEDERAL MJSP - POLÍCIA FEDERAL GRUPO TÉCNICO DE EDIFICAÇÕES GTED/SELOG/SR/PF/PI
PLANILHAS DE COMPOSIÇÃO DE BDI - MÃO DE OBRA
PROPONENTE: SUPERINTENDÊNCIA DE POLÍCIA FEDERAL EM EM TERESINA
TIPO DE OBRA/SERVIÇO: CONSTRUÇÃO DA NOVA SEDE DE SUPERINTENDÊNCIA DE POLÍCIA FEDERAL EM TERESINA | [5 empty] | DESONERADO: NÃO
EMPREENDIMENTO: SR/PF/PI | [5 empty] | MUNICÍPIO APLICÁVEL: Teresina/PI
Composição do BDI sugerida |  | Intervalos admissíveis sem justificativa |  |  | Composição de BDI Adotada |  | BDI Proposto | 21.97%
|  | 1º Quartil | Médio | 3º Quartil
1 | Garantia + Seguro (G+S) | 0.8% | 0.8% | 1% | Garantia + Seguro (G+S) | 0.8% | BDI=((1+AC+R+GS)x(1+Df)x(1+L))/(1-I)
2 | Risco (R) | 0.97% | 1.27% | 1.27% | Risco (R) | 1.27%
3 | Despesas financeiras (Df) | 0.59% | 1.23% | 1.39% | Despesas financeiras (Df) | 1.23% | Limites = 20,34% a 25,00% (não desonerado)
4 | Administração Central (Ac) | 3% | 4% | 5.5% | Administração Central (Ac) | 4% | Observações:
5 | Lucro (L) | 6.16% | 7.4% | 8.96% | Lucro (L) | 7.4% | i) Composição do BDI, intervalos admissíveis e fórmula de cálculo nos termos do Acórdão 2622/2013 do TCU. Foi considerado, por similaridade, o item construção de edifícios.
6 | Impostos( I) | Não aplicável |  |  | Impostos (I) | 5.45%
6.1 | PIS | Não aplicável |  |  | PIS | 0.65%
6.2 | COFINS | Não aplicável |  |  | COFINS | 3%
6.3 | ISS | Não aplicável |  |  | ISS | 1.8% | ii) Tributos adotados = PIS+COFINS+ISS
6.4 | CPRB - Lei 12.546/11 | 4.5% |  |  | CPRB - Lei 12.546/11 | 0%
Declaro par os devidos fins que o regime de Contribuição Previdenciária sobre a Receita Bruta adotado para elaboração do orçamento foi NÃO DESONERADO.
A empresa licitante deverá apresentar o BDI de acordo com seu regime de tributação e classificação.
ISS - execução de obras - Lei Complementar nº 4.974, de 26 de dezembro de 2016
PLANILHAS DE COMPOSIÇÃO DE BDI - MATERIAIS E EQUIPAMENTOS
PROPONENTE: SUPERINTENDÊNCIA DE POLÍCIA FEDERAL EM EM TERESINA
TIPO DE OBRA/SERVIÇO: CONSTRUÇÃO DA NOVA SEDE DE SUPERINTENDÊNCIA DE POLÍCIA FEDERAL EM TERESINA | [5 empty] | DESONERADO: NÃO
EMPREENDIMENTO: SR/PF/PI | [5 empty] | MUNICÍPIO APLICÁVEL: Teresina/PI
Composição do BDI sugerida |  | Intervalos admissíveis sem justificativa |  |  | Composição de BDI Adotada |  | BDI Proposto | 15.28%
|  | 1º Quartil | Médio | 3º Quartil
1 | Garantia + Seguro (G+S) | 0.3% | 0.48% | 0.82% | Garantia + Seguro (G+S) | 0.48% | BDI=((1+AC+R+GS)x(1+Df)x(1+L))/(1-I)
2 | Risco (R) | 0.56% | 0.85% | 0.89% | Risco (R) | 0.85%
3 | Despesas financeiras (Df) | 0.85% | 0.85% | 1.11% | Despesas financeiras (Df) | 0.85% | Limites = 11,10% a 16,80%
4 | Administração Central (Ac) | 1.5% | 3.45% | 4.49% | Administração Central (Ac) | 3.45% | Observações:
5 | Lucro (L) | 3.5% | 5.11% | 6.22% | Lucro (L) | 5.11% | i) Composição do BDI, intervalos admissíveis e fórmula de cálculo nos termos do Acórdão 2622/2013 do TCU. Foi considerado, por similaridade, o item construção de edifícios.
6 | Impostos( I) | Não aplicável |  |  | Impostos (I) | 3.65%
6.1 | PIS | Não aplicável |  |  | PIS | 0.65%
6.2 | COFINS | Não aplicável |  |  | COFINS | 3%
6.3 | ISS | Não aplicável |  |  | ISS | 0% | ii) Tributos adotados = PIS+COFINS+ISS
6.4 | CPRB - Lei 12.546/11 |  |  |  | CPRB - Lei 12.546/11 | 0%
Declaro par os devidos fins que o regime de Contribuição Previdenciária sobre a Receita Bruta adotado para elaboração do orçamento foi NÃO DESONERADO.
A empresa licitante deverá apresentar o BDI de acordo com seu regime de tributação e classificação.
Lei Complementar nº 4.974, de 26 de dezembro de 2016