## Horas Extras
Categorias Profissionais e carga horária | Valor Unitário da Hora | Quantidade de horas estimadas por mês | Quantid. Horas estimada por mês c/ACRESCIMO 15% | Quantidade de Horas estimadas ANUAL | Valor Mensal Horário Normal | Valor Mensal da hora com adicional de 50% | Valor Mensal da hora com adicional de 100% | Subtotal (R$)
Supervisão Técnica | 128.785 | 10 | 11.5 | 138 | 1481.0271 | 1555.0785 | 888.6163 | 2443.6948
Mecânico de Refrigeração | 39.4363 | 12 | 13.8 | 165.6 | 544.2203 | 571.4313 | 326.5322 | 897.9634
Oficial de Manutenção Predial | 53.8169 | 16 | 18.4 | 220.8 | 990.2314 | 1039.7429 | 594.1388 | 1633.8818
Técnico em Edificações | 56.1188 | 12 | 13.8 | 165.6 | 774.4389 | 813.1608 | 464.6633 | 1277.8242
Eletricista | 43.5538 | 16 | 18.4 | 220.8 | 801.3905 | 841.46 | 480.8343 | 1322.2943
Auxiliar de Manutenção | 40.7096 | 16 | 18.4 | 220.8 | 749.0564 | 786.5092 | 449.4338 | 1235.943
VALOR MENSAL ESTIMADO DE HORAS EXTRAS COM BDI NÃO DESONERADO | [7 empty] | 8811.6015
VALOR ANUAL ESTIMADO DE HORAS EXTRAS COM BDI | [7 empty] | 105739.2177
* Estima-se que 70% das horas extras sejam praticadas em dias da semana ou sábados (adicional de 50%) e 30% das horas extras nos domingos e feriados (adicional de 100%)

## OFICIAL - ROO
ANEXO H - OFICIAL DE MANUTENÇÃO - RONDONÓPOLIS
PLANILHA DE CUSTOS E FORMAÇÃO DE PREÇOS
Discriminação dos Serviços (dados referentes à contratação)
| A | Data de apresentação da proposta (dia/mês/ano)
| B | Município/UF | Rondonópolis - MT
| C | Ano Acordo, Convenção ou Sentença Normativa em Dissídio Coletivo | SEEAC/MT | 2025
| D | Tipo de serviço | Continuado
| E | Unidade de medida | HOMEM-MÊS
| F | Quantidade (total) a contratar (em função da unidade de medida) | 220
| G | Nº de meses de execução contratual | 12
ANEXO H - OFICIAL DE MANUTENÇÃO
Mão-de-obra
Módulo de Mão-de-obra vinculada à execução contratual Unidade de medida - tipos e quantidades
| 1 | Tipo de serviço (mesmo serviço com características distintas) | horas | Quantidade
|  | OFICAL DE MANUTENÇÃO PREDIAL | 220 | 1
| 2 | Classificação Brasileira de Ocupações | CBO 5143-25
Dados complementares para composição dos custos referente à mão-de-obra
| 3 | Salário Normativo da Categoria Profissional (CCT/2025-SEEAC/MT - 10 Faixa Salarial) |  | 3790.67
| 4 | Categoria profissional (vinculada à execução contratual) |  | SEEAC/MT
| 5 | Data base da categoria (dia/mês/ano) |  | 2025-01-01
MÓDULO 1: COMPOSIÇÃO DA REMUNERAÇÃO
| 1 | Composição da remuneração |  | Valor (R$)
| A | Salário Base (Quantidade horas mensais) | 1 | 3790.67
| B | Adicional de periculosidade | 30% | 1137.201
| C | Adicional de insalubridade | 0% | 0
| D | Adicional Noturno | 0% | 0
| E | Adicional Hora Noturna Reduzida | 0% | 0
| F | Gratificação por Assiduidade (CCT/2025-SEEAC/MT - 10 Faixa Salarial) | 1 | 73.99
| G | Outros | 0% | 0
| Total da Remuneração |  |  | 5001.861
MÓDULO 2: ENCARGOS E BENEFÍCIOS ANUAIS, MENSAIS E DIÁRIOS
| 2.1 | 13º (décimo terceiro) Salário, Férias e Adicional de Férias | % | Valor (R$)
| A | 13º (décimo terceiro) Salário | 8.333% | 416.8217
| B | Férias e Adicional de Férias | 11.11% | 555.7623
| Total |  |  | 972.5841
| 2.2 | GPS, FGTS e outras contribuições | % | Valor (R$)
| A | INSS | 20% | 1194.889
| B | Salário Educação | 2.5% | 149.3611
| C | SAT | 3% | 179.2334
| D | SESC ou SESI | 1.5% | 89.6167
| E | SENAI - SENAC | 1% | 59.7445
| F | SEBRAE | 0.6% | 35.8467
| G | INCRA | 0.2% | 11.9489
| H | FGTS | 8% | 477.9556
| Total |  | 36.8% | 2198.5958
| 2.3 | Benefícios Mensais e Diários | Valor unitário | Valor (R$)
| A | Transporte - R$ 4,10 | 4.1 | 0
| B | Auxílio-Refeição/Alimentação (Cláusula 15ª SEEAC/MT/2025) 5% | 23.76 | 496.584
| C | PRÊMIO ASSIDUIDADE (Cláusula 9ª SEEAC/MT/2025) | 164.16 | 164.16
| D | PCMSO (Cláusula 53ª SEEAC/MT/2025) | 59 | 59
| E | Outros |  | 0
| Total de Encargos e Benefícios |  |  | 719.744
| Quadro-Resumo - Módulo 2 - Encargos e Benefícios Anuais, Mensais e Diários |  |  | Valor (R$)
| 2.1 | 13º (décimo terceiro) Salário, Férias e Adicional de Férias |  | 972.5841
| 2.2 | GPS, FGTS e outras contribuições |  | 2198.5958
| 2.3 | Benefícios Mensais e Diários |  | 719.744
| Total |  |  | 3890.9239
MÓDULO 3 - PROVISÃO PARA RESCISÃO
| 3 | Provisão para Rescisão | % | Valor (R$)
API = (1/12) X 0,05 X 100 = 0,42% | A | Aviso Prévio Indenizado | 0.42% | 21.0078
% FGTS sobre API = API × 0,08 × 100 | B | Incidência do FGTS sobre o Aviso Prévio Indenizado | 0.0336% | 1.6806
40%*8%*Ocorrência (5%) | C | Multa do FGTS sobre o Aviso Prévio Indenizado | 0.16% | 8.003
% APT = (7/30) ÷12 × 100 ∴ % APT ≅ 1,94% | D | Aviso Prévio Trabalhado (Acórdão nº 1586/2018) | 1.944% | 97.2584
% Submódulo 2.2 × % Aviso Prévio Trabalhado | E | Incidência de GPS, FGTS e outras contribuições sobre o Aviso Prévio Trabalhado | 0.7156% | 35.7911
40%*8%*Ocorrência (95%) | F | Multa do FGTS sobre o Aviso Prévio Trabalhado | 3.04% | 152.0566
| Total de Provisão para Rescisão |  |  | 315.7975
MÓDULO 4 - CUSTO DE REPOSIÇÃO DO PROFISSIONAL AUSENTE
| 4.1 | Substituto nas Ausências Legais | % | Valor (R$)
| A | Substituto na cobertura de Férias | 0.9259% | 85.2647
| B | Substituto na cobertura de Ausências Legais | 0.5556% | 51.1588
| C | Substituto na cobertura de Licença-Paternidade | 0.02083% | 1.9185
| D | Substituto na cobertura de Ausência por acidente de trabalho | 0.3333% | 30.6953
| E | Substituto na cobertura de Afastamento Maternidade | 0.03246% | 2.9895
| F | Substituto na cobertura de Outras Ausências | 0% | 0
| Total |  |  | 172.0267
| 4.2 | Substituto na Intrajornada | % | Valor (R$)
| A | Substituto na cobertura de Intervalo para repouso ou alimentação | 0% | 0
| Total |  | 0% | 0
| Quadro-Resumo - Módulo 4 - Custo de Reposição do Profissional Ausente |  |  | Valor (R$)
| 4.1 | Substituto nas Ausências Legais |  | 172.0267
| 4.2 | Substituto na Intrajornada |  | 0
| Total de Custo de Reposição do Profissional Ausente |  |  | 172.0267
MÓDULO 5 - INSUMOS DIVERSOS
| 5 | Insumos Diversos |  | Valor (R$)
| A | Uniformes |  | 75.3556
| B | EPI |  | 0
| C | Ferramentas |  | 39.0182
| D | Outros (especificar) |  | 0
| Total de Insumos Diversos |  |  | 114.3738
| TOTAL PARCIAL: MÓDULO 1 + 2 + 3 + 4+ 5 |  |  | 9494.9829
MÓDULO 6 - CUSTOS DIRETOS, TRIBUTOS E LUCRO
| 6 | Custos Indiretos, Tributos e Lucro | % | Valor (R$)
| A | Custos Indiretos | 6.06% | 575.396
| B | Lucro | 7.4% | 745.208
| C | Tributos
| C.1 | PIS - 0,65% | 8.65% | 1024.136
| C.2 | COFINS - 3,00%
| C.3 | ISS - 5,00%
| TOTAL |  |  | 2344.74
| QUADRO-RESUMO DO CUSTO MENSAL POR EMPREGADO |  |  | Valor (R$)
Mão de obra vinculada à execução contratual
| A | Módulo 1 - Composição da Remuneração |  | 5001.861
| B | Módulo 2 - Encargos e Benefícios Anuais, Mensais e Diários |  | 3890.9239
| C | Módulo 3 - Provisão para Rescisão |  | 315.7975
| D | Módulo 4 - Custo de Reposição do Profissional Ausente |  | 172.0267
| E | Módulo 5 - Insumos Diversos |  | 114.3738
| Subtotal (A + B +C+ D+E) |  |  | 9494.9829
| F | Módulo 6 – Custos Indiretos, Tributos e Lucro |  | 2344.74
| Valor Total Mensal por Empregado |  |  | 11839.7229
| Valor do Empregado por hora |  |  | 53.8169

## OFICIAL - CAE
ANEXO H - OFICIAL DE MANUTENÇÃO - CÁCERES
PLANILHA DE CUSTOS E FORMAÇÃO DE PREÇOS
Discriminação dos Serviços (dados referentes à contratação)
| A | Data de apresentação da proposta (dia/mês/ano)
| B | Município/UF | Cáceres - MT
| C | Ano Acordo, Convenção ou Sentença Normativa em Dissídio Coletivo | SEEAC/MT | 2025
| D | Tipo de serviço | Continuado
| E | Unidade de medida | HOMEM-MÊS
| F | Quantidade (total) a contratar (em função da unidade de medida) | 220
| G | Nº de meses de execução contratual | 12
ANEXO H - OFICIAL DE MANUTENÇÃO
Mão-de-obra
Módulo de Mão-de-obra vinculada à execução contratual Unidade de medida - tipos e quantidades
| 1 | Tipo de serviço (mesmo serviço com características distintas) | horas | Quantidade
|  | OFICAL DE MANUTENÇÃO PREDIAL | 220 | 1
| 2 | Classificação Brasileira de Ocupações | CBO 5143-25
Dados complementares para composição dos custos referente à mão-de-obra
| 3 | Salário Normativo da Categoria Profissional (CCT/2025-SEEAC/MT - 10 Faixa Salarial) |  | 3790.67
| 4 | Categoria profissional (vinculada à execução contratual) |  | SEEAC/MT
| 5 | Data base da categoria (dia/mês/ano) |  | 2025-01-01
MÓDULO 1: COMPOSIÇÃO DA REMUNERAÇÃO
| 1 | Composição da remuneração |  | Valor (R$)
| A | Salário Base (Quantidade horas mensais) | 1 | 3790.67
| B | Adicional de periculosidade | 30% | 1137.201
| C | Adicional de insalubridade | 0% | 0
| D | Adicional Noturno | 0% | 0
| E | Adicional Hora Noturna Reduzida | 0% | 0
| F | Gratificação por Assiduidade (CCT/2025-SEEAC/MT - 10 Faixa Salarial) | 1 | 73.99
| G | Outros | 0% | 0
| Total da Remuneração |  |  | 5001.861
MÓDULO 2: ENCARGOS E BENEFÍCIOS ANUAIS, MENSAIS E DIÁRIOS
| 2.1 | 13º (décimo terceiro) Salário, Férias e Adicional de Férias | % | Valor (R$)
| A | 13º (décimo terceiro) Salário | 8.333% | 416.8217
| B | Férias e Adicional de Férias | 11.11% | 555.7623
| Total |  |  | 972.5841
| 2.2 | GPS, FGTS e outras contribuições | % | Valor (R$)
| A | INSS | 20% | 1194.889
| B | Salário Educação | 2.5% | 149.3611
| C | SAT | 3% | 179.2334
| D | SESC ou SESI | 1.5% | 89.6167
| E | SENAI - SENAC | 1% | 59.7445
| F | SEBRAE | 0.6% | 35.8467
| G | INCRA | 0.2% | 11.9489
| H | FGTS | 8% | 477.9556
| Total |  | 36.8% | 2198.5958
| 2.3 | Benefícios Mensais e Diários | Valor unitário | Valor (R$)
| A | Transporte - R$ 0,00 | 0 | 0
| B | Auxílio-Refeição/Alimentação (Cláusula 15ª SEEAC/MT/2025) 5% | 23.76 | 496.584
| C | PRÊMIO ASSIDUIDADE (Cláusula 9ª SEEAC/MT/2025) | 164.16 | 164.16
| D | PCMSO (Cláusula 53ª SEEAC/MT/2025) | 59 | 59
| E | Outros |  | 0
| Total de Encargos e Benefícios |  |  | 719.744
| Quadro-Resumo - Módulo 2 - Encargos e Benefícios Anuais, Mensais e Diários |  |  | Valor (R$)
| 2.1 | 13º (décimo terceiro) Salário, Férias e Adicional de Férias |  | 972.5841
| 2.2 | GPS, FGTS e outras contribuições |  | 2198.5958
| 2.3 | Benefícios Mensais e Diários |  | 719.744
| Total |  |  | 3890.9239
MÓDULO 3 - PROVISÃO PARA RESCISÃO
| 3 | Provisão para Rescisão | % | Valor (R$)
API = (1/12) X 0,05 X 100 = 0,42% | A | Aviso Prévio Indenizado | 0.42% | 21.0078
% FGTS sobre API = API × 0,08 × 100 | B | Incidência do FGTS sobre o Aviso Prévio Indenizado | 0.0336% | 1.6806
40%*8%*Ocorrência (5%) | C | Multa do FGTS sobre o Aviso Prévio Indenizado | 0.16% | 8.003
% APT = (7/30) ÷12 × 100 ∴ % APT ≅ 1,94% | D | Aviso Prévio Trabalhado (Acórdão nº 1586/2018) | 1.944% | 97.2584
% Submódulo 2.2 × % Aviso Prévio Trabalhado | E | Incidência de GPS, FGTS e outras contribuições sobre o Aviso Prévio Trabalhado | 0.7156% | 35.7911
40%*8%*Ocorrência (95%) | F | Multa do FGTS sobre o Aviso Prévio Trabalhado | 3.04% | 152.0566
| Total de Provisão para Rescisão |  |  | 315.7975
MÓDULO 4 - CUSTO DE REPOSIÇÃO DO PROFISSIONAL AUSENTE
| 4.1 | Substituto nas Ausências Legais | % | Valor (R$)
| A | Substituto na cobertura de Férias | 0.9259% | 85.2647
| B | Substituto na cobertura de Ausências Legais | 0.5556% | 51.1588
| C | Substituto na cobertura de Licença-Paternidade | 0.02083% | 1.9185
| D | Substituto na cobertura de Ausência por acidente de trabalho | 0.3333% | 30.6953
| E | Substituto na cobertura de Afastamento Maternidade | 0.03246% | 2.9895
| F | Substituto na cobertura de Outras Ausências | 0% | 0
| Total |  |  | 172.0267
| 4.2 | Substituto na Intrajornada | % | Valor (R$)
| A | Substituto na cobertura de Intervalo para repouso ou alimentação | 0% | 0
| Total |  | 0% | 0
| Quadro-Resumo - Módulo 4 - Custo de Reposição do Profissional Ausente |  |  | Valor (R$)
| 4.1 | Substituto nas Ausências Legais |  | 172.0267
| 4.2 | Substituto na Intrajornada |  | 0
| Total de Custo de Reposição do Profissional Ausente |  |  | 172.0267
MÓDULO 5 - INSUMOS DIVERSOS
| 5 | Insumos Diversos |  | Valor (R$)
| A | Uniformes |  | 75.3556
| B | EPI |  | 0
| C | Ferramentas |  | 39.0182
| D | Outros (especificar) |  | 0
| Total de Insumos Diversos |  |  | 114.3738
| TOTAL PARCIAL: MÓDULO 1 + 2 + 3 + 4+ 5 |  |  | 9494.9829
MÓDULO 6 - CUSTOS DIRETOS, TRIBUTOS E LUCRO
| 6 | Custos Indiretos, Tributos e Lucro | % | Valor (R$)
| A | Custos Indiretos | 6.06% | 575.396
| B | Lucro | 7.4% | 745.208
| C | Tributos
| C.1 | PIS - 0,65% | 8.65% | 1024.136
| C.2 | COFINS - 3,00%
| C.3 | ISS - 5,00%
| TOTAL |  |  | 2344.74
| QUADRO-RESUMO DO CUSTO MENSAL POR EMPREGADO |  |  | Valor (R$)
Mão de obra vinculada à execução contratual
| A | Módulo 1 - Composição da Remuneração |  | 5001.861
| B | Módulo 2 - Encargos e Benefícios Anuais, Mensais e Diários |  | 3890.9239
| C | Módulo 3 - Provisão para Rescisão |  | 315.7975
| D | Módulo 4 - Custo de Reposição do Profissional Ausente |  | 172.0267
| E | Módulo 5 - Insumos Diversos |  | 114.3738
| Subtotal (A + B +C+ D+E) |  |  | 9494.9829
| F | Módulo 6 – Custos Indiretos, Tributos e Lucro |  | 2344.74
| Valor Total Mensal por Empregado |  |  | 11839.7229
| Valor do Empregado por hora |  |  | 53.8169

## OFICIAL - SIC
ANEXO H - OFICIAL DE MANUTENÇÃO - SINOP
PLANILHA DE CUSTOS E FORMAÇÃO DE PREÇOS
Discriminação dos Serviços (dados referentes à contratação)
| A | Data de apresentação da proposta (dia/mês/ano)
| B | Município/UF | Sinop - MT
| C | Ano Acordo, Convenção ou Sentença Normativa em Dissídio Coletivo | SEEAC/MT | 2025
| D | Tipo de serviço | Continuado
| E | Unidade de medida | HOMEM-MÊS
| F | Quantidade (total) a contratar (em função da unidade de medida) | 220
| G | Nº de meses de execução contratual | 12
ANEXO H - OFICIAL DE MANUTENÇÃO
Mão-de-obra
Módulo de Mão-de-obra vinculada à execução contratual Unidade de medida - tipos e quantidades
| 1 | Tipo de serviço (mesmo serviço com características distintas) | horas | Quantidade
|  | OFICAL DE MANUTENÇÃO PREDIAL | 220 | 1
| 2 | Classificação Brasileira de Ocupações | CBO 5143-25
Dados complementares para composição dos custos referente à mão-de-obra
| 3 | Salário Normativo da Categoria Profissional (CCT/2025-SEEAC/MT - 10 Faixa Salarial) |  | 3790.67
| 4 | Categoria profissional (vinculada à execução contratual) |  | SEEAC/MT
| 5 | Data base da categoria (dia/mês/ano) |  | 2025-01-01
MÓDULO 1: COMPOSIÇÃO DA REMUNERAÇÃO
| 1 | Composição da remuneração |  | Valor (R$)
| A | Salário Base (Quantidade horas mensais) | 1 | 3790.67
| B | Adicional de periculosidade | 30% | 1137.201
| C | Adicional de insalubridade | 0% | 0
| D | Adicional Noturno | 0% | 0
| E | Adicional Hora Noturna Reduzida | 0% | 0
| F | Gratificação por Assiduidade (CCT/2025-SEEAC/MT - 10 Faixa Salarial) | 1 | 73.99
| G | Outros | 0% | 0
| Total da Remuneração |  |  | 5001.861
MÓDULO 2: ENCARGOS E BENEFÍCIOS ANUAIS, MENSAIS E DIÁRIOS
| 2.1 | 13º (décimo terceiro) Salário, Férias e Adicional de Férias | % | Valor (R$)
| A | 13º (décimo terceiro) Salário | 8.333% | 416.8217
| B | Férias e Adicional de Férias | 11.11% | 555.7623
| Total |  |  | 972.5841
| 2.2 | GPS, FGTS e outras contribuições | % | Valor (R$)
| A | INSS | 20% | 1194.889
| B | Salário Educação | 2.5% | 149.3611
| C | SAT | 3% | 179.2334
| D | SESC ou SESI | 1.5% | 89.6167
| E | SENAI - SENAC | 1% | 59.7445
| F | SEBRAE | 0.6% | 35.8467
| G | INCRA | 0.2% | 11.9489
| H | FGTS | 8% | 477.9556
| Total |  | 36.8% | 2198.5958
| 2.3 | Benefícios Mensais e Diários | Valor unitário | Valor (R$)
| A | Transporte - R$ 3,50 | 3.5 |  | não compensa
| B | Auxílio-Refeição/Alimentação (Cláusula 15ª SEEAC/MT/2025) 5% | 23.76 | 496.584
| C | PRÊMIO ASSIDUIDADE (Cláusula 9ª SEEAC/MT/2025) | 164.16 | 164.16
| D | PCMSO (Cláusula 53ª SEEAC/MT/2025) | 59 | 59
| E | Outros |  | 0
| Total de Encargos e Benefícios |  |  | 719.744
| Quadro-Resumo - Módulo 2 - Encargos e Benefícios Anuais, Mensais e Diários |  |  | Valor (R$)
| 2.1 | 13º (décimo terceiro) Salário, Férias e Adicional de Férias |  | 972.5841
| 2.2 | GPS, FGTS e outras contribuições |  | 2198.5958
| 2.3 | Benefícios Mensais e Diários |  | 719.744
| Total |  |  | 3890.9239
MÓDULO 3 - PROVISÃO PARA RESCISÃO
| 3 | Provisão para Rescisão | % | Valor (R$)
API = (1/12) X 0,05 X 100 = 0,42% | A | Aviso Prévio Indenizado | 0.42% | 21.0078
% FGTS sobre API = API × 0,08 × 100 | B | Incidência do FGTS sobre o Aviso Prévio Indenizado | 0.0336% | 1.6806
40%*8%*Ocorrência (5%) | C | Multa do FGTS sobre o Aviso Prévio Indenizado | 0.16% | 8.003
% APT = (7/30) ÷12 × 100 ∴ % APT ≅ 1,94% | D | Aviso Prévio Trabalhado (Acórdão nº 1586/2018) | 1.944% | 97.2584
% Submódulo 2.2 × % Aviso Prévio Trabalhado | E | Incidência de GPS, FGTS e outras contribuições sobre o Aviso Prévio Trabalhado | 0.7156% | 35.7911
40%*8%*Ocorrência (95%) | F | Multa do FGTS sobre o Aviso Prévio Trabalhado | 3.04% | 152.0566
| Total de Provisão para Rescisão |  |  | 315.7975
MÓDULO 4 - CUSTO DE REPOSIÇÃO DO PROFISSIONAL AUSENTE
| 4.1 | Substituto nas Ausências Legais | % | Valor (R$)
| A | Substituto na cobertura de Férias | 0.9259% | 85.2647
| B | Substituto na cobertura de Ausências Legais | 0.5556% | 51.1588
| C | Substituto na cobertura de Licença-Paternidade | 0.02083% | 1.9185
| D | Substituto na cobertura de Ausência por acidente de trabalho | 0.3333% | 30.6953
| E | Substituto na cobertura de Afastamento Maternidade | 0.03246% | 2.9895
| F | Substituto na cobertura de Outras Ausências | 0% | 0
| Total |  |  | 172.0267
| 4.2 | Substituto na Intrajornada | % | Valor (R$)
| A | Substituto na cobertura de Intervalo para repouso ou alimentação | 0% | 0
| Total |  | 0% | 0
| Quadro-Resumo - Módulo 4 - Custo de Reposição do Profissional Ausente |  |  | Valor (R$)
| 4.1 | Substituto nas Ausências Legais |  | 172.0267
| 4.2 | Substituto na Intrajornada |  | 0
| Total de Custo de Reposição do Profissional Ausente |  |  | 172.0267
MÓDULO 5 - INSUMOS DIVERSOS
| 5 | Insumos Diversos |  | Valor (R$)
| A | Uniformes |  | 75.3556
| B | EPI |  | 0
| C | Ferramentas |  | 39.0182
| D | Outros (especificar) |  | 0
| Total de Insumos Diversos |  |  | 114.3738
| TOTAL PARCIAL: MÓDULO 1 + 2 + 3 + 4+ 5 |  |  | 9494.9829
MÓDULO 6 - CUSTOS DIRETOS, TRIBUTOS E LUCRO
| 6 | Custos Indiretos, Tributos e Lucro | % | Valor (R$)
| A | Custos Indiretos | 6.06% | 575.396
| B | Lucro | 7.4% | 745.208
| C | Tributos
| C.1 | PIS - 0,65% | 7.65% | 895.9311
| C.2 | COFINS - 3,00%
| C.3 | ISS - 4,00%
| TOTAL |  |  | 2216.5351
| QUADRO-RESUMO DO CUSTO MENSAL POR EMPREGADO |  |  | Valor (R$)
Mão de obra vinculada à execução contratual
| A | Módulo 1 - Composição da Remuneração |  | 5001.861
| B | Módulo 2 - Encargos e Benefícios Anuais, Mensais e Diários |  | 3890.9239
| C | Módulo 3 - Provisão para Rescisão |  | 315.7975
| D | Módulo 4 - Custo de Reposição do Profissional Ausente |  | 172.0267
| E | Módulo 5 - Insumos Diversos |  | 114.3738
| Subtotal (A + B +C+ D+E) |  |  | 9494.9829
| F | Módulo 6 – Custos Indiretos, Tributos e Lucro |  | 2216.5351
| Valor Total Mensal por Empregado |  |  | 11711.518
| Valor do Empregado por hora |  |  | 53.2342

## OFICIAL - BRG
4.5
ANEXO H - OFICIAL DE MANUTENÇÃO - BARRA DO GARÇAS
PLANILHA DE CUSTOS E FORMAÇÃO DE PREÇOS
Discriminação dos Serviços (dados referentes à contratação)
| A | Data de apresentação da proposta (dia/mês/ano)
| B | Município/UF | Barra do Garças - MT
| C | Ano Acordo, Convenção ou Sentença Normativa em Dissídio Coletivo | SEEAC/MT | 2025
| D | Tipo de serviço | Continuado
| E | Unidade de medida | HOMEM-MÊS
| F | Quantidade (total) a contratar (em função da unidade de medida) | 220
| G | Nº de meses de execução contratual | 12
ANEXO H - OFICIAL DE MANUTENÇÃO
Mão-de-obra
Módulo de Mão-de-obra vinculada à execução contratual Unidade de medida - tipos e quantidades
| 1 | Tipo de serviço (mesmo serviço com características distintas) | horas | Quantidade
|  | OFICAL DE MANUTENÇÃO PREDIAL | 220 | 1
| 2 | Classificação Brasileira de Ocupações | CBO 5143-25
Dados complementares para composição dos custos referente à mão-de-obra
| 3 | Salário Normativo da Categoria Profissional (CCT/2025-SEEAC/MT - 10 Faixa Salarial) |  | 3790.67
| 4 | Categoria profissional (vinculada à execução contratual) |  | SEEAC/MT
| 5 | Data base da categoria (dia/mês/ano) |  | 2025-01-01
MÓDULO 1: COMPOSIÇÃO DA REMUNERAÇÃO
| 1 | Composição da remuneração |  | Valor (R$)
| A | Salário Base (Quantidade horas mensais) | 1 | 3790.67
| B | Adicional de periculosidade | 30% | 1137.201
| C | Adicional de insalubridade | 0% | 0
| D | Adicional Noturno | 0% | 0
| E | Adicional Hora Noturna Reduzida | 0% | 0
| F | Gratificação por Assiduidade (CCT/2025-SEEAC/MT - 10 Faixa Salarial) | 1 | 73.99
| G | Outros | 0% | 0
| Total da Remuneração |  |  | 5001.861
MÓDULO 2: ENCARGOS E BENEFÍCIOS ANUAIS, MENSAIS E DIÁRIOS
| 2.1 | 13º (décimo terceiro) Salário, Férias e Adicional de Férias | % | Valor (R$)
| A | 13º (décimo terceiro) Salário | 8.333% | 416.8217
| B | Férias e Adicional de Férias | 11.11% | 555.7623
| Total |  |  | 972.5841
| 2.2 | GPS, FGTS e outras contribuições | % | Valor (R$)
| A | INSS | 20% | 1194.889
| B | Salário Educação | 2.5% | 149.3611
| C | SAT | 3% | 179.2334
| D | SESC ou SESI | 1.5% | 89.6167
| E | SENAI - SENAC | 1% | 59.7445
| F | SEBRAE | 0.6% | 35.8467
| G | INCRA | 0.2% | 11.9489
| H | FGTS | 8% | 477.9556
| Total |  | 36.8% | 2198.5958
| 2.3 | Benefícios Mensais e Diários | Valor unitário | Valor (R$)
| A | Transporte - R$ 6,00 | 6 | 36.5598
| B | Auxílio-Refeição/Alimentação (Cláusula 15ª SEEAC/MT/2025) 5% | 23.76 | 496.584
| C | PRÊMIO ASSIDUIDADE (Cláusula 9ª SEEAC/MT/2025) | 164.16 | 164.16
| D | PCMSO (Cláusula 53ª SEEAC/MT/2025) | 59 | 59
| E | Outros |  | 0
| Total de Encargos e Benefícios |  |  | 756.3038
| Quadro-Resumo - Módulo 2 - Encargos e Benefícios Anuais, Mensais e Diários |  |  | Valor (R$)
| 2.1 | 13º (décimo terceiro) Salário, Férias e Adicional de Férias |  | 972.5841
| 2.2 | GPS, FGTS e outras contribuições |  | 2198.5958
| 2.3 | Benefícios Mensais e Diários |  | 756.3038
| Total |  |  | 3927.4837
MÓDULO 3 - PROVISÃO PARA RESCISÃO
| 3 | Provisão para Rescisão | % | Valor (R$)
API = (1/12) X 0,05 X 100 = 0,42% | A | Aviso Prévio Indenizado | 0.42% | 21.0078
% FGTS sobre API = API × 0,08 × 100 | B | Incidência do FGTS sobre o Aviso Prévio Indenizado | 0.0336% | 1.6806
40%*8%*Ocorrência (5%) | C | Multa do FGTS sobre o Aviso Prévio Indenizado | 0.16% | 8.003
% APT = (7/30) ÷12 × 100 ∴ % APT ≅ 1,94% | D | Aviso Prévio Trabalhado (Acórdão nº 1586/2018) | 1.944% | 97.2584
% Submódulo 2.2 × % Aviso Prévio Trabalhado | E | Incidência de GPS, FGTS e outras contribuições sobre o Aviso Prévio Trabalhado | 0.7156% | 35.7911
40%*8%*Ocorrência (95%) | F | Multa do FGTS sobre o Aviso Prévio Trabalhado | 3.04% | 152.0566
| Total de Provisão para Rescisão |  |  | 315.7975
MÓDULO 4 - CUSTO DE REPOSIÇÃO DO PROFISSIONAL AUSENTE
| 4.1 | Substituto nas Ausências Legais | % | Valor (R$)
| A | Substituto na cobertura de Férias | 0.9259% | 85.6032
| B | Substituto na cobertura de Ausências Legais | 0.5556% | 51.3619
| C | Substituto na cobertura de Licença-Paternidade | 0.02083% | 1.9261
| D | Substituto na cobertura de Ausência por acidente de trabalho | 0.3333% | 30.8171
| E | Substituto na cobertura de Afastamento Maternidade | 0.03246% | 3.0014
| F | Substituto na cobertura de Outras Ausências | 0% | 0
| Total |  |  | 172.7097
| 4.2 | Substituto na Intrajornada | % | Valor (R$)
| A | Substituto na cobertura de Intervalo para repouso ou alimentação | 0% | 0
| Total |  | 0% | 0
| Quadro-Resumo - Módulo 4 - Custo de Reposição do Profissional Ausente |  |  | Valor (R$)
| 4.1 | Substituto nas Ausências Legais |  | 172.7097
| 4.2 | Substituto na Intrajornada |  | 0
| Total de Custo de Reposição do Profissional Ausente |  |  | 172.7097
MÓDULO 5 - INSUMOS DIVERSOS
| 5 | Insumos Diversos |  | Valor (R$)
| A | Uniformes |  | 75.3556
| B | EPI |  | 0
| C | Ferramentas |  | 39.0182
| D | Outros (especificar) |  | 0
| Total de Insumos Diversos |  |  | 114.3738
| TOTAL PARCIAL: MÓDULO 1 + 2 + 3 + 4+ 5 |  |  | 9532.2257
MÓDULO 6 - CUSTOS DIRETOS, TRIBUTOS E LUCRO
| 6 | Custos Indiretos, Tributos e Lucro | % | Valor (R$)
| A | Custos Indiretos | 6.06% | 577.6529
| B | Lucro | 7.4% | 748.131
| C | Tributos
| C.1 | PIS - 0,65% | 6.65% | 773.4951
| C.2 | COFINS - 3,00%
| C.3 | ISS - 3,00%
| TOTAL |  |  | 2099.2789
| QUADRO-RESUMO DO CUSTO MENSAL POR EMPREGADO |  |  | Valor (R$)
Mão de obra vinculada à execução contratual
| A | Módulo 1 - Composição da Remuneração |  | 5001.861
| B | Módulo 2 - Encargos e Benefícios Anuais, Mensais e Diários |  | 3927.4837
| C | Módulo 3 - Provisão para Rescisão |  | 315.7975
| D | Módulo 4 - Custo de Reposição do Profissional Ausente |  | 172.7097
| E | Módulo 5 - Insumos Diversos |  | 114.3738
| Subtotal (A + B +C+ D+E) |  |  | 9532.2257
| F | Módulo 6 – Custos Indiretos, Tributos e Lucro |  | 2099.2789
| Valor Total Mensal por Empregado |  |  | 11631.5046
| Valor do Empregado por hora |  |  | 52.8705

## OFICIAL - CBA
ANEXO H - OFICIAL DE MANUTENÇÃO - CUIABÁ
PLANILHA DE CUSTOS E FORMAÇÃO DE PREÇOS
Discriminação dos Serviços (dados referentes à contratação)
| A | Data de apresentação da proposta (dia/mês/ano)
| B | Município/UF | Cuiabá - MT
| C | Ano Acordo, Convenção ou Sentença Normativa em Dissídio Coletivo | SEEAC/MT | 2025
| D | Tipo de serviço | Continuado
| E | Unidade de medida | HOMEM-MÊS
| F | Quantidade (total) a contratar (em função da unidade de medida) | 220
| G | Nº de meses de execução contratual | 12
ANEXO H - OFICIAL DE MANUTENÇÃO
Mão-de-obra
Módulo de Mão-de-obra vinculada à execução contratual Unidade de medida - tipos e quantidades
| 1 | Tipo de serviço (mesmo serviço com características distintas) | horas | Quantidade
|  | OFICAL DE MANUTENÇÃO PREDIAL | 220 | 1
| 2 | Classificação Brasileira de Ocupações | CBO 5143-25
Dados complementares para composição dos custos referente à mão-de-obra
| 3 | Salário Normativo da Categoria Profissional (CCT/2025-SEEAC/MT - 10 Faixa Salarial) |  | 3790.67 |  | #REF!
| 4 | Categoria profissional (vinculada à execução contratual) |  | SEEAC/MT
| 5 | Data base da categoria (dia/mês/ano) |  | 2025-01-01
MÓDULO 1: COMPOSIÇÃO DA REMUNERAÇÃO
| 1 | Composição da remuneração |  | Valor (R$)
| A | Salário Base (Quantidade horas mensais) | 1 | 3790.67
| B | Adicional de periculosidade | 30% | 1137.201
| C | Adicional de insalubridade | 0% | 0
| D | Adicional Noturno | 0% | 0
| E | Adicional Hora Noturna Reduzida | 0% | 0
| F | Gratificação por Assiduidade (CCT/2025-SEEAC/MT - 10 Faixa Salarial) | 1 | 73.99
| G | Outros | 0% | 0
| Total da Remuneração |  |  | 5001.861
MÓDULO 2: ENCARGOS E BENEFÍCIOS ANUAIS, MENSAIS E DIÁRIOS
| 2.1 | 13º (décimo terceiro) Salário, Férias e Adicional de Férias | % | Valor (R$)
| A | 13º (décimo terceiro) Salário | 8.333% | 416.8217
| B | Férias e Adicional de Férias | 11.11% | 555.7623
| Total |  |  | 972.5841
| 2.2 | GPS, FGTS e outras contribuições | % | Valor (R$)
| A | INSS | 20% | 1194.889
| B | Salário Educação | 2.5% | 149.3611
| C | SAT | 3% | 179.2334
| D | SESC ou SESI | 1.5% | 89.6167
| E | SENAI - SENAC | 1% | 59.7445
| F | SEBRAE | 0.6% | 35.8467
| G | INCRA | 0.2% | 11.9489
| H | FGTS | 8% | 477.9556
| Total |  | 36.8% | 2198.5958
| 2.3 | Benefícios Mensais e Diários | Valor unitário | Valor (R$)
| A | Transporte - R$ 4,95 | 4.95 | 0 | não compensa
| B | Auxílio-Refeição/Alimentação (Cláusula 15ª SEEAC/MT/2025) 5% | 23.76 | 496.584
| C | PRÊMIO ASSIDUIDADE (Cláusula 9ª SEEAC/MT/2025) | 164.16 | 164.16
| D | PCMSO (Cláusula 53ª SEEAC/MT/2025) | 59 | 59
| E | Outros |  | 0
| Total de Encargos e Benefícios |  |  | 719.744
| Quadro-Resumo - Módulo 2 - Encargos e Benefícios Anuais, Mensais e Diários |  |  | Valor (R$)
| 2.1 | 13º (décimo terceiro) Salário, Férias e Adicional de Férias |  | 972.5841
| 2.2 | GPS, FGTS e outras contribuições |  | 2198.5958
| 2.3 | Benefícios Mensais e Diários |  | 719.744
| Total |  |  | 3890.9239
MÓDULO 3 - PROVISÃO PARA RESCISÃO
| 3 | Provisão para Rescisão | % | Valor (R$)
API = (1/12) X 0,05 X 100 = 0,42% | A | Aviso Prévio Indenizado | 0.42% | 21.0078
% FGTS sobre API = API × 0,08 × 100 | B | Incidência do FGTS sobre o Aviso Prévio Indenizado | 0.0336% | 1.6806
40%*8%*Ocorrência (5%) | C | Multa do FGTS sobre o Aviso Prévio Indenizado | 0.16% | 8.003
% APT = (7/30) ÷12 × 100 ∴ % APT ≅ 1,94% | D | Aviso Prévio Trabalhado (Acórdão nº 1586/2018) | 1.944% | 97.2584
% Submódulo 2.2 × % Aviso Prévio Trabalhado | E | Incidência de GPS, FGTS e outras contribuições sobre o Aviso Prévio Trabalhado | 0.7156% | 35.7911
40%*8%*Ocorrência (95%) | F | Multa do FGTS sobre o Aviso Prévio Trabalhado | 3.04% | 152.0566
| Total de Provisão para Rescisão |  |  | 315.7975
MÓDULO 4 - CUSTO DE REPOSIÇÃO DO PROFISSIONAL AUSENTE
| 4.1 | Substituto nas Ausências Legais | % | Valor (R$)
| A | Substituto na cobertura de Férias | 0.9259% | 85.2647
| B | Substituto na cobertura de Ausências Legais | 0.5556% | 51.1588
| C | Substituto na cobertura de Licença-Paternidade | 0.02083% | 1.9185
| D | Substituto na cobertura de Ausência por acidente de trabalho | 0.3333% | 30.6953
| E | Substituto na cobertura de Afastamento Maternidade | 0.03246% | 2.9895
| F | Substituto na cobertura de Outras Ausências | 0% | 0
| Total |  |  | 172.0267
| 4.2 | Substituto na Intrajornada | % | Valor (R$)
| A | Substituto na cobertura de Intervalo para repouso ou alimentação | 0% | 0
| Total |  | 0% | 0
| Quadro-Resumo - Módulo 4 - Custo de Reposição do Profissional Ausente |  |  | Valor (R$)
| 4.1 | Substituto nas Ausências Legais |  | 172.0267
| 4.2 | Substituto na Intrajornada |  | 0
| Total de Custo de Reposição do Profissional Ausente |  |  | 172.0267
MÓDULO 5 - INSUMOS DIVERSOS
| 5 | Insumos Diversos |  | Valor (R$)
| A | Uniformes |  | 75.3556
| B | EPI |  | 0
| C | Ferramentas |  | 39.0182
| D | Outros (especificar) |  | 0
| Total de Insumos Diversos |  |  | 114.3738
| TOTAL PARCIAL: MÓDULO 1 + 2 + 3 + 4+ 5 |  |  | 9494.9829
MÓDULO 6 - CUSTOS DIRETOS, TRIBUTOS E LUCRO
| 6 | Custos Indiretos, Tributos e Lucro | % | Valor (R$)
| A | Custos Indiretos | 6.06% | 575.396
| B | Lucro | 7.4% | 745.208
| C | Tributos
| C.1 | PIS - 0,65% | 8.65% | 1024.136
| C.2 | COFINS - 3,00%
| C.3 | ISS - 5,00%
| TOTAL |  |  | 2344.74
| QUADRO-RESUMO DO CUSTO MENSAL POR EMPREGADO |  |  | Valor (R$)
Mão de obra vinculada à execução contratual
| A | Módulo 1 - Composição da Remuneração |  | 5001.861
| B | Módulo 2 - Encargos e Benefícios Anuais, Mensais e Diários |  | 3890.9239
| C | Módulo 3 - Provisão para Rescisão |  | 315.7975
| D | Módulo 4 - Custo de Reposição do Profissional Ausente |  | 172.0267
| E | Módulo 5 - Insumos Diversos |  | 114.3738
| Subtotal (A + B +C+ D+E) |  |  | 9494.9829
| F | Módulo 6 – Custos Indiretos, Tributos e Lucro |  | 2344.74
| Valor Total Mensal por Empregado |  |  | 11839.7229
| Valor do Empregado por hora |  |  | 53.8169

## RESUMO
RESUMO - BDI NÃO DESONERADO
ITEM | DESCRIÇÃO/ESPECIFICAÇÃO | VALOR MÁXIMO MENSAL (TOTAL) | VALOR MÁXIMO ANUAL (TOTAL)
1 | Equipe Residente (serviços contínuos, incluindo horas extras) | 112385.2456 | 1348622.9476
2 | Materiais e Peças | 28285.2051 | 339422.4607
3 | Seviços Eventuais | 13090.4688 | 157085.6261
4 | Serviços Especializados | 10248.5183 | 122982.22
Valor Global |  | 164009.4379 | 1968113.2544
05 ANOS DE CONTRATO |  |  | 9840566.2721

## Resumo - Mão de Obra
RESUMO DA MÃO DE OBRA FIXA - BDI NÃO DESONERADO
| Quantidade | VALOR MENSAL | VALOR ANUAL
ENGENHEIROS | 1 | 5151.3988 | 61816.785
OFICIAL CUIABÁ | 1 | 11839.7229 | 142076.6749
TÉCNICO EM EDIFICAÇÕES | 1 | 12346.1273 | 148153.5271
ELETRICISTA | 1 | 9581.8431 | 114982.117
AUXILIAR DE MANUTENÇÃO | 1 | 8956.1087 | 107473.304
MECÂNICO EM REFRIGERAÇÃO | 1 | 8675.9751 | 104111.7009
OFICIAL BARRA DO GARÇAS | 1 | 11631.5046 | 139578.0552
OFICIAL CÁCERES | 1 | 11839.7229 | 142076.6749
OFICIAL SINOP | 1 | 11711.518 | 140538.216
OFICIAL RONDONÓPOLIS | 1 | 11839.7229 | 142076.6749
HORAS EXTRAS | 1 | 8811.6015 | 105739.2177
CUSTO TOTAL |  | 112385.2456 | 1348622.9476

## BDI
Proponente: SUPERINTENDÊNCIAL REGIONAL DE POLÍCIA FEDERAL NO ESTADO DO MATO GROSSO
Tipo de Obra: MANUTENÇÃO PREDIAL | [6 empty] | Desonerado: NÃO
Empreendimento: MANUTENÇÃO PREDIAL DA SUPERINTENDÊNCIA REGIONAL DA POLÍCIA FEDERAL NO ESTADO DO MATO GROSSO SR/PF/MT, BEM COMO NAS SUAS UNIDADES SUBORDINADAS DPF/ROO/MT, DPF/CAE/MT, DPF/SIC/MT E DPF/BRG/MT | [6 empty] | Município Aplicável: CUIABÁ/MT, RONDONÓPOLIS/MT, CÁCERES/MT, BARRA DO GARÇAS/MT, PONTES E LACERDA/MT
Composição do BDI sugerida |  | Intervalos admissíveis sem justificativa |  |  | Composição de BDI Adotada |  | BDI PROPOSTO | 24.69%
|  | 1° Quartil | Médio | 3° Quartil
1 | Garantia + Seguro (G+S) | 0.8% | 0.8% | 1% | Garantia + Seguro (G+S) | 0.8% | BDI=(1+(AC+R+G+S))(1+DF)(1+L))/(1-I) - 1
2 | Risco (R) | 0.97% | 1.27% | 1.27% | Risco (R) | 0.97%
3 | Despesas financeiras (Df) | 0.59% | 1.23% | 1.39% | Despesas financeiras (Df) | 1.23% | Limites = 20,34% a 25,00% (não desonerado)
4 | Administração Central (Ac) | 3% | 4% | 5.5% | Administração Central (Ac) | 3% | Observações
5 | Lucro (L) | 6.16% | 7.4% | 8.96% | Lucro (L) | 7.4% | i) Composição do BDI, Intervalos admissíveis e fórmula de cálculo nos termos do Acórdão 2622/2013 do TCU. Foi considerado, por similaridade, o item construção de edifícios.
6 | Impostos (I) | Não aplicável |  |  | Impostos (I) | 8.65%
6.1 | PIS | Não aplicável |  |  | PIS | 0.65%
6.2 | COFINS | Não aplicável |  |  | COFINS | 3%
6.3 | ISS | Não aplicável |  |  | ISS | 5% | ii) Tributos adotados = PIS+COFINS+ISS
6.4 | CPRB - Lei 12.546/11 | 0% |  |  | CPRB - Lei 12.546/11 | 0%
ISS serviço de Manutenção predial - 5%, conforme Lei Complementar Nº 43/1997

## BDI BRG
Proponente: SUPERINTENDÊNCIAL REGIONAL DE POLÍCIA FEDERAL NO ESTADO DO MATO GROSSO
Tipo de Obra: MANUTENÇÃO PREDIAL | [6 empty] | Desonerado: NÃO
Empreendimento: MANUTENÇÃO PREDIAL DA SUPERINTENDÊNCIA REGIONAL DA POLÍCIA FEDERAL NO ESTADO DO MATO GROSSO SR/PF/MT, BEM COMO NAS SUAS UNIDADES SUBORDINADAS DPF/ROO/MT, DPF/CAE/MT, DPF/SIC/MT E DPF/BRG/MT | [6 empty] | Município Aplicável: CUIABÁ/MT, RONDONÓPOLIS/MT, CÁCERES/MT, BARRA DO GARÇAS/MT, PONTES E LACERDA/MT
Composição do BDI sugerida |  | Intervalos admissíveis sem justificativa |  |  | Composição de BDI Adotada |  | BDI PROPOSTO | 22.02%
|  | 1° Quartil | Médio | 3° Quartil
1 | Garantia + Seguro (G+S) | 0.8% | 0.8% | 1% | Garantia + Seguro (G+S) | 0.8% | BDI=(1+(AC+R+G+S))(1+DF)(1+L))/(1-I) - 1
2 | Risco (R) | 0.97% | 1.27% | 1.27% | Risco (R) | 0.97%
3 | Despesas financeiras (Df) | 0.59% | 1.23% | 1.39% | Despesas financeiras (Df) | 1.23% | Limites = 20,34% a 25,00% (não desonerado)
4 | Administração Central (Ac) | 3% | 4% | 5.5% | Administração Central (Ac) | 3% | Observações
5 | Lucro (L) | 6.16% | 7.4% | 8.96% | Lucro (L) | 7.4% | i) Composição do BDI, Intervalos admissíveis e fórmula de cálculo nos termos do Acórdão 2622/2013 do TCU. Foi considerado, por similaridade, o item construção de edifícios.
6 | Impostos (I) | Não aplicável |  |  | Impostos (I) | 6.65%
6.1 | PIS | Não aplicável |  |  | PIS | 0.65%
6.2 | COFINS | Não aplicável |  |  | COFINS | 3%
6.3 | ISS | Não aplicável |  |  | ISS | 3% | ii) Tributos adotados = PIS+COFINS+ISS
6.4 | CPRB - Lei 12.546/11 | 0% |  |  | CPRB - Lei 12.546/11 | 0%
ISS serviço de Manutenção predial - 5%, conforme Lei Complementar Nº 43/1997

## BDI SINOP
Proponente: SUPERINTENDÊNCIAL REGIONAL DE POLÍCIA FEDERAL NO ESTADO DO MATO GROSSO
Tipo de Obra: MANUTENÇÃO PREDIAL | [6 empty] | Desonerado: NÃO
Empreendimento: MANUTENÇÃO PREDIAL DA SUPERINTENDÊNCIA REGIONAL DA POLÍCIA FEDERAL NO ESTADO DO MATO GROSSO SR/PF/MT, BEM COMO NAS SUAS UNIDADES SUBORDINADAS DPF/ROO/MT, DPF/CAE/MT, DPF/SIC/MT E DPF/BRG/MT | [6 empty] | Município Aplicável: SINOP/MT
Composição do BDI sugerida |  | Intervalos admissíveis sem justificativa |  |  | Composição de BDI Adotada |  | BDI PROPOSTO | 23.34%
|  | 1° Quartil | Médio | 3° Quartil
1 | Garantia + Seguro (G+S) | 0.8% | 0.8% | 1% | Garantia + Seguro (G+S) | 0.8% | BDI=(1+(AC+R+G+S))(1+DF)(1+L))/(1-I) - 1
2 | Risco (R) | 0.97% | 1.27% | 1.27% | Risco (R) | 0.97%
3 | Despesas financeiras (Df) | 0.59% | 1.23% | 1.39% | Despesas financeiras (Df) | 1.23% | Limites = 20,34% a 25,00% (não desonerado)
4 | Administração Central (Ac) | 3% | 4% | 5.5% | Administração Central (Ac) | 3% | Observações
5 | Lucro (L) | 6.16% | 7.4% | 8.96% | Lucro (L) | 7.4% | i) Composição do BDI, Intervalos admissíveis e fórmula de cálculo nos termos do Acórdão 2622/2013 do TCU. Foi considerado, por similaridade, o item construção de edifícios.
6 | Impostos (I) | Não aplicável |  |  | Impostos (I) | 7.65%
6.1 | PIS | Não aplicável |  |  | PIS | 0.65%
6.2 | COFINS | Não aplicável |  |  | COFINS | 3%
6.3 | ISS | Não aplicável |  |  | ISS | 4% | ii) Tributos adotados = PIS+COFINS+ISS
6.4 | CPRB - Lei 12.546/11 | 0% |  |  | CPRB - Lei 12.546/11 | 0%
ISS serviço de Manutenção predial - 5%, conforme Lei Complementar Nº 109/2014

## BDI - MERO FORNECIMENTO
Proponente: SUPERINTENDÊNCIAL REGIONAL DE POLÍCIA FEDERAL NO ESTADO DO MATO GROSSO
Tipo de Obra: MANUTENÇÃO PREDIAL | [6 empty] | Desonerado: NÃO
Empreendimento: MANUTENÇÃO PREDIAL DA SUPERINTENDÊNCIA REGIONAL DA POLÍCIA FEDERAL NO ESTADO DO MATO GROSSO SR/PF/MT, BEM COMO NAS SUAS UNIDADES SUBORDINADAS DPF/ROO/MT, DPF/CAE/MT, DPF/SIC/MT E DPF/BRG/MT | [6 empty] | Município Aplicável: CUIABÁ/MT, RONDONÓPOLIS/MT, CÁCERES/MT, SINOP/MT, BARRA DO GARÇAS/MT E PONTES E LACERDA/MT
Composição do BDI sugerida |  | Intervalos admissíveis sem justificativa |  |  | Composição de BDI Adotada |  | BDI PROPOSTO | 12.62%
|  | 1° Quartil | Médio | 3° Quartil
1 | Garantia + Seguro (G+S) | 0.3% | 0.48% | 0.82% | Garantia + Seguro (G+S) | 0.3% | BDI=(1+(AC+R+G+S))(1+DF)(1+L))/(1-I) - 1
2 | Risco (R) | 0.56% | 0.85% | 0.89% | Risco (R) | 0.56%
3 | Despesas financeiras (Df) | 0.85% | 0.85% | 1.11% | Despesas financeiras (Df) | 0.85% | Limites = 20,34% a 25,00% (não desonerado)
4 | Administração Central (Ac) | 1.5% | 3.45% | 4.49% | Administração Central (Ac) | 1.5% | Observações
5 | Lucro (L) | 3.5% | 5.11% | 6.22% | Lucro (L) | 5.11% | i) Composição do BDI, Intervalos admissíveis e fórmula de cálculo nos termos do Acórdão 2622/2013 do TCU. Foi considerado, por similaridade, o item construção de edifícios.
6 | Impostos (I) | Não aplicável |  |  | Impostos (I) | 3.65%
6.1 | PIS | Não aplicável |  |  | PIS | 0.65%
6.2 | COFINS | Não aplicável |  |  | COFINS | 3%
6.3 | ISS | Não aplicável |  |  | ISS | 0% | ii) Tributos adotados = PIS+COFINS+ISS
6.4 | CPRB - Lei 12.546/11 | 0% |  |  | CPRB - Lei 12.546/11 | 0%

## UNIFORMES
OFICIAL DE MANUTENÇÃO PREDIAL |  |  |  |  | COTAÇÃO 01 |  | COTAÇÃO 02 |  | COTAÇÃO 03
ITEM | UNIFORMES | QTD | UNITÁRIO | TOTAL | EMPRESA | PREÇO | EMPRESA | PREÇO | EMPRESA | PREÇO | MÉDIA
1 | Par de meias esportiva algoção > 65% | 8 | 19.4833 | 155.8667 | ROSILENE F SOUSA COMERCIO LTDA | 12.95 | BOSCO DISTRIBUICAO E SERVICOS LTDA | 32 | CAMPO ATACADO E VAREJO ESPORTIVO LTDA | 13.5 | 19.4833
2 | Bota de segurança com biqueira de aço e colarinho acolchoado (SINAPI 12893) | 2 | 99.6333 | 199.2667 | LUIZ MAURO FERREIRA | 78.73 | SUPERMERCADO COSTA LTDA | 82.3 | A.C. COMERCIO DE PAPEIS E SERVICOS DE TRANSPORTES EIRELI | 137.87 | 99.6333
3 | Calça jeans, com botões, silk no verso | 4 | 79.9 | 319.6 | ROGERIO APARECIDO DOS REIS CONFECCOES | 74.7 | ROGERIO APARECIDO DOS REIS CONFECCOES | 75 | 48.595.420 JEOVA ARAUJO CARDOSO | 90 | 79.9
4 | Camiseta malha 100% algodão, gola careca, manga curta, silk costas/frente | 4 | 19.8 | 79.2 | AFA INDUSTRIA COMERCIO E SERVICOS LTDA | 11 | 33.026.034 DIEGO SAGGIN | 23.5 | OHANA CONFECCOES LTDA | 24.9 | 19.8
5 | Guarda pó manga curta, em brim com bolsos, de botão, silk nas costas e bolso | 2 | 75.1667 | 150.3333 | UNIFORMES LIDER LTDA | 52.5 | CONFECCOES JUNGHAUS LTDA | 58 | DB CONFECCAO DE ROUPAS PROFISSIONAIS LTDA | 115 | 75.1667
TOTAL ANUAL |  |  |  | 904.2667
MENSAL |  |  |  | 75.3556

## Ferramentas de Uso Geral
FERRAMENTAS DE USO GERAL |  |  |  |  | COTAÇÃO 01 |  | COTAÇÃO 02 |  | COTAÇÃO 03
ITEM | UNIFORMES | QTD | UNITÁRIO | TOTAL | EMPRESA | PREÇO | EMPRESA | PREÇO | EMPRESA | PREÇO | MÉDIA
1 | conjunto de solda millennium oxi-acetileno | 1 | 1859.2567 | 1859.2567 | Ultra máquinas | 2764.37 | Loja do Mecânico | 2799.9 | Comercial Eduar | 13.5 | 1859.2567
2 | Aspirador de pó e água 1600wats 20ltiros GR inox 20 WAP ou similar | 1 | 581.3333 | 581.3333 | Casas Bahia | 539.9 | Loja do Mecânico | 584.9 | Pontofrio | 619.2 | 581.3333
3 | Canhão de espuma para Lava Jato | 1 | 150.87 | 150.87 | Mercado Livre | 62.93 | Casas Bahia | 160.68 | Wonder tools | 229 | 150.87
4 | Capacímetro digital | 1 | 171.79 | 171.79 | Magazine Luiza | 86.56 | Mercado Livre | 149 | Frigelar | 279.81 | 171.79
5 | Carrinho de Ferramentas, com 01 gaveta | 2 | 655.1867 | 1310.3733 | Magazine Luiza | 489.9 | Dutra Máquinas | 606.24 | Mercado Livre | 869.42 | 655.1867
6 | Carrinho de Mão de Aço, com capacidade entre 50 e 60 Litros, Pneu com câmara | 2 | 105.0733 | 210.1467 | Mercado Livre | 125.32 | Loja do Mecânico | 189.9 |  |  | 105.0733
7 | Carrinho para carga dobrável, capacidade 300 kg, Pneu com câmara | 1 | 1149.2733 | 1149.2733 | Brenfeer | 777.65 | Mercado Livre | 1290.41 | Mercado Livre | 1379.76 | 1149.2733
8 | Carrinho plataforma de madeira, capacidade 600 kg, Pneu com câmara | 1 | 1607.37 | 1607.37 | Loja do Mecânico | 1319.9 | Mercado Livre | 1503.21 | Cassol Centerlar | 1999 | 1607.37
9 | Cinta com catraca e ganchos 38mm x 10 Metros | 2 | 116.2167 | 232.4333 | Loja do Mecânico | 58.9 | Shopee | 136.85 | Madeiramadeira | 152.9 | 116.2167
10 | Compressor de ar portátil de 50 litros, motor de 2,5 hp, com rodízio, 110v | 1 | 1477.2633 | 1477.2633 | Dutra máquinas | 1139 | Casa do Frentista | 1422.9 | Mercado Livre | 1869.89 | 1477.2633
11 | Cones de sinalização, com faixas de cores laranja e branco; | 10 | 20.1033 | 201.0333 | Turbo Fitness | 16.2 | Veneza Material de Construção | 21.9 | Casa Forte | 22.21 | 20.1033
12 | Conjunto Completo de Tarraxas para cano plástico N°2 (1/2”, 3/4" e 1”) (PVC) | 2 | 62.9467 | 125.8933 | Mercado Livre | 38.94 | Shopee | 68.9 | Magazine Luiza | 81 | 62.9467
13 | Conjunto de Bits profissional para Parafusadeira, com no mínimo 25 peças | 2 | 51.1133 | 102.2267 | Mercado Livre | 42.31 | Loja do Mecânico | 49.9 | Amazon | 61.13 | 51.1133
14 | Conjunto de Talhadeira, Saca Pino Paralelo, Pulsão de Centro | 2 | 119.9567 | 239.9133 | Ferramentas Kennedy | 106.99 | Mercado Livre | 123.98 | Loja do Mecânico | 128.9 | 119.9567
15 | Conjunto magnético de nível bolha, corpo em alumínio, mínimo de 400mm e 2 bolhas | 2 | 53.46 | 106.92 | Obramax | 29.38 | Ronix Tools Brasiç | 42 | Mercado Livre | 89 | 53.46
16 | Conjunto saca polias | 2 | 182.6 | 365.2 | Magazine Luiza | 43.99 | Casas Bahia | 54.81 | Benterferramentas | 449 | 182.6
17 | Cortador de tubo 1/8 x 1.1/4" | 2 | 220.0867 | 440.1733 | Palácio das ferramentas | 117.9 | Mercado Livre | 258.69 | Eletrofrigor | 283.67 | 220.0867
18 | Desentupidor sanitário (GRANDE) | 2 | 132.7133 | 265.4267 | Mercado Livre | 120 | Mercado Livre | 132.89 | Mercado Livre | 145.25 | 132.7133
19 | Enxada | 2 | 44.3433 | 88.6867 | Mercado Livre | 39.7 | Mercado Livre | 43.78 | Pires Martins | 49.55 | 44.3433
20 | Escada Extensível, em Fibra de Vidro, com 24 degraus | 1 | 1154.08 | 1154.08 | Casa do Mecânico | 1144.07 | Mercado Livre | 1158.18 | FG - Ferramentas Gerais | 1159.99 | 1154.08
21 | Escada multifuncional em alumínio 16 degraus, 4x4, com 02 plataformas, MOR 5134 ou similiar | 1 | 694.1233 | 694.1233 | Mercado Livre | 644.9 | Loja do Mecânico | 683.57 | Mercado Livre | 753.9 | 694.1233
22 | Escada, tamanho 13 degraus de alumínio | 1 | 706.7733 | 706.7733 | Leroy Merlin | 522.63 | Loja do Mecânico | 649.9 | Mercado Livre | 947.79 | 706.7733
23 | Esmerilhadeira angular elétrica, diâmetro de 7” (180mm), rotação de 8500 RPM, e potência de 2400w | 1 | 1114.5567 | 1114.5567 | Mercado Livre | 945.18 | Corebral | 1019.49 | Loja do Mecânico | 1379 | 1114.5567
24 | Ferro de solda, com sugador | 1 | 81.0533 | 81.0533 | Mercado Livre | 24.95 | Shopee | 30.79 | Mercado Livre | 187.42 | 81.0533
25 | Fio guia de fibra com 50m | 2 | 58.4333 | 116.8667 | Mercado Livre | 48.99 | Mercado Livre | 57 | Mercado Livre | 69.31 | 58.4333
26 | Furadeira de Bancada, com mandril de 1/2 POL e controle de altura | 1 | 728.5167 | 728.5167 | Loja do Mecânico | 539.9 | Mercado Livre | 696.65 | Delupo | 949 | 728.5167
27 | Furadeira de impacto com maleta (ref Bosch 750W Mandril 1/2" GSB 13 RE - 127V) | 1 | 352.6333 | 352.6333 | Atl Construção | 259 | Loja do Mecânico | 399 | Amazon | 399.9 | 352.6333
28 | Gaveteiro organizador modulável com 16 gavetas, PVC | 2 | 26.2433 | 52.4867 | Usinainfo | 18.98 | Cia da montagem | 22 | Mercado Livre | 37.75 | 26.2433
29 | Grampo de aperto rápido de 24” | 4 | 97.7267 | 390.9067 | Magazine Luiza | 42.29 | Loja do Mecânico | 49.9 | Mercado Livre | 200.99 | 97.7267
30 | Grampo de aperto rápido de 6” | 4 | 35.59 | 142.36 | Loja do Mecânico | 19.99 | Mercado Livre | 42.41 | Mercado Livre | 44.37 | 35.59
31 | Jogo de formão (1/4”, 1/2”, 3/4” e 1”) | 1 | 53.2633 | 53.2633 | Loja do Mecânico | 39.9 | Shopee | 49.99 | Shopee | 69.9 | 53.2633
32 | Kit de Serra Copo, Aço Rápido (19, 22, 29, 35, 38, 44, 51, 57, 64, 75mm) | 1 | 34.89 | 34.89 | Shopee | 26.99 | Mercado Livre | 34.92 | Magazine Luiza | 42.76 | 34.89
33 | Kit Parafusadeira e Furadeira Impacto à Bateria (Ion Lítio) de no mínimo 18v, carregador Bivolt, maleta com pelo menos 10 acessórios profissionais, bateria sobressalente. | 1 | 910.9667 | 910.9667 | Atl Construção | 615 | Shopee | 859 | Palácio das Ferramentas | 1258.9 | 910.9667
34 | Lavadora de Alta Pressão WAP EXTREME TURBO 2800 Indução 1900W 2450 PSI/Libras 360L/h Profissional Semi Intensivo 127V | 1 | 1478.0167 | 1478.0167 | Amazon | 1333.79 | Mercado Livre | 1547.36 | Loja do Mecânico | 1552.9 | 1478.0167
35 | Morsa Torno de Bancada 6 Pol. com Base Giratória | 1 | 242.5667 | 242.5667 | Descubra Ferramentas | 234.9 | Mercado Livre | 242.9 | Amazon | 249.9 | 242.5667
36 | Moto Esmeril de Bancada 6 Pol. 360W Bivolt | 1 | 239.2967 | 239.2967 | Magazine Luiza | 179.9 | Mercado Livre | 249.99 | Loja do Mecânico | 288 | 239.2967
37 | Multímetro digital capacidade de medição: Tensão AC/CC: 600V, milivolts, continuidade, resistência, diodo, capacitância, corrente DC, frequência. | 1 | 167.9767 | 167.9767 | Amazon | 54.99 | TecnoFerramentas | 95.99 | Casas Bahia | 352.95 | 167.9767
38 | Nível Laser Bosch GCL 2-15 15m com pontos de prumo e suporte | 1 | 926.78 | 926.78 | Casa hub | 788.4 | Magazine Luiza | 936.82 | Mercado Livre | 1055.12 | 926.78
39 | Pá com ponta redonda | 2 | 44.8033 | 89.6067 | Mercado Livre | 40.72 | Mercado Livre | 44.69 | Mercado Livre | 49 | 44.8033
40 | Pá com ponta reta | 2 | 90.7167 | 181.4333 | Nova Mesa | 77.16 | Mercado Livre | 96.22 | Casas Bahia | 98.77 | 90.7167
41 | Paquímetro analógico 0 - 150 mm/ 0 - 6" | 1 | 34.3633 | 34.3633 | Shopee | 28.4 | Mercado Livre | 35.27 | Magazine Luiza | 39.42 | 34.3633
42 | Pé de cabra de 24 polegadas, de aço | 2 | 89.88 | 179.76 | Brester | 66.19 | Cassol Centerlar | 99.9 | Mercado Livre | 103.55 | 89.88
43 | Pistola de Pintura HVLP com Tanque de plástico 600 ml - Corpo em alumínio com conector de engate rápido | 1 | 107.9333 | 107.9333 | Dutra máquinas | 56.91 | Magazine Luiza | 116.99 | Loja do Mecânico | 149.9 | 107.9333
44 | Pistola de silicone frio | 1 | 42.5967 | 42.5967 | Shopee | 32.9 | Magazine Luiza | 44.99 | Comercial Radioarte | 49.9 | 42.5967
45 | Pistola de silicone quente | 1 | 97.8133 | 97.8133 | Shopee | 82.5 | Aliexpress | 94.44 | Mercado Livre | 116.5 | 97.8133
46 | Plaina manual Tramontina ((C x L x A): 5.85 x 11.65 x 24.50 centímetros) ou similar | 1 | 106.6 | 106.6 | Magazine Luiza | 49.5 | Casas Bahia | 89.9 | Lojas 2001 | 180.4 | 106.6
47 | Prumo de metal | 1 | 46.2867 | 46.2867 | Lojas Americanas | 21.03 | Lojas Americanas | 21.9 | Magazine Luiza | 95.93 | 46.2867
48 | Régua de Alumínio (2 x 1”), com 2m | 1 | 95.6533 | 95.6533 | Mercado Livre | 69.46 | Armazem Coral Achaqui | 83.6 | Mercado Livre | 133.9 | 95.6533
49 | Serra Mármore, com no mínimo 1500w de potência | 1 | 372.0367 | 372.0367 | Frigelar | 197.1 | Philco | 369.9 | Mercado Livre | 549.11 | 372.0367
50 | Serra Tico-Tico 710W, 127V | 1 | 367.6533 | 367.6533 | Magazine Luiza | 309.9 | Mercado Livre | 389.31 | Mercado Livre | 403.75 | 367.6533
51 | Soprador Térmico Profissional, com no mínimo 1500w de potência | 1 | 407.0167 | 407.0167 | Amazon | 211.7 | Minas Ferramentas | 212.15 | Lojas Americanas | 797.2 | 407.0167
52 | Talhadeira com empunhadura – 300 a 350mm | 1 | 153.4367 | 153.4367 | Mercado Livre | 148.2 | Anhanguera Ferramentas | 154.7 | Luitex Ferramentas | 157.41 | 153.4367
53 | Testador de cabo RJ45 e RJ11 - multifunção | 1 | 25.45 | 25.45 | Leroy Merlin | 20 | Kabum | 26.4 | Mercado Livre | 29.95 | 25.45
54 | Trena Laser com capacidade de medição mínima para 50 m | 1 | 759.99 | 759.99 | Amazon | 583 | Dutra Máquinas | 899.89 | Artesana Divisórias e Forros | 797.08 | 759.99
55 | Ventosas | 2 | 34.8067 | 69.6133 | Leroy Merlin | 11.99 | A casa dos Macacos | 36.53 | Alfa Store | 55.9 | 34.8067
Total Ferramentas |  |  |  | 23410.94
Depreciação (gasto mensal) - 5 anos |  |  |  | 390.1823
Valor por Posto (10) |  |  |  | 39.0182

## Ferramentas ELE-TEC-MEC
FERRAMENTAS ELETRICISTA/TÉCNICO EM EDIFICAÇÕES/MECÂNICO DE REFRIGERAÇÃO |  |  |  |  | COTAÇÃO 01 |  | COTAÇÃO 02 |  | COTAÇÃO 03
ITEM | UNIFORMES | QTD | UNITÁRIO | TOTAL | EMPRESA | PREÇO | EMPRESA | PREÇO | EMPRESA | PREÇO | MÉDIA
1 | Alicate Amperímetro, Tensão de leitura de AC/CC: 1000V, Corrente de 20/200/1000A | 3 | 141.04 | 423.12 | Mercado Livre | 119.9 | Mercado Livre | 146.02 | Proesi Componente Eletrônicos | 157.2 | 141.04
2 | Alicate bico chato, cabo isolado 6, 1000V | 3 | 148.41 | 445.23 | Magazine Luiza | 77.4 | Eletricario | 177.68 | getrotech | 190.15 | 148.41
3 | Alicate de Bico Meia Cana Longo Curvo, 8", VDE, com isolamento (AC 1000) | 3 | 129.9867 | 389.96 | Loja do Mecânico | 92.16 | Loja do Mecânico | 114.9 | Loja do Mecânico | 182.9 | 129.9867
4 | Alicate de Bico Meia Cana Longo Reto, 7.1/2, VDE, com isolamento (AC 1000) BELZER ou similar | 3 | 102.3133 | 306.94 | Tendy Mais | 93.51 | Amazon | 105.69 | Gfel store | 107.74 | 102.3133
5 | Alicate de corte diagonal 6.1/2”, com isolamento (AC 1000) | 3 | 179.7067 | 539.12 | Unicaserv | 74.2 | Anhanguera Ferramentas | 258.4 | Casa Simões Borrachas e Ferramentas | 206.52 | 179.7067
6 | Alicate de Eletricista Descascador de Fios Auto Ajustável (IRWIN ou similar) | 3 | 110.8767 | 332.63 | Casas Bahia | 56.73 | Shopee | 68 | Magazine Luiza | 207.9 | 110.8767
7 | Alicate bico chato com cabo isolado 100O V, NR 10, CRV 6" | 3 | 42.7333 | 128.2 | Mercado Livre | 19.99 | Clima Solis | 33.99 | Shopee | 74.22 | 42.7333
8 | Alicate prensa terminal para cabo 1,5mm² a 16mm² | 3 | 139.4733 | 418.42 | Mercado Livre | 116.32 | Mercado Livre | 132.98 | Brasiltec | 169.12 | 139.4733
9 | Alicate Universal de 8”, com cabo isolado (AC 1000V) | 3 | 41.4967 | 124.49 | Ferramentas Kennedy | 30.99 | Anhanguera Ferramentas | 44.6 | Dd Máquinas | 48.9 | 41.4967
10 | Alicate Rebitador Tipo Alavanca | 3 | 56.0667 | 168.2 | Mercado Livre | 42.95 | Amazon | 56.7 | Leroy Merlin | 68.55 | 56.0667
11 | Caixa de Ferramentas de aço com 7 Gavetas | 1 | 187.6067 | 187.6067 | Palácio das ferramentas | 135.9 | Shopee | 141.93 | Mercado Livre | 284.99 | 187.6067
12 | Jogo de chaves para eletricista, isoladas, VDE, com 7 peças, Fenda e Philips. | 3 | 173.4767 | 520.43 | Agrometal | 93.1 | Amazon | 208.33 | Danpler Máquinas | 219 | 173.4767
13 | Chave teste | 3 | 8.8033 | 26.41 | Hidráulica Ipiranga | 7.65 | Leroy Merlin | 8.89 | Mercado Livre | 9.87 | 8.8033
14 | Cinto para ferramentas, com no mínimo 7 bolsos | 3 | 49.08 | 147.24 | Amazon | 34.26 | Arican Equipamentos | 42.06 | Magazine Luiza | 70.92 | 49.08
15 | Fio guia de fibra com 50m | 1 | 33.13 | 33.13 | Loja Bibelo | 17.5 | Mercado Livre | 31.9 | Mercado Livre | 49.99 | 33.13
16 | Kit Parafusadeira e Furadeira Impacto à Bateria (Ion Lítio) de no mínimo 20v, carregador Bivolt | 1 | 543.45 | 543.45 | MadeiraMadeira | 331.55 | Dd Máquinas | 528.9 | Shopee | 769.9 | 543.45
17 | Jogo de chave Allen, milímetro 1,5 a 10mm | 3 | 29.03 | 87.09 | Shopee | 24.99 | Mercado Livre | 29.2 | Matergi Materiais de Construção | 32.9 | 29.03
18 | Jogo de chave de combinada, 6 a 22mm | 3 | 156.3633 | 469.09 | Super Pro Atacado | 129.99 | Magazine Luiza | 160 | Dutra Máquinas | 179.1 | 156.3633
19 | Jogo de chave de estrela, 6 a 22mm | 3 | 133.25 | 399.75 | Amazon | 95.2 | Parafer Comercial LTDA | 146.65 | Magazine Luiza | 157.9 | 133.25
20 | Jogo de chave soquete, 24 peças c/ catraca 1/2", completo (08 a 32 mm) | 3 | 286.2667 | 858.8 | Shopee | 219.9 | Amazon | 269.9 | Lojas Americanas | 369 | 286.2667
21 | Conjunto de Chaves “Torx” de (T10 a T50) | 3 | 38.9033 | 116.71 | Loja do Mecânico | 21.99 | Mercado Livre | 24.9 | Magazine Luiza | 69.82 | 38.9033
22 | Lanterna Led a Bateria 18V | 3 | 252.5467 | 757.64 | Amazon | 152.9 | Mercado Livre | 199 | Corebral | 405.74 | 252.5467
23 | Multímetro digital capacidade de medição: Tensão AC/CC: 600V, milivolts, continuidade, resistência, diodo, capacitância, corrente DC, frequência. | 1 | 363.2 | 363.2 | Loja do Mecânico | 320.9 | Casa Simões Borrachas e Ferramentas | 338.8 | FG - Ferramentas Gerais | 429.9 | 363.2
24 | Nível de alumínio com perfil I, com 3 bolhas, mínimo de 100 Mm | 3 | 80.7967 | 242.39 | Conibase Home Center | 29.99 | Loja do Mecânico | 70.9 | Mercado Livre | 141.5 | 80.7967
25 | Rebitador manual profissional 10" | 3 | 111.8633 | 335.59 | Mercado Livre | 44.49 | Shopee | 110 | Minas Ferramentas | 181.1 | 111.8633
26 | Prancheta de acrílico | 3 | 21.6633 | 64.99 | Daiso | 13.99 | Mercado Livre | 24.9 | Amazon | 26.1 | 21.6633
27 | Talhadeira redonda manual de 3/4 x 12" | 3 | 22.4833 | 67.45 | Mardegan Madeira e Construção | 15.65 | Loja do Mecânico | 25.9 | Mercado Livre | 25.9 | 22.4833
28 | Trena profissional de 10m | 3 | 34.8467 | 104.54 | Magazine Luiza | 27.8 | Mercado Livre | 31.83 | Leroy Merlin | 44.91 | 34.8467
Total Ferramentas |  |  |  | 8601.8167
Depreciação (gasto mensal) - 5 anos |  |  |  | 143.3636
Valor por Posto (3) |  |  |  | 47.7879

## ENGENHEIROS
ANEXO H - ENGENHEIROS
PLANILHA DE CUSTOS E FORMAÇÃO DE PREÇOS
Discriminação dos Serviços (dados referentes à contratação)
| A | Data de apresentação da proposta (dia/mês/ano)
| B | Município/UF | Cuiabá - MT
| C | Ano Acordo, Convenção ou Sentença Normativa em Dissídio Coletivo | Lei N° 4.950-A, de 22 de abril de 1966.
| D | Tipo de serviço | Continuado
| E | Unidade de medida | HOMEM-MÊS
| F | Quantidade (total) a contratar (em função da unidade de medida) | 40
| G | Nº de meses de execução contratual | 12
ANEXO H - Engenheiros
Mão-de-obra
Módulo de Mão-de-obra vinculada à execução contratual Unidade de medida - tipos e quantidades
| 1 | Tipo de serviço (mesmo serviço com características distintas) | horas | Quantidade
|  | Engenheiros | 40 | 1
| 2 | Classificação Brasileira de Ocupações | CBO 214205; 2143-05; 2144-05
Dados complementares para composição dos custos referente à mão-de-obra
| 3 | Salário Normativo da Categoria Profissional |  | 12903
| 4 | Categoria profissional (vinculada à execução contratual) |  | ENGENHEIRO
| 5 | Data base da categoria (dia/mês/ano) |  | 2025-01-01
MÓDULO 1: COMPOSIÇÃO DA REMUNERAÇÃO
| 1 | Composição da remuneração |  | Valor (R$)
| A | Salário Base (Quantidade horas mensais) | 40 | 2346
| B | Adicional de periculosidade | 0% | 0
| C | Adicional de insalubridade | 0% | 0
| D | Adicional Noturno | 0% | 0
| E | Adicional Hora Noturna Reduzida | 0% | 0
| F | Outros | 0% | 0
| Total da Remuneração |  |  | 2346
MÓDULO 2: ENCARGOS E BENEFÍCIOS ANUAIS, MENSAIS E DIÁRIOS
| 2.1 | 13º (décimo terceiro) Salário, Férias e Adicional de Férias | % | Valor (R$)
| A | 13º (décimo terceiro) Salário | 8.333% | 195.5
| B | Férias e Adicional de Férias | 11.11% | 260.6667
| Total |  |  | 456.1667
| 2.2 | GPS, FGTS e outras contribuições | % | Valor (R$)
| A | INSS | 20% | 560.4333
| B | Salário Educação | 2.5% | 70.0542
| C | SAT | 3% | 84.065
| D | SESC ou SESI | 1.5% | 42.0325
| E | SENAI - SENAC | 1% | 28.0217
| F | SEBRAE | 0.6% | 16.813
| G | INCRA | 0.2% | 5.6043
| H | FGTS | 8% | 224.1733
| Total |  | 36.8% | 1031.1973
| 2.3 | Benefícios Mensais e Diários | Valor unitário | Valor (R$)
| A | Transporte |  | 0
| B | Auxílio-Refeição/Alimentação |  | 0
| C | PRÊMIO ASSIDUIDADE |  | 0
| D | PCMSO |  | 0
| E | Outros |  | 0
Total de Encargos e Benefícios
| Quadro-Resumo - Módulo 2 - Encargos e Benefícios Anuais, Mensais e Diários |  |  | Valor (R$)
| 2.1 | 13º (décimo terceiro) Salário, Férias e Adicional de Férias |  | 456.1667
| 2.2 | GPS, FGTS e outras contribuições |  | 1031.1973
| 2.3 | Benefícios Mensais e Diários |  | 0
| Total |  |  | 1487.364
MÓDULO 3 - PROVISÃO PARA RESCISÃO
| 3 | Provisão para Rescisão | % | Valor (R$)
API = (1/12) X 0,05 X 100 = 0,42% | A | Aviso Prévio Indenizado | 0.42% | 9.8532
% FGTS sobre API = API × 0,08 × 100 | B | Incidência do FGTS sobre o Aviso Prévio Indenizado | 0.0336% | 0.78826
40%*8%*Ocorrência (5%) | C | Multa do FGTS sobre o Aviso Prévio Indenizado | 0.16% | 3.7536
% APT = (7/30) ÷12 × 100 ∴ % APT ≅ 1,94% | D | Aviso Prévio Trabalhado | 1.944% | 45.6167
%Submódulo 2.2 × % Aviso Prévio Trabalhado | E | Incidência de GPS, FGTS e outras contribuições sobre o Aviso Prévio Trabalhado | 0.7156% | 16.7869
40%*8%*Ocorrência (95%) | F | Multa do FGTS sobre o Aviso Prévio Trabalhado | 3.04% | 71.3184
| Total de Provisão para Rescisão |  |  | 148.1171
MÓDULO 4 - CUSTO DE REPOSIÇÃO DO PROFISSIONAL AUSENTE
| 4.1 | Substituto nas Ausências Legais | % | Valor (R$)
| A | Substituto na cobertura de Férias | 0.9259% | 36.8656
| B | Substituto na cobertura de Ausências Legais | 0.5556% | 22.1193
| C | Substituto na cobertura de Licença-Paternidade | 0.02083% | 0.82948
| D | Substituto na cobertura de Ausência por acidente de trabalho | 0.3333% | 13.2716
| E | Substituto na cobertura de Afastamento Maternidade | 0.03246% | 1.2926
| F | Substituto na cobertura de Outras Ausências | 0% | 0
| Total |  |  | 74.3786
| 4.2 | Substituto na Intrajornada | % | Valor (R$)
| A | Substituto na cobertura de Intervalo para repouso ou alimentação | 0% | 0
| Total |  | 0% | 0
| Quadro-Resumo - Módulo 4 - Custo de Reposição do Profissional Ausente |  |  | Valor (R$)
| 4.1 | Substituto nas Ausências Legais |  | 74.3786
| 4.2 | Substituto na Intrajornada |  | 0
| Total de Custo de Reposição do Profissional Ausente |  |  | 74.3786
MÓDULO 5 - INSUMOS DIVERSOS
| 5 | Insumos Diversos |  | Valor (R$)
| A | Uniformes |  | 75.3556
| B | EPI |  | 0
| C | Ferramentas |  | 0
| D | Outros (especificar) |  | 0
| Total de Insumos Diversos |  |  | 75.3556
| TOTAL PARCIAL: MÓDULO 1 + 2 + 3 + 4+ 5 |  |  | 4131.2152
MÓDULO 6 - CUSTOS DIRETOS, TRIBUTOS E LUCRO
| 6 | Custos Indiretos, Tributos e Lucro | % | Valor (R$)
| A | Custos Indiretos | 6.06% | 250.3516
| B | Lucro | 7.4% | 324.2359
| C | Tributos
| C.1 | PIS - 0,65% | 8.65% | 445.596
| C.2 | COFINS - 3,00%
| C.3 | ISS - 5,00%
| TOTAL |  |  | 1020.1836
| QUADRO-RESUMO DO CUSTO MENSAL POR EMPREGADO |  |  | Valor (R$)
Mão de obra vinculada à execução contratual
| A | Módulo 1 - Composição da Remuneração |  | 2346
| B | Módulo 2 - Encargos e Benefícios Anuais, Mensais e Diários |  | 1487.364
| C | Módulo 3 - Provisão para Rescisão |  | 148.1171
| D | Módulo 4 - Custo de Reposição do Profissional Ausente |  | 74.3786
| E | Módulo 5 - Insumos Diversos |  | 75.3556
| Subtotal (A + B +C+ D+E) |  |  | 4131.2152
| F | Módulo 6 – Custos Indiretos, Tributos e Lucro |  | 1020.1836
| Valor Total Mensal por Empregado |  |  | 5151.3988
| Valor do Empregado por hora |  |  | 128.785

## TÉCNICO EM EDIFICAÇÕES
ANEXO H - TÉCNICO EM EDIFICAÇÕES
PLANILHA DE CUSTOS E FORMAÇÃO DE PREÇOS
Discriminação dos Serviços (dados referentes à contratação)
| A | Data de apresentação da proposta (dia/mês/ano)
| B | Município/UF | Cuiabá - MT
| C | Ano Acordo, Convenção ou Sentença Normativa em Dissídio Coletivo | SEEAC/MT | 2025
| D | Tipo de serviço | Continuado
| E | Unidade de medida | HOMEM-MÊS
| F | Quantidade (total) a contratar (em função da unidade de medida) | POSTO
| G | Nº de meses de execução contratual | 1
ANEXO H - TÉCNICO EM ELETROTÉCNICA
Mão-de-obra
Módulo de Mão-de-obra vinculada à execução contratual Unidade de medida - tipos e quantidades
| 1 | Tipo de serviço (mesmo serviço com características distintas) | TÉCNICO EM EDIFICAÇÕES | Quantidade
|  | OFICAL DE MANUTENÇÃO PREDIAL | 1 | 1
| 2 | Classificação Brasileira de Ocupações | CBO 3121-05
Dados complementares para composição dos custos referente à mão-de-obra
| 3 | Salário Normativo da Categoria Profissional (CCT/2025-SEEAC/MT - FAIXA ESPECIAL VIII) |  | 4007.02
| 4 | Categoria profissional (vinculada à execução contratual) |  | SEEAC/MT
| 5 | Data base da categoria (dia/mês/ano) |  | 2025-01-01
MÓDULO 1: COMPOSIÇÃO DA REMUNERAÇÃO
| 1 | Composição da remuneração |  | Valor (R$)
| A | Salário Base (Quantidade horas mensais) | 1 | 4007.02
| B | Adicional de periculosidade | 30% | 1202.106
| C | Adicional de insalubridade | 0% | 0
| D | Adicional Noturno | 0% | 0
| E | Adicional Hora Noturna Reduzida | 0% | 0
| F | Gratificação por Assiduidade | 0 | 0
| G | Outros | 0% | 0
| Total da Remuneração |  |  | 5209.126
MÓDULO 2: ENCARGOS E BENEFÍCIOS ANUAIS, MENSAIS E DIÁRIOS
| 2.1 | 13º (décimo terceiro) Salário, Férias e Adicional de Férias | % | Valor (R$)
| A | 13º (décimo terceiro) Salário | 8.333% | 434.0938
| B | Férias e Adicional de Férias | 11.11% | 578.7918
| Total |  |  | 1012.8856
| 2.2 | GPS, FGTS e outras contribuições | % | Valor (R$)
| A | INSS | 20% | 1244.4023
| B | Salário Educação | 2.5% | 155.5503
| C | SAT | 3% | 186.6603
| D | SESC ou SESI | 1.5% | 93.3302
| E | SENAI - SENAC | 1% | 62.2201
| F | SEBRAE | 0.6% | 37.3321
| G | INCRA | 0.2% | 12.444
| H | FGTS | 8% | 497.7609
| Total |  | 36.8% | 2289.7003
| 2.3 | Benefícios Mensais e Diários | Valor unitário | Valor (R$)
| A | Transporte - R$ 4,95 | 4.95 | 0 | não compensa
| B | Auxílio-Refeição/Alimentação (Cláusula 15ª SEEAC/MT/2025) 5% | 23.76 | 496.584
| C | PRÊMIO ASSIDUIDADE (Cláusula 9ª SEEAC/MT/2025) | 164.16 | 164.16
| D | PCMSO (Cláusula 53ª SEEAC/MT/2025) | 59 | 59
| E | Outros |  | 0
| Total de Encargos e Benefícios |  |  | 719.744
| Quadro-Resumo - Módulo 2 - Encargos e Benefícios Anuais, Mensais e Diários |  |  | Valor (R$)
| 2.1 | 13º (décimo terceiro) Salário, Férias e Adicional de Férias |  | 1012.8856
| 2.2 | GPS, FGTS e outras contribuições |  | 2289.7003
| 2.3 | Benefícios Mensais e Diários |  | 719.744
| Total |  |  | 4022.3299
MÓDULO 3 - PROVISÃO PARA RESCISÃO
| 3 | Provisão para Rescisão | % | Valor (R$)
API = (1/12) X 0,05 X 100 = 0,42% | A | Aviso Prévio Indenizado | 0.42% | 21.8783
% FGTS sobre API = API × 0,08 × 100 | B | Incidência do FGTS sobre o Aviso Prévio Indenizado | 0.0336% | 1.7503
40%*8%*Ocorrência (5%) | C | Multa do FGTS sobre o Aviso Prévio Indenizado | 0.16% | 8.3346
% APT = (7/30) ÷12 × 100 ∴ % APT ≅ 1,94% | D | Aviso Prévio Trabalhado (Acórdão nº 1586/2018) | 1.944% | 101.2886
% Submódulo 2.2 × % Aviso Prévio Trabalhado | E | Incidência de GPS, FGTS e outras contribuições sobre o Aviso Prévio Trabalhado | 0.7156% | 37.2742
40%*8%*Ocorrência (95%) | F | Multa do FGTS sobre o Aviso Prévio Trabalhado | 3.04% | 158.3574
| Total de Provisão para Rescisão |  |  | 328.8834
MÓDULO 4 - CUSTO DE REPOSIÇÃO DO PROFISSIONAL AUSENTE
| 4.1 | Substituto nas Ausências Legais | % | Valor (R$)
| A | Substituto na cobertura de Férias | 0.9259% | 88.5217
| B | Substituto na cobertura de Ausências Legais | 0.5556% | 53.113
| C | Substituto na cobertura de Licença-Paternidade | 0.02083% | 1.9917
| D | Substituto na cobertura de Ausência por acidente de trabalho | 0.3333% | 31.8678
| E | Substituto na cobertura de Afastamento Maternidade | 0.03246% | 3.1037
| F | Substituto na cobertura de Outras Ausências | 0% | 0
| Total |  |  | 178.5979
| 4.2 | Substituto na Intrajornada | % | Valor (R$)
| A | Substituto na cobertura de Intervalo para repouso ou alimentação | 0% | 0
| Total |  | 0% | 0
| Quadro-Resumo - Módulo 4 - Custo de Reposição do Profissional Ausente |  |  | Valor (R$)
| 4.1 | Substituto nas Ausências Legais |  | 178.5979
| 4.2 | Substituto na Intrajornada |  | 0
| Total de Custo de Reposição do Profissional Ausente |  |  | 178.5979
MÓDULO 5 - INSUMOS DIVERSOS
| 5 | Insumos Diversos |  | Valor (R$)
| A | Uniformes |  | 75.3556
| B | EPI |  | 0
| C | Ferramentas |  | 86.8061
| D | Outros (especificar) |  | 0
| Total de Insumos Diversos |  |  | 162.1617
| TOTAL PARCIAL: MÓDULO 1 + 2 + 3 + 4+ 5 |  |  | 9901.0989
MÓDULO 6 - CUSTOS DIRETOS, TRIBUTOS E LUCRO
| 6 | Custos Indiretos, Tributos e Lucro | % | Valor (R$)
| A | Custos Indiretos | 6.06% | 600.0066
| B | Lucro | 7.4% | 777.0818
| C | Tributos
| C.1 | PIS - 0,65% | 8.65% | 1067.94
| C.2 | COFINS - 3,00%
| C.3 | ISS - 5,00%
| TOTAL |  |  | 2445.0284
| QUADRO-RESUMO DO CUSTO MENSAL POR EMPREGADO |  |  | Valor (R$)
Mão de obra vinculada à execução contratual
| A | Módulo 1 - Composição da Remuneração |  | 5209.126
| B | Módulo 2 - Encargos e Benefícios Anuais, Mensais e Diários |  | 4022.3299
| C | Módulo 3 - Provisão para Rescisão |  | 328.8834
| D | Módulo 4 - Custo de Reposição do Profissional Ausente |  | 178.5979
| E | Módulo 5 - Insumos Diversos |  | 162.1617
| Subtotal (A + B +C+ D+E) |  |  | 9901.0989
| F | Módulo 6 – Custos Indiretos, Tributos e Lucro |  | 2445.0284
| Valor Total Mensal por Empregado |  |  | 12346.1273
| Valor do Empregado por hora |  |  | 56.1188

## ELETRICISTA
ANEXO H - ELETRICISTA
PLANILHA DE CUSTOS E FORMAÇÃO DE PREÇOS
Discriminação dos Serviços (dados referentes à contratação)
| A | Data de apresentação da proposta (dia/mês/ano)
| B | Município/UF | Cuiabá - MT
| C | Ano Acordo, Convenção ou Sentença Normativa em Dissídio Coletivo | SEEAC/MT | 2025
| D | Tipo de serviço | Continuado
| E | Unidade de medida | HOMEM-MÊS
| F | Quantidade (total) a contratar (em função da unidade de medida) | POSTO
| G | Nº de meses de execução contratual | 1
ANEXO H - ELETRICISTA
Mão-de-obra
Módulo de Mão-de-obra vinculada à execução contratual Unidade de medida - tipos e quantidades
| 1 | Tipo de serviço (mesmo serviço com características distintas) | ELETRICISTA | Quantidade
|  | OFICAL DE MANUTENÇÃO PREDIAL | 1 | 1
| 2 | Classificação Brasileira de Ocupações | CBO 9511-05
Dados complementares para composição dos custos referente à mão-de-obra
| 3 | Salário Normativo da Categoria Profissional (CCT/2025-SEEAC/MT - FAIXA ESPECIAL IV) |  | 2963.84
| 4 | Categoria profissional (vinculada à execução contratual) |  | SEEAC/MT
| 5 | Data base da categoria (dia/mês/ano) |  | 2025-01-01
MÓDULO 1: COMPOSIÇÃO DA REMUNERAÇÃO
| 1 | Composição da remuneração |  | Valor (R$)
| A | Salário Base (Quantidade horas mensais) | 1 | 2963.84
| B | Adicional de periculosidade (CCT/2025-SEEAC/MT - Faixa Especial IV) | 30% | 889.152
| C | Adicional de insalubridade | 0% | 0
| D | Adicional Noturno | 0% | 0
| E | Adicional Hora Noturna Reduzida | 0% | 0
| F | Gratificação por (CCT/2025-SEEAC/MT - Faixa Especial IV) | 1 | 50.31
| G | Outros | 0% | 0
| Total da Remuneração |  |  | 3903.302
MÓDULO 2: ENCARGOS E BENEFÍCIOS ANUAIS, MENSAIS E DIÁRIOS
| 2.1 | 13º (décimo terceiro) Salário, Férias e Adicional de Férias | % | Valor (R$)
| A | 13º (décimo terceiro) Salário | 8.333% | 325.2752
| B | Férias e Adicional de Férias | 11.11% | 433.7002
| Total |  |  | 758.9754
| 2.2 | GPS, FGTS e outras contribuições | % | Valor (R$)
| A | INSS | 20% | 932.4555
| B | Salário Educação | 2.5% | 116.5569
| C | SAT | 3% | 139.8683
| D | SESC ou SESI | 1.5% | 69.9342
| E | SENAI - SENAC | 1% | 46.6228
| F | SEBRAE | 0.6% | 27.9737
| G | INCRA | 0.2% | 9.3246
| H | FGTS | 8% | 372.9822
| Total |  | 36.8% | 1715.7181
| 2.3 | Benefícios Mensais e Diários | Valor unitário | Valor (R$)
| A | Transporte - R$ 4,95 | 4.95 | 39.9696
| B | Auxílio-Refeição/Alimentação (Cláusula 15ª SEEAC/MT/2025) 5% | 23.76 | 496.584
| C | PRÊMIO ASSIDUIDADE (Cláusula 9ª SEEAC/MT/2025) | 164.16 | 164.16
| D | PCMSO (Cláusula 53ª SEEAC/MT/2025) | 59 | 59
| E | Outros |  | 0
| Total de Encargos e Benefícios |  |  | 759.7136
| Quadro-Resumo - Módulo 2 - Encargos e Benefícios Anuais, Mensais e Diários |  |  | Valor (R$)
| 2.1 | 13º (décimo terceiro) Salário, Férias e Adicional de Férias |  | 758.9754
| 2.2 | GPS, FGTS e outras contribuições |  | 1715.7181
| 2.3 | Benefícios Mensais e Diários |  | 759.7136
| Total |  |  | 3234.4071
MÓDULO 3 - PROVISÃO PARA RESCISÃO
| 3 | Provisão para Rescisão | % | Valor (R$)
API = (1/12) X 0,05 X 100 = 0,42% | A | Aviso Prévio Indenizado | 0.42% | 16.3939
% FGTS sobre API = API × 0,08 × 100 | B | Incidência do FGTS sobre o Aviso Prévio Indenizado | 0.0336% | 1.3115
40%*8%*Ocorrência (5%) | C | Multa do FGTS sobre o Aviso Prévio Indenizado | 0.16% | 6.2453
% APT = (7/30) ÷12 × 100 ∴ % APT ≅ 1,94% | D | Aviso Prévio Trabalhado (Acórdão nº 1586/2018) | 1.944% | 75.8975
%Submódulo 2.2 × % Aviso Prévio Trabalhado | E | Incidência de GPS, FGTS e outras contribuições sobre o Aviso Prévio Trabalhado | 0.7156% | 27.9303
40%*8%*Ocorrência (95%) | F | Multa do FGTS sobre o Aviso Prévio Trabalhado | 3.04% | 118.6604
| Total de Provisão para Rescisão |  |  | 246.4389
MÓDULO 4 - CUSTO DE REPOSIÇÃO DO PROFISSIONAL AUSENTE
| 4.1 | Substituto nas Ausências Legais | % | Valor (R$)
| A | Substituto na cobertura de Férias | 0.9259% | 68.3717
| B | Substituto na cobertura de Ausências Legais | 0.5556% | 41.023
| C | Substituto na cobertura de Licença-Paternidade | 0.02083% | 1.5384
| D | Substituto na cobertura de Ausência por acidente de trabalho | 0.3333% | 24.6138
| E | Substituto na cobertura de Afastamento Maternidade | 0.03246% | 2.3972
| F | Substituto na cobertura de Outras Ausências | 0% | 0
| Total |  |  | 137.9442
| 4.2 | Substituto na Intrajornada | % | Valor (R$)
| A | Substituto na cobertura de Intervalo para repouso ou alimentação | 0% | 0
| Total |  | 0% | 0
| Quadro-Resumo - Módulo 4 - Custo de Reposição do Profissional Ausente |  |  | Valor (R$)
| 4.1 | Substituto nas Ausências Legais |  | 137.9442
| 4.2 | Substituto na Intrajornada |  | 0
| Total de Custo de Reposição do Profissional Ausente |  |  | 137.9442
MÓDULO 5 - INSUMOS DIVERSOS
| 5 | Insumos Diversos |  | Valor (R$)
| A | Uniformes |  | 75.3556
| B | EPI |  | 0
| C | Ferramentas |  | 86.8061
| D | Outros (especificar) |  | 0
| Total de Insumos Diversos |  |  | 162.1617
| TOTAL PARCIAL: MÓDULO 1 + 2 + 3 + 4+ 5 |  |  | 7684.2538
MÓDULO 6 - CUSTOS DIRETOS, TRIBUTOS E LUCRO
| 6 | Custos Indiretos, Tributos e Lucro | % | Valor (R$)
| A | Custos Indiretos | 6.06% | 465.6658
| B | Lucro | 7.4% | 603.0941
| C | Tributos
| C.1 | PIS - 0,65% | 8.65% | 828.8294
| C.2 | COFINS - 3,00%
| C.3 | ISS - 5,00%
| TOTAL |  |  | 1897.5893
| QUADRO-RESUMO DO CUSTO MENSAL POR EMPREGADO |  |  | Valor (R$)
Mão de obra vinculada à execução contratual
| A | Módulo 1 - Composição da Remuneração |  | 3903.302
| B | Módulo 2 - Encargos e Benefícios Anuais, Mensais e Diários |  | 3234.4071
| C | Módulo 3 - Provisão para Rescisão |  | 246.4389
| D | Módulo 4 - Custo de Reposição do Profissional Ausente |  | 137.9442
| E | Módulo 5 - Insumos Diversos |  | 162.1617
| Subtotal (A + B +C+ D+E) |  |  | 7684.2538
| F | Módulo 6 – Custos Indiretos, Tributos e Lucro |  | 1897.5893
| Valor Total Mensal por Empregado |  |  | 9581.8431
| Valor do Empregado por hora |  |  | 43.5538

## Auxiliar de Manutenção
ANEXO H - AUXILIAR DE MANUTENÇÃO PREDIAL
PLANILHA DE CUSTOS E FORMAÇÃO DE PREÇOS
Discriminação dos Serviços (dados referentes à contratação)
| A | Data de apresentação da proposta (dia/mês/ano)
| B | Município/UF | Cuiabá - MT
| C | Ano Acordo, Convenção ou Sentença Normativa em Dissídio Coletivo | SEEAC/MT | 2025
| D | Tipo de serviço | Continuado
| E | Unidade de medida | HOMEM-MÊS
| F | Quantidade (total) a contratar (em função da unidade de medida) | POSTO
| G | Nº de meses de execução contratual | 1
ANEXO H - AUXILIAR DE MANUTENÇÃO PREDIAL
Mão-de-obra
Módulo de Mão-de-obra vinculada à execução contratual Unidade de medida - tipos e quantidades
| 1 | Tipo de serviço (mesmo serviço com características distintas) | AUXILIAR DE MANUTENÇÃO | Quantidade
|  | OFICAL DE MANUTENÇÃO PREDIAL | 1 | 1
| 2 | Classificação Brasileira de Ocupações | CBO 5143-25
Dados complementares para composição dos custos referente à mão-de-obra
| 3 | Salário Normativo da Categoria Profissional (CCT/2025-SEEAC/MT - FAIXA ESPECIAL VI) |  | 2795.96
| 4 | Categoria profissional (vinculada à execução contratual) |  | SEEAC/MT
| 5 | Data base da categoria (dia/mês/ano) |  | 2025-01-01
MÓDULO 1: COMPOSIÇÃO DA REMUNERAÇÃO
| 1 | Composição da remuneração |  | Valor (R$)
| A | Salário Base (Quantidade horas mensais) | 1 | 2795.96
| B | Adicional de periculosidade | 30% | 838.788
| C | Adicional de insalubridade | 0% | 0
| D | Adicional Noturno | 0% | 0
| E | Adicional Hora Noturna Reduzida | 0% | 0
| F | Gratificação por Assiduideda | 0% | 0
| G | Outros | 0% | 0
| Total da Remuneração |  |  | 3634.748
MÓDULO 2: ENCARGOS E BENEFÍCIOS ANUAIS, MENSAIS E DIÁRIOS
| 2.1 | 13º (décimo terceiro) Salário, Férias e Adicional de Férias | % | Valor (R$)
| A | 13º (décimo terceiro) Salário | 8.333% | 302.8957
| B | Férias e Adicional de Férias | 11.11% | 403.8609
| Total |  |  | 706.7566
| 2.2 | GPS, FGTS e outras contribuições | % | Valor (R$)
| A | INSS | 20% | 868.3009
| B | Salário Educação | 2.5% | 108.5376
| C | SAT | 3% | 130.2451
| D | SESC ou SESI | 1.5% | 65.1226
| E | SENAI - SENAC | 1% | 43.415
| F | SEBRAE | 0.6% | 26.049
| G | INCRA | 0.2% | 8.683
| H | FGTS | 8% | 347.3204
| Total |  | 36.8% | 1597.6737
| 2.3 | Benefícios Mensais e Diários | Valor unitário | Valor (R$)
| A | Transporte - R$ 4,95 | 4.95 | 50.0424
| B | Auxílio-Refeição/Alimentação (Cláusula 15ª SEEAC/MT/2025) 5% | 23.76 | 496.584
| C | PRÊMIO ASSIDUIDADE (Cláusula 9ª SEEAC/MT/2025) | 164.16 | 164.16
| D | PCMSO (Cláusula 53ª SEEAC/MT/2025) | 59 | 59
| E | Outros |  | 0
| Total de Encargos e Benefícios |  |  | 769.7864
| Quadro-Resumo - Módulo 2 - Encargos e Benefícios Anuais, Mensais e Diários |  |  | Valor (R$)
| 2.1 | 13º (décimo terceiro) Salário, Férias e Adicional de Férias |  | 706.7566
| 2.2 | GPS, FGTS e outras contribuições |  | 1597.6737
| 2.3 | Benefícios Mensais e Diários |  | 769.7864
| Total |  |  | 3074.2166
MÓDULO 3 - PROVISÃO PARA RESCISÃO
| 3 | Provisão para Rescisão | % | Valor (R$)
API = (1/12) X 0,05 X 100 = 0,42% | A | Aviso Prévio Indenizado | 0.42% | 15.2659
% FGTS sobre API = API × 0,08 × 100 | B | Incidência do FGTS sobre o Aviso Prévio Indenizado | 0.0336% | 1.2213
40%*8%*Ocorrência (5%) | C | Multa do FGTS sobre o Aviso Prévio Indenizado | 0.16% | 5.8156
% APT = (7/30) ÷12 × 100 ∴ % APT ≅ 1,94% | D | Aviso Prévio Trabalhado (Acórdão nº 1586/2018) | 1.944% | 70.6757
%Submódulo 2.2 × % Aviso Prévio Trabalhado | E | Incidência de GPS, FGTS e outras contribuições sobre o Aviso Prévio Trabalhado | 0.7156% | 26.0086
40%*8%*Ocorrência (95%) | F | Multa do FGTS sobre o Aviso Prévio Trabalhado | 3.04% | 110.4963
| Total de Provisão para Rescisão |  |  | 229.4834
MÓDULO 4 - CUSTO DE REPOSIÇÃO DO PROFISSIONAL AUSENTE
| 4.1 | Substituto nas Ausências Legais | % | Valor (R$)
| A | Substituto na cobertura de Férias | 0.9259% | 64.2449
| B | Substituto na cobertura de Ausências Legais | 0.5556% | 38.5469
| C | Substituto na cobertura de Licença-Paternidade | 0.02083% | 1.4455
| D | Substituto na cobertura de Ausência por acidente de trabalho | 0.3333% | 23.1282
| E | Substituto na cobertura de Afastamento Maternidade | 0.03246% | 2.2526
| F | Substituto na cobertura de Outras Ausências | 0% | 0
| Total |  |  | 129.618
| 4.2 | Substituto na Intrajornada | % | Valor (R$)
| A | Substituto na cobertura de Intervalo para repouso ou alimentação | 0% | 0
| Total |  | 0% | 0
| Quadro-Resumo - Módulo 4 - Custo de Reposição do Profissional Ausente |  |  | Valor (R$)
| 4.1 | Substituto nas Ausências Legais |  | 129.618
| 4.2 | Substituto na Intrajornada |  | 0
| Total de Custo de Reposição do Profissional Ausente |  |  | 129.618
MÓDULO 5 - INSUMOS DIVERSOS
| 5 | Insumos Diversos |  | Valor (R$)
| A | Uniformes |  | 75.3556
| B | EPI |  | 0
| C | Ferramentas |  | 39.0182
| D | Outros (especificar) |  | 0
| Total de Insumos Diversos |  |  | 114.3738
| TOTAL PARCIAL: MÓDULO 1 + 2 + 3 + 4+ 5 |  |  | 7182.4399
MÓDULO 6 - CUSTOS DIRETOS, TRIBUTOS E LUCRO
| 6 | Custos Indiretos, Tributos e Lucro | % | Valor (R$)
| A | Custos Indiretos | 6.06% | 435.2559
| B | Lucro | 7.4% | 563.7095
| C | Tributos
| C.1 | PIS - 0,65% | 8.65% | 774.7034
| C.2 | COFINS - 3,00%
| C.3 | ISS - 5,00%
| TOTAL |  |  | 1773.6687
| QUADRO-RESUMO DO CUSTO MENSAL POR EMPREGADO |  |  | Valor (R$)
Mão de obra vinculada à execução contratual
| A | Módulo 1 - Composição da Remuneração |  | 3634.748
| B | Módulo 2 - Encargos e Benefícios Anuais, Mensais e Diários |  | 3074.2166
| C | Módulo 3 - Provisão para Rescisão |  | 229.4834
| D | Módulo 4 - Custo de Reposição do Profissional Ausente |  | 129.618
| E | Módulo 5 - Insumos Diversos |  | 114.3738
| Subtotal (A + B +C+ D+E) |  |  | 7182.4399
| F | Módulo 6 – Custos Indiretos, Tributos e Lucro |  | 1773.6687
| Valor Total Mensal por Empregado |  |  | 8956.1087
| Valor do Empregado por hora |  |  | 40.7096

## MECÂNICO DE REFRIGERAÇÃO
ANEXO H - MECÂNICO DE REFRIGERAÇÃO
PLANILHA DE CUSTOS E FORMAÇÃO DE PREÇOS
Discriminação dos Serviços (dados referentes à contratação)
| A | Data de apresentação da proposta (dia/mês/ano)
| B | Município/UF | Cuiabá - MT
| C | Ano Acordo, Convenção ou Sentença Normativa em Dissídio Coletivo | SEEAC/MT | 2025
| D | Tipo de serviço | Continuado
| E | Unidade de medida | HOMEM-MÊS
| F | Quantidade (total) a contratar (em função da unidade de medida) | POSTO
| G | Nº de meses de execução contratual | 1
ANEXO H - MECÂNICO DE REFRIGERAÇÃO
Mão-de-obra
Módulo de Mão-de-obra vinculada à execução contratual Unidade de medida - tipos e quantidades
| 1 | Tipo de serviço (mesmo serviço com características distintas) | MECÂNICO DE REFRIGERAÇÃO | Quantidade
|  | OFICAL DE MANUTENÇÃO PREDIAL | 1 | 1
| 2 | Classificação Brasileira de Ocupações | CBO 7257-05
Dados complementares para composição dos custos referente à mão-de-obra
| 3 | Salário Normativo da Categoria Profissional (CCT/2025-SEEAC/MT - FAIXA ESPECIAL VIII) |  | 2671.35
| 4 | Categoria profissional (vinculada à execução contratual) |  | SEEAC/MT
| 5 | Data base da categoria (dia/mês/ano) |  | 2025-01-01
MÓDULO 1: COMPOSIÇÃO DA REMUNERAÇÃO
| 1 | Composição da remuneração |  | Valor (R$)
| A | Salário Base (Quantidade horas mensais) | 1 | 2671.35
| B | Adicional de periculosidade | 30% | 801.405
| C | Adicional de insalubridade | 0% | 0
| D | Adicional Noturno | 0% | 0
| E | Adicional Hora Noturna Reduzida | 0% | 0
| F | Gratificação por Assiduidade | 0% | 0
| G | Outros | 0% | 0
| Total da Remuneração |  |  | 3472.755
MÓDULO 2: ENCARGOS E BENEFÍCIOS ANUAIS, MENSAIS E DIÁRIOS
| 2.1 | 13º (décimo terceiro) Salário, Férias e Adicional de Férias | % | Valor (R$)
| A | 13º (décimo terceiro) Salário | 8.333% | 289.3963
| B | Férias e Adicional de Férias | 11.11% | 385.8617
| Total |  |  | 675.2579
| 2.2 | GPS, FGTS e outras contribuições | % | Valor (R$)
| A | INSS | 20% | 829.6026
| B | Salário Educação | 2.5% | 103.7003
| C | SAT | 3% | 124.4404
| D | SESC ou SESI | 1.5% | 62.2202
| E | SENAI - SENAC | 1% | 41.4801
| F | SEBRAE | 0.6% | 24.8881
| G | INCRA | 0.2% | 8.296
| H | FGTS | 8% | 331.841
| Total |  | 36.8% | 1526.4688
| 2.3 | Benefícios Mensais e Diários | Valor unitário | Valor (R$)
| A | Transporte - R$ 4,95 | 4.95 | 57.519
| B | Auxílio-Refeição/Alimentação (Cláusula 15ª SEEAC/MT/2025) 5% | 23.76 | 496.584
| C | PRÊMIO ASSIDUIDADE (Cláusula 9ª SEEAC/MT/2025) | 164.16 | 164.16
| D | PCMSO (Cláusula 53ª SEEAC/MT/2025) | 59 | 59
| E | Outros |  | 0
| Total de Encargos e Benefícios |  |  | 777.263
| Quadro-Resumo - Módulo 2 - Encargos e Benefícios Anuais, Mensais e Diários |  |  | Valor (R$)
| 2.1 | 13º (décimo terceiro) Salário, Férias e Adicional de Férias |  | 675.2579
| 2.2 | GPS, FGTS e outras contribuições |  | 1526.4688
| 2.3 | Benefícios Mensais e Diários |  | 777.263
| Total |  |  | 2978.9897
MÓDULO 3 - PROVISÃO PARA RESCISÃO
| 3 | Provisão para Rescisão | % | Valor (R$)
API = (1/12) X 0,05 X 100 = 0,42% | A | Aviso Prévio Indenizado | 0.42% | 14.5856
% FGTS sobre API = API × 0,08 × 100 | B | Incidência do FGTS sobre o Aviso Prévio Indenizado | 0.0336% | 1.1668
40%*8%*Ocorrência (5%) | C | Multa do FGTS sobre o Aviso Prévio Indenizado | 0.16% | 5.5564
% APT = (7/30) ÷12 × 100 ∴ % APT ≅ 1,94% | D | Aviso Prévio Trabalhado (Acórdão nº 1586/2018) | 1.944% | 67.5258
%Submódulo 2.2 × % Aviso Prévio Trabalhado | E | Incidência de GPS, FGTS e outras contribuições sobre o Aviso Prévio Trabalhado | 0.7156% | 24.8495
40%*8%*Ocorrência (95%) | F | Multa do FGTS sobre o Aviso Prévio Trabalhado | 3.04% | 105.5718
| Total de Provisão para Rescisão |  |  | 219.2559
MÓDULO 4 - CUSTO DE REPOSIÇÃO DO PROFISSIONAL AUSENTE
| 4.1 | Substituto nas Ausências Legais | % | Valor (R$)
| A | Substituto na cobertura de Férias | 0.9259% | 61.7685
| B | Substituto na cobertura de Ausências Legais | 0.5556% | 37.0611
| C | Substituto na cobertura de Licença-Paternidade | 0.02083% | 1.3898
| D | Substituto na cobertura de Ausência por acidente de trabalho | 0.3333% | 22.2367
| E | Substituto na cobertura de Afastamento Maternidade | 0.03246% | 2.1657
| F | Substituto na cobertura de Outras Ausências | 0% | 0
| Total |  |  | 124.6218
| 4.2 | Substituto na Intrajornada | % | Valor (R$)
| A | Substituto na cobertura de Intervalo para repouso ou alimentação | 0% | 0
| Total |  | 0% | 0
| Quadro-Resumo - Módulo 4 - Custo de Reposição do Profissional Ausente |  |  | Valor (R$)
| 4.1 | Substituto nas Ausências Legais |  | 124.6218
| 4.2 | Substituto na Intrajornada |  | 0
| Total de Custo de Reposição do Profissional Ausente |  |  | 124.6218
MÓDULO 5 - INSUMOS DIVERSOS
| 5 | Insumos Diversos |  | Valor (R$)
| A | Uniformes |  | 75.3556
| B | EPI |  | 0
| C | Ferramentas |  | 86.8061
| D | Outros (especificar) |  | 0
| Total de Insumos Diversos |  |  | 162.1617
| TOTAL PARCIAL: MÓDULO 1 + 2 + 3 + 4+ 5 |  |  | 6957.784
MÓDULO 6 - CUSTOS DIRETOS, TRIBUTOS E LUCRO
| 6 | Custos Indiretos, Tributos e Lucro | % | Valor (R$)
| A | Custos Indiretos | 6.06% | 421.6417
| B | Lucro | 7.4% | 546.0775
| C | Tributos
| C.1 | PIS - 0,65% | 8.65% | 750.4718
| C.2 | COFINS - 3,00%
| C.3 | ISS - 5,00%
| TOTAL |  |  | 1718.1911
| QUADRO-RESUMO DO CUSTO MENSAL POR EMPREGADO |  |  | Valor (R$)
Mão de obra vinculada à execução contratual
| A | Módulo 1 - Composição da Remuneração |  | 3472.755
| B | Módulo 2 - Encargos e Benefícios Anuais, Mensais e Diários |  | 2978.9897
| C | Módulo 3 - Provisão para Rescisão |  | 219.2559
| D | Módulo 4 - Custo de Reposição do Profissional Ausente |  | 124.6218
| E | Módulo 5 - Insumos Diversos |  | 162.1617
| Subtotal (A + B +C+ D+E) |  |  | 6957.784
| F | Módulo 6 – Custos Indiretos, Tributos e Lucro |  | 1718.1911
| Valor Total Mensal por Empregado |  |  | 8675.9751
| Valor do Empregado por hora |  |  | 39.4363

## MATERIAIS E PEÇAS
ANEXO V - MATERIAIS E INSUMOS
A - MATERIAIS DE CONSTRUÇÃO CIVIL
Item | REF. ESPEC. | Código | Material | Un. | QTD (ANUAL) | Valor Unitário de Referência | Valor Total de Referência
1 | SINAPI 08/2024 CUIABÁ MT | 157 | ADESIVO ESTRUTURAL A BASE DE RESINA EPOXI PARA INJEÇÃO EM TRINCAS, BICOMPONENTE, BAIXA VISCOSIDADE | KG | 5 | 162.98 | 814.9
2 | SINAPI 08/2024 CUIABÁ MT | 5318 | SOLVENTE DILUENTE A BASE DE AGUARRAS | L | 36 | 20.26 | 729.36
3 | SINAPI 08/2024 CUIABÁ MT | 36246 | ACABAMENTO SIMPLES/CONVENCIONAL PARA FORRO PVC, TIPO "U" OU "C", COR BRANCA, COMPRIMENTO 6 M | M | 210 | 3.93 | 825.3
4 | SINAPI 08/2024 CUIABÁ MT | 00000003 | ACIDO MURIATICO, DILUICAO 10% A 12% PARA USO EM LIMPEZA | L | 15 | 15.38 | 230.7
5 | SINAPI 08/2024 CUIABÁ MT | 366 | AREIA FINA - POSTO JAZIDA/FORNECEDOR (RETIRADO NA JAZIDA, SEM TRANSPORTE) | M³ | 20 | 132.5 | 2650
6 | SINAPI 08/2024 CUIABÁ MT | 370 | AREIA MEDIA - POSTO JAZIDA/FORNECEDOR (RETIRADO NA JAZIDA, SEM TRANSPORTE) | M³ | 20 | 132.5 | 2650
7 | SINAPI 08/2024 CUIABÁ MT | 1381 | ARGAMASSA COLANTE AC I PARA CERAMICAS | KG | 30 | 1.2 | 36
8 | SINAPI 08/2024 CUIABÁ MT | 34353 | ARGAMASSA COLANTE AC-II | KG | 70 | 2.23 | 156.1
9 | SINAPI 08/2024 CUIABÁ MT | 37595 | ARGAMASSA COLANTE TIPO ACIII | KG | 50 | 3.69 | 184.5
10 | SINAPI 08/2024 CUIABÁ MT | 37596 | ARGAMASSA COLANTE TIPO ACIII E | KG | 30 | 4.23 | 126.9
11 | SINAPI 08/2024 CUIABÁ MT | 36886 | ARGAMASSA PRONTA PARA CONTRAPISO | KG | 100 | 1.24 | 124
12 | SINAPI 08/2024 CUIABÁ MT | 43054 | ACO CA-25, 10,0 MM, OU 12,5 MM, OU 16,0 MM, OU 20,0 MM, OU 25,0 MM, VERGALHAO | KG | 60 | 9.97 | 598.2
13 | SINAPI 08/2024 CUIABÁ MT | 00000034 | ACO CA-50, 10,0 MM, VERGALHAO | KG | 70 | 9.28 | 649.6
14 | SINAPI 08/2024 CUIABÁ MT | 43055 | ACO CA-50, 12,5 MM OU 16,0 MM, VERGALHAO | KG | 50 | 8.04 | 402
15 | SINAPI 08/2024 CUIABÁ MT | 43056 | ACO CA-50, 20,0 MM OU 25,0 MM, VERGALHAO | KG | 75 | 9.27 | 695.25
16 | SINAPI 08/2024 CUIABÁ MT | 43057 | ACO CA-50, 32,0 MM, VERGALHAO | KG | 75 | 10.19 | 764.25
17 | SINAPI 08/2024 CUIABÁ MT | 7334 | ADITIVO ADESIVO LIQUIDO PARA ARGAMASSAS DE REVESTIMENTOS CIMENTICIOS | L | 15 | 16.59 | 248.85
18 | SINAPI 08/2024 CUIABÁ MT | 127 | ADITIVO IMPERMEABILIZANTE DE PEGA ULTRA RÁPIDA | L | 15 | 18.69 | 280.35
19 | SINAPI 08/2024 CUIABÁ MT | 123 | ADITIVO IMPERMEABILIZANTE DE PEGA NORMAL PARA ARGAMASSAS E CONCRETOS SEM ARMACAO, LIQUIDO E ISENTO DE CLORETOS | L | 15 | 7.83 | 117.45
20 | SINAPI 08/2024 CUIABÁ MT | 43617 | ADITIVO PLASTIFICANTE E ESTABILIZADOR PARA ARGAMASSAS DE ASSENTAMENTO E REBOCO, LIQUIDO E ISENTO DE CLORETOS | L | 15 | 8.67 | 130.05
21 | SINAPI 08/2024 CUIABÁ MT | 43130 | ARAME GALVANIZADO 12 BWG, D = 2,76 MM (0,048 KG/M) OU 14 BWG, D = 2,11 MM (0,026 KG/M) | KG | 4 | 24.95 | 99.8
22 | SINAPI 08/2024 CUIABÁ MT | 344 | ARAME GALVANIZADO 16 BWG, D = 1,65MM (0,0166 KG/M) | KG | 3 | 32.8 | 98.4
23 | SINAPI 08/2024 CUIABÁ MT | 345 | ARAME GALVANIZADO 18 BWG, D = 1,24MM (0,009 KG/M) | KG | 3 | 35.59 | 106.77
24 | SINAPI 08/2024 CUIABÁ MT | 43131 | ARAME GALVANIZADO 6 BWG, D = 5,16 MM (0,157 KG/M), OU 8 BWG, D = 4,19 MM (0,101 KG/M), OU 10 BWG, D = 3,40 MM (0,0713 KG/M) | KG | 4 | 28.98 | 115.92
25 | SINAPI 08/2024 CUIABÁ MT | 43132 | ARAME RECOZIDO 16 BWG, D = 1,65 MM (0,016 KG/M) OU 18 BWG, D = 1,25 MM (0,01 KG/M) | KG | 4 | 24.95 | 99.8
26 | SINAPI 08/2024 CUIABÁ MT | 38364 | BANCADA/ BANCA EM GRANITO, POLIDO, TIPO ANDORINHA/ QUARTZ/ CASTELO/ CORUMBA OU OUTROS EQUIVALENTES DA REGIAO, COM CUBA INOX, FORMATO *120 X 60* CM, E= *2* CM | UN | 1 | 876.31 | 876.31
27 | SINAPI 08/2024 CUIABÁ MT | 40524 | BLOQUETE/PISO INTERTRAVADO DE CONCRETO - MODELO ONDA/16 FACES/RETANGULAR/TIJOLINHO/PAVER/HOLANDES/PARALELEPIPEDO, 20 CM X 10 CM, E = 10 CM, RESISTENCIA DE 35 MPA (NBR 9781), COR NATURAL | M² | 10 | 111.76 | 1117.6
28 | SINAPI 08/2024 CUIABÁ MT | 711 | BLOQUETE/PISO INTERTRAVADO DE CONCRETO - MODELO SEXTAVADO / HEXAGONAL, 25 CM X 25 CM, E = 6 CM, RESISTENCIA DE 35 MPA (NBR 9781), COR NATURAL. | M² | 20 | 75.57 | 1511.4
29 | SINAPI 08/2024 CUIABÁ MT | 39961 | SILICONE ACETICO USO GERAL INCOLOR 280 G | UN | 12 | 24.81 | 297.72
30 | SINAPI 08/2024 CUIABÁ MT | 7271 | BLOCO CERAMICO (ALVENARIA DE VEDACAO), 8 FUROS, DE 9 X 19 X 19 CM | UN | 1000 | 1.08 | 1080
31 | SINAPI 08/2024 CUIABÁ MT | 7267 | BLOCO CERAMICO / TIJOLO VAZADO PARA ALVENARIA DE VEDACAO, 6 FUROS NA HORIZONTAL, 9 X 14 X 19 CM (L X A X C) | UN | 1000 | 0.98 | 980
32 | SINAPI 08/2024 CUIABÁ MT | 7268 | BLOCO CERAMICO (ALVENARIA DE VEDACAO), 8 FUROS, DE 9 X 19 X 29 CM | UN | 1000 | 1.5 | 1500
33 | SINAPI 08/2024 CUIABÁ MT | 34570 | BLOCO DE CONCRETO ESTRUTURAL 14 X 19 X 39 CM, FBK 14 MPA (NBR 6136) | UN | 200 | 6.45 | 1290
34 | SINAPI 08/2024 CUIABÁ MT | 181 | BATENTE/ PORTAL/ADUELA/ MARCO MACICO, E= *3* CM, L= *15* CM, *60 CM A 120* CM X *210* CM, EM CEDRINHO/ ANGELIM COMERCIAL/ EUCALIPTO/ CURUPIXA/ PEROBA/ CUMARU OU EQUIVALENTE DA REGIAO (NAO INCLUI ALIZARES) | JG | 4 | 331.7 | 1326.8
35 | SINAPI 08/2024 CUIABÁ MT | 4374 | BUCHA DE NYLON SEM ABA S10 | UN | 20 | 0.44 | 8.8
36 | SINAPI 08/2024 CUIABÁ MT | 7568 | BUCHA DE NYLON SEM ABA S10, COM PARAFUSO DE 6,10 X 65 MM EM ACO ZINCADO COM ROSCA SOBERBA, CABECA CHATA E FENDA PHILLIPS | UN | 100 | 0.73 | 73
37 | SINAPI 08/2024 CUIABÁ MT | 7584 | BUCHA DE NYLON SEM ABA S12, COM PARAFUSO DE 5/16" X 80 MM EM ACO ZINCADO COM ROSCA SOBERBA E CABECA SEXTAVADA | UN | 20 | 1.12 | 22.4
38 | SINAPI 08/2024 CUIABÁ MT | 11945 | BUCHA DE NYLON SEM ABA S4 | UN | 20 | 0.07 | 1.4
39 | SINAPI 08/2024 CUIABÁ MT | 11946 | BUCHA DE NYLON SEM ABA S5 | UN | 20 | 0.08 | 1.6
40 | SINAPI 08/2024 CUIABÁ MT | 4375 | BUCHA DE NYLON SEM ABA S6 | UN | 20 | 0.12 | 2.4
41 | SINAPI 08/2024 CUIABÁ MT | 11950 | BUCHA DE NYLON SEM ABA S6, COM PARAFUSO DE 4,20 X 40 MM EM ACO ZINCADO COM ROSCA SOBERBA, CABECA CHATA E FENDA PHILLIPS | UN | 100 | 0.24 | 24
42 | SINAPI 08/2024 CUIABÁ MT | 4376 | BUCHA DE NYLON SEM ABA S8 | UN | 20 | 0.23 | 4.6
43 | SINAPI 08/2024 CUIABÁ MT | 7583 | BUCHA DE NYLON SEM ABA S8, COM PARAFUSO DE 4,80 X 50 MM EM ACO ZINCADO COM ROSCA SOBERBA, CABECA CHATA E FENDA PHILLIPS | UN | 100 | 0.5 | 50
44 | SINAPI 08/2024 CUIABÁ MT | 4350 | BUCHA DE NYLON, DIAMETRO DO FURO 8 MM, COMPRIMENTO 40 MM, COM PARAFUSO DE ROSCA SOBERBA, CABECA CHATA, FENDA SIMPLES, 4,8 X 50 MM | UN | 20 | 0.67 | 13.4
45 | SINAPI 08/2024 CUIABÁ MT | 5090 | CADEADO SIMPLES/COMUM, EM LATAO MACICO CROMADO, LARGURA DE 25 MM, HASTE DE ACO TEMPERADO, CEMENTADO (NAO LONGA), INCLUI 2 CHAVES | UN | 5 | 23.69 | 118.45
46 | SINAPI 08/2024 CUIABÁ MT | 5085 | CADEADO SIMPLES, EM LATAO MACICO CROMADO, LARGURA DE 35 MM, HASTE DE ACO TEMPERADO, CEMENTADO (NAO LONGA), INCLUI 2 CHAVES | UN | 4 | 35.27 | 141.08
47 | SINAPI 08/2024 CUIABÁ MT | 43603 | CADEADO SIMPLES, CORPO EM LATAO MACICO, COM LARGURA DE 50 MM E ALTURA DE APROX 40 MM, HASTE CEMENTADA EM ACO TEMPERADO COM DIAMETRO DE APROX 8,0 MM, INCLUINDO 2 CHAVES | UN | 3 | 50.38 | 151.14
48 | SINAPI 08/2024 CUIABÁ MT | 4433 | CAIBRO NAO APARELHADO *7,5 X 7,5* CM, EM MACARANDUBA, ANGELIM OU EQUIVALENTE DA REGIAO - BRUTA | M | 20 | 23.07 | 461.4
49 | SINAPI 08/2024 CUIABÁ MT | 4430 | CAIBRO NAO APARELHADO *5 X 6* CM, EM MACARANDUBA, ANGELIM OU EQUIVALENTE DA REGIAO - BRUTA | M | 20 | 11.8 | 236
50 | SINAPI 08/2024 CUIABÁ MT | 4400 | CAIBRO NAO APARELHADO, *6 X 8* CM, EM MACARANDUBA, ANGELIM OU EQUIVALENTE DA REGIAO - BRUTA | M | 20 | 18.78 | 375.6
51 | SINAPI 08/2024 CUIABÁ MT | 11161 | CAL HIDRATADA PARA PINTURA | KG | 50 | 1.67 | 83.5
52 | SINAPI 08/2024 CUIABÁ MT | 1107 | CAL VIRGEM COMUM PARA ARGAMASSAS (NBR 6453) | KG | 50 | 0.85 | 42.5
53 | SINAPI 08/2024 CUIABÁ MT | 11572 | PRENDEDOR / TRAVA DE PORTA, MONTAGEM PISO / PORTA, EM LATAO / ZAMAC, CROMADO | UN | 15 | 36.87 | 553.05
54 | SINAPI 08/2024 CUIABÁ MT | 1108 | CALHA MOLDURA AMERICANA DE CHAPA DE ACO GALVANIZADA NUM 26, CORTE 33 CM | M | 10 | 36.27 | 362.7
55 | SINAPI 08/2024 CUIABÁ MT | 1117 | CALHA PARA AGUA FURTADA DE CHAPA DE ACO GALVANIZADA NUM 26, CORTE 40 CM | M | 10 | 36.56 | 365.6
56 | SINAPI 08/2024 CUIABÁ MT | 1118 | CALHA PARA AGUA FURTADA DE CHAPA DE ACO GALVANIZADA NUM 26, CORTE 50 CM | M | 10 | 43.2 | 432
57 | SINAPI 08/2024 CUIABÁ MT | 11552 | PERFIL U / CANALETA DE ALUMINIO, DE ABAS IGUAIS, 1/2" (1,27 X 1,27 CM), PARA PORTA OU JANELA DE CORRER | M | 10 | 8.48 | 84.8
58 | SINAPI 08/2024 CUIABÁ MT | 1287 | PISO EM CERAMICA ESMALTADA EXTRA, PEI MAIOR OU IGUAL A 4, FORMATO MENOR OU IGUAL A 2025 CM2 | M² | 35 | 31.9 | 1116.5
59 | SINAPI 08/2024 CUIABÁ MT | 34664 | CHAPA DE MDF BRANCO LISO 2 FACES, E = 15 MM, DE *2,75 X 1,85* M | M² | 12 | 46.3 | 555.6
60 | SINAPI 08/2024 CUIABÁ MT | 34665 | CHAPA DE MDF BRANCO LISO 2 FACES, E = 18 MM, DE *2,75 X 1,85* M | M² | 10 | 57.48 | 574.8
61 | SINAPI 08/2024 CUIABÁ MT | 1380 | CIMENTO BRANCO | KG | 40 | 5.48 | 219.2
62 | SINAPI 08/2024 CUIABÁ MT | 1379 | CIMENTO PORTLAND COMPOSTO CP II-32 | KG | 1000 | 0.82 | 820
63 | SINAPI 08/2024 CUIABÁ MT | 44528 | CIMENTO PORTLAND ESTRUTURAL BRANCO CPB-32 | KG | 75 | 4.37 | 327.75
64 | SINAPI 08/2024 CUIABÁ MT | 1339 | COLA A BASE DE RESINA SINTETICA PARA CHAPA DE LAMINADO MELAMINICO | KG | 10 | 72.11 | 721.1
65 | SINAPI 08/2024 CUIABÁ MT | 44396 | COLA BRANCA BASE PVA | KG | 10 | 23.05 | 230.5
66 | SINAPI 08/2024 CUIABÁ MT | 4791 | ADESIVO ACRILICO/COLA DE CONTATO | KG | 15 | 25.5 | 382.5
67 | SINAPI 08/2024 CUIABÁ MT | 39413 | CHAPA DE GESSO ACARTONADO, STANDARD (ST), COR BRANCA, E = 12,5 MM, 1200 X 2400 MM (L X C) | M² | 10 | 24.85 | 248.5
68 | SINAPI 08/2024 CUIABÁ MT | 2432 | DOBRADICA EM ACO/FERRO, 3 1/2" X 3", E= 1,9 A 2 MM, COM ANEL, CROMADO OU ZINCADO, TAMPA BOLA, COM PARAFUSOS | UN | 2 | 20.48 | 40.96
69 | SINAPI 08/2024 CUIABÁ MT | 2433 | DOBRADICA EM ACO/FERRO, 3" X 2 1/2", E= 1,2 A 1,8 MM, SEM ANEL, CROMADO OU ZINCADO, TAMPA CHATA, COM PARAFUSOS | UN | 2 | 6.93 | 13.86
70 | SINAPI 08/2024 CUIABÁ MT | 2420 | DOBRADICA EM ACO/FERRO, 3" X 2 1/2", E= 1,9 A 2 MM, SEM ANEL, CROMADO OU ZINCADO, TAMPA BOLA, COM PARAFUSOS | UN | 2 | 11.91 | 23.82
71 | SINAPI 08/2024 CUIABÁ MT | 11447 | DOBRADICA EM LATAO, 3 " X 2 1/2 ", E= 1,9 A 2 MM, COM ANEL, CROMADO, TAMPA BOLA, COM PARAFUSOS | UN | 2 | 23.54 | 47.08
72 | SINAPI 08/2024 CUIABÁ MT | 11451 | DOBRADICA TIPO VAI-E-VEM EM ACO/FERRO, TAMANHO 3'', GALVANIZADO, COM PARAFUSOS | UN | 2 | 63.12 | 126.24
73 | SINAPI 08/2024 CUIABÁ MT | 11002 | ELETRODO REVESTIDO AWS - E6013, DIAMETRO IGUAL A 2,50 MM | KG | 10 | 34.37 | 343.7
74 | SINAPI 08/2024 CUIABÁ MT | 10998 | ELETRODO REVESTIDO AWS - E-6010, DIAMETRO IGUAL A 4,00 MM | KG | 10 | 37.51 | 375.1
75 | SINAPI 08/2024 CUIABÁ MT | 44538 | ESCOVA CIRCULAR EM ACO LATONADO, 6 X 1 " (DIAMETRO X ESPESSURA), FURO DE 1 1/4 ", FIO ONDULADO *0,30* MM | UN | 10 | 93.56 | 935.6
76 | SINAPI 08/2024 CUIABÁ MT | 0000012 | ESCOVA DE ACO, COM CABO, *4 X 15* FILEIRAS DE CERDAS | UN | 10 | 19.89 | 198.9
77 | SINAPI 08/2024 CUIABÁ MT | 11186 | ESPELHO CRISTAL E = 4 MM | M2 | 4 | 516 | 2064
78 | SINAPI 08/2024 CUIABÁ MT | 0000013 | ESTOPA | KG | 10 | 30.62 | 306.2
79 | SINAPI 08/2024 CUIABÁ MT | 3097 | FECHADURA DE EMBUTIR PARA PORTA DE BANHEIRO, TIPO TRANQUETA, MAQUINA 40 MM, MACANETAS ALAVANCA E ROSETAS REDONDAS EM METAL CROMADO - NIVEL SEGURANCA MEDIO - COMPLETA | CJ | 5 | 70.39 | 351.95
80 | SINAPI 08/2024 CUIABÁ MT | 3081 | FECHADURA DE EMBUTIR PARA PORTA EXTERNA / ENTRADA, MAQUINA 55 MM, COM CILINDRO, MACANETA ALAVANCA E ESPELHO EM METAL CROMADO - NIVEL SEGURANCA MEDIO - COMPLETA | CJ | 5 | 124.38 | 621.9
81 | SINAPI 08/2024 CUIABÁ MT | 3090 | FECHADURA ESPELHO PARA PORTA INTERNA, EM ACO INOX (MAQUINA, TESTA E CONTRA-TESTA) E EM ZAMAC (MACANETA, LINGUETA E TRINCOS) COM ACABAMENTO CROMADO, MAQUINA DE 40 MM, INCLUINDO CHAVE TIPO INTERNA | CJ | 10 | 56.11 | 561.1
82 | SINAPI 08/2024 CUIABÁ MT | 12815 | FITA CREPE ROLO DE 25 MM X 50 M | UN | 30 | 11.06 | 331.8
83 | SINAPI 08/2024 CUIABÁ MT | 14153 | FITA METALICA PERFURADA, L = *18* MM, ROLO DE 30 M, CARGA RECOMENDADA = *30* KGF | UN | 10 | 60.18 | 601.8
84 | SINAPI 08/2024 CUIABÁ MT | 39512 | FORRO DE FIBRA MINERAL EM PLACAS DE 1250 X 625 MM, E = 15 MM, BORDA RETA, COM PINTURA ANTIMOFO, APOIADO EM PERFIL DE ACO GALVANIZADO COM 24 MM DE BASE | M2 | 20 | 123.06 | 2461.2
85 | SINAPI 08/2024 CUIABÁ MT | 39511 | FORRO DE FIBRA MINERAL EM PLACAS DE 625 X 625 MM, E = 15 MM, BORDA RETA, COM PINTURA ANTIMOFO, APOIADO EM PERFIL DE ACO GALVANIZADO COM 24 MM DE BASE | M2 | 20 | 134.23 | 2684.6
86 | SINAPI 08/2024 CUIABÁ MT | 39513 | FORRO DE FIBRA MINERAL EM PLACAS DE 625 X 625 MM, E = 15/16 MM, BORDA REBAIXADA, COM PINTURA ANTIMOFO, APOIADO EM PERFIL DE ACO GALVANIZADO COM 24 MM DE BASE | M2 | 50 | 143.97 | 7198.5
87 | SINAPI 08/2024 CUIABÁ MT | 7307 | FUNDO ANTICORROSIVO PARA METAIS FERROSOS (ZARCAO) | L | 10 | 36.25 | 362.5
88 | SINAPI 08/2024 CUIABÁ MT | 38122 | FUNDO PREPARADOR ACRILICO BASE AGUA | L | 10 | 10.59 | 105.9
89 | SINAPI 08/2024 CUIABÁ MT | 43653 | FUNDO SINTETICO NIVELADOR BRANCO FOSCO PARA MADEIRA | L | 10 | 33.74 | 337.4
90 | SINAPI 08/2024 CUIABÁ MT | 3315 | GESSO EM PO PARA REVESTIMENTOS/MOLDURAS/SANCAS | KG | 100 | 0.99 | 99
91 | SINAPI 08/2024 CUIABÁ MT | 11795 | GRANITO PARA BANCADA, POLIDO, TIPO ANDORINHA/ QUARTZ/ CASTELO/ CORUMBA OU OUTROS EQUIVALENTES DA REGIAO, E= *2,5* CM | M² | 5 | 630.94 | 3154.7
92 | SINAPI 08/2024 CUIABÁ MT | 4229 | GRAXA LUBRIFICANTE | KG | 1 | 44.76 | 44.76
93 | SINAPI 08/2024 CUIABÁ MT | 140 | IMPERMEABILIZANTE FLEXIVEL BRANCO DE BASE ACRILICA PARA COBERTURAS | KG | 30 | 20.58 | 617.4
94 | SINAPI 08/2024 CUIABÁ MT | 151 | IMPERMEABILIZANTE INCOLOR PARA TRATAMENTO DE FACHADAS E TELHAS, BASE SILICONE | L | 10 | 30.38 | 303.8
95 | SINAPI 08/2024 CUIABÁ MT | 3672 | JUNTA PLASTICA DE DILATACAO PARA PISOS, COR CINZA, 10 X 4,5 MM (ALTURA X ESPESSURA) | M | 50 | 1.36 | 68
96 | SINAPI 08/2024 CUIABÁ MT | 3671 | JUNTA PLASTICA DE DILATACAO PARA PISOS, COR CINZA, 17 X 3 MM (ALTURA X ESPESSURA) | M | 50 | 1.29 | 64.5
97 | SINAPI 08/2024 CUIABÁ MT | 3673 | JUNTA PLASTICA DE DILATACAO PARA PISOS, COR CINZA, 27 X 3 MM (ALTURA X ESPESSURA) | M | 50 | 2.02 | 101
98 | SINAPI 08/2024 CUIABÁ MT | 38383 | LIXA D'AGUA EM FOLHA, GRAO 100 | UN | 100 | 2.7 | 270
99 | SINAPI 08/2024 CUIABÁ MT | 3768 | LIXA EM FOLHA PARA FERRO, NUMERO 150 | UN | 100 | 4.34 | 434
100 | SINAPI 08/2024 CUIABÁ MT | 3767 | LIXA EM FOLHA PARA PAREDE OU MADEIRA, NUMERO 120 (COR VERMELHA) | UN | 100 | 1.45 | 145
101 | SINAPI 08/2024 CUIABÁ MT | 39497 | KIT PORTA PRONTA DE MADEIRA, FOLHA MEDIA (NBR 15930) DE 900 X 2100 MM, DE 35 MM A 40 MM DE ESPESSURA, NUCLEO SEMI-SOLIDO (SARRAFEADO), ESTRUTURA USINADA PARA FECHADURA, CAPA LISA EM HDF, ACABAMENTO EM PRIMER PARA PINTURA (INCLUI MARCO, ALIZARES E DOBRADICAS) | UN | 10 | 823.67 | 8236.7
102 | SINAPI 08/2024 CUIABÁ MT | 3777 | LONA PLASTICA PRETA, E= 150 MICRA | M² | 60 | 2 | 120
103 | SINAPI 08/2024 CUIABÁ MT | 39696 | MANTA ALUMINIZADA 1 FACE PARA SUBCOBERTURA, E = *1* MM | M² | 60 | 6.43 | 385.8
104 | SINAPI 08/2024 CUIABÁ MT | 43651 | MASSA ACRILICA PARA PAREDES INTERIOR/EXTERIOR | KG | 20 | 6.17 | 123.4
105 | SINAPI 08/2024 CUIABÁ MT | 43626 | MASSA CORRIDA PARA SUPERFICIES DE AMBIENTES INTERNOS | KG | 2 | 3.43 | 6.86
106 | SINAPI 08/2024 CUIABÁ MT | 4823 | MASSA PLASTICA PARA MARMORE/GRANITO | KG | 2 | 38.18 | 76.36
107 | SINAPI 08/2024 CUIABÁ MT | 38120 | MASSA EPOXI BICOMPONENTE PARA REPAROS | KG | 2 | 145.75 | 291.5
108 | SINAPI 08/2024 CUIABÁ MT | 38877 | MASSA PARA TEXTURA LISA DE BASE ACRILICA, USO INTERNO E EXTERNO | KG | 10 | 6.81 | 68.1
109 | SINAPI 08/2024 CUIABÁ MT | 34546 | MASSA PARA TEXTURA RUSTICA DE BASE ACRILICA, COR BRANCA, USO INTERNO E EXTERNO | KG | 10 | 7.01 | 70.1
110 | SINAPI 08/2024 CUIABÁ MT | 10498 | MASSA PARA VIDRO | KG | 2 | 11.46 | 22.92
111 | SINAPI 08/2024 CUIABÁ MT | 11561 | MOLA AEREA FECHA PORTA, PARA PORTAS COM LARGURA ATE 110 CM | UN | 4 | 274.32 | 1097.28
112 | SINAPI 08/2024 CUIABÁ MT | 11560 | MOLA AEREA FECHA PORTA, PARA PORTAS COM LARGURA ATE 95 CM | UN | 4 | 211.73 | 846.92
113 | SINAPI 08/2024 CUIABÁ MT | 11963 | PARAFUSO DE ACO TIPO CHUMBADOR PARABOLT, DIAMETRO 1/2", COMPRIMENTO 75 MM | UN | 100 | 10.01 | 1001
114 | SINAPI 08/2024 CUIABÁ MT | 11964 | PARAFUSO DE ACO TIPO CHUMBADOR PARABOLT, DIAMETRO 3/8", COMPRIMENTO 75 MM | UN | 100 | 2.52 | 252
115 | SINAPI 08/2024 CUIABÁ MT | 13294 | PARAFUSO ZINCADO, SEXTAVADO, COM ROSCA SOBERBA, DIAMETRO 3/8", COMPRIMENTO 80 MM | UN | 100 | 1.59 | 159
116 | SINAPI 08/2024 CUIABÁ MT | 4382 | PARAFUSO ZINCADO, SEXTAVADO, COM ROSCA SOBERBA, DIAMETRO 5/16", COMPRIMENTO 80 MM | UN | 100 | 1.19 | 119
117 | SINAPI 08/2024 CUIABÁ MT | 4377 | PARAFUSO DE ACO ZINCADO COM ROSCA SOBERBA, CABECA CHATA E FENDA SIMPLES, DIAMETRO 4,2 MM, COMPRIMENTO * 32 * MM | UN | 100 | 0.19 | 19
118 | SINAPI 08/2024 CUIABÁ MT | 11962 | PARAFUSO ZINCADO, SEXTAVADO, COM ROSCA INTEIRA, DIAMETRO 1/4", COMPRIMENTO 1/2" | UN | 100 | 0.23 | 23
119 | SINAPI 08/2024 CUIABÁ MT | 4720 | PEDRA BRITADA N. 0, OU PEDRISCO (4,8 A 9,5 MM) POSTO PEDREIRA/FORNECEDOR, SEM FRETE | M³ | 10 | 172.27 | 1722.7
120 | SINAPI 08/2024 CUIABÁ MT | 4721 | PEDRA BRITADA N. 1 (9,5 a 19 MM) POSTO PEDREIRA/FORNECEDOR, SEM FRETE | M3 | 10 | 149.21 | 1492.1
121 | SINAPI 08/2024 CUIABÁ MT | 4825 | PEITORIL/ SOLEIRA EM MARMORE, POLIDO, BRANCO COMUM, L= *25* CM, E= *3* CM, CORTE RETO | M | 5 | 160.79 | 803.95
122 | SINAPI 08/2024 CUIABÁ MT | 4786 | PISO EM GRANILITE, MARMORITE OU GRANITINA, AGREGADO COR PRETO, CINZA, PALHA OU BRANCO | m² | 10 | 118.5 | 1185
123 | SINAPI 08/2024 CUIABÁ MT | 10841 | PISO EM GRANITO, POLIDO, TIPO ANDORINHA/ QUARTZ/ CASTELO/ CORUMBA OU OUTROS EQUIVALENTES DA REGIAO, FORMATO MENOR OU IGUAL A 3025 CM2, E= *2* CM | m² | 10 | 315.47 | 3154.7
124 | SINAPI 08/2024 CUIABÁ MT | 38195 | PISO PORCELANATO, BORDA RETA, EXTRA, FORMATO MAIOR QUE 2025 CM2 | m² | 20 | 102.36 | 2047.2
125 | SINAPI 08/2024 CUIABÁ MT | 20078 | POLIETILENO E OUTROS) ( DE *400* G)PASTA LUBRIFICANTE PARA TUBOS E CONEXOES COM JUNTA ELASTICA (USO EM PVC, ACO, | UN | 5 | 31.75 | 158.75
126 | SINAPI 08/2024 CUIABÁ MT | 5065 | PREGO DE ACO POLIDO COM CABECA 10 X 10 (7/8 X 17) | KG | 2 | 34.07 | 68.14
127 | SINAPI 08/2024 CUIABÁ MT | 5072 | PREGO DE ACO POLIDO COM CABECA 10 X 11 (1 X 17) | KG | 2 | 31.52 | 63.04
128 | SINAPI 08/2024 CUIABÁ MT | 5066 | PREGO DE ACO POLIDO COM CABECA 12 X 12 | KG | 10 | 23.6 | 236
129 | SINAPI 08/2024 CUIABÁ MT | 5063 | PREGO DE ACO POLIDO COM CABECA 14 X 18 (1 1/2 X 14) | KG | 2 | 21.37 | 42.74
130 | SINAPI 08/2024 CUIABÁ MT | 20247 | PREGO DE ACO POLIDO COM CABECA 15 X 15 (1 1/4 X 13) | KG | 2 | 19.83 | 39.66
131 | SINAPI 08/2024 CUIABÁ MT | 5074 | PREGO DE ACO POLIDO COM CABECA 15 X 18 (1 1/2 X 13) | KG | 2 | 20.07 | 40.14
132 | SINAPI 08/2024 CUIABÁ MT | 5067 | PREGO DE ACO POLIDO COM CABECA 16 X 24 (2 1/4 X 12) | KG | 2 | 19.09 | 38.18
133 | SINAPI 08/2024 CUIABÁ MT | 5078 | PREGO DE ACO POLIDO COM CABECA 16 X 27 (2 1/2 X 12) | KG | 2 | 18.87 | 37.74
134 | SINAPI 08/2024 CUIABÁ MT | 5068 | PREGO DE ACO POLIDO COM CABECA 17 X 21 (2 X 11) | KG | 10 | 17.91 | 179.1
135 | SINAPI 08/2024 CUIABÁ MT | 5073 | PREGO DE ACO POLIDO COM CABECA 17 X 24 (2 1/4 X 11) | KG | 2 | 18.26 | 36.52
136 | SINAPI 08/2024 CUIABÁ MT | 5069 | PREGO DE ACO POLIDO COM CABECA 17 X 27 (2 1/2 X 11) | KG | 10 | 18.26 | 182.6
137 | SINAPI 08/2024 CUIABÁ MT | 5070 | PREGO DE ACO POLIDO COM CABECA 17 X 30 (2 3/4 X 11) | KG | 2 | 18.46 | 36.92
138 | SINAPI 08/2024 CUIABÁ MT | 5071 | PREGO DE ACO POLIDO COM CABECA 18 X 24 (2 1/4 X 10) | KG | 2 | 17.91 | 35.82
139 | SINAPI 08/2024 CUIABÁ MT | 5061 | PREGO DE ACO POLIDO COM CABECA 18 X 27 (2 1/2 X 10) | KG | 2 | 17.61 | 35.22
140 | SINAPI 08/2024 CUIABÁ MT | 5075 | PREGO DE ACO POLIDO COM CABECA 18 X 30 (2 3/4 X 10) | KG | 10 | 17.91 | 179.1
141 | SINAPI 08/2024 CUIABÁ MT | 39027 | PREGO DE ACO POLIDO COM CABECA 19 X 36 (3 1/4 X 9) | KG | 2 | 17.89 | 35.78
142 | SINAPI 08/2024 CUIABÁ MT | 5062 | PREGO DE ACO POLIDO COM CABECA 19 X 33 (3 X 9) | KG | 2 | 18.15 | 36.3
143 | SINAPI 08/2024 CUIABÁ MT | 40568 | PREGO DE ACO POLIDO COM CABECA 22 X 48 (4 1/4 X 5) | KG | 2 | 18.05 | 36.1
144 | SINAPI 08/2024 CUIABÁ MT | 40304 | PREGO DE ACO POLIDO COM CABECA DUPLA 17 X 27 (2 1/2 X 11) | KG | 2 | 22.11 | 44.22
145 | SINAPI 08/2024 CUIABÁ MT | 39026 | PREGO DE ACO POLIDO SEM CABECA 15 X 15 (1 1/4 X 13) | KG | 2 | 20.14 | 40.28
146 | SINAPI 08/2024 CUIABÁ MT | 5104 | REBITE DE ALUMINIO VAZADO DE REPUXO, 3,2 X 8 MM (1KG = 1025 UNIDADES) | KG | 10 | 67.63 | 676.3
147 | SINAPI 08/2024 CUIABÁ MT | 34357 | REJUNTE CIMENTICIO, QUALQUER COR | KG | 10 | 7.04 | 70.4
148 | SINAPI 08/2024 CUIABÁ MT | 37329 | REJUNTE EPOXI BRANCO | KG | 2 | 148.4 | 296.8
149 | SINAPI 08/2024 CUIABÁ MT | 536 | REVESTIMENTO EM CERAMICA ESMALTADA EXTRA, PEI MENOR OU IGUAL A 3, FORMATO MENOR OU IGUAL A 2025 CM2 | M2 | 20 | 33.66 | 673.2
150 | SINAPI 08/2024 CUIABÁ MT | 4412 | RIPA NAO APARELHADA *1 X 3* CM, EM MACARANDUBA, ANGELIM OU EQUIVALENTE DA REGIAO - BRUTA | M | 30 | 1.8 | 54
151 | SINAPI 08/2024 CUIABÁ MT | 4408 | RIPA NAO APARELHADA, *1,5 X 5* CM, EM MACARANDUBA, ANGELIM OU EQUIVALENTE DA REGIAO - BRUTA | M | 30 | 2.24 | 67.2
152 | SINAPI 08/2024 CUIABÁ MT | 11575 | ROLDANA DUPLA, EM ZAMAC COM CHAPA DE LATAO, ROLAMENTOS EM ACO, PARA PORTA E JANELA DE CORRER | UN | 2 | 66.35 | 132.7
153 | SINAPI 08/2024 CUIABÁ MT | 38401 | RODO PARA CHAO 40 CM COM CABO | UN | 4 | 22.92 | 91.68
154 | SINAPI 08/2024 CUIABÁ MT | 38393 | ROLO DE ESPUMA POLIESTER 23 CM (SEM CABO) | UN | 10 | 20 | 200
155 | SINAPI 08/2024 CUIABÁ MT | 38390 | ROLO DE LA DE CARNEIRO 23 CM (SEM CABO) | UN | 10 | 44.36 | 443.6
156 | SINAPI 08/2024 CUIABÁ MT | 1114 | RUFO EM CHAPA DE AÇO GALVANIZADO NÚMERO 26, CORTE DE 50 CM | m | 10 | 43.2 | 432
157 | SINAPI 08/2024 CUIABÁ MT | 6085 | SELADOR ACRILICO PAREDES INTERNAS/EXTERNAS | L | 80 | 5.92 | 473.6
158 | SINAPI 08/2024 CUIABÁ MT | 142 | SELANTE ELASTICO MONOCOMPONENTE A BASE DE POLIURETANO PARA JUNTAS DIVERSAS | 310ML | 20 | 37.55 | 751
159 | SINAPI 08/2024 CUIABÁ MT | 13388 | SOLDA EM BARRA DE ESTANHO-CHUMBO 50/50 | KG | 2 | 174.17 | 348.34
160 | SINAPI 08/2024 CUIABÁ MT | 10928 | TELA DE ARAME GALVANIZADA QUADRANGULAR / LOSANGULAR, FIO 2,11 MM (14 BWG), MALHA 5 X 5 CM, H = 2 M | M² | 100 | 14.3 | 1430
161 | SINAPI 08/2024 CUIABÁ MT | 7186 | TELHA DE FIBROCIMENTO ONDULADA E = 6 MM, DE 1,83 X 1,10 M (SEM AMIANTO) | UN | 200 | 60 | 12000
162 | SINAPI 08/2024 CUIABÁ MT | 7194 | TELHA DE FIBROCIMENTO ONDULADA E = 6 MM, DE 2,44 X 1,10 M (SEM AMIANTO) | M2 | 150 | 27.66 | 4149
163 | SINAPI 08/2024 CUIABÁ MT | 7197 | TELHA DE FIBROCIMENTO ONDULADA E = 6 MM, DE 3,66 X 1,10 M (SEM AMIANTO) | UN | 200 | 116.76 | 23352
164 | SINAPI 08/2024 CUIABÁ MT | 7343 | TINTA A BASE DE RESINA ACRILICA, PARA SINALIZACAO HORIZONTAL VIARIA (NBR 11862) | L | 5 | 18.21 | 91.05
165 | SINAPI 08/2024 CUIABÁ MT | 7348 | TINTA ACRILICA PREMIUM PARA PISO | L | 50 | 19.15 | 957.5
166 | SINAPI 08/2024 CUIABÁ MT | 7356 | TINTA ACRILICA PREMIUM, COR BRANCO FOSCO | L | 5 | 28.56 | 142.8
167 | SINAPI 08/2024 CUIABÁ MT | 7304 | TINTA EPOXI PREMIUM, BRANCA | L | 5 | 69.34 | 346.7
168 | SINAPI 08/2024 CUIABÁ MT | 35693 | TINTA LATEX ACRILICA ECONOMICA, COR BRANCA | L | 20 | 11.91 | 238.2
169 | SINAPI 08/2024 CUIABÁ MT | 35692 | TINTA LATEX ACRILICA STANDARD, COR BRANCA | L | 5 | 18.69 | 93.45
170 | SINAPI 08/2024 CUIABÁ MT | 7306 | TINTA PROTETORA SUPERFICIE METALICA ALUMINIO | L | 5 | 41.03 | 205.15
171 | SINAPI 08/2024 CUIABÁ MT | 43649 | TINTA ESMALTE BASE AGUA PREMIUM ACETINADO | L | 20 | 35.86 | 717.2
172 | SINAPI 08/2024 CUIABÁ MT | 43650 | TINTA ESMALTE BASE AGUA PREMIUM BRILHANTE | L | 20 | 33.89 | 677.8
173 | SINAPI 08/2024 CUIABÁ MT | 10478 | VERNIZ POLIURETANO BRILHANTE PARA MADEIRA, COM FILTRO SOLAR, USO INTERNO E EXTERNO | L | 5 | 40.53 | 202.65
174 | SINAPI 08/2024 CUIABÁ MT | 11188 | VIDRO LISO FUME E = 4MM - SEM COLOCACAO | M2 | 2 | 239.99 | 479.98
175 | SINAPI 08/2024 CUIABÁ MT | 11189 | VIDRO LISO FUME E = 6MM - SEM COLOCACAO | M2 | 2 | 360 | 720
176 | SINAPI 08/2024 CUIABÁ MT | 21107 | VIDRO LISO FUME, E = 5 MM - SEM COLOCACAO | M2 | 2 | 259.07 | 518.14
177 | SINAPI 08/2024 CUIABÁ MT | 34386 | VIDRO LISO INCOLOR 10 MM - SEM COLOCACAO | M2 | 2 | 450 | 900
178 | SINAPI 08/2024 CUIABÁ MT | 10490 | VIDRO LISO INCOLOR 2 A 3 MM - SEM COLOCACAO | M2 | 2 | 157.5 | 315
179 | SINAPI 08/2024 CUIABÁ MT | 10492 | VIDRO LISO INCOLOR 4MM - SEM COLOCACAO | M2 | 2 | 180 | 360
180 | SINAPI 08/2024 CUIABÁ MT | 10493 | VIDRO LISO INCOLOR 5MM - SEM COLOCACAO | M2 | 2 | 210 | 420
181 | SINAPI 08/2024 CUIABÁ MT | 10491 | VIDRO LISO INCOLOR 6 MM - SEM COLOCACAO | M2 | 2 | 255 | 510
182 | SINAPI 08/2024 CUIABÁ MT | 34385 | VIDRO LISO INCOLOR 8MM - SEM COLOCACAO | M2 | 2 | 372 | 744
183 | SINAPI 08/2024 CUIABÁ MT | 10499 | VIDRO MARTELADO OU CANELADO, 4 MM - SEM COLOCACAO | M2 | 2 | 149.99 | 299.98
184 | SINAPI 08/2024 CUIABÁ MT | 34384 | VIDRO PLANO ARAMADO E = 6 MM - SEM COLOCACAO | M2 | 2 | 450 | 900
185 | SINAPI 08/2024 CUIABÁ MT | 11185 | VIDRO PLANO ARMADO E = 7MM - SEM COLOCACAO | M2 | 2 | 464.99 | 929.98
186 | SINAPI 08/2024 CUIABÁ MT | 10507 | VIDRO TEMPERADO INCOLOR E = 10 MM, SEM COLOCACAO | M2 | 2 | 416.05 | 832.1
187 | SINAPI 08/2024 CUIABÁ MT | 10505 | VIDRO TEMPERADO INCOLOR E = 6 MM, SEM COLOCACAO | M2 | 2 | 245.5 | 491
188 | SINAPI 08/2024 CUIABÁ MT | 10506 | VIDRO TEMPERADO INCOLOR E = 8 MM, SEM COLOCACAO | M2 | 2 | 320.48 | 640.96
189 | SINAPI 08/2024 CUIABÁ MT | 5031 | VIDRO TEMPERADO INCOLOR PARA PORTA DE ABRIR, E = 10 MM (SEM FERRAGENS E SEM COLOCACAO) | M2 | 2 | 450 | 900
190 | SINAPI 08/2024 CUIABÁ MT | 10502 | VIDRO TEMPERADO VERDE E = 10 MM, SEM COLOCACAO | M2 | 2 | 524.35 | 1048.7
191 | SINAPI 08/2024 CUIABÁ MT | 10501 | VIDRO TEMPERADO VERDE E = 6 MM, SEM COLOCACAO | M2 | 2 | 296.34 | 592.68
VALOR TOTAL ESTIMADO (A) | [6 empty] | 142960.2
B - MATERIAIS HIDRÁULICOS
Item | REF. ESPEC. | Código | Material | Un. | QTD | Valor Unitário de Referência | Valor Total de Referência
1 | SINAPI 08/2024 CUIABÁ MT | 107 | ADAPTADOR PVC SOLDAVEL CURTO COM BOLSA E ROSCA, 20 MM X 1/2", PARA AGUA FRIA | UN | 5 | 0.7 | 3.5
2 | SINAPI 08/2024 CUIABÁ MT | 65 | ADAPTADOR PVC SOLDAVEL CURTO COM BOLSA E ROSCA, 25 MM X 3/4", PARA AGUA FRIA | UN | 5 | 0.76 | 3.8
3 | SINAPI 08/2024 CUIABÁ MT | 108 | ADAPTADOR PVC SOLDAVEL CURTO COM BOLSA E ROSCA, 32 MM X 1", PARA AGUA FRIA | UN | 5 | 1.54 | 7.7
4 | SINAPI 08/2024 CUIABÁ MT | 110 | ADAPTADOR PVC SOLDAVEL CURTO COM BOLSA E ROSCA, 40 MM X 1 1/2", PARA AGUA FRIA | UN | 5 | 5.35 | 26.75
5 | SINAPI 08/2024 CUIABÁ MT | 111 | ADAPTADOR PVC SOLDAVEL CURTO COM BOLSA E ROSCA, 50 MM X 1 1/4", PARA AGUA FRIA | UN | 5 | 7.24 | 36.2
6 | SINAPI 08/2024 CUIABÁ MT | 112 | ADAPTADOR PVC SOLDAVEL CURTO COM BOLSA E ROSCA, 50 MM X1 1/2", PARA AGUA FRIA | UN | 5 | 3.83 | 19.15
7 | SINAPI 08/2024 CUIABÁ MT | 95 | ADAPTADOR PVC SOLDAVEL, COM FLANGE E ANEL DE VEDACAO, 20 MM X 1/2", PARA CAIXA D'AGUA | UN | 10 | 9.73 | 97.3
8 | SINAPI 08/2024 CUIABÁ MT | 96 | ADAPTADOR PVC SOLDAVEL, COM FLANGE E ANEL DE VEDACAO, 25 MM X 3/4", PARA CAIXA D'AGUA | UN | 3 | 10.59 | 31.77
9 | SINAPI 08/2024 CUIABÁ MT | 97 | ADAPTADOR PVC SOLDAVEL, COM FLANGE E ANEL DE VEDACAO, 32 MM X 1", PARA CAIXA D'AGUA | UN | 3 | 15.93 | 47.79
10 | SINAPI 08/2024 CUIABÁ MT | 98 | ADAPTADOR PVC SOLDAVEL, COM FLANGE E ANEL DE VEDACAO, 40 MM X 1 1/4", PARA CAIXA D'AGUA | UN | 3 | 23.85 | 71.55
11 | SINAPI 08/2024 CUIABÁ MT | 99 | ADAPTADOR PVC SOLDAVEL, COM FLANGE E ANEL DE VEDACAO, 50 MM X 1 1/2", PARA CAIXA D'AGUA | UN | 3 | 22.54 | 67.62
12 | SINAPI 08/2024 CUIABÁ MT | 60 | ADAPTADOR PVC, COM REGISTRO, PARA PEAD, 20 MM X 3/4", PARA LIGACAO PREDIAL DE AGUA | UN | 5 | 5.41 | 27.05
13 | SINAPI 08/2024 CUIABÁ MT | 119 | ADESIVO PLASTICO PARA PVC, BISNAGA COM 75 GR | UN | 10 | 10 | 100
14 | SINAPI 08/2024 CUIABÁ MT | 20080 | ADESIVO PLASTICO PARA PVC, FRASCO COM 175 GR | UN | 10 | 25.11 | 251.1
15 | SINAPI 08/2024 CUIABÁ MT | 122 | ADESIVO PLASTICO PARA PVC, FRASCO COM 850 GR | UN | 1 | 76.94 | 76.94
16 | SINAPI 08/2024 CUIABÁ MT | 21114 | ADESIVO PARA TUBOS CPVC, *75* G | UN | 8 | 39.45 | 315.6
17 | SINAPI 08/2024 CUIABÁ MT | 156 | ADESIVO ESTRUTURAL A BASE DE RESINA EPOXI, BICOMPONENTE, FLUIDO | KG | 5 | 58.03 | 290.15
18 | SINAPI 08/2024 CUIABÁ MT | 296 | ANEL BORRACHA PARA TUBO ESGOTO PREDIAL DN 50 MM (NBR 5688) | UN | 10 | 1.83 | 18.3
19 | SINAPI 08/2024 CUIABÁ MT | 297 | ANEL BORRACHA PARA TUBO ESGOTO PREDIAL DN 75 MM (NBR 5688) | UN | 10 | 2.7 | 27
20 | SINAPI 08/2024 CUIABÁ MT | 301 | ANEL BORRACHA PARA TUBO ESGOTO PREDIAL, DN 100 MM (NBR 5688) | UN | 10 | 3.25 | 32.5
21 | SINAPI 08/2024 CUIABÁ MT | 377 | ASSENTO SANITARIO DE PLASTICO, TIPO CONVENCIONAL | UN | 20 | 38.61 | 772.2
22 | SINAPI 08/2024 CUIABÁ MT | 7588 | AUTOMATICO DE BOIA SUPERIOR / INFERIOR, *15* A / 250 V | UN | 4 | 52.7 | 210.8
23 | SINAPI 08/2024 CUIABÁ MT | 6140 | BOLSA DE LIGACAO EM PVC FLEXIVEL PARA VASO SANITARIO 1.1/2 " (40 MM) | UN | 4 | 4.15 | 16.6
24 | SINAPI 08/2024 CUIABÁ MT | 11685 | BRAÇO / CANO PARA CHUVEIRO ELETRICO, EM ALUMINIO, 30 CM X 1/2 " | UN | 4 | 34.93 | 139.72
25 | SINAPI 08/2024 CUIABÁ MT | 5103 | CAIXA SIFONADA PVC, 100 X 100 X 50 MM, COM GRELHA REDONDA BRANCA | UN | 5 | 22.44 | 112.2
26 | SINAPI 08/2024 CUIABÁ MT | 11712 | CAIXA SIFONADA PVC, 150 X 150 X 50 MM, COM GRELHA QUADRADA BRANCA (NBR 5688) | UN | 20 | 42 | 840
27 | SINAPI 08/2024 CUIABÁ MT | 11717 | CAIXA SIFONADA PVC, 150 X 150 X 50 MM, COM GRELHA REDONDA BRANCA | UN | 5 | 50.63 | 253.15
28 | SINAPI 08/2024 CUIABÁ MT | 34636 | CAIXA D'AGUA EM POLIETILENO 1000 LITROS, COM TAMPA | UN | 1 | 397.4 | 397.4
29 | SINAPI 08/2024 CUIABÁ MT | 34639 | CAIXA D'AGUA EM POLIETILENO 1500 LITROS, COM TAMPA | UN | 1 | 917.12 | 917.12
30 | SINAPI 08/2024 CUIABÁ MT | 34640 | CAIXA D'AGUA EM POLIETILENO 2000 LITROS, COM TAMPA | UN | 1 | 1040.5 | 1040.5
31 | SINAPI 08/2024 CUIABÁ MT | 1368 | CHUVEIRO COMUM EM PLASTICO BRANCO, COM CANO, 3 TEMPERATURAS, 5500 W (110/220 V) | UN | 5 | 93.9 | 469.5
32 | SINAPI 08/2024 CUIABÁ MT | 1197 | CAP PVC, ROSCAVEL, 1/2", PARA AGUA FRIA PREDIAL | UN | 5 | 1.51 | 7.55
33 | SINAPI 08/2024 CUIABÁ MT | 1198 | CAP PVC, ROSCAVEL, 3/4", PARA AGUA FRIA PREDIAL | UN | 5 | 1.97 | 9.85
34 | SINAPI 08/2024 CUIABÁ MT | 1202 | CAP PVC, ROSCAVEL, 1", PARA AGUA FRIA PREDIAL | UN | 5 | 4.27 | 21.35
35 | SINAPI 08/2024 CUIABÁ MT | 1185 | CAP PVC, SOLDAVEL, 25 MM, PARA AGUA FRIA PREDIAL | UN | 10 | 1.07 | 10.7
36 | SINAPI 08/2024 CUIABÁ MT | 1189 | CAP PVC, SOLDAVEL, 32 MM, PARA AGUA FRIA PREDIAL | UN | 5 | 1.76 | 8.8
37 | SINAPI 08/2024 CUIABÁ MT | 1193 | CAP PVC, SOLDAVEL, 40 MM, PARA AGUA FRIA PREDIAL | UN | 5 | 3.38 | 16.9
38 | SINAPI 08/2024 CUIABÁ MT | 11686 | CONJUNTO DE LIGACAO PARA BACIA SANITARIA EM PLASTICO BRANCO COM TUBO, CANOPLA E ANEL DE EXPANSAO (TUBO 1.1/2 '' X 20 CM) | UN | 10 | 10.49 | 104.9
39 | SINAPI 08/2024 CUIABÁ MT | 1743 | CUBA ACO INOX (AISI 304) DE EMBUTIR COM VALVULA 3 1/2 ", DE *46 X 30 X 12* CM | UN | 4 | 181.31 | 725.24
40 | SINAPI 08/2024 CUIABÁ MT | 1926 | CURVA DE PVC 45 GRAUS, SOLDAVEL, 20 MM, PARA AGUA FRIA PREDIAL (NBR 5648) | UN | 10 | 1.88 | 18.8
41 | SINAPI 08/2024 CUIABÁ MT | 1927 | CURVA DE PVC 45 GRAUS, SOLDAVEL, 25 MM, PARA AGUA FRIA PREDIAL (NBR 5648) | UN | 10 | 2.11 | 21.1
42 | SINAPI 08/2024 CUIABÁ MT | 1923 | CURVA DE PVC 45 GRAUS, SOLDAVEL, 32 MM, PARA AGUA FRIA PREDIAL (NBR 5648) | UN | 10 | 3.84 | 38.4
43 | SINAPI 08/2024 CUIABÁ MT | 1929 | CURVA DE PVC 45 GRAUS, SOLDAVEL, 40 MM, PARA AGUA FRIA PREDIAL (NBR 5648) | UN | 5 | 4.66 | 23.3
44 | SINAPI 08/2024 CUIABÁ MT | 1930 | CURVA DE PVC 45 GRAUS, SOLDAVEL, 50 MM, COR MARROM, PARA AGUA FRIA PREDIAL | UN | 5 | 7.97 | 39.85
45 | SINAPI 08/2024 CUIABÁ MT | 1924 | CURVA DE PVC 45 GRAUS, SOLDAVEL, 60 MM, COR MARROM, PARA AGUA FRIA PREDIAL | UN | 2 | 12.87 | 25.74
46 | SINAPI 08/2024 CUIABÁ MT | 1922 | CURVA DE PVC 45 GRAUS, SOLDAVEL, 75 MM, COR MARROM, PARA AGUA FRIA PREDIAL | UN | 2 | 26.61 | 53.22
47 | SINAPI 08/2024 CUIABÁ MT | 1960 | CURVA DE PVC 90 GRAUS, SOLDAVEL, 75 MM, PARA AGUA FRIA PREDIAL (NBR 5648) | UN | 4 | 45 | 180
48 | SINAPI 08/2024 CUIABÁ MT | 1956 | CURVA DE PVC 90 GRAUS, SOLDAVEL, 25 MM, PARA AGUA FRIA PREDIAL (NBR 5648) | UN | 4 | 2.56 | 10.24
49 | SINAPI 08/2024 CUIABÁ MT | 1957 | CURVA DE PVC 90 GRAUS, SOLDAVEL, 32 MM, PARA AGUA FRIA PREDIAL (NBR 5648) | UN | 4 | 5.55 | 22.2
50 | SINAPI 08/2024 CUIABÁ MT | 1958 | CURVA DE PVC 90 GRAUS, SOLDAVEL, 40 MM, PARA AGUA FRIA PREDIAL (NBR 5648) | UN | 4 | 10.33 | 41.32
51 | SINAPI 08/2024 CUIABÁ MT | 1959 | CURVA DE PVC 90 GRAUS, SOLDAVEL, 50 MM, PARA AGUA FRIA PREDIAL (NBR 5648) | UN | 20 | 11.21 | 224.2
52 | SINAPI 08/2024 CUIABÁ MT | 1925 | CURVA DE PVC 90 GRAUS, SOLDAVEL, 60 MM, PARA AGUA FRIA PREDIAL (NBR 5648) | UN | 4 | 29.31 | 117.24
53 | SINAPI 08/2024 CUIABÁ MT | 1966 | CURVA PVC CURTA 90 GRAUS, 100 MM, PARA ESGOTO PREDIAL | UN | 20 | 21.68 | 433.6
54 | SINAPI 08/2024 CUIABÁ MT | 1933 | CURVA PVC CURTA 90 GRAUS, DN 40 MM, PARA ESGOTO PREDIAL | UN | 4 | 4.67 | 18.68
55 | SINAPI 08/2024 CUIABÁ MT | 11684 | ENGATE / RABICHO FLEXIVEL INOX 1/2 " X 40 CM | UN | 10 | 54.22 | 542.2
56 | SINAPI 08/2024 CUIABÁ MT | 11683 | ENGATE / RABICHO FLEXIVEL INOX 1/2 " X 30 CM | UN | 10 | 49.53 | 495.3
57 | SINAPI 08/2024 CUIABÁ MT | 3146 | FITA VEDA ROSCA EM ROLOS DE 18 MM X 10 M (L X C) | UN | 20 | 3.95 | 79
58 | SINAPI 08/2024 CUIABÁ MT | 3533 | JOELHO DE REDUCAO, PVC SOLDAVEL, 90 GRAUS, 25 MM X 20 MM, PARA AGUA FRIA PREDIAL | UN | 5 | 2.35 | 11.75
59 | SINAPI 08/2024 CUIABÁ MT | 3538 | JOELHO DE REDUCAO, PVC SOLDAVEL, 90 GRAUS, 32 MM X 25 MM, PARA AGUA FRIA PREDIAL | UN | 5 | 4.45 | 22.25
60 | SINAPI 08/2024 CUIABÁ MT | 3496 | JOELHO DE REDUCAO, PVC, ROSCAVEL, 90 GRAUS, 3/4" X 1/2", PARA AGUA FRIA PREDIAL | UN | 5 | 2.89 | 14.45
61 | SINAPI 08/2024 CUIABÁ MT | 3529 | JOELHO PVC, SOLDAVEL, 90 GRAUS, 25 MM, PARA AGUA FRIA PREDIAL | UN | 20 | 0.92 | 18.4
62 | SINAPI 08/2024 CUIABÁ MT | 3536 | JOELHO PVC, SOLDAVEL, 90 GRAUS, 32 MM, PARA AGUA FRIA PREDIAL | UN | 20 | 2.08 | 41.6
63 | SINAPI 08/2024 CUIABÁ MT | 3535 | JOELHO PVC, SOLDAVEL, 90 GRAUS, 40 MM, PARA AGUA FRIA PREDIAL | UN | 4 | 5.07 | 20.28
64 | SINAPI 08/2024 CUIABÁ MT | 3540 | JOELHO PVC, SOLDAVEL, 90 GRAUS, 50 MM, PARA AGUA FRIA PREDIAL | UN | 20 | 4.29 | 85.8
65 | SINAPI 08/2024 CUIABÁ MT | 3539 | JOELHO PVC, SOLDAVEL, 90 GRAUS, 60 MM, PARA AGUA FRIA PREDIAL | UN | 10 | 24.88 | 248.8
66 | SINAPI 08/2024 CUIABÁ MT | 20147 | JOELHO PVC, SOLDAVEL, COM BUCHA DE LATAO, 90 GRAUS, 25 MM X 1/2", PARA AGUA FRIA PREDIAL | UN | 20 | 4.6 | 92
67 | SINAPI 08/2024 CUIABÁ MT | 3528 | JOELHO PVC, SOLDAVEL, PB, 45 GRAUS, DN 100 MM, PARA ESGOTO PREDIAL | UN | 10 | 8.5 | 85
68 | SINAPI 08/2024 CUIABÁ MT | 37951 | JOELHO PVC, SOLDAVEL, PB, 45 GRAUS, DN 40 MM, PARA ESGOTO PREDIAL | UN | 20 | 2.29 | 45.8
69 | SINAPI 08/2024 CUIABÁ MT | 3518 | JOELHO PVC, SOLDAVEL, PB, 45 GRAUS, DN 50 MM, PARA ESGOTO PREDIAL | UN | 10 | 3.52 | 35.2
70 | SINAPI 08/2024 CUIABÁ MT | 3519 | JOELHO PVC, SOLDAVEL, PB, 45 GRAUS, DN 75 MM, PARA ESGOTO PREDIAL | UN | 4 | 7.37 | 29.48
71 | SINAPI 08/2024 CUIABÁ MT | 3526 | JOELHO PVC, SOLDAVEL, PB, 90 GRAUS, DN 50 MM, PARA ESGOTO PREDIAL | UN | 10 | 2.84 | 28.4
72 | SINAPI 08/2024 CUIABÁ MT | 20144 | JUNCAO SIMPLES, PVC SERIE R, DN 100 X 100 MM, PARA ESGOTO OU AGUAS PLUVIAIS PREDIAIS | UN | 10 | 50.38 | 503.8
73 | SINAPI 08/2024 CUIABÁ MT | 20143 | JUNCAO SIMPLES, PVC SERIE R, DN 100 X 75 MM, PARA ESGOTO OU AGUAS PLUVIAIS PREDIAIS | UN | 10 | 64.46 | 644.6
74 | SINAPI 08/2024 CUIABÁ MT | 20145 | JUNCAO SIMPLES, PVC SERIE R, DN 150 X 100 MM, PARA ESGOTO OU AGUAS PLUVIAIS PREDIAIS | UN | 5 | 124.34 | 621.7
75 | SINAPI 08/2024 CUIABÁ MT | 20146 | JUNCAO SIMPLES, PVC SERIE R, DN 150 X 150 MM, PARA ESGOTO OU AGUAS PLUVIAIS PREDIAIS | UN | 5 | 169.97 | 849.85
76 | SINAPI 08/2024 CUIABÁ MT | 20140 | JUNCAO SIMPLES, PVC SERIE R, DN 40 X 40 MM, PARA ESGOTO OU AGUAS PLUVIAIS PREDIAIS | UN | 8 | 7.97 | 63.76
77 | SINAPI 08/2024 CUIABÁ MT | 20141 | JUNCAO SIMPLES, PVC SERIE R, DN 50 X 50 MM, PARA ESGOTO OU AGUAS PLUVIAIS PREDIAIS | UN | 8 | 19.53 | 156.24
78 | SINAPI 08/2024 CUIABÁ MT | 20142 | JUNCAO SIMPLES, PVC SERIE R, DN 75 X 75 MM, PARA ESGOTO OU AGUAS PLUVIAIS PREDIAIS | UN | 5 | 34.35 | 171.75
79 | SINAPI 08/2024 CUIABÁ MT | 20269 | LAVATORIO/CUBA DE EMBUTIR OVAL LOUCA BRANCA SEM LADRAO *50 X 35* CM | UN | 1 | 94.09 | 94.09
80 | SINAPI 08/2024 CUIABÁ MT | 3893 | LUVA DE CORRER, PVC, DN 100 MM, PARA ESGOTO PREDIAL | UN | 10 | 17.16 | 171.6
81 | SINAPI 08/2024 CUIABÁ MT | 3895 | LUVA DE CORRER, PVC, DN 75 MM, PARA ESGOTO PREDIAL | UN | 4 | 11.62 | 46.48
82 | SINAPI 08/2024 CUIABÁ MT | 20169 | LUVA SIMPLES, PVC SERIE REFORCADA - R, 75 MM, PARA ESGOTO PREDIAL | UN | 5 | 10.99 | 54.95
83 | SINAPI 08/2024 CUIABÁ MT | 3897 | LUVA SIMPLES, PVC, SOLDAVEL, DN 40 MM, SERIE NORMAL, PARA ESGOTO PREDIAL | UN | 5 | 1.49 | 7.45
84 | SINAPI 08/2024 CUIABÁ MT | 3860 | LUVA SOLDAVEL COM ROSCA, PVC, 32 MM X 1", PARA AGUA FRIA PREDIAL | UN | 5 | 3.87 | 19.35
85 | SINAPI 08/2024 CUIABÁ MT | 3905 | LUVA SOLDAVEL COM ROSCA, PVC, 40 MM X 1 1/4", PARA AGUA FRIA PREDIAL | UN | 5 | 8.87 | 44.35
86 | SINAPI 08/2024 CUIABÁ MT | 3871 | LUVA SOLDAVEL COM ROSCA, PVC, 50 MM X 1 1/2", PARA AGUA FRIA PREDIAL | UN | 5 | 15.7 | 78.5
87 | SINAPI 08/2024 CUIABÁ MT | 4823 | MASSA PLASTICA PARA MARMORE/GRANITO | KG | 2 | 38.18 | 76.36
88 | SINAPI 08/2024 CUIABÁ MT | 10432 | MICTORIO SIFONADO LOUCA BRANCA SEM COMPLEMENTOS | UN | 2 | 383.06 | 766.12
89 | SINAPI 08/2024 CUIABÁ MT | 20185 | MANGUEIRA DE PVC FLEXIVEL,TIPO FLAT/ACHATADA, COR LARANJA, D = 1 1/2" (40 MM), PARA CONDUCAO DE AGUA, SERVICOS LEVES E MEDIOS | M | 20 | 19.9 | 398
90 | SINAPI 08/2024 CUIABÁ MT | 11955 | PARAFUSO DE LATAO COM ACABAMENTO CROMADO PARA FIXAR PECA SANITARIA, INCLUI PORCA CEGA, ARRUELA E BUCHA DE NYLON TAMANHO S-10 | UN | 30 | 4.69 | 140.7
91 | SINAPI 08/2024 CUIABÁ MT | 4351 | PARAFUSO NIQUELADO 3 1/2" COM ACABAMENTO CROMADO PARA FIXAR PECA SANITARIA, INCLUI PORCA CEGA, ARRUELA E BUCHA DE NYLON TAMANHO S-8 | UN | 6 | 17.64 | 105.84
92 | SINAPI 08/2024 CUIABÁ MT | 11711 | RALO SECO PVC CONICO, 100 X 40 MM, COM GRELHA QUADRADA | UN | 5 | 10.34 | 51.7
93 | SINAPI 08/2024 CUIABÁ MT | 11739 | RALO SECO PVC CONICO, 100 X 40 MM, COM GRELHA REDONDA BRANCA | UN | 5 | 8.84 | 44.2
94 | SINAPI 08/2024 CUIABÁ MT | 5102 | RALO SECO PVC QUADRADO, 100 X 100 X 53 MM, SAIDA 40 MM, COM GRELHA BRANCA | UN | 5 | 12.41 | 62.05
95 | SINAPI 08/2024 CUIABÁ MT | 11707 | RALO FOFO SEMIESFERICO, 75 MM, PARA LAJES/ CALHAS | UN | 5 | 18.52 | 92.6
96 | SINAPI 08/2024 CUIABÁ MT | 11708 | RALO FOFO SEMIESFERICO, 100 MM, PARA LAJES/ CALHAS | UN | 5 | 24.72 | 123.6
97 | SINAPI 08/2024 CUIABÁ MT | 11709 | RALO FOFO SEMIESFERICO, 150 MM, PARA LAJES/ CALHAS | UN | 2 | 58.08 | 116.16
98 | SINAPI 08/2024 CUIABÁ MT | 6028 | REGISTRO GAVETA BRUTO EM LATAO FORJADO, BITOLA 2 " | UN | 2 | 103.87 | 207.74
99 | SINAPI 08/2024 CUIABÁ MT | 6013 | REGISTRO GAVETA COM ACABAMENTO E CANOPLA CROMADOS, SIMPLES, BITOLA 1 " | UN | 5 | 82 | 410
100 | SINAPI 08/2024 CUIABÁ MT | 6015 | REGISTRO GAVETA COM ACABAMENTO E CANOPLA CROMADOS, SIMPLES, BITOLA 1 1/2 " | UN | 5 | 119.25 | 596.25
101 | SINAPI 08/2024 CUIABÁ MT | 6014 | REGISTRO GAVETA COM ACABAMENTO E CANOPLA CROMADOS, SIMPLES, BITOLA 1 1/4 " | UN | 5 | 114.01 | 570.05
102 | SINAPI 08/2024 CUIABÁ MT | 6005 | REGISTRO GAVETA COM ACABAMENTO E CANOPLA CROMADOS, SIMPLES, BITOLA 3/4 " | UN | 5 | 66.99 | 334.95
103 | SINAPI 08/2024 CUIABÁ MT | 6021 | REGISTRO PRESSAO COM ACABAMENTO E CANOPLA CROMADA, SIMPLES, BITOLA 1/2 " (REF 1416) | UN | 2 | 61.12 | 122.24
104 | SINAPI 08/2024 CUIABÁ MT | 11757 | SABONETEIRA DE PAREDE EM METAL CROMADO | UN | 4 | 29.34 | 117.36
105 | SINAPI 08/2024 CUIABÁ MT | 11758 | SABONETEIRA PLASTICA TIPO DISPENSER PARA SABONETE LIQUIDO COM RESERVATORIO 800 A 1500 ML | UN | 4 | 47.99 | 191.96
106 | SINAPI 08/2024 CUIABÁ MT | 38637 | SIFAO EM METAL CROMADO PARA PIA AMERICANA, 1.1/2 X 1.1/2 " | UN | 2 | 271.47 | 542.94
107 | SINAPI 08/2024 CUIABÁ MT | 6150 | SIFAO EM METAL CROMADO PARA PIA AMERICANA, 1.1/2 X 2 " | UN | 2 | 274.79 | 549.58
108 | SINAPI 08/2024 CUIABÁ MT | 6136 | SIFAO EM METAL CROMADO PARA PIA OU LAVATORIO, 1 X 1.1/2 " | UN | 2 | 216 | 432
109 | SINAPI 08/2024 CUIABÁ MT | 38638 | SIFAO EM METAL CROMADO PARA TANQUE, 1.1/4 X 1.1/2 " | UN | 2 | 228.76 | 457.52
110 | SINAPI 08/2024 CUIABÁ MT | 20262 | SIFAO PLASTICO EXTENSIVEL UNIVERSAL, TIPO COPO | UN | 5 | 21.06 | 105.3
111 | SINAPI 08/2024 CUIABÁ MT | 6145 | SIFAO PLASTICO TIPO COPO PARA PIA AMERICANA 1.1/2 X 1.1/2 " | UN | 5 | 23.27 | 116.35
112 | SINAPI 08/2024 CUIABÁ MT | 6149 | SIFAO PLASTICO TIPO COPO PARA PIA OU LAVATORIO, 1 X 1.1/2 " | UN | 5 | 15.38 | 76.9
113 | SINAPI 08/2024 CUIABÁ MT | 6146 | SIFAO PLASTICO TIPO COPO PARA TANQUE, 1.1/4 X 1.1/2 " | UN | 5 | 22.11 | 110.55
114 | SINAPI 08/2024 CUIABÁ MT | 39961 | SILICONE ACETICO USO GERAL INCOLOR 280 G | UN | 30 | 24.81 | 744.3
115 | SINAPI 08/2024 CUIABÁ MT | 20083 | SOLUCAO LIMPADORA PARA PVC, FRASCO COM 1000 CM3 | UN | 2 | 87.17 | 174.34
116 | SINAPI 08/2024 CUIABÁ MT | 7139 | TE SOLDAVEL, PVC, 90 GRAUS, 25 MM, PARA AGUA FRIA PREDIAL (NBR 5648) | UN | 20 | 1.03 | 20.6
117 | SINAPI 08/2024 CUIABÁ MT | 7140 | TE SOLDAVEL, PVC, 90 GRAUS, 32 MM, PARA AGUA FRIA PREDIAL (NBR 5648) | UN | 20 | 4.75 | 95
118 | SINAPI 08/2024 CUIABÁ MT | 7141 | TE SOLDAVEL, PVC, 90 GRAUS, 40 MM, PARA AGUA FRIA PREDIAL (NBR 5648) | UN | 5 | 7.93 | 39.65
119 | SINAPI 08/2024 CUIABÁ MT | 7143 | TE SOLDAVEL, PVC, 90 GRAUS, 60 MM, PARA AGUA FRIA PREDIAL (NBR 5648) | UN | 10 | 26.61 | 266.1
120 | SINAPI 08/2024 CUIABÁ MT | 7144 | TE SOLDAVEL, PVC, 90 GRAUS, 75 MM, PARA AGUA FRIA PREDIAL (NBR 5648) | UN | 5 | 49.36 | 246.8
121 | SINAPI 08/2024 CUIABÁ MT | 7145 | TE SOLDAVEL, PVC, 90 GRAUS, 85 MM, PARA AGUA FRIA PREDIAL (NBR 5648) | UN | 5 | 67.12 | 335.6
122 | SINAPI 08/2024 CUIABÁ MT | 7142 | TE SOLDAVEL, PVC, 90 GRAUS,50 MM, PARA AGUA FRIA PREDIAL (NBR 5648) | UN | 20 | 8.29 | 165.8
123 | SINAPI 08/2024 CUIABÁ MT | 11766 | TORNEIRA DE BOIA VAZAO TOTAL PARA CAIXA D'AGUA, 1/2", COM HASTE E TORNEIRA METALICOS E BALAO PLASTICO | UN | 5 | 43.8 | 219
124 | SINAPI 08/2024 CUIABÁ MT | 13417 | TORNEIRA CROMADA SEM BICO PARA TANQUE 1/2 " OU 3/4 " (REF 1143) | UN | 5 | 101.51 | 507.55
125 | SINAPI 08/2024 CUIABÁ MT | 9836 | TUBO PVC SERIE NORMAL, DN 100 MM, PARA ESGOTO PREDIAL (NBR 5688) | M | 50 | 13.86 | 693
126 | SINAPI 08/2024 CUIABÁ MT | 20065 | TUBO PVC SERIE NORMAL, DN 150 MM, PARA ESGOTO PREDIAL (NBR 5688) | M | 20 | 36.23 | 724.6
127 | SINAPI 08/2024 CUIABÁ MT | 9835 | TUBO PVC SERIE NORMAL, DN 40 MM, PARA ESGOTO PREDIAL (NBR 5688) | M | 20 | 6.05 | 121
128 | SINAPI 08/2024 CUIABÁ MT | 9838 | TUBO PVC SERIE NORMAL, DN 50 MM, PARA ESGOTO PREDIAL (NBR 5688) | M | 20 | 10 | 200
129 | SINAPI 08/2024 CUIABÁ MT | 9837 | TUBO PVC SERIE NORMAL, DN 75 MM, PARA ESGOTO PREDIAL (NBR 5688) | M | 20 | 13.12 | 262.4
130 | SINAPI 08/2024 CUIABÁ MT | 9841 | TUBO PVC, SERIE R, DN 100 MM, PARA ESGOTO OU AGUAS PLUVIAIS PREDIAL (NBR 5688) | M | 50 | 26.1 | 1305
131 | SINAPI 08/2024 CUIABÁ MT | 9840 | TUBO PVC, SERIE R, DN 150 MM, PARA ESGOTO OU AGUAS PLUVIAIS PREDIAL (NBR 5688) | M | 20 | 55.13 | 1102.6
132 | SINAPI 08/2024 CUIABÁ MT | 9870 | TUBO PVC, SOLDAVEL, DN 110 MM, AGUA FRIA (NBR-5648) | M | 20 | 78.75 | 1575
133 | SINAPI 08/2024 CUIABÁ MT | 9868 | TUBO PVC, SOLDAVEL, DN 25 MM, AGUA FRIA (NBR-5648) | M | 20 | 3.57 | 71.4
134 | SINAPI 08/2024 CUIABÁ MT | 9869 | TUBO PVC, SOLDAVEL, DN 32 MM, AGUA FRIA (NBR-5648) | M | 20 | 7.7 | 154
135 | SINAPI 08/2024 CUIABÁ MT | 9874 | TUBO PVC, SOLDAVEL, DN 40 MM, AGUA FRIA (NBR-5648) | M | 20 | 12.1 | 242
136 | SINAPI 08/2024 CUIABÁ MT | 9875 | TUBO PVC, SOLDAVEL, DN 50 MM, PARA AGUA FRIA (NBR-5648) | M | 20 | 13.27 | 265.4
137 | SINAPI 08/2024 CUIABÁ MT | 9873 | TUBO PVC, SOLDAVEL, DN 60 MM, AGUA FRIA (NBR-5648) | M | 20 | 21.83 | 436.6
138 | SINAPI 08/2024 CUIABÁ MT | 9871 | TUBO PVC, SOLDAVEL, DN 75 MM, AGUA FRIA (NBR-5648) | M | 20 | 36.17 | 723.4
139 | SINAPI 08/2024 CUIABÁ MT | 9872 | TUBO PVC, SOLDAVEL, DN 85 MM, AGUA FRIA (NBR-5648) | M | 20 | 50.33 | 1006.6
140 | SINAPI 08/2024 CUIABÁ MT | 10228 | VALVULA DE DESCARGA METALICA, BASE 1 1/2 " E ACABAMENTO METALICO CROMADO | UN | 5 | 172 | 860
141 | SINAPI 08/2024 CUIABÁ MT | 11781 | VALVULA DE DESCARGA METALICA, BASE 1 1/4 " E ACABAMENTO METALICO CROMADO | UN | 5 | 139.34 | 696.7
142 | SINAPI 08/2024 CUIABÁ MT | 37588 | VALVULA EM METAL CROMADO PARA TANQUE, 1.1/2 " SEM LADRAO | UN | 5 | 67.95 | 339.75
143 | SINAPI 08/2024 CUIABÁ MT | 6138 | VEDACAO PVC, 100 MM, PARA SAIDA VASO SANITARIO | UN | 20 | 10.8 | 216
VALOR TOTAL ESTIMADO(B) | [6 empty] | 35047.53
C - MATERIAIS ELÉTRICOS
Item | REF. ESPEC. | Código | Material | Un. | QTD | Valor Unitário de Referência | Valor Total de Referência
1 | SINAPI 08/2024 CUIABÁ MT | 392 | ABRAÇADEIRA EM AÇO PARA AMARRACAO DE ELETRODUTOS, TIPO D 1/2" E PARAFUSO DE FIXAÇÃO | UN | 100 | 2.01 | 201
2 | SINAPI 08/2024 CUIABÁ MT | 400 | ABRACADEIRA EM ACO PARA AMARRACAO DE ELETRODUTOS, TIPO D, COM 3/4" E PARAFUSO DE FIXACAO | UN | 50 | 2.09 | 104.5
3 | SINAPI 08/2024 CUIABÁ MT | 410 | ABRACADEIRA DE NYLON PARA AMARRACAO DE CABOS, COMPRIMENTO DE 150 X *3,6* MM | UN | 150 | 0.23 | 34.5
4 | SINAPI 08/2024 CUIABÁ MT | 408 | ABRACADEIRA DE NYLON PARA AMARRACAO DE CABOS, COMPRIMENTO DE 390 X *4,6* MM | UN | 150 | 1.48 | 222
5 | SINAPI 08/2024 CUIABÁ MT | 417 | ALCA PREFORMADA DE DISTRIBUICAO, EM ACO GALVANIZADO, PARA CABO DE ALUMINIO DIAMETRO 16 A 25 MM | UN | 10 | 4.73 | 47.3
6 | SINAPI 08/2024 CUIABÁ MT | 11273 | ALCA PREFORMADA DE DISTRIBUICAO, EM ACO GALVANIZADO, PARA CONDUTORES DE ALUMINIO AWG 1/0 (CAA 6/1 OU CA 7 FIOS) | UN | 10 | 14.7 | 147
7 | SINAPI 08/2024 CUIABÁ MT | 11272 | ALCA PREFORMADA DE DISTRIBUICAO, EM ACO GALVANIZADO, PARA CONDUTORES DE ALUMINIO AWG 2 (CAA 6/1 OU CA 7 FIOS) | UN | 10 | 8.87 | 88.7
8 | SINAPI 08/2024 CUIABÁ MT | 11275 | ALCA PREFORMADA DE SERVICO, EM ACO GALVANIZADO, PARA CONDUTORES DE ALUMINIO AWG 4 (CAA 6/1) | UN | 235 | 3.56 | 836.6
9 | SINAPI 08/2024 CUIABÁ MT | 11274 | ALCA PREFORMADA DE SERVICO, EM ACO GALVANIZADO, PARA CONDUTORES DE ALUMINIO AWG 6 (CAA 6/1) | UN | 25 | 2.71 | 67.75
10 | SINAPI 08/2024 CUIABÁ MT | 13348 | ARRUELA EM ACO GALVANIZADO, DIAMETRO EXTERNO = 35MM, ESPESSURA = 3MM, DIAMETRO DO FURO= 18MM | UN | 200 | 1.63 | 326
11 | SINAPI 08/2024 CUIABÁ MT | 379 | ARRUELA QUADRADA EM ACO GALVANIZADO, DIMENSAO = 38 MM, ESPESSURA = 3MM, DIAMETRO DO FURO= 18 MM | UN | 200 | 1.43 | 286
12 | SINAPI 08/2024 CUIABÁ MT | 39209 | ARRUELA EM ALUMINIO, COM ROSCA, DE 3/4", PARA ELETRODUTO | UN | 75 | 0.58 | 43.5
13 | SINAPI 08/2024 CUIABÁ MT | 39210 | ARRUELA EM ALUMINIO, COM ROSCA, DE 1", PARA ELETRODUTO | UN | 150 | 0.9 | 135
14 | SINAPI 08/2024 CUIABÁ MT | 39213 | ARRUELA EM ALUMINIO, COM ROSCA, DE 2", PARA ELETRODUTO | UN | 150 | 2.36 | 354
15 | SINAPI 08/2024 CUIABÁ MT | 39179 | BUCHA EM ALUMINIO, COM ROSCA, DE 2", PARA ELETRODUTO | UN | 150 | 4.92 | 738
16 | SINAPI 08/2024 CUIABÁ MT | 39175 | BUCHA EM ALUMINIO, COM ROSCA, DE 3/4", PARA ELETRODUTO | UN | 150 | 1.13 | 169.5
17 | SINAPI 08/2024 CUIABÁ MT | 39176 | BUCHA EM ALUMINIO, COM ROSCA, DE 1", PARA ELETRODUTO | UN | 150 | 1.21 | 181.5
18 | SINAPI 08/2024 CUIABÁ MT | 1020 | CABO DE COBRE, FLEXIVEL, CLASSE 4 OU 5, ISOLACAO EM PVC/A, ANTICHAMA BWF-B, COBERTURA PVC-ST1, ANTICHAMA BWF-B, 1 CONDUTOR, 0,6/1 KV, SECAO NOMINAL 10 MM2 | M | 200 | 10.48 | 2096
19 | SINAPI 08/2024 CUIABÁ MT | 995 | CABO DE COBRE, FLEXIVEL, CLASSE 4 OU 5, ISOLACAO EM PVC/A, ANTICHAMA BWF-B, COBERTURA PVC-ST1, ANTICHAMA BWF-B, 1 CONDUTOR, 0,6/1 KV, SECAO NOMINAL 16 MM2 | M | 50 | 16.68 | 834
20 | SINAPI 08/2024 CUIABÁ MT | 1022 | CABO DE COBRE, FLEXIVEL, CLASSE 4 OU 5, ISOLACAO EM PVC/A, ANTICHAMA BWF-B, COBERTURA PVC-ST1, ANTICHAMA BWF-B, 1 CONDUTOR, 0,6/1 KV, SECAO NOMINAL 2,5 MM2 | M | 200 | 2.86 | 572
21 | SINAPI 08/2024 CUIABÁ MT | 996 | CABO DE COBRE, FLEXIVEL, CLASSE 4 OU 5, ISOLACAO EM PVC/A, ANTICHAMA BWF-B, COBERTURA PVC-ST1, ANTICHAMA BWF-B, 1 CONDUTOR, 0,6/1 KV, SECAO NOMINAL 25 MM2 | M | 50 | 25.87 | 1293.5
22 | SINAPI 08/2024 CUIABÁ MT | 1021 | CABO DE COBRE, FLEXIVEL, CLASSE 4 OU 5, ISOLACAO EM PVC/A, ANTICHAMA BWF-B, COBERTURA PVC-ST1, ANTICHAMA BWF-B, 1 CONDUTOR, 0,6/1 KV, SECAO NOMINAL 4 MM2 | M | 200 | 4.39 | 878
23 | SINAPI 08/2024 CUIABÁ MT | 994 | CABO DE COBRE, FLEXIVEL, CLASSE 4 OU 5, ISOLACAO EM PVC/A, ANTICHAMA BWF-B, COBERTURA PVC-ST1, ANTICHAMA BWF-B, 1 CONDUTOR, 0,6/1 KV, SECAO NOMINAL 6 MM2 | M | 50 | 6.39 | 319.5
24 | SINAPI 08/2024 CUIABÁ MT | 34602 | CABO FLEXIVEL PVC 750 V, 2 CONDUTORES DE 1,5 MM2 | M | 200 | 4.45 | 890
25 | SINAPI 08/2024 CUIABÁ MT | 34607 | CABO FLEXIVEL PVC 750 V, 2 CONDUTORES DE 4,0 MM2 | M | 200 | 10.91 | 2182
26 | SINAPI 08/2024 CUIABÁ MT | 34609 | CABO FLEXIVEL PVC 750 V, 2 CONDUTORES DE 6,0 MM2 | M | 200 | 15.87 | 3174
27 | SINAPI 08/2024 CUIABÁ MT | 34618 | CABO FLEXIVEL PVC 750 V, 3 CONDUTORES DE 1,5 MM2 | M | 200 | 6.07 | 1214
28 | SINAPI 08/2024 CUIABÁ MT | 34621 | CABO FLEXIVEL PVC 750 V, 3 CONDUTORES DE 4,0 MM2 | M | 150 | 15.04 | 2256
29 | SINAPI 08/2024 CUIABÁ MT | 34622 | CABO FLEXIVEL PVC 750 V, 3 CONDUTORES DE 6,0 MM2 | M | 150 | 22.34 | 3351
30 | SINAPI 08/2024 CUIABÁ MT | 34624 | CABO FLEXIVEL PVC 750 V, 4 CONDUTORES DE 1,5 MM2 | M | 200 | 8.1 | 1620
31 | SINAPI 08/2024 CUIABÁ MT | 34627 | CABO FLEXIVEL PVC 750 V, 4 CONDUTORES DE 4,0 MM2 | M | 200 | 19.54 | 3908
32 | SINAPI 08/2024 CUIABÁ MT | 34629 | CABO FLEXIVEL PVC 750 V, 4 CONDUTORES DE 6,0 MM2 | M | 150 | 29.85 | 4477.5
33 | SINAPI 08/2024 CUIABÁ MT | 39257 | CABO MULTIPOLAR DE COBRE, FLEXIVEL, CLASSE 4 OU 5, ISOLACAO EM HEPR, COBERTURA EM PVC-ST2, ANTICHAMA BWF-B, 0,6/1 KV, 3 CONDUTORES DE 1,5 MM2 | M | 50 | 6.07 | 303.5
34 | SINAPI 08/2024 CUIABÁ MT | 39261 | CABO MULTIPOLAR DE COBRE, FLEXIVEL, CLASSE 4 OU 5, ISOLACAO EM HEPR, COBERTURA EM PVC-ST2, ANTICHAMA BWF-B, 0,6/1 KV, 3 CONDUTORES DE 10 MM2 | M | 50 | 34.78 | 1739
35 | SINAPI 08/2024 CUIABÁ MT | 39262 | CABO MULTIPOLAR DE COBRE, FLEXIVEL, CLASSE 4 OU 5, ISOLACAO EM HEPR, COBERTURA EM PVC-ST2, ANTICHAMA BWF-B, 0,6/1 KV, 3 CONDUTORES DE 16 MM2 | M | 50 | 55.39 | 2769.5
36 | SINAPI 08/2024 CUIABÁ MT | 39258 | CABO MULTIPOLAR DE COBRE, FLEXIVEL, CLASSE 4 OU 5, ISOLACAO EM HEPR, COBERTURA EM PVC-ST2, ANTICHAMA BWF-B, 0,6/1 KV, 3 CONDUTORES DE 2,5 MM2 | M | 50 | 9.16 | 458
37 | SINAPI 08/2024 CUIABÁ MT | 39259 | CABO MULTIPOLAR DE COBRE, FLEXIVEL, CLASSE 4 OU 5, ISOLACAO EM HEPR, COBERTURA EM PVC-ST2, ANTICHAMA BWF-B, 0,6/1 KV, 3 CONDUTORES DE 4 MM2 | M | 50 | 14.1 | 705
38 | SINAPI 08/2024 CUIABÁ MT | 39260 | CABO MULTIPOLAR DE COBRE, FLEXIVEL, CLASSE 4 OU 5, ISOLACAO EM HEPR, COBERTURA EM PVC-ST2, ANTICHAMA BWF-B, 0,6/1 KV, 3 CONDUTORES DE 6 MM2 | M | 50 | 21.59 | 1079.5
39 | SINAPI 08/2024 CUIABÁ MT | 11902 | CABO TELEFONICO CCI 50, 2 PARES, USO INTERNO, SEM BLINDAGEM | M | 100 | 1.85 | 185
40 | SINAPI 08/2024 CUIABÁ MT | 11906 | CABO TELEFONICO CCI 50, 6 PARES, USO INTERNO, SEM BLINDAGEM | M | 100 | 4.6 | 460
41 | SINAPI 08/2024 CUIABÁ MT | 39599 | CABO DE REDE, PAR TRANCADO UTP, 4 PARES, CATEGORIA 6 | M | 200 | 10.72 | 2144
42 | SINAPI 08/2024 CUIABÁ MT | 1872 | CAIXA DE PASSAGEM, EM PVC, DE 4" X 2", PARA ELETRODUTO FLEXIVEL CORRUGADO | UN | 50 | 2.75 | 137.5
43 | SINAPI 08/2024 CUIABÁ MT | 43103 | CAIXA DE PASSAGEM ELETRICA DE PAREDE, DE SOBREPOR, EM PVC, COM TAMPA APARAFUSADA, DIMENSOES, 400 X 400 X *120* MM | UN | 4 | 239.63 | 958.52
44 | SINAPI 08/2024 CUIABÁ MT | 2559 | CONDULETE DE ALUMINIO TIPO C, PARA ELETRODUTO ROSCAVEL DE 3/4", COM TAMPA CEGA | UN | 20 | 13.05 | 261
45 | SINAPI 08/2024 CUIABÁ MT | 2565 | CONDULETE DE ALUMINIO TIPO E, PARA ELETRODUTO ROSCAVEL DE 3/4", COM TAMPA CEGA | UN | 20 | 10.57 | 211.4
46 | SINAPI 08/2024 CUIABÁ MT | 2593 | CONDULETE DE ALUMINIO TIPO LR, PARA ELETRODUTO ROSCAVEL DE 3/4", COM TAMPA CEGA | UN | 20 | 10.92 | 218.4
47 | SINAPI 08/2024 CUIABÁ MT | 2574 | CONDULETE DE ALUMINIO TIPO T, PARA ELETRODUTO ROSCAVEL DE 3/4", COM TAMPA CEGA | UN | 20 | 12.6 | 252
48 | SINAPI 08/2024 CUIABÁ MT | 1602 | CONECTOR DE ALUMINIO TIPO PRENSA CABO, BITOLA 1 1/2", PARA CABOS DE DIAMETRO DE 37 A 40 MM | UN | 6 | 59.95 | 359.7
49 | SINAPI 08/2024 CUIABÁ MT | 1601 | CONECTOR DE ALUMINIO TIPO PRENSA CABO, BITOLA 1 1/4", PARA CABOS DE DIAMETRO DE 31 A 34 MM | UN | 6 | 53.43 | 320.58
50 | SINAPI 08/2024 CUIABÁ MT | 1600 | CONECTOR DE ALUMINIO TIPO PRENSA CABO, BITOLA 1", PARA CABOS DE DIAMETRO DE 22,5 A 25 MM | UN | 6 | 23.34 | 140.04
51 | SINAPI 08/2024 CUIABÁ MT | 1598 | CONECTOR DE ALUMINIO TIPO PRENSA CABO, BITOLA 1/2", PARA CABOS DE DIAMETRO DE 12,5 A 15 MM | UN | 6 | 15.81 | 94.86
52 | SINAPI 08/2024 CUIABÁ MT | 1603 | CONECTOR DE ALUMINIO TIPO PRENSA CABO, BITOLA 2", PARA CABOS DE DIAMETRO DE 47,5 A 50 MM | UN | 6 | 90.51 | 543.06
53 | SINAPI 08/2024 CUIABÁ MT | 1599 | CONECTOR DE ALUMINIO TIPO PRENSA CABO, BITOLA 3/4", PARA CABOS DE DIAMETRO DE 17,5 A 20 MM | UN | 6 | 18.35 | 110.1
54 | SINAPI 08/2024 CUIABÁ MT | 1597 | CONECTOR DE ALUMINIO TIPO PRENSA CABO, BITOLA 3/8", PARA CABOS DE DIAMETRO DE 9 A 10 MM | UN | 6 | 14.87 | 89.22
55 | SINAPI 08/2024 CUIABÁ MT | 11821 | CONECTOR METALICO TIPO PARAFUSO FENDIDO (SPLIT BOLT), COM SEPARADOR DE CABOS BIMETALICOS, PARA CABOS ATE 25 MM2 | UN | 6 | 12.21 | 73.26
56 | SINAPI 08/2024 CUIABÁ MT | 1562 | CONECTOR METALICO TIPO PARAFUSO FENDIDO (SPLIT BOLT), COM SEPARADOR DE CABOS BIMETALICOS, PARA CABOS ATE 50 MM2 | UN | 6 | 20 | 120
57 | SINAPI 08/2024 CUIABÁ MT | 1563 | CONECTOR METALICO TIPO PARAFUSO FENDIDO (SPLIT BOLT), COM SEPARADOR DE CABOS BIMETALICOS, PARA CABOS ATE 70 MM2 | UN | 6 | 26.83 | 160.98
58 | SINAPI 08/2024 CUIABÁ MT | 11856 | CONECTOR METALICO TIPO PARAFUSO FENDIDO (SPLIT BOLT), PARA CABOS ATE 10 MM2 | UN | 6 | 8 | 48
59 | SINAPI 08/2024 CUIABÁ MT | 11857 | CONECTOR METALICO TIPO PARAFUSO FENDIDO (SPLIT BOLT), PARA CABOS ATE 120 MM2 | UN | 6 | 42.1 | 252.6
60 | SINAPI 08/2024 CUIABÁ MT | 11858 | CONECTOR METALICO TIPO PARAFUSO FENDIDO (SPLIT BOLT), PARA CABOS ATE 150 MM2 | UN | 6 | 52.25 | 313.5
61 | SINAPI 08/2024 CUIABÁ MT | 1539 | CONECTOR METALICO TIPO PARAFUSO FENDIDO (SPLIT BOLT), PARA CABOS ATE 16 MM2 | UN | 6 | 9.4 | 56.4
62 | SINAPI 08/2024 CUIABÁ MT | 11859 | CONECTOR METALICO TIPO PARAFUSO FENDIDO (SPLIT BOLT), PARA CABOS ATE 185 MM2 | UN | 6 | 71.09 | 426.54
63 | SINAPI 08/2024 CUIABÁ MT | 1550 | CONECTOR METALICO TIPO PARAFUSO FENDIDO (SPLIT BOLT), PARA CABOS ATE 25 MM2 | UN | 6 | 9.92 | 59.52
64 | SINAPI 08/2024 CUIABÁ MT | 11854 | CONECTOR METALICO TIPO PARAFUSO FENDIDO (SPLIT BOLT), PARA CABOS ATE 35 MM2 | UN | 6 | 12.39 | 74.34
65 | SINAPI 08/2024 CUIABÁ MT | 11862 | CONECTOR METALICO TIPO PARAFUSO FENDIDO (SPLIT BOLT), PARA CABOS ATE 50 MM2 | UN | 6 | 17.38 | 104.28
66 | SINAPI 08/2024 CUIABÁ MT | 11863 | CONECTOR METALICO TIPO PARAFUSO FENDIDO (SPLIT BOLT), PARA CABOS ATE 6 MM2 | UN | 6 | 7.02 | 42.12
67 | SINAPI 08/2024 CUIABÁ MT | 11855 | CONECTOR METALICO TIPO PARAFUSO FENDIDO (SPLIT BOLT), PARA CABOS ATE 70 MM2 | UN | 6 | 25.95 | 155.7
68 | SINAPI 08/2024 CUIABÁ MT | 11864 | CONECTOR METALICO TIPO PARAFUSO FENDIDO (SPLIT BOLT), PARA CABOS ATE 95 MM2 | UN | 2 | 39.23 | 78.46
69 | SINAPI 08/2024 CUIABÁ MT | 2527 | CONECTOR RETO DE ALUMINIO PARA ELETRODUTO DE 1 1/2", PARA ADAPTAR ENTRADA DE ELETRODUTO METALICO FLEXIVEL EM QUADROS | UN | 10 | 8.29 | 82.9
70 | SINAPI 08/2024 CUIABÁ MT | 2526 | CONECTOR RETO DE ALUMINIO PARA ELETRODUTO DE 1 1/4", PARA ADAPTAR ENTRADA DE ELETRODUTO METALICO FLEXIVEL EM QUADROS | UN | 10 | 5.31 | 53.1
71 | SINAPI 08/2024 CUIABÁ MT | 2483 | CONECTOR RETO DE ALUMINIO PARA ELETRODUTO DE 1", PARA ADAPTAR ENTRADA DE ELETRODUTO METALICO FLEXIVEL EM QUADROS | UN | 10 | 3.78 | 37.8
72 | SINAPI 08/2024 CUIABÁ MT | 2487 | CONECTOR RETO DE ALUMINIO PARA ELETRODUTO DE 1/2", PARA ADAPTAR ENTRADA DE ELETRODUTO METALICO FLEXIVEL EM QUADROS | UN | 10 | 1.81 | 18.1
73 | SINAPI 08/2024 CUIABÁ MT | 2528 | CONECTOR RETO DE ALUMINIO PARA ELETRODUTO DE 2 1/2", PARA ADAPTAR ENTRADA DE ELETRODUTO METALICO FLEXIVEL EM QUADROS | UN | 10 | 20.86 | 208.6
74 | SINAPI 08/2024 CUIABÁ MT | 2489 | CONECTOR RETO DE ALUMINIO PARA ELETRODUTO DE 2", PARA ADAPTAR ENTRADA DE ELETRODUTO METALICO FLEXIVEL EM QUADROS | UN | 10 | 9.19 | 91.9
75 | SINAPI 08/2024 CUIABÁ MT | 2484 | CONECTOR RETO DE ALUMINIO PARA ELETRODUTO DE 3", PARA ADAPTAR ENTRADA DE ELETRODUTO METALICO FLEXIVEL EM QUADROS | UN | 10 | 30.3 | 303
76 | SINAPI 08/2024 CUIABÁ MT | 2488 | CONECTOR RETO DE ALUMINIO PARA ELETRODUTO DE 3/4", PARA ADAPTAR ENTRADA DE ELETRODUTO METALICO FLEXIVEL EM QUADROS | UN | 30 | 2.12 | 63.6
77 | SINAPI 08/2024 CUIABÁ MT | 2485 | CONECTOR RETO DE ALUMINIO PARA ELETRODUTO DE 4", PARA ADAPTAR ENTRADA DE ELETRODUTO METALICO FLEXIVEL EM QUADROS | UN | 10 | 47.49 | 474.9
78 | SINAPI 08/2024 CUIABÁ MT | 34729 | DISJUNTOR TERMICO E MAGNETICO AJUSTAVEIS, TRIPOLAR DE 100 ATE 250A, CAPACIDADE DE INTERRUPCAO DE 35KA | UN | 1 | 1176.23 | 1176.23
79 | SINAPI 08/2024 CUIABÁ MT | 34616 | DISJUNTOR TIPO DIN/IEC, BIPOLAR DE 6 ATE 32A | UN | 15 | 51.78 | 776.7
80 | SINAPI 08/2024 CUIABÁ MT | 34653 | DISJUNTOR TIPO DIN/IEC, MONOPOLAR DE 6 ATE 32A | UN | 15 | 10.23 | 153.45
81 | SINAPI 08/2024 CUIABÁ MT | 34709 | DISJUNTOR TIPO DIN/IEC, TRIPOLAR DE 10 ATE 50A | UN | 10 | 63.44 | 634.4
82 | SINAPI 08/2024 CUIABÁ MT | 2373 | DISJUNTOR TIPO NEMA, TRIPOLAR 60 ATE 100 A, TENSAO MAXIMA DE 415 V | UN | 5 | 110.65 | 553.25
83 | SINAPI 08/2024 CUIABÁ MT | 39445 | DISPOSITIVO DR, 2 POLOS, SENSIBILIDADE DE 30 MA, CORRENTE DE 25 A, TIPO AC | UN | 5 | 139.1 | 695.5
84 | SINAPI 08/2024 CUIABÁ MT | 39446 | DISPOSITIVO DR, 2 POLOS, SENSIBILIDADE DE 30 MA, CORRENTE DE 40 A, TIPO AC | UN | 5 | 141.57 | 707.85
85 | SINAPI 08/2024 CUIABÁ MT | 2674 | ELETRODUTO DE PVC RIGIDO ROSCAVEL DE 3/4 ", SEM LUVA | M | 150 | 5.04 | 756
86 | SINAPI 08/2024 CUIABÁ MT | 2685 | ELETRODUTO DE PVC RIGIDO ROSCAVEL DE 1 ", SEM LUVA | M | 150 | 7.88 | 1182
87 | SINAPI 08/2024 CUIABÁ MT | 2680 | ELETRODUTO DE PVC RIGIDO ROSCAVEL DE 1 1/2 ", SEM LUVA | M | 100 | 11.53 | 1153
88 | SINAPI 08/2024 CUIABÁ MT | 2681 | ELETRODUTO DE PVC RIGIDO ROSCAVEL DE 2 ", SEM LUVA | M | 50 | 18.84 | 942
89 | SINAPI 08/2024 CUIABÁ MT | 2504 | ELETRODUTO FLEXIVEL, EM ACO GALVANIZADO, REVESTIDO EXTERNAMENTE COM PVC PRETO, DIAMETRO EXTERNO DE 25 MM (3/4"), TIPO SEALTUBO | M | 100 | 12.76 | 1276
90 | SINAPI 08/2024 CUIABÁ MT | 2687 | ELETRODUTO PVC FLEXIVEL CORRUGADO, COR AMARELA, DE 16 MM | M | 50 | 2.05 | 102.5
91 | SINAPI 08/2024 CUIABÁ MT | 2689 | ELETRODUTO PVC FLEXIVEL CORRUGADO, COR AMARELA, DE 20 MM | M | 100 | 2.45 | 245
92 | SINAPI 08/2024 CUIABÁ MT | 2688 | ELETRODUTO PVC FLEXIVEL CORRUGADO, COR AMARELA, DE 25 MM | M | 100 | 2.65 | 265
93 | SINAPI 08/2024 CUIABÁ MT | 2690 | ELETRODUTO PVC FLEXIVEL CORRUGADO, COR AMARELA, DE 32 MM | M | 100 | 4.54 | 454
94 | SINAPI 08/2024 CUIABÁ MT | 938 | FIO DE COBRE, SOLIDO, CLASSE 1, ISOLACAO EM PVC/A, ANTICHAMA BWF-B, 450/750V, SECAO NOMINAL 1,5 MM2 | M | 20 | 1.66 | 33.2
95 | SINAPI 08/2024 CUIABÁ MT | 937 | FIO DE COBRE, SOLIDO, CLASSE 1, ISOLACAO EM PVC/A, ANTICHAMA BWF-B, 450/750V, SECAO NOMINAL 10 MM2 | M | 20 | 9.71 | 194.2
96 | SINAPI 08/2024 CUIABÁ MT | 939 | FIO DE COBRE, SOLIDO, CLASSE 1, ISOLACAO EM PVC/A, ANTICHAMA BWF-B, 450/750V, SECAO NOMINAL 2,5 MM2 | M | 20 | 2.69 | 53.8
97 | SINAPI 08/2024 CUIABÁ MT | 944 | FIO DE COBRE, SOLIDO, CLASSE 1, ISOLACAO EM PVC/A, ANTICHAMA BWF-B, 450/750V, SECAO NOMINAL 4 MM2 | M | 20 | 4.25 | 85
98 | SINAPI 08/2024 CUIABÁ MT | 940 | FIO DE COBRE, SOLIDO, CLASSE 1, ISOLACAO EM PVC/A, ANTICHAMA BWF-B, 450/750V, SECAO NOMINAL 6 MM2 | M | 50 | 6.14 | 307
99 | SINAPI 08/2024 CUIABÁ MT | 20111 | FITA ISOLANTE ADESIVA ANTICHAMA, USO ATE 750 V, EM ROLO DE 19 MM X 20 M | UN | 30 | 12.24 | 367.2
100 | SINAPI 08/2024 CUIABÁ MT | 404 | FITA ISOLANTE DE BORRACHA AUTOFUSAO, USO ATE 69 KV (ALTA TENSAO) | M | 300 | 1.66 | 498
101 | SINAPI 08/2024 CUIABÁ MT | 38064 | INTERRUPTOR BIPOLAR 10A, 250V, CONJUNTO MONTADO PARA EMBUTIR 4" X 2" (PLACA + SUPORTE + MODULO) | UN | 20 | 18.89 | 377.8
102 | SINAPI 08/2024 CUIABÁ MT | 38114 | INTERRUPTOR BIPOLAR SIMPLES 10 A, 250 V (APENAS MODULO) | UN | 20 | 16.89 | 337.8
103 | SINAPI 08/2024 CUIABÁ MT | 38115 | INTERRUPTOR INTERMEDIARIO 10 A, 250 V (APENAS MODULO) | UN | 20 | 18.04 | 360.8
104 | SINAPI 08/2024 CUIABÁ MT | 38065 | INTERRUPTOR INTERMEDIARIO 10A, 250V, CONJUNTO MONTADO PARA EMBUTIR 4" X 2" (PLACA + SUPORTE + MODULO) | UN | 20 | 26.8 | 536
105 | SINAPI 08/2024 CUIABÁ MT | 38078 | INTERRUPTOR PARALELO + TOMADA 2P+T 10A, 250V, CONJUNTO MONTADO PARA EMBUTIR 4" X 2" (PLACA + SUPORTE + MODULOS) | UN | 20 | 15.63 | 312.6
106 | SINAPI 08/2024 CUIABÁ MT | 38113 | INTERRUPTOR PARALELO 10A, 250V (APENAS MODULO) | UN | 20 | 8.49 | 169.8
107 | SINAPI 08/2024 CUIABÁ MT | 38063 | INTERRUPTOR PARALELO 10A, 250V, CONJUNTO MONTADO PARA EMBUTIR 4" X 2" (PLACA + SUPORTE + MODULO) | UN | 20 | 9.11 | 182.2
108 | SINAPI 08/2024 CUIABÁ MT | 38073 | INTERRUPTOR SIMPLES + 2 INTERRUPTORES PARALELOS 10A, 250V, CONJUNTO MONTADO PARA EMBUTIR 4" X 2" (PLACA + SUPORTE + MODULOS) | UN | 20 | 22.11 | 442.2
109 | SINAPI 08/2024 CUIABÁ MT | 38080 | INTERRUPTOR SIMPLES + INTERRUPTOR PARALELO + TOMADA 2P+T 10A, 250V, CONJUNTO MONTADO PARA EMBUTIR 4" X 2" (PLACA + SUPORTE + MODULOS) | UN | 20 | 27.15 | 543
110 | SINAPI 08/2024 CUIABÁ MT | 38069 | INTERRUPTOR SIMPLES + INTERRUPTOR PARALELO 10A, 250V, CONJUNTO MONTADO PARA EMBUTIR 4" X 2" (PLACA + SUPORTE + MODULOS) | UN | 20 | 14.85 | 297
111 | SINAPI 08/2024 CUIABÁ MT | 38077 | INTERRUPTOR SIMPLES + TOMADA 2P+T 10A, 250V, CONJUNTO MONTADO PARA EMBUTIR 4" X 2" (PLACA + SUPORTE + MODULOS) | UN | 20 | 14.51 | 290.2
112 | SINAPI 08/2024 CUIABÁ MT | 38112 | INTERRUPTOR SIMPLES 10A, 250V (APENAS MODULO) | UN | 20 | 6.52 | 130.4
113 | SINAPI 08/2024 CUIABÁ MT | 38062 | INTERRUPTOR SIMPLES 10A, 250V, CONJUNTO MONTADO PARA EMBUTIR 4" X 2" (PLACA + SUPORTE + MODULO) | UN | 20 | 6.69 | 133.8
114 | SINAPI 08/2024 CUIABÁ MT | 12129 | INTERRUPTOR SIMPLES 10A, 250V, CONJUNTO MONTADO PARA SOBREPOR 4" X 2" (CAIXA + 2 MODULOS) | UN | 20 | 11.82 | 236.4
115 | SINAPI 08/2024 CUIABÁ MT | 12128 | INTERRUPTOR SIMPLES 10A, 250V, CONJUNTO MONTADO PARA SOBREPOR 4" X 2" (CAIXA + MODULO) | UN | 20 | 8.95 | 179
116 | SINAPI 08/2024 CUIABÁ MT | 38081 | INTERRUPTORES PARALELOS (2 MODULOS) + TOMADA 2P+T 10A, 250V, CONJUNTO MONTADO PARA EMBUTIR 4" X 2" (PLACA + SUPORTE + MODULOS) | UN | 20 | 23.03 | 460.6
117 | SINAPI 08/2024 CUIABÁ MT | 38070 | INTERRUPTORES PARALELOS (2 MODULOS) 10A, 250V, CONJUNTO MONTADO PARA EMBUTIR 4" X 2" (PLACA + SUPORTE + MODULOS) | UN | 20 | 15.87 | 317.4
118 | SINAPI 08/2024 CUIABÁ MT | 38074 | INTERRUPTORES PARALELOS (3 MODULOS) 10A, 250V, CONJUNTO MONTADO PARA EMBUTIR 4" X 2" (PLACA + SUPORTE + MODULO) | UN | 20 | 24.13 | 482.6
119 | SINAPI 08/2024 CUIABÁ MT | 38072 | INTERRUPTORES SIMPLES (2 MODULOS) + 1 INTERRUPTOR PARALELO 10A, 250V, CONJUNTO MONTADO PARA EMBUTIR 4" X 2" (PLACA + SUPORTE + MODULOS) | UN | 20 | 19.9 | 398
120 | SINAPI 08/2024 CUIABÁ MT | 38079 | INTERRUPTORES SIMPLES (2 MODULOS) + TOMADA 2P+T 10A, 250V, CONJUNTO MONTADO PARA EMBUTIR 4" X 2" (PLACA + SUPORTE + MODULOS) | UN | 20 | 20.71 | 414.2
121 | SINAPI 08/2024 CUIABÁ MT | 38068 | INTERRUPTORES SIMPLES (2 MODULOS) 10A, 250V, CONJUNTO MONTADO PARA EMBUTIR 4" X 2" (PLACA + SUPORTE + MODULOS) | UN | 20 | 13.74 | 274.8
122 | SINAPI 08/2024 CUIABÁ MT | 38071 | INTERRUPTORES SIMPLES (3 MODULOS) 10A, 250V, CONJUNTO MONTADO PARA EMBUTIR 4" X 2" (PLACA + SUPORTE + MODULOS) | UN | 20 | 16.43 | 328.6
123 | SINAPI 08/2024 CUIABÁ MT | 38091 | ESPELHO / PLACA CEGA 4" X 2", PARA INSTALACAO DE TOMADAS E INTERRUPTORES | UN | 20 | 2.3 | 46
124 | SINAPI 08/2024 CUIABÁ MT | 38095 | ESPELHO / PLACA CEGA 4" X 4", PARA INSTALACAO DE TOMADAS E INTERRUPTORES | UN | 20 | 4.87 | 97.4
125 | SINAPI 08/2024 CUIABÁ MT | 38092 | ESPELHO / PLACA DE 1 POSTO 4" X 2", PARA INSTALACAO DE TOMADAS E INTERRUPTORES | UN | 20 | 2.18 | 43.6
126 | SINAPI 08/2024 CUIABÁ MT | 38093 | ESPELHO / PLACA DE 2 POSTOS 4" X 2", PARA INSTALACAO DE TOMADAS E INTERRUPTORES | UN | 20 | 2.25 | 45
127 | SINAPI 08/2024 CUIABÁ MT | 38096 | ESPELHO / PLACA DE 2 POSTOS 4" X 4", PARA INSTALACAO DE TOMADAS E INTERRUPTORES | UN | 20 | 5.23 | 104.6
128 | SINAPI 08/2024 CUIABÁ MT | 38094 | ESPELHO / PLACA DE 3 POSTOS 4" X 2", PARA INSTALACAO DE TOMADAS E INTERRUPTORES | UN | 20 | 2.76 | 55.2
129 | SINAPI 08/2024 CUIABÁ MT | 38097 | ESPELHO / PLACA DE 4 POSTOS 4" X 4", PARA INSTALACAO DE TOMADAS E INTERRUPTORES | UN | 20 | 5.61 | 112.2
130 | SINAPI 08/2024 CUIABÁ MT | 38098 | ESPELHO / PLACA DE 6 POSTOS 4" X 4", PARA INSTALACAO DE TOMADAS E INTERRUPTORES | UN | 20 | 5.61 | 112.2
131 | SINAPI 08/2024 CUIABÁ MT | 38124 | ESPUMA EXPANSIVA DE POLIURETANO, APLICACAO MANUAL - 500 ML | UN | 5 | 29.9 | 149.5
132 | SINAPI 08/2024 CUIABÁ MT | 38194 | LAMPADA LED 10 W BIVOLT BRANCA, FORMATO TRADICIONAL (BASE E27) | UN | 100 | 3.99 | 399
133 | SINAPI 08/2024 CUIABÁ MT | 39388 | LAMPADA LED TIPO DICROICA BIVOLT, LUZ BRANCA, 5 W (BASE GU10) | UN | 20 | 4.9 | 98
134 | SINAPI 08/2024 CUIABÁ MT | 39387 | LAMPADA LED TUBULAR BIVOLT 18/20 W, BASE G13 | UN | 300 | 7.65 | 2295
135 | SINAPI 08/2024 CUIABÁ MT | 39386 | LAMPADA LED TUBULAR BIVOLT 9/10 W, BASE G13 | UN | 300 | 5.33 | 1599
136 | SINAPI 08/2024 CUIABÁ MT | 3798 | LUMINARIA ABERTA P/ ILUMINACAO PUBLICA, TIPO X-57 PETERCO OU EQUIV | UN | 5 | 92.1 | 460.5
137 | SINAPI 08/2024 CUIABÁ MT | 38769 | LUMINARIA ARANDELA TIPO MEIA-LUA COM VIDRO FOSCO *30 X 15* CM, PARA 1 LAMPADA, BASE E27, POTENCIA MAXIMA 40/60 W (NAO INCLUI LAMPADA) | UN | 5 | 71.93 | 359.65
138 | SINAPI 08/2024 CUIABÁ MT | 38774 | LUMINARIA DE EMERGENCIA 30 LEDS, POTENCIA 2 W, BATERIA DE LITIO, AUTONOMIA DE 6 HORAS | UN | 15 | 10.02 | 150.3
139 | SINAPI 08/2024 CUIABÁ MT | 38773 | LUMINARIA DE TETO PLAFON/PLAFONIER EM PLASTICO COM BASE E27, POTENCIA MAXIMA 60 W (NAO INCLUI LAMPADA) | UN | 20 | 7.23 | 144.6
140 | SINAPI 08/2024 CUIABÁ MT | 39389 | LUMINARIA LED REFLETOR RETANGULAR BIVOLT, LUZ BRANCA, 10 W | UN | 15 | 9.94 | 149.1
141 | SINAPI 08/2024 CUIABÁ MT | 39390 | LUMINARIA LED REFLETOR RETANGULAR BIVOLT, LUZ BRANCA, 30 W | UN | 15 | 20.85 | 312.75
142 | SINAPI 08/2024 CUIABÁ MT | 39391 | LUMINARIA LED REFLETOR RETANGULAR BIVOLT, LUZ BRANCA, 50 W | UN | 20 | 23.41 | 468.2
143 | SINAPI 08/2024 CUIABÁ MT | 3803 | LUMINARIA PLAFON REDONDO COM VIDRO FOSCO DIAMETRO *25* CM, PARA 1 LAMPADA, BASE E27, POTENCIA MAXIMA 40/60 W (NAO INCLUI LAMPADA) | UN | 7 | 68.2 | 477.4
144 | SINAPI 08/2024 CUIABÁ MT | 38770 | LUMINARIA PLAFON REDONDO COM VIDRO FOSCO DIAMETRO *30* CM, PARA 2 LAMPADAS, BASE E27, POTENCIA MAXIMA 40/60 W (NAO INCLUI LAMPADAS) | UN | 7 | 78.97 | 552.79
145 | SINAPI 08/2024 CUIABÁ MT | 12266 | LUMINARIA SPOT DE SOBREPOR EM ALUMINIO COM ALETA PLASTICA PARA 1 LAMPADA, BASE E27, POTENCIA MAXIMA 40/60 W (NAO INCLUI LAMPADA) | UN | 5 | 118.45 | 592.25
146 | SINAPI 08/2024 CUIABÁ MT | 39378 | LUMINARIA SPOT DE SOBREPOR EM ALUMINIO COM ALETA PLASTICA PARA 2 LAMPADAS, BASE E27, POTENCIA MAXIMA 40/60 W (NAO INCLUI LAMPADA) | UN | 5 | 83.98 | 419.9
147 | SINAPI 08/2024 CUIABÁ MT | 38775 | LUMINARIA TIPO TARTARUGA PARA AREA EXTERNA EM ALUMINIO, COM GRADE, PARA 1 LAMPADA, BASE E27, POTENCIA MAXIMA 40/60 W (NAO INCLUI LAMPADA) | UN | 5 | 89.03 | 445.15
148 | SINAPI 08/2024 CUIABÁ MT | 1893 | LUVA EM PVC RIGIDO ROSCAVEL, DE 1 1/2", PARA ELETRODUTO | UN | 50 | 4.12 | 206
149 | SINAPI 08/2024 CUIABÁ MT | 1902 | LUVA EM PVC RIGIDO ROSCAVEL, DE 1 1/4", PARA ELETRODUTO | UN | 50 | 3 | 150
150 | SINAPI 08/2024 CUIABÁ MT | 1891 | LUVA EM PVC RIGIDO ROSCAVEL, DE 3/4", PARA ELETRODUTO | UN | 50 | 1.38 | 69
151 | SINAPI 08/2024 CUIABÁ MT | 1892 | LUVA EM PVC RIGIDO ROSCAVEL, DE 1", PARA ELETRODUTO | UN | 50 | 1.93 | 96.5
152 | SINAPI 08/2024 CUIABÁ MT | 1894 | LUVA EM PVC RIGIDO ROSCAVEL, DE 2", PARA ELETRODUTO | UN | 50 | 5.97 | 298.5
153 | SINAPI 08/2024 CUIABÁ MT | 13395 | QUADRO DE DISTRIBUICAO COM BARRAMENTO TRIFASICO, DE EMBUTIR, EM CHAPA DE ACO GALVANIZADO, PARA 18 DISJUNTORES DIN, 100 A, INCLUINDO BARRAMENTO | UN | 1 | 631.47 | 631.47
154 | SINAPI 08/2024 CUIABÁ MT | 12039 | QUADRO DE DISTRIBUICAO COM BARRAMENTO TRIFASICO, DE EMBUTIR, EM CHAPA DE ACO GALVANIZADO, PARA 24 DISJUNTORES DIN, 100 A | UN | 1 | 663.61 | 663.61
155 | SINAPI 08/2024 CUIABÁ MT | 13396 | QUADRO DE DISTRIBUICAO COM BARRAMENTO TRIFASICO, DE EMBUTIR, EM CHAPA DE ACO GALVANIZADO, PARA 28 DISJUNTORES DIN, 100 A | UN | 1 | 932 | 932
156 | SINAPI 08/2024 CUIABÁ MT | 39805 | QUADRO DE DISTRIBUICAO, EM PVC, DE EMBUTIR, COM BARRAMENTO TERRA / NEUTRO, PARA 12 DISJUNTORES NEMA OU 16 DISJUNTORES DIN | UN | 1 | 167.58 | 167.58
157 | SINAPI 08/2024 CUIABÁ MT | 39806 | QUADRO DE DISTRIBUICAO, EM PVC, DE EMBUTIR, COM BARRAMENTO TERRA / NEUTRO, PARA 18 DISJUNTORES NEMA OU 24 DISJUNTORES DIN | UN | 1 | 310.47 | 310.47
158 | SINAPI 08/2024 CUIABÁ MT | 39807 | QUADRO DE DISTRIBUICAO, EM PVC, DE EMBUTIR, COM BARRAMENTO TERRA / NEUTRO, PARA 27 DISJUNTORES NEMA OU 36 DISJUNTORES DIN | UN | 1 | 672.87 | 672.87
159 | SINAPI 08/2024 CUIABÁ MT | 43100 | QUADRO DE DISTRIBUICAO, EM PVC, DE EMBUTIR, COM BARRAMENTO TERRA / NEUTRO, PARA 48 DISJUNTORES DIN | UN | 1 | 526.04 | 526.04
160 | SINAPI 08/2024 CUIABÁ MT | 7528 | TOMADA 2P+T 10A, 250V, CONJUNTO MONTADO PARA EMBUTIR 4" X 2" (PLACA + SUPORTE + MODULO) | UN | 50 | 8.72 | 436
161 | SINAPI 08/2024 CUIABÁ MT | 12147 | TOMADA 2P+T 10A, 250V, CONJUNTO MONTADO PARA SOBREPOR 4" X 2" (CAIXA + MODULO) | UN | 50 | 13.29 | 664.5
162 | SINAPI 08/2024 CUIABÁ MT | 38075 | TOMADA 2P+T 20A 250V, CONJUNTO MONTADO PARA EMBUTIR 4" X 2" (PLACA + SUPORTE + MODULO) | UN | 50 | 15.1 | 755
VALOR TOTAL ESTIMADO(C) | [6 empty] | 85973.14
D - MATERIAIS DE MECÂNICA
Item | REF. ESPEC. | Código | Material | Un. | QTD | Valor Unitário de Referência | Valor Total de Referência
1 | SINAPI 08/2024 CUIABÁ MT | 1 | ACETILENO (RECARGA PARA CILINDRO DE CONJUNTO OXICORTE GRANDE) | KG | 5 | 130 | 650
2 | SINAPI 08/2024 CUIABÁ MT | 119 | ADESIVO PLASTICO PARA PVC, BISNAGA COM 75 GR | UN | 7 | 10 | 70
3 | SINAPI 08/2024 CUIABÁ MT | 20080 | ADESIVO PLASTICO PARA PVC, FRASCO COM 175 GR | UN | 7 | 25.11 | 175.77
4 | SINAPI 08/2024 CUIABÁ MT | 11267 | ARRUELA LISA, REDONDA, DE LATAO POLIDO, DIAMETRO NOMINAL 5/8", DIAMETRO EXTERNO = 34 MM, DIAMETRO DO FURO = 17 MM, ESPESSURA = *2,5* MM | UN | 100 | 1.43 | 143
6 | SINAPI 08/2024 CUIABÁ MT | 39208 | ARRUELA EM ALUMINIO, COM ROSCA, DE 1/2", PARA ELETRODUTO | UN | 200 | 0.49 | 98
7 | ORSE | 7551 | Barra roscada zincada ø 1/4" Barra roscada zincada ø 1/4" | M | 10 | 14.24 | 142.4
8 | ORSE | 9783 | Barra roscada zincada ø 3/8" Barra roscada zincada ø 3/8" | M | 10 | 7.7 | 77
9 | ORSE | 10738 | Barra roscada zincada ø 5/16" Barra roscada zincada ø 5/16" | M | 10 | 10.5 | 105
11 | SINAPI 08/2024 CUIABÁ MT | 11950 | BUCHA DE NYLON SEM ABA S6, COM PARAFUSO DE 4,20 X 40 MM EM ACO ZINCADO COM ROSCA SOBERBA, CABECA CHATA E FENDA PHILLIPS | UN | 200 | 0.24 | 48
12 | SINAPI 08/2024 CUIABÁ MT | 574 | CANTONEIRA FERRO GALVANIZADO DE ABAS IGUAIS, 1 1/2" X 1/4" (L X E), 3,40 KG/M | M | 10 | 29.94 | 299.4
13 | SEDOP | E00449 | Capacitor 10 Microfarad 250V | UN | 10 | 40.1 | 401
14 | SEDOP | E00450 | Capacitor 20 Microfarad 250V | UN | 10 | 40.1 | 401
15 | CPOS | P.17.000.030701 | Chave de fluxo para ar | UN | 1 | 230.51 | 230.51
16 | CPOS | O.04.000.064164 | Chave de fluxo tipo palheta, para líquidos, com conexão tipo macho diâmetro 1´, ref. AT2011 da Contech ou equivalente | UN | 1 | 136.34 | 136.34
17 | SINAPI 08/2024 CUIABÁ MT | 1339 | COLA A BASE DE RESINA SINTETICA PARA CHAPA DE LAMINADO MELAMINICO | KG | 10 | 72.11 | 721.1
18 | MÉDIA PESQUISA DE PREÇO | N/A | Compressor para split 12.000 Btu's | UN | 2 | 700 | 1400
21 | MÉDIA PESQUISA DE PREÇO | N/A | Compressor para split 18.000 Btu's | UN | 2 | 899 | 1798
22 | MÉDIA PESQUISA DE PREÇO | N/A | Compressor para split 24.000 Btu's | UN | 2 | 1100 | 2200
23 | MÉDIA PESQUISA DE PREÇO | N/A | Compressor para split 36.000 Btu's | UN | 2 | 1827.2 | 3654.4
24 | MÉDIA PESQUISA DE PREÇO | N/A | Compressor para split 60.000 Btu | UN | 2 | 2269 | 4538
26 | MÉDIA PESQUISA DE PREÇO | N/A | Compressor para split 9.000 Btu's | UN | 2 | 649 | 1298
27 | MÉDIA PESQUISA DE MERCADO | N/A | Correia A-24 | UN | 10 | 10.29 | 102.9
28 | MÉDIA PESQUISA DE MERCADO | N/A | Correia A-27 | UN | 10 | 9.91 | 99.1
29 | MÉDIA PESQUISA DE MERCADO | N/A | Correia A-29 | UN | 10 | 9.8 | 98
30 | MÉDIA PESQUISA DE MERCADO | N/A | Correia A-32 | UN | 10 | 23.96 | 239.6
31 | MÉDIA PESQUISA DE MERCADO | N/A | Correia A-37 | UN | 10 | 10.26 | 102.6
32 | MÉDIA PESQUISA DE MERCADO | N/A | Correia AX29 | UN | 10 | 26.37 | 263.7
33 | MÉDIA PESQUISA DE MERCADO | N/A | Correia B-32 | UN | 10 | 18.39 | 183.9
34 | MÉDIA PESQUISA DE MERCADO | N/A | Correia B-42 | UN | 10 | 23.05 | 230.5
35 | MÉDIA PESQUISA DE MERCADO | N/A | Correia B-52 | UN | 10 | 26.45 | 264.5
36 | MÉDIA PESQUISA DE MERCADO | N/A | Correia B-64 | UN | 10 | 24.76 | 247.6
37 | MÉDIA PESQUISA DE MERCADO | N/A | Correia B-67 | UN | 10 | 40.58 | 405.8
38 | MÉDIA OUTROS PREGÕES | N/A | Detergente limpa metal tipo Thilex, Solupan, Metasil ou similar (5 litros) | UN | 5 | 37.64 | 188.2
39 | SINAPI 08/2024 CUIABÁ MT | 11002 | ELETRODO REVESTIDO AWS - E6013, DIAMETRO IGUAL A 2,50 MM | KG | 5 | 34.37 | 171.85
40 | SINAPI 08/2024 CUIABÁ MT | 13 | ESTOPA | KG | 10 | 30.62 | 306.2
41 | SETOP | MATED-12968 | FILTRO TIPO "Y" (MATERIAL: BRONZE¦ROSCA: NPT [CÔNICA]¦DIÂMETRO: 1.1/2"¦CLASSE: PN20) | UN | 5 | 223.44 | 1117.2
42 | SETOP | MATED-12969 | FILTRO TIPO "Y" (MATERIAL: BRONZE¦ROSCA: NPT [CÔNICA]¦DIÂMETRO: 1.1/4"¦CLASSE: PN20) | UN | 5 | 172.53 | 862.65
43 | SETOP | MATED-12970 | FILTRO TIPO "Y" (MATERIAL: BRONZE¦ROSCA: NPT [CÔNICA]¦DIÂMETRO: 1"¦CLASSE: PN20) | UN | 5 | 112.83 | 564.15
44 | SINAPI 08/2024 CUIABÁ MT | 20111 | FITA ISOLANTE ADESIVA ANTICHAMA, USO ATE 750 V, EM ROLO DE 19 MM X 20 M | UN | 20 | 12.24 | 244.8
45 | SINAPI 08/2024 CUIABÁ MT | 404 | FITA ISOLANTE DE BORRACHA AUTOFUSAO, USO ATE 69 KV (ALTA TENSAO) | M | 100 | 1.66 | 166
46 | SINAPI 08/2024 CUIABÁ MT | 3148 | FITA VEDA ROSCA EM ROLOS DE 18 MM X 50 M (L X C) | UN | 20 | 14.56 | 291.2
47 | ORSE | 8115 | Gás nitrogênio | m³ | 5 | 22 | 110
48 | MÉDIA PESQUISA DE PREÇO | N/A | Gás R134a - 13,6kg | UN | 1 | 495.51 | 495.51
50 | MÉDIA PESQUISA DE PREÇO | N/A | Gás R22 - 13,6kg | UN | 1 | 624.96 | 624.96
51 | MÉDIA PESQUISA DE PREÇO | N/A | Gás R410A - 11,34kg | UN | 1 | 555.22 | 555.22
52 | SINAPI 08/2024 CUIABÁ MT | 4229 | GRAXA LUBRIFICANTE | KG | 5 | 44.76 | 223.8
53 | SINAPI 08/2024 CUIABÁ MT | 3522 | JOELHO PVC, SOLDAVEL COM ROSCA, 90 GRAUS, 25 MM X 3/4", PARA AGUA FRIA PREDIAL | UN | 15 | 2.09 | 31.35
54 | SINAPI 08/2024 CUIABÁ MT | 3482 | JOELHO PVC, ROSCAVEL, 90 GRAUS, 1", PARA AGUA FRIA PREDIAL | UN | 15 | 4.67 | 70.05
55 | SINAPI 08/2024 CUIABÁ MT | 3908 | LUVA DE FERRO GALVANIZADO, COM ROSCA BSP, DE 1/2" | UN | 15 | 4.91 | 73.65
56 | SINAPI 08/2024 CUIABÁ MT | 12410 | LUVA DE REDUCAO DE FERRO GALVANIZADO, COM ROSCA BSP MACHO/FEMEA, DE 3/4" X 1/2" | UN | 15 | 10.94 | 164.1
57 | SINAPI 08/2024 CUIABÁ MT | 3925 | LUVA DE REDUCAO DE FERRO GALVANIZADO, COM ROSCA BSP, DE 2" X 1" | UN | 15 | 31.65 | 474.75
58 | SINAPI 08/2024 CUIABÁ MT | 12898 | MANOMETRO COM CAIXA EM ACO PINTADO, ESCALA *10* KGF/CM2 (*10* BAR), DIAMETRO NOMINAL DE 100 MM, CONEXAO DE 1/2" | UN | 3 | 177.16 | 531.48
59 | MÉDIA PESQUISA DE PREÇO | N/A | Manta de borracha 3,2mm X 1m | m | 10 | 222 | 2220
60 | SINAPI 08/2024 CUIABÁ MT | 4177 | NIPLE DE FERRO GALVANIZADO, COM ROSCA BSP, DE 1/2" | UN | 20 | 4.58 | 91.6
61 | SINAPI 08/2024 CUIABÁ MT | 4178 | NIPLE DE FERRO GALVANIZADO, COM ROSCA BSP, DE 3/4" | UN | 20 | 6.35 | 127
62 | MÉDIA PESQUISA DE PREÇO | N/A | Óleo lubrificante para Compressor AW 150 | L | 5 | 28.2 | 141
63 | MÉDIA PESQUISA DE PREÇO | N/A | Óleo lubrificante SAE 90 | L | 5 | 29 | 145
64 | SINAPI 08/2024 CUIABÁ MT | 2 | OXIGENIO, RECARGA PARA CILINDRO DE CONJUNTO OXICORTE GRANDE | M3 | 5 | 28.49 | 142.45
65 | SINAPI 08/2024 CUIABÁ MT | 4331 | PARAFUSO ZINCADO, SEXTAVADO, COM ROSCA INTEIRA, DIAMETRO 5/8", COMPRIMENTO 2 1/4" | UN | 20 | 4.34 | 86.8
66 | SBC | 3157 | PORCA ACO SEXTAVADA A325 1/4" | UN | 50 | 0.96 | 48
67 | SINAPI 08/2024 CUIABÁ MT | 4342 | PORCA ZINCADA, SEXTAVADA, DIAMETRO 3/8" | UN | 50 | 0.23 | 11.5
68 | SINAPI 08/2024 CUIABÁ MT | 4330 | PORCA ZINCADA, SEXTAVADA, DIAMETRO 5/16" | UN | 50 | 0.15 | 7.5
69 | SINAPI 08/2024 CUIABÁ MT | 5104 | REBITE DE ALUMINIO VAZADO DE REPUXO, 3,2 X 8 MM (1KG = 1025 UNIDADES) | KG | 5 | 67.63 | 338.15
73 | SINAPI 08/2024 CUIABÁ MT | 6016 | REGISTRO GAVETA BRUTO EM LATAO FORJADO, BITOLA 3/4 " (REF 1509) | UN | 4 | 27.46 | 109.84
74 | SINAPI 08/2024 CUIABÁ MT | 39914 | SOLDA EM VARETA FOSCOPER, D = *2,5* MM X COMPRIMENTO 500 MM | KG | 2 | 249.42 | 498.84
75 | SINAPI 08/2024 CUIABÁ MT | 20083 | SOLUCAO LIMPADORA PARA PVC, FRASCO COM 1000 CM3 | UN | 5 | 87.17 | 435.85
76 | SINAPI 08/2024 CUIABÁ MT | 5318 | SOLVENTE DILUENTE A BASE DE AGUARRAS | L | 5 | 20.26 | 101.3
77 | SINAPI 08/2024 CUIABÁ MT | 6298 | TE DE FERRO GALVANIZADO, DE 2" | UN | 5 | 53.83 | 269.15
78 | SBC | 2107 | TUBO (CAPA/CALHA)ESPONJOSO POLIPLAST 3/8" | M | 20 | 0.58 | 11.6
79 | SINAPI 08/2024 CUIABÁ MT | 39660 | TUBO DE COBRE FLEXIVEL, D = 1/2 ", E = 0,79 MM, PARA AR-CONDICIONADO/ INSTALACOES GAS RESIDENCIAIS E COMERCIAIS | M | 10 | 40.1 | 401
80 | SINAPI 08/2024 CUIABÁ MT | 39662 | TUBO DE COBRE FLEXIVEL, D = 1/4 ", E = 0,79 MM, PARA AR-CONDICIONADO/ INSTALACOES GAS RESIDENCIAIS E COMERCIAIS | M | 10 | 19.22 | 192.2
81 | SINAPI 08/2024 CUIABÁ MT | 39666 | TUBO DE COBRE FLEXIVEL, D = 3/4 ", E = 0,79 MM, PARA AR-CONDICIONADO/ INSTALACOES GAS RESIDENCIAIS E COMERCIAIS | M | 10 | 60.33 | 603.3
82 | SINAPI 08/2024 CUIABÁ MT | 39664 | TUBO DE COBRE FLEXIVEL, D = 3/8 ", E = 0,79 MM, PARA AR-CONDICIONADO/ INSTALACOES GAS RESIDENCIAIS E COMERCIAIS | M | 10 | 29.57 | 295.7
83 | SINAPI 08/2024 CUIABÁ MT | 39665 | TUBO DE COBRE FLEXIVEL, D = 5/8 ", E = 0,79 MM, PARA AR-CONDICIONADO/ INSTALACOES GAS RESIDENCIAIS E COMERCIAIS | M | 10 | 49.88 | 498.8
84 | SINAPI 08/2024 CUIABÁ MT | 11746 | VALVULA DE ESFERA BRUTA EM BRONZE, BITOLA 1 " (REF 1552-B) | UN | 5 | 60.81 | 304.05
85 | SINAPI 08/2024 CUIABÁ MT | 11751 | VALVULA DE ESFERA BRUTA EM BRONZE, BITOLA 1 1/2 " (REF 1552-B) | UN | 5 | 109.22 | 546.1
86 | SINAPI 08/2024 CUIABÁ MT | 11747 | VALVULA DE ESFERA BRUTA EM BRONZE, BITOLA 2 " (REF 1552-B) | UN | 5 | 168.41 | 842.05
87 | SINAPI 08/2024 CUIABÁ MT | 10416 | VALVULA DE RETENCAO VERTICAL, DE BRONZE (PN-16), 1 1/2", 200 PSI, EXTREMIDADES COM ROSCA | UN | 5 | 141.61 | 708.05
88 | SBC | 4869 | VASELINA PASTOSA LUBRIFICANTE EMBALAGEM 1.000g | UN | 5 | 29.85 | 149.25
VALOR TOTAL ESTIMADO(D) | [6 empty] | 37418.32
QUADRO RESUMO DO VALOR ANUAL ESTIMADO COM MATERIAIS E PEÇAS |  |  |  | QTD | VALOR MENSAL | VALOR ANUAL
A - MATERIAIS DE CONSTRUÇÃO CIVIL |  |  |  | 1 | 11913.35 | 142960.2
B - MATERIAIS HIDRÁULICOS |  |  |  | 1 | 2920.6275 | 35047.53
C - MATERIAIS ELÉTRICOS |  |  |  | 1 | 7164.4283 | 85973.14
D- MATERIAIS DE MECÂNICA |  |  |  | 1 | 3118.1933 | 37418.32
VALOR TOTAL ESTIMADO |  |  |  |  | 25116.5992 | 301399.19
|  |  |  | 12.62% | 38023.2707
339422.4607
28285.2051

## SERVIÇOS EVENTUAIS
ANEXO IV - SERVIÇOS EVENTUAIS
PLANILHA ESTIMATIVA DE CUSTOS SERVIÇOS EVENTUAIS - SOB DEMANDA - SR/PF/MT
ESTIMATIVA ANUAL
ITEM | SINAPI | CBO | Categorias Profissionais e carga horária | Und. | Valor unitário da hora | Qtde de horas estimadas | Valor Anual Horário Normal | Valor Adicional de 50% | Valor Adicional de 100% | Subtotal Anual (R$)
1 | 88309 | (CBO 7152-10) | Pedreiro (com encargos complementares) | hora | 26.4 | 180 | 4752 | 2138.4 | 1425.6 | 8316
2 | 88242 | (CBO 7170-20) | Ajudante de Pedreiro (com encargos complementares) | hora | 22.38 | 90 | 2014.2 | 906.39 | 604.26 | 3524.85
3 | 88269 | (CBO 7164-05) | Gesseiro (com encargos complementares) | hora | 25.32 | 120 | 3038.4 | 1367.28 | 911.52 | 5317.2
4 | 88325 | (CBO 7163-05) | Vidraceiro (com encargos complementares) | hora | 23.52 | 120 | 2822.4 | 1270.08 | 846.72 | 4939.2
5 | 88310 | (CBO 7166-10) | Pintor (com encargos complementares) | hora | 28.09 | 180 | 5056.2 | 2275.29 | 1516.86 | 8848.35
6 | 88267 | (CBO 7241-10) | Encanador ou Bombeiro Hidráulico (com encargos complementares) | hora | 26.39 | 180 | 4750.2 | 2137.59 | 1425.06 | 8312.85
7 | 88273 | (CBO 7711-05) | Marceneiro (com encargos complementares) | hora | 24.58 | 150 | 3687 | 1659.15 | 1106.1 | 6452.25
8 | 88262 | (CBO 7155-05) | Carpinteiro (com encargos complementares | hora | 25.99 | 120 | 3118.8 | 1403.46 | 935.64 | 5457.9
7 | 88317 | (CBO 7243-15) | Soldador (com encargos complementares) | hora | 27.15 | 120 | 3258 | 1466.1 | 977.4 | 5701.5
8 | 88315 | (CBO 7244-40) | Serralheiro (com encargos complementares) | hora | 26.21 | 120 | 3145.2 | 1415.34 | 943.56 | 5504.1
9 | 88264 | (CBO 7156-10) | Eletricista (com encargos complementares) | hora | 27.47 | 240 | 6592.8 | 2966.76 | 1977.84 | 11537.4
10 | 90775 | (CBO 3181-05) | Desenhista projetista (com encargos complementares) | hora | 22.64 | 120 | 2716.8 | 1222.56 | 815.04 | 4754.4
11 | 88252 | (CBO 5143-25) | Auxiliar de serviços gerais (com encargos complementares) | hora | 21.02 | 240 | 5044.8 | 2270.16 | 1513.44 | 8828.4
12 | 90768 | (CBO 2141) | Arquiteto de obra junior (com encargos complementares) | hora | 122.17 | 180 | 21990.6 | 9895.77 | 6597.18 | 38483.55
VALOR ANUAL ESTIMADO DE SERVIÇOS EVENTUAIS S/BDI | [6 empty] | 71987.4 | 32394.33 | 21596.22 | 125977.95
BDI | [9 empty] | 24.69%
VALOR TOTAL ANUAL C/BDI | [9 empty] | 157085.6261
VALOR TOTAL MENSAL C/BDI | [9 empty] | 13090.4688
OBS.: O valor unitário da hora da mão de obra eventual foi retirado do SINAPI (NÃO DESONERADO) acrescido dos ENCARGOS COMPLEMENTARES. Estima-se um quantitativo de 30% além das horas normais com adicional de 50% e um quantitativo de 15% além das horas normais com adicional de 100%.

## Serviços Especializados
ANEXO VI - SERVIÇOS ESPECIALIZADOS
PLANILHA ESTIMATIVA DE CUSTOS SERVIÇOS ESPECIALIZADOS - CONTÍNUOS - SR/PF/MT
ESTIMATIVA MENSAL/ANUAL, CONTRATADO
ITEM | SERVIÇOS CONTÍNUOS | Unidade | Qtde. | Valor médio Unitário | Subtotal (R$)
14 | Análise físico químico da Água Gelada (Chiller) | Mensal | 12 | 358.18 | 4298.16
15 | Manutenção do Fabricante ou empresa credenciada pelo fabricante dos chillers e automação (RTDW 195) | Mensal | 12 | 3621 | 43452
16. | Manutenção Preventiva do Grupo Motor Gerador (SR) C400D6 | Semestral | 2 | 5127.95 | 10255.9
17 | Manutenção Preventiva do Grupo Motor Gerador (SR) C300D6 | Semestral | 2 | 5239.15 | 10478.3
18 | Manutenção Preventiva do Grupo Motor Gerador (Cáceres) C135D6 | Semestral | 2 | 7467.04 | 14934.08
19 | Manutenção Preventiva do Grupo Motor Gerador (Rondonópolis) LGD125 | Semestral | 2 | 7604.8 | 15209.6
VALOR ANUAL ESTIMADO DE SERVIÇOS ESPECIALIZADOS |  |  |  |  | 98628.04
BDI NÃO DESONERADO |  |  |  |  | 24.69%
VALOR TOTAL ANUAL C/BDI NÃO DESONERADO |  |  |  |  | 122982.22