## Orçamento Sintético
|  |  | Obra | Bancos |  | B.D.I. |  | Encargos Sociais
|  |  | (REVISÃO FINAL) Cópia de: UCI: ÚLTIMO não desonerado - Projeto de Reforma da Delegacia da Polícia Federal de Cachoeiro de Itapemirim - ES | SINAPI - 02/2026 - Espírito Santo SBC - 03/2026 - Distrito Federal SICRO3 - 10/2025 - Distrito Federal SICRO2 - 11/2016 - Distrito Federal ORSE - 02/2026 - Sergipe SEDOP - 03/2026 - Pará SETOP - 01/2026 - Minas Gerais IOPES - 12/2025 - Espírito Santo CPOS/CDHU - 01/2026 - São Paulo FDE - 01/2026 - São Paulo AGESUL - 01/2026 - Mato Grosso do Sul |  | 22,23% |  | Não Desonerado: embutido nos preços unitário dos insumos de mão de obra, de acordo com as bases.
Orçamento Sintético
Item | Código | Banco | Descrição | Und | Quant. | Valor Unit | Valor Unit com BDI | Total | Peso (%)
1 |  |  | SERVIÇOS PRELIMINARES |  |  |  |  | 134551.18 | 12.97%
1.1 |  |  | GERENCIAMENTO DE OBRAS (EDIFICAÇÃO NÚCLEO DE ANÁLISES, EDIFICAÇÃO NÚCLEO DE OPERAÇÕES E DELEGACIA) |  |  |  |  | 134551.18 | 12.97%
1.1.1 | 90777 | SINAPI | ENGENHEIRO CIVIL DE OBRA JUNIOR COM ENCARGOS COMPLEMENTARES | H | 120 | 148.91 | 182.01 | 21841.2 | 2.105%
1.1.2 | 93572 | SINAPI | ENCARREGADO GERAL DE OBRAS COM ENCARGOS COMPLEMENTARES | MES | 6 | 9349.32 | 11427.67 | 68566.02 | 6.609%
1.1.3 | 103689 | SINAPI | FORNECIMENTO E INSTALAÇÃO DE PLACA DE OBRA COM CHAPA GALVANIZADA E ESTRUTURA DE MADEIRA. AF_03/2022_PS | m² | 1.28 | 597.49 | 730.31 | 934.79 | 0.0901%
1.1.5 | 020355 | IOPES | Aluguel mensal container sanitário, incl porta, básc, 2 ptos luz, 1 pto aterram., 3vasos, 3lavatórios, calha mictório, 6 chuveiros (1 eletrico), torn.,registros, piso comp. Naval pintado, cert NR18 e laudo descontaminação | ms | 6 | 1199.25 | 1465.84 | 8795.04 | 0.8477%
1.1.6 | 020353 | IOPES | Aluguel mensal container para refeitorio, incl. porta, 2 janelas, abert p/ ar cond., 2 pt iluminação, 2 tomadas elét. e 1 tomada telef. Isolamento térmico (paredes e teto), piso em comp. Naval pintado, cert. NR18, incl. laudo descontaminação. | ms | 6 | 1224.25 | 1496.4 | 8978.4 | 0.8654%
1.1.7 | 98459 | SINAPI | TAPUME COM TELHA METÁLICA. AF_03/2024 | m² | 70 | 97.85 | 119.6 | 8372 | 0.807%
1.1.8 | 6096 | ORSE | Ligação Predial de Água em Mureta de Concreto, Provisória ou Definitiva, com Fornecimento de Material, inclusive Mureta e Hidrômetro, Rede DN 50mm - Rev 03_10/2022 | UN | 1 | 607.41 | 742.43 | 742.43 | 0.07156%
1.1.9 | 7126 | ORSE | Ligação Predial de Esgoto Tipo 3 - Ramal Interno de Esgoto até Caixa de Inspeção | un | 1 | 629.26 | 769.14 | 769.14 | 0.07414%
1.1.10 | 020344 | IOPES | Mobilização e desmobilização de conteiner locado para barracão de obra | und | 2 | 1766.67 | 2159.4 | 4318.8 | 0.4163%
1.1.11 | GTED_ES_GG_04 | Próprio | PROJETOS EXECUTIVOS E AS BUILT | UND | 1 | 9190.35 | 11233.36 | 11233.36 | 1.083%
2 |  |  | ALTERAÇÕES DE LAYOUT |  |  |  |  | 902922.07 | 87.03%
2.1 |  |  | EDIFICAÇÃO NÚCLEO DE ANÁLISES - NA |  |  |  |  | 120755.79 | 11.64%
2.1.1 |  |  | DEMOLIÇÕES E RETIRADAS |  |  |  |  | 4402.08 | 0.4243%
2.1.1.1 | 97622 | SINAPI | DEMOLIÇÃO DE ALVENARIA DE BLOCO FURADO, DE FORMA MANUAL, SEM REAPROVEITAMENTO. AF_09/2023 | m³ | 3.63 | 75.82 | 92.67 | 336.39 | 0.03242%
2.1.1.2 | 97640 | SINAPI | REMOÇÃO DE FORROS DE DRYWALL, PVC E FIBROMINERAL, DE FORMA MANUAL, SEM REAPROVEITAMENTO. AF_09/2023 | m² | 19.27 | 2.74 | 3.34 | 64.36 | 0.006204%
2.1.1.3 | 97640 | SINAPI | REMOÇÃO DE FORROS DE DRYWALL, PVC E FIBROMINERAL, DE FORMA MANUAL, SEM REAPROVEITAMENTO. AF_09/2023 (forro em PVC: sala, copa e dormitório) | m² | 25.53 | 2.74 | 3.34 | 85.27 | 0.008219%
2.1.1.4 | 97633 | SINAPI | DEMOLIÇÃO DE REVESTIMENTO CERÂMICO, DE FORMA MANUAL, SEM REAPROVEITAMENTO. AF_09/2023 | m² | 45.57 | 30.33 | 37.07 | 1689.27 | 0.1628%
2.1.1.5 | 97632 | SINAPI | DEMOLIÇÃO DE RODAPÉ CERÂMICO, DE FORMA MANUAL, SEM REAPROVEITAMENTO. AF_09/2023 | M | 29.3 | 3.47 | 4.24 | 124.23 | 0.01197%
2.1.1.6 | 97644 | SINAPI | REMOÇÃO DE PORTAS, DE FORMA MANUAL, SEM REAPROVEITAMENTO. AF_09/2023 | m² | 4.2 | 12.65 | 15.46 | 64.93 | 0.006258%
2.1.1.7 | 97666 | SINAPI | REMOÇÃO DE METAIS SANITÁRIOS, DE FORMA MANUAL, SEM REAPROVEITAMENTO. AF_09/2023 | UN | 1 | 12.16 | 14.86 | 14.86 | 0.001432%
2.1.1.8 | 010225 | IOPES | Retirada de bancada em granito, inclusive remoção de rodabanca e cantoneiras de fixação, sem reaproveitamento | m² | 0.6 | 35.29 | 43.13 | 25.87 | 0.002494%
2.1.1.9 | 97647 | SINAPI | REMOÇÃO DE TELHAS DE FIBROCIMENTO METÁLICA E CERÂMICA, DE FORMA MANUAL, SEM REAPROVEITAMENTO. AF_09/2023 | m² | 79.54 | 4.87 | 5.95 | 473.26 | 0.04562%
2.1.1.10 | 72897 | SINAPI | CARGA MANUAL DE ENTULHO EM CAMINHAO BASCULANTE 6 M3 | m³ | 9.53 | 38.42 | 46.96 | 447.52 | 0.04314%
2.1.1.11 | 030304 | IOPES | Índice de preço para remoção de entulho decorrente da execução de obras (Classe A CONAMA - NBR 10.004 - Classe II-B), incluindo aluguel da caçamba, carga, transporte e descarga em área licenciada | m³ | 9.53 | 92.39 | 112.92 | 1076.12 | 0.1037%
2.1.2 |  |  | EXECUÇÃO DE FECHAMENTOS EM ALVENARIAS |  |  |  |  | 8531.49 | 0.8223%
2.1.2.1 | 89480 | SINAPI | ALVENARIA DE BLOCOS DE CONCRETO ESTRUTURAL 14X19X29 CM (ESPESSURA 14 CM), FBK = 14 MPA, UTILIZANDO COLHER DE PEDREIRO. AF_10/2022 | m² | 23.64 | 175.16 | 214.09 | 5061.08 | 0.4878%
2.1.2.2 | 87879 | SINAPI | CHAPISCO APLICADO EM ALVENARIAS E ESTRUTURAS DE CONCRETO INTERNAS, COM COLHER DE PEDREIRO. ARGAMASSA TRAÇO 1:3 COM PREPARO EM BETONEIRA 400L. AF_10/2022 | m² | 23.64 | 5.01 | 6.12 | 144.67 | 0.01394%
2.1.2.3 | 87550 | SINAPI | EMBOÇO, EM ARGAMASSA TRAÇO 1:2:8, PREPARO MANUAL, APLICADO MANUALMENTE EM PAREDES INTERNAS DE AMBIENTES COM ÁREA ENTRE 5M² E 10M², E = 10MM, COM TALISCAS. AF_03/2024 | m² | 23.64 | 32.37 | 39.56 | 935.19 | 0.09014%
2.1.2.4 | 120302 | IOPES | Reboco de argamassa de cimento, cal hidratada CH1 e areia média ou grossa lavada no traço 1:0.5:6, espessura 5mm | m² | 23.64 | 27.27 | 33.33 | 787.92 | 0.07595%
2.1.2.5 | 105024 | SINAPI | VERGA MOLDADA IN LOCO EM CONCRETO, ESPESSURA DE *10* CM. AF_03/2024 | M | 2 | 59.69 | 72.95 | 145.9 | 0.01406%
2.1.2.6 | 87273 | SINAPI | REVESTIMENTO CERÂMICO PARA PAREDES INTERNAS COM PLACAS TIPO ESMALTADA DE DIMENSÕES 32X60 CM APLICADAS NA ALTURA INTEIRA DAS PAREDES. AF_02/2023_PE | m² | 17.85 | 66.77 | 81.61 | 1456.73 | 0.1404%
2.1.3 |  |  | PISOS E REVESTIMENTOS |  |  |  |  | 11055.02 | 1.066%
2.1.3.1 | 98689 | SINAPI | SOLEIRA EM GRANITO, LARGURA 15 CM, ESPESSURA 2,0 CM. AF_02/2026 | M | 2.1 | 94.65 | 115.69 | 242.94 | 0.02342%
2.1.3.2 | 130233 | IOPES | Porcelanato esmaltado, acabamento acetinado, dim. 60x60cm, ref. de cor MINIMUM AREIA (ELIANE) ou equiv, utilizando dupla colagem de argamassa colante para porcelanato tipo ACIII e rejunte 3mm para porcelanato | m² | 45.57 | 144.21 | 176.26 | 8032.16 | 0.7742%
2.1.3.3 | 98685 | SINAPI | RODAPÉ EM GRANITO, ALTURA 10 CM. AF_02/2026 | M | 39 | 58.32 | 71.28 | 2779.92 | 0.268%
2.1.4 |  |  | COPA |  |  |  |  | 1163.55 | 0.1122%
2.1.4.1 | 86909 | SINAPI | TORNEIRA CROMADA TUBO MÓVEL, DE MESA, 1/2" OU 3/4", PARA PIA DE COZINHA, PADRÃO ALTO - FORNECIMENTO E INSTALAÇÃO. AF_02/2026 | UN | 1 | 105.36 | 128.78 | 128.78 | 0.01241%
2.1.4.2 | 86935 | SINAPI | CUBA DE EMBUTIR DE AÇO INOXIDÁVEL MÉDIA, INCLUSO VÁLVULA TIPO AMERICANA EM METAL CROMADO E SIFÃO FLEXÍVEL EM PVC - FORNECIMENTO E INSTALAÇÃO. AF_02/2026 | UN | 1 | 334.59 | 408.96 | 408.96 | 0.03942%
2.1.4.3 | 86889 | SINAPI | BANCADA DE GRANITO CINZA POLIDO, DE 1,50 X 0,60 M, PARA PIA DE COZINHA - FORNECIMENTO E INSTALAÇÃO. AF_02/2026 | UN | 1 | 512 | 625.81 | 625.81 | 0.06032%
2.1.5 |  |  | PORTAS, FORROS E DIVISÓRIAS |  |  |  |  | 15633.01 | 1.507%
2.1.5.1 | PF.GTED.SRES.033 | Próprio | (Ref. SINAPI 91011 E 72200) PORTA DE MADEIRA INTERNA, EM CHAPA DE MADEIRA COMPENSADA, REVESTIDA COM LAMINADO TEXTURIZADO, 60X210CM, INCLUSO DOBRADIÇAS - FORNECIMENTO E INSTALAÇÃO. | UN | 2 | 1446.8 | 1768.42 | 3536.84 | 0.3409%
2.1.5.2 | PF.GTED.SRES.003 | Próprio | (Ref. SINAPI 91011 E 72200) PORTA DE MADEIRA INTERNA, EM CHAPA DE MADEIRA COMPENSADA, REVESTIDA COM LAMINADO TEXTURIZADO, 70X210CM, INCLUSO DOBRADIÇAS - FORNECIMENTO E INSTALAÇÃO. | UN | 1 | 1482.65 | 1812.24 | 1812.24 | 0.1747%
2.1.5.3 | PF.GTED.SRES.012 | Próprio | (Ref. SINAPI 91011 E 72200) PORTA DE MADEIRA INTERNA, EM CHAPA DE MADEIRA COMPENSADA, REVESTIDA COM LAMINADO TEXTURIZADO, 80X210CM, INCLUSO DOBRADIÇAS - FORNECIMENTO E INSTALAÇÃO. | UN | 1 | 1540.72 | 1883.22 | 1883.22 | 0.1815%
2.1.5.4 | PF.GTED.SRES.043 | Próprio | Copia da SINAPI (104757) - FORRO EM FIBRA MINERAL, PARA AMBIENTES COMERCIAIS, INCLUSIVE ESTRUTURA DE FIXAÇÃO. AF_08/2023 | m² | 44.57 | 127.22 | 155.5 | 6930.63 | 0.668%
2.1.5.5 | PF.GTED.SRES.028 | Próprio | (Ref. SINAPI 90830) FECHADURA DE EMBUTIR COM CILINDRO, EXTERNA, COMPLETA, ACABAMENTO ROZETA , INCLUSO EXECUÇÃO DE FURO - FORNECIMENTO E INSTALAÇÃO - Ref. IMAB DUNA 2, 55mm | UN | 4 | 300.68 | 367.52 | 1470.08 | 0.1417%
2.1.6 |  |  | PINTURA INTERNA |  |  |  |  | 5723.21 | 0.5516%
2.1.6.1 | 88489 | SINAPI | PINTURA LÁTEX ACRÍLICA PREMIUM, APLICAÇÃO MANUAL EM PAREDES, DUAS DEMÃOS. AF_04/2023 | m² | 129.69 | 15.15 | 18.51 | 2400.56 | 0.2314%
2.1.6.2 | 88495 | SINAPI | EMASSAMENTO COM MASSA LÁTEX, APLICAÇÃO EM PAREDE, UMA DEMÃO, LIXAMENTO MANUAL. AF_04/2023 | m² | 129.69 | 15.64 | 19.11 | 2478.37 | 0.2389%
2.1.6.3 | 88485 | SINAPI | FUNDO SELADOR ACRÍLICO, APLICAÇÃO MANUAL EM PAREDE, UMA DEMÃO. AF_04/2023 | m² | 129.69 | 5.33 | 6.51 | 844.28 | 0.08138%
2.1.7 |  |  | TUBULAÇÕES E CONEXÕES HIDROSSANITÁRIAS |  |  |  |  | 317.36 | 0.03059%
2.1.7.1 | 89711 | SINAPI | TUBO PVC, SERIE NORMAL, ESGOTO PREDIAL, DN 40 MM, FORNECIDO E INSTALADO EM RAMAL DE DESCARGA OU RAMAL DE ESGOTO SANITÁRIO. AF_08/2022 | M | 2 | 29.42 | 35.96 | 71.92 | 0.006932%
2.1.7.2 | 103980 | SINAPI | JOELHO 90 GRAUS, PVC, SOLDÁVEL, DN 40MM, INSTALADO EM RAMAL DE DISTRIBUIÇÃO DE ÁGUA - FORNECIMENTO E INSTALAÇÃO. AF_06/2022 | UN | 3 | 22.75 | 27.8 | 83.4 | 0.008039%
2.1.7.3 | 104328 | SINAPI | CAIXA SIFONADA, COM GRELHA QUADRADA, PVC, DN 150 X 150 X 50 MM, JUNTA SOLDÁVEL, FORNECIDA E INSTALADA EM RAMAL DE DESCARGA OU EM RAMAL DE ESGOTO SANITÁRIO. AF_08/2022 | UN | 1 | 88.9 | 108.66 | 108.66 | 0.01047%
2.1.7.4 | 2477 | ORSE | Rasgos em alvenaria para passagem de tubulação diâm 1 1/4" a 2" | m | 2 | 11.65 | 14.23 | 28.46 | 0.002743%
2.1.7.5 | 2484 | ORSE | Enchimento de rasgos em alvenaria e concreto para tubulação diâm 1 1/4" a 2" | m | 2 | 10.2 | 12.46 | 24.92 | 0.002402%
2.1.8 |  |  | CLIMATIZAÇÃO |  |  |  |  | 18473.35 | 1.781%
2.1.8.1 | 103253 | SINAPI | AR CONDICIONADO SPLIT INVERTER, HI-WALL (PAREDE), 24000 BTU/H, CICLO FRIO - FORNECIMENTO E INSTALAÇÃO. AF_11/2021_PE | UN | 1 | 5251.94 | 6054.43 | 6054.43 | 0.5836%
2.1.8.2 | 103250 | SINAPI | AR CONDICIONADO SPLIT INVERTER, HI-WALL (PAREDE), 18000 BTU/H, CICLO FRIO - FORNECIMENTO E INSTALAÇÃO. AF_11/2021_PE | UN | 1 | 3860.45 | 4450.32 | 4450.32 | 0.429%
2.1.8.3 | 103244 | SINAPI | AR CONDICIONADO SPLIT INVERTER, HI-WALL (PAREDE), 9000 BTU/H, CICLO FRIO - FORNECIMENTO E INSTALAÇÃO. AF_11/2021_PE | UN | 1 | 2404.45 | 2771.84 | 2771.84 | 0.2672%
2.1.8.4 | 103291 | SINAPI | TUBO EM COBRE FLEXÍVEL, DN 1/2", COM ISOLAMENTO, INSTALADO EM FORRO, PARA RAMAL DE ALIMENTAÇÃO DE AR CONDICIONADO, INCLUSO FIXADOR. AF_11/2021 | M | 28.12 | 83.55 | 102.12 | 2871.61 | 0.2768%
2.1.8.5 | 103289 | SINAPI | TUBO EM COBRE FLEXÍVEL, DN 1/4", COM ISOLAMENTO, INSTALADO EM FORRO, PARA RAMAL DE ALIMENTAÇÃO DE AR CONDICIONADO, INCLUSO FIXADOR. AF_11/2021 | M | 28.12 | 42.23 | 51.61 | 1451.27 | 0.1399%
2.1.8.6 | 89865 | SINAPI | TUBO, PVC, SOLDÁVEL, DE 25MM, INSTALADO EM DRENO DE AR-CONDICIONADO - FORNECIMENTO E INSTALAÇÃO. AF_08/2022 | M | 10.5 | 22.54 | 27.55 | 289.27 | 0.02788%
2.1.8.7 | 11412 | ORSE | Cabo de cobre PP Cordplast 4 x 2,5 mm2, 450/750v - fornecimento e instalação | M | 28.12 | 17.01 | 20.79 | 584.61 | 0.05635%
2.1.9 |  |  | RETIRADAS E NOVAS INSTALAÇÕES ELÉTRICAS |  |  |  |  | 9394.44 | 0.9055%
2.1.9.1 | 97660 | SINAPI | REMOÇÃO DE INTERRUPTORES/TOMADAS ELÉTRICAS, DE FORMA MANUAL, SEM REAPROVEITAMENTO. AF_09/2023 | UN | 13 | 0.95 | 1.16 | 15.08 | 0.001454%
2.1.9.2 | 97665 | SINAPI | REMOÇÃO DE LUMINÁRIAS, DE FORMA MANUAL, SEM REAPROVEITAMENTO. AF_09/2023 | UN | 7 | 2.58 | 3.15 | 22.05 | 0.002125%
2.1.9.3 | 90447 | SINAPI | RASGO LINEAR MANUAL EM ALVENARIA, PARA ELETRODUTOS, DIÂMETROS MENORES OU IGUAIS A 40 MM. AF_09/2023 | M | 3.4 | 12.46 | 15.22 | 51.74 | 0.004987%
2.1.9.4 | 90447 | SINAPI | RASGO LINEAR MANUAL EM ALVENARIA, PARA ELETRODUTOS, DIÂMETROS MENORES OU IGUAIS A 40 MM. AF_09/2023 | M | 24.9 | 12.46 | 15.22 | 378.97 | 0.03653%
2.1.9.5 | 181007 | IOPES | Luminária embutir compl., corpo ch. aço pintada branca, refletor,aletas parabólicas alum.alta pureza e refletância nclusive 4 lâmpadas LED T8 9W temp. de cor 5000k - Ref.CE416AL-N - AMES, 6026 - LUMAVI OU EQUIVALENTE | und | 9 | 235.1 | 287.36 | 2586.24 | 0.2493%
2.1.9.6 | 101632 | SINAPI | RELÉ FOTOELÉTRICO PARA COMANDO DE ILUMINAÇÃO EXTERNA 1000 W - FORNECIMENTO E INSTALAÇÃO. AF_02/2025 | UN | 1 | 31.43 | 38.41 | 38.41 | 0.003702%
2.1.9.7 | 91871 | SINAPI | ELETRODUTO RÍGIDO ROSCÁVEL, PVC, DN 25 MM (3/4"), PARA CIRCUITOS TERMINAIS, INSTALADO EM PAREDE - FORNECIMENTO E INSTALAÇÃO. AF_03/2023 | M | 4.5 | 17.85 | 21.81 | 98.14 | 0.00946%
2.1.9.8 | 91863 | SINAPI | ELETRODUTO RÍGIDO ROSCÁVEL, PVC, DN 25 MM (3/4"), PARA CIRCUITOS TERMINAIS, INSTALADO EM FORRO - FORNECIMENTO E INSTALAÇÃO. AF_03/2023 | M | 13 | 13.44 | 16.42 | 213.46 | 0.02057%
2.1.9.9 | 91835 | SINAPI | ELETRODUTO FLEXÍVEL CORRUGADO REFORÇADO, PVC, DN 25 MM (3/4"), PARA CIRCUITOS TERMINAIS, INSTALADO EM FORRO - FORNECIMENTO E INSTALAÇÃO. AF_03/2023 | M | 44.75 | 21.58 | 26.37 | 1180.05 | 0.1137%
2.1.9.10 | 91853 | SINAPI | ELETRODUTO FLEXÍVEL CORRUGADO REFORÇADO, PVC, DN 20 MM (1/2"), PARA CIRCUITOS TERMINAIS, INSTALADO EM PAREDE - FORNECIMENTO E INSTALAÇÃO. AF_03/2023 | M | 20.4 | 12.02 | 14.69 | 299.67 | 0.02888%
2.1.9.11 | 160322 | IOPES | Abraçadeira tipo "D" com cunha, diâmetro 1", ref. TEL-095, marca de referência Termotécnica ou equivalente | und | 32 | 7.24 | 8.84 | 282.88 | 0.02727%
2.1.9.12 | 91890 | SINAPI | CURVA 90 GRAUS PARA ELETRODUTO, PVC, ROSCÁVEL, DN 25 MM (3/4"), PARA CIRCUITOS TERMINAIS, INSTALADA EM FORRO - FORNECIMENTO E INSTALAÇÃO. AF_03/2023 | UN | 4 | 18.61 | 22.74 | 90.96 | 0.008767%
2.1.9.13 | 95733 | SINAPI | LUVA PARA ELETRODUTO, PVC, SOLDÁVEL, DN 25 MM (3/4), APARENTE, INSTALADA EM TETO - FORNECIMENTO E INSTALAÇÃO. AF_11/2016_P | UN | 12 | 8.02 | 9.8 | 117.6 | 0.01134%
2.1.9.14 | 91926 | SINAPI | CABO DE COBRE FLEXÍVEL ISOLADO, 2,5 MM², ANTI-CHAMA 450/750 V, PARA CIRCUITOS TERMINAIS - FORNECIMENTO E INSTALAÇÃO. AF_03/2023 | M | 273.1 | 5.6 | 6.84 | 1868 | 0.1801%
2.1.9.15 | 91928 | SINAPI | CABO DE COBRE FLEXÍVEL ISOLADO, 4 MM², ANTI-CHAMA 450/750 V, PARA CIRCUITOS TERMINAIS - FORNECIMENTO E INSTALAÇÃO. AF_03/2023 | M | 45 | 8.58 | 10.48 | 471.6 | 0.04546%
2.1.9.16 | 91941 | SINAPI | CAIXA RETANGULAR 4" X 2" BAIXA (0,30 M DO PISO), PVC, INSTALADA EM PAREDE - FORNECIMENTO E INSTALAÇÃO. AF_03/2023 | UN | 19 | 15.6 | 19.06 | 362.14 | 0.03491%
2.1.9.17 | 91997 | SINAPI | TOMADA MÉDIA DE EMBUTIR (1 MÓDULO), 2P+T 20 A, INCLUINDO SUPORTE E PLACA - FORNECIMENTO E INSTALAÇÃO. AF_03/2023 | UN | 5 | 51.48 | 62.92 | 314.6 | 0.03032%
2.1.9.18 | 91996 | SINAPI | TOMADA MÉDIA DE EMBUTIR (1 MÓDULO), 2P+T 10 A, INCLUINDO SUPORTE E PLACA - FORNECIMENTO E INSTALAÇÃO. AF_03/2023 | UN | 7 | 48.79 | 59.63 | 417.41 | 0.04023%
2.1.9.19 | 97607 | SINAPI | LUMINÁRIA ARANDELA TIPO TARTARUGA, DE SOBREPOR, COM 1 LÂMPADA LED DE 6 W, SEM REATOR - FORNECIMENTO E INSTALAÇÃO. AF_09/2024 | UN | 3 | 104.25 | 127.42 | 382.26 | 0.03685%
2.1.9.20 | 91967 | SINAPI | INTERRUPTOR SIMPLES (3 MÓDULOS), 10A/250V, INCLUINDO SUPORTE E PLACA - FORNECIMENTO E INSTALAÇÃO. AF_03/2023 | UN | 1 | 83.88 | 102.52 | 102.52 | 0.009882%
2.1.9.21 | 91953 | SINAPI | INTERRUPTOR SIMPLES (1 MÓDULO), 10A/250V, INCLUINDO SUPORTE E PLACA - FORNECIMENTO E INSTALAÇÃO. AF_03/2023 | UN | 2 | 41.18 | 50.33 | 100.66 | 0.009702%
2.1.10 |  |  | PINTURA EXTERNA |  |  |  |  | 3796.21 | 0.3659%
2.1.10.1 | 99814 | SINAPI | LIMPEZA DE SUPERFÍCIE PISO OU PAREDE COM JATO DE ALTA PRESSÃO. AF_10/2025 | m² | 58.62 | 2.02 | 2.46 | 144.2 | 0.0139%
2.1.10.2 | 95626 | SINAPI | APLICAÇÃO MANUAL DE TINTA LÁTEX ACRÍLICA EM PAREDE EXTERNAS DE CASAS, DUAS DEMÃOS. AF_03/2024 | m² | 58.62 | 19.18 | 23.44 | 1374.05 | 0.1324%
2.1.10.3 | 96130 | SINAPI | APLICAÇÃO MANUAL DE MASSA ACRÍLICA EM PAREDES EXTERNAS DE CASAS, UMA DEMÃO. AF_03/2024 | m² | 58.62 | 25.68 | 31.38 | 1839.49 | 0.1773%
2.1.10.4 | 88415 | SINAPI | APLICAÇÃO MANUAL DE FUNDO SELADOR ACRÍLICO EM PAREDES EXTERNAS DE CASAS. AF_03/2024 | m² | 58.62 | 6.12 | 7.48 | 438.47 | 0.04226%
2.1.11 |  |  | COBERTURA |  |  |  |  | 18956.76 | 1.827%
2.1.11.1 | 94216 | SINAPI | TELHAMENTO COM TELHA METÁLICA TERMOACÚSTICA E = 30 MM, COM ATÉ 2 ÁGUAS, INCLUSO IÇAMENTO. AF_07/2019 | m² | 79.54 | 194.99 | 238.33 | 18956.76 | 1.827%
2.1.12 |  |  | JANELAS |  |  |  |  | 524.79 | 0.05058%
2.1.12.1 | 071703 | IOPES | Janela tipo maxim-ar para vidro em alumínio anodizado na cor preto, linha 25, completa, incl. puxador com tranca, caixilho, alizar e contramarco, exclusive vidro | m² | 0.36 | 626.65 | 765.95 | 275.74 | 0.02658%
2.1.12.2 | 102167 | SINAPI | INSTALAÇÃO DE VIDRO LISO FUME, E = 6 MM, EM ESQUADRIA DE ALUMÍNIO OU PVC, FIXADO COM BAGUETE. AF_01/2021_PS | m² | 0.36 | 410.27 | 501.47 | 180.52 | 0.0174%
2.1.12.3 | 101965 | SINAPI | PEITORIL LINEAR EM GRANITO OU MÁRMORE, L = 15CM, ASSENTADO COM ARGAMASSA 1:6 COM ADITIVO. AF_11/2020 | M | 0.6 | 93.45 | 114.22 | 68.53 | 0.006605%
2.1.13 |  |  | MOBILIÁRIOS |  |  |  |  | 10260.11 | 0.989%
2.1.13.1 | 251463 | SEDOP | Armário em MDF (c/ gavetas/prateleiras e portas) | m² | 5.22 | 1608.07 | 1965.54 | 10260.11 | 0.989%
2.1.14 |  |  | COBERTURA ACESSO BIOMETRIA |  |  |  |  | 371 | 0.03576%
2.1.14.1 | 12508 | ORSE | Estrutura Metálica de Suporte | m² | 0.96 | 192.23 | 234.96 | 225.56 | 0.02174%
2.1.14.2 | 12736 | ORSE | Telhamento com telha em alumínio, simples, ondulada, não pintada e = 0,5 mm -Rev. 01 | m² | 0.96 | 123.95 | 151.5 | 145.44 | 0.01402%
2.1.15 |  |  | REDE LÓGICA |  |  |  |  | 11340.39 | 1.093%
2.1.15.1 | 90447 | SINAPI | RASGO LINEAR MANUAL EM ALVENARIA, PARA ELETRODUTOS, DIÂMETROS MENORES OU IGUAIS A 40 MM. AF_09/2023 | M | 18.5 | 12.46 | 15.22 | 281.57 | 0.02714%
2.1.15.2 | 91872 | SINAPI | ELETRODUTO RÍGIDO ROSCÁVEL, PVC, DN 32 MM (1"), PARA CIRCUITOS TERMINAIS, INSTALADO EM PAREDE - FORNECIMENTO E INSTALAÇÃO. AF_03/2023 | M | 18.5 | 21.85 | 26.7 | 493.95 | 0.04761%
2.1.15.3 | 150629 | IOPES | Caixa de embutir marca de referência Tigreflex, 4x4" | und | 8 | 16.16 | 19.75 | 158 | 0.01523%
2.1.15.4 | 91917 | SINAPI | CURVA 90 GRAUS PARA ELETRODUTO, PVC, ROSCÁVEL, DN 32 MM (1"), PARA CIRCUITOS TERMINAIS, INSTALADA EM PAREDE - FORNECIMENTO E INSTALAÇÃO. AF_03/2023 | UN | 10 | 29.4 | 35.93 | 359.3 | 0.03463%
2.1.15.5 | 91885 | SINAPI | LUVA PARA ELETRODUTO, PVC, ROSCÁVEL, DN 32 MM (1"), PARA CIRCUITOS TERMINAIS, INSTALADA EM PAREDE - FORNECIMENTO E INSTALAÇÃO. AF_03/2023 | UN | 25 | 18.41 | 22.5 | 562.5 | 0.05422%
2.1.15.6 | 91864 | SINAPI | ELETRODUTO RÍGIDO ROSCÁVEL, PVC, DN 32 MM (1"), PARA CIRCUITOS TERMINAIS, INSTALADO EM FORRO - FORNECIMENTO E INSTALAÇÃO. AF_03/2023 | M | 28.7 | 17.46 | 21.34 | 612.45 | 0.05903%
2.1.15.7 | 160322 | IOPES | Abraçadeira tipo "D" com cunha, diâmetro 1", ref. TEL-095, marca de referência Termotécnica ou equivalente | und | 21 | 7.24 | 8.84 | 185.64 | 0.01789%
2.1.15.8 | 7138 | ORSE | Fornecimento e lançamento de cabo utp 4 pares cat 6 | m | 125 | 13.01 | 15.9 | 1987.5 | 0.1916%
2.1.15.9 | PF.GTED.SRES.001 | Próprio | (Ref SINAPI 98307) TOMADA DE REDE RJ45 Cat.6, 2 MÓDULOS, COMPLETA, FORMATO 4X4- FORNECIMENTO E INSTALAÇÃO. | UN | 6 | 83.68 | 102.28 | 613.68 | 0.05915%
2.1.15.10 | PF.GTED.SRES.002 | Próprio | (Ref. SINAPI 98307) TOMADA DE REDE RJ45 Cat.6, 4 MÓDULOS, COMPLETA, FORMATO 4X4- FORNECIMENTO E INSTALAÇÃO. | UN | 2 | 164.93 | 201.59 | 403.18 | 0.03886%
2.1.15.11 | 8439 | ORSE | Fornecimento e instalação de mini rack de parede 19" x 8u x 450mm | un | 1 | 794.47 | 971.08 | 971.08 | 0.0936%
2.1.15.12 | 98302 | SINAPI | PATCH PANEL 24 PORTAS, CATEGORIA 6 - FORNECIMENTO E INSTALAÇÃO. AF_08/2025 | UN | 2 | 1259.9 | 1539.97 | 3079.94 | 0.2969%
2.1.15.13 | ED-32151 | SETOP | PATCH CORD RJ45/RJ45, UTP QUATRO (4) PARES METÁLICO, CATEGORIA TIPO 6, PINAGEM T568A (VOZ), COMPRIMENTO DOIS (2) METROS | un | 20 | 19.9 | 24.32 | 486.4 | 0.04688%
2.1.15.14 | 160869 | IOPES | Certificação avulsa dos pontos com emissão de relatório do equipamento de teste até 100 pontos | und | 20 | 46.85 | 57.26 | 1145.2 | 0.1104%
2.1.16 |  |  | LIMPEZA FINAL DA OBRA |  |  |  |  | 813.02 | 0.07837%
2.1.16.1 | 9537 | SINAPI | LIMPEZA FINAL DA OBRA | m² | 137.8 | 4.83 | 5.9 | 813.02 | 0.07837%
2.2 |  |  | PASSAPORTE - URE - NO |  |  |  |  | 383125.88 | 36.93%
2.2.1 |  |  | DEMOLIÇÕES E RETIRADAS |  |  |  |  | 13758.98 | 1.326%
2.2.1.1 | 97622 | SINAPI | DEMOLIÇÃO DE ALVENARIA DE BLOCO FURADO, DE FORMA MANUAL, SEM REAPROVEITAMENTO. AF_09/2023 | m³ | 4.44 | 75.82 | 92.67 | 411.45 | 0.03966%
2.2.1.2 | 97633 | SINAPI | DEMOLIÇÃO DE REVESTIMENTO CERÂMICO, DE FORMA MANUAL, SEM REAPROVEITAMENTO. AF_09/2023 (revestimentos de piso) | m² | 156.87 | 30.33 | 37.07 | 5815.17 | 0.5605%
2.2.1.3 | 97632 | SINAPI | DEMOLIÇÃO DE RODAPÉ CERÂMICO, DE FORMA MANUAL, SEM REAPROVEITAMENTO. AF_09/2023 | M | 164 | 3.47 | 4.24 | 695.36 | 0.06702%
2.2.1.4 | 97644 | SINAPI | REMOÇÃO DE PORTAS, DE FORMA MANUAL, SEM REAPROVEITAMENTO. AF_09/2023 | m² | 17.64 | 12.65 | 15.46 | 272.71 | 0.02629%
2.2.1.5 | 97645 | SINAPI | REMOÇÃO DE JANELAS, DE FORMA MANUAL, SEM REAPROVEITAMENTO. AF_09/2023 | m² | 18.32 | 32.68 | 39.94 | 731.7 | 0.07053%
2.2.1.6 | 97666 | SINAPI | REMOÇÃO DE METAIS SANITÁRIOS, DE FORMA MANUAL, SEM REAPROVEITAMENTO. AF_09/2023 | UN | 6 | 12.16 | 14.86 | 89.16 | 0.008594%
2.2.1.7 | 010225 | IOPES | Retirada de bancada de pia | m² | 4.15 | 35.29 | 43.13 | 178.98 | 0.01725%
2.2.1.8 | 97663 | SINAPI | REMOÇÃO DE LOUÇAS, DE FORMA MANUAL, SEM REAPROVEITAMENTO. AF_09/2023 | UN | 4 | 16.67 | 20.37 | 81.48 | 0.007854%
2.2.1.9 | 97633 | SINAPI | DEMOLIÇÃO DE REVESTIMENTO CERÂMICO, DE FORMA MANUAL, SEM REAPROVEITAMENTO. AF_09/2023 (paredes internas de áreas molhadas) | m² | 80.8 | 30.33 | 37.07 | 2995.25 | 0.2887%
2.2.1.10 | 72897 | SINAPI | CARGA MANUAL DE ENTULHO EM CAMINHAO BASCULANTE 6 M3 | m³ | 15.56 | 38.42 | 46.96 | 730.69 | 0.07043%
2.2.1.11 | 030304 | IOPES | Índice de preço para remoção de entulho decorrente da execução de obras (Classe A CONAMA - NBR 10.004 - Classe II-B), incluindo aluguel da caçamba, carga, transporte e descarga em área licenciada | m³ | 15.56 | 92.39 | 112.92 | 1757.03 | 0.1694%
2.2.2 |  |  | EXECUÇÃO DE FECHAMENTOS EM ALVENARIAS |  |  |  |  | 5952.86 | 0.5738%
2.2.2.1 |  |  | FECHAMENTOS INTERNOS |  |  |  |  | 4577.31 | 0.4412%
2.2.2.1.1 | 96368 | SINAPI | PAREDE COM SISTEMA EM CHAPAS DE GESSO PARA DRYWALL, USO INTERNO COM DUAS FACES DUPLAS E ESTRUTURA METÁLICA COM GUIAS DUPLAS, SEM VÃOS. AF_07/2023_PS | m² | 17.64 | 173.96 | 212.63 | 3750.79 | 0.3615%
2.2.2.1.2 | 89480 | SINAPI | ALVENARIA DE BLOCOS DE CONCRETO ESTRUTURAL 14X19X29 CM (ESPESSURA 14 CM), FBK = 14 MPA, UTILIZANDO COLHER DE PEDREIRO. AF_10/2022 | m² | 2.82 | 175.16 | 214.09 | 603.73 | 0.05819%
2.2.2.1.3 | 87879 | SINAPI | CHAPISCO APLICADO EM ALVENARIAS E ESTRUTURAS DE CONCRETO INTERNAS, COM COLHER DE PEDREIRO. ARGAMASSA TRAÇO 1:3 COM PREPARO EM BETONEIRA 400L. AF_10/2022 | m² | 2.82 | 5.01 | 6.12 | 17.25 | 0.001663%
2.2.2.1.4 | 87550 | SINAPI | EMBOÇO, EM ARGAMASSA TRAÇO 1:2:8, PREPARO MANUAL, APLICADO MANUALMENTE EM PAREDES INTERNAS DE AMBIENTES COM ÁREA ENTRE 5M² E 10M², E = 10MM, COM TALISCAS. AF_03/2024 | m² | 2.82 | 32.37 | 39.56 | 111.55 | 0.01075%
2.2.2.1.5 | 120302 | IOPES | Reboco de argamassa de cimento, cal hidratada CH1 e areia média ou grossa lavada no traço 1:0.5:6, espessura 5mm | m² | 2.82 | 27.27 | 33.33 | 93.99 | 0.00906%
2.2.2.2 |  |  | FECHAMENTOS PARA REDUÇÃO DE ÁREAS DE JANELAS EXTERNAS |  |  |  |  | 1375.55 | 0.1326%
2.2.2.2.1 | 89480 | SINAPI | ALVENARIA DE BLOCOS DE CONCRETO ESTRUTURAL 14X19X29 CM (ESPESSURA 14 CM), FBK = 14 MPA, UTILIZANDO COLHER DE PEDREIRO. AF_10/2022 | m² | 3.75 | 175.16 | 214.09 | 802.83 | 0.07738%
2.2.2.2.2 | 87879 | SINAPI | CHAPISCO APLICADO EM ALVENARIAS E ESTRUTURAS DE CONCRETO INTERNAS, COM COLHER DE PEDREIRO. ARGAMASSA TRAÇO 1:3 COM PREPARO EM BETONEIRA 400L. AF_10/2022 | m² | 3.75 | 5.01 | 6.12 | 22.95 | 0.002212%
2.2.2.2.3 | 104972 | SINAPI | EMBOÇO, EM ARGAMASSA TRAÇO 1:2:8, PREPARO MANUAL, APLICADO MANUALMENTE EM PAREDES INTERNAS DE AMBIENTES COM PÉ-DIREITO DUPLO E ÁREA ENTRE 5M² E 10M², E = 10MM, COM TALISCAS. AF_03/2024 | m² | 3.75 | 41.71 | 50.98 | 191.17 | 0.01843%
2.2.2.2.4 | 120302 | IOPES | Reboco de argamassa de cimento, cal hidratada CH1 e areia média ou grossa lavada no traço 1:0.5:6, espessura 5mm | m² | 3.75 | 27.27 | 33.33 | 124.98 | 0.01205%
2.2.2.2.5 | 95626 | SINAPI | APLICAÇÃO MANUAL DE TINTA LÁTEX ACRÍLICA EM PAREDE EXTERNAS DE CASAS, DUAS DEMÃOS. AF_03/2024 | m² | 3.75 | 19.18 | 23.44 | 87.9 | 0.008473%
2.2.2.2.6 | 96130 | SINAPI | APLICAÇÃO MANUAL DE MASSA ACRÍLICA EM PAREDES EXTERNAS DE CASAS, UMA DEMÃO. AF_03/2024 | m² | 3.75 | 25.68 | 31.38 | 117.67 | 0.01134%
2.2.2.2.7 | 88415 | SINAPI | APLICAÇÃO MANUAL DE FUNDO SELADOR ACRÍLICO EM PAREDES EXTERNAS DE CASAS. AF_03/2024 | m² | 3.75 | 6.12 | 7.48 | 28.05 | 0.002704%
2.2.3 |  |  | PISOS E REVESTIMENTOS |  |  |  |  | 48928.41 | 4.716%
2.2.3.1 | 130233 | IOPES | Porcelanato esmaltado, acabamento acetinado, dim. 60x60cm, ref. de cor MINIMUM AREIA (ELIANE) ou equiv, utilizando dupla colagem de argamassa colante para porcelanato tipo ACIII e rejunte 3mm para porcelanato | m² | 112.77 | 144.21 | 176.26 | 19876.84 | 1.916%
2.2.3.2 | 130233 | IOPES | Porcelanato esmaltado, acabamento acetinado, dim. 60x60cm, ref. de cor MUNARI CIMENTO (ELIANE) ou equiv, utilizando dupla colagem de argamassa colante para porcelanato tipo ACIII e rejunte 3mm para porcelanato (ÁREA MOLHADA) | m² | 44.1 | 144.21 | 176.26 | 7773.06 | 0.7492%
2.2.3.3 | 120232 | IOPES | Cerâmica 10 x 10 cm, branco brilhante ref Galeria Mesh BR telada, ELIANE, STRUFALDI, CERAL, empregando argamassa colante, inclusive rejuntamento junta plus cinza claro esp. 3 mm | m² | 60 | 113.4 | 138.6 | 8316 | 0.8016%
2.2.3.4 | 98685 | SINAPI | RODAPÉ EM GRANITO, ALTURA 10 CM. AF_09/2020 (Referência: Granito Branco Cotton White ou equivalente técnico) | M | 164 | 58.32 | 71.28 | 11689.92 | 1.127%
2.2.3.5 | 98689 | SINAPI | SOLEIRA EM GRANITO, LARGURA 15 CM, ESPESSURA 2,0 CM. AF_09/2020 (Referência: Granito Branco Cotton White ou equivalente técnico) | M | 11 | 94.65 | 115.69 | 1272.59 | 0.1227%
2.2.4 |  |  | BANHEIROS E COPAS |  |  |  |  | 26693.24 | 2.573%
2.2.4.1 |  |  | BANHEIROS PNE |  |  |  |  | 16346.42 | 1.576%
2.2.4.1.1 | 95547 | SINAPI | SABONETEIRA PLÁSTICA TIPO DISPENSER PARA SABONETE LÍQUIDO COM RESERVATÓRIO 800 A 1500 ML, INCLUSO FIXAÇÃO. AF_02/2026 | UN | 2 | 68.69 | 83.95 | 167.9 | 0.01618%
2.2.4.1.2 | 100868 | SINAPI | BARRA DE APOIO RETA, EM AÇO INOX POLIDO, COMPRIMENTO 80 CM, FIXADA NA PAREDE - FORNECIMENTO E INSTALAÇÃO. AF_02/2026 | UN | 4 | 293.76 | 359.06 | 1436.24 | 0.1384%
2.2.4.1.3 | 87273 | SINAPI | REVESTIMENTO CERÂMICO PARA PAREDES INTERNAS COM PLACAS TIPO ESMALTADA DE DIMENSÕES 32x60 CM APLICADAS NA ALTURA INTEIRA DAS PAREDES. AF_02/2023_PE | m² | 46.8 | 66.77 | 81.61 | 3819.34 | 0.3681%
2.2.4.1.4 | PF.GTED.SRES.040 | Próprio | Copia da SINAPI (86888) - VASO SANITÁRIO SIFONADO COM CAIXA ACOPLADA LOUÇA BRANCA, PARA PCD, INCLUSIVE ASSENTO - FORNECIMENTO E INSTALAÇÃO. AF_01/2020 (Ref CELITE Cod.1317230013300 ou similar) | UN | 2 | 1617.94 | 1977.6 | 3955.2 | 0.3812%
2.2.4.1.5 | 95544 | SINAPI | PAPELEIRA DE PAREDE EM METAL CROMADO SEM TAMPA, INCLUSO FIXAÇÃO. AF_02/2026 | UN | 2 | 59.25 | 72.42 | 144.84 | 0.01396%
2.2.4.1.6 | 100867 | SINAPI | BARRA DE APOIO RETA, EM AÇO INOX POLIDO, COMPRIMENTO 70 CM, FIXADA NA PAREDE - FORNECIMENTO E INSTALAÇÃO. AF_02/2026 | UN | 2 | 284.44 | 347.67 | 695.34 | 0.06702%
2.2.4.1.7 | 100866 | SINAPI | BARRA DE APOIO RETA, EM AÇO INOX POLIDO, COMPRIMENTO 60 CM, FIXADA NA PAREDE - FORNECIMENTO E INSTALAÇÃO. AF_02/2026 | UN | 4 | 270.44 | 330.55 | 1322.2 | 0.1274%
2.2.4.1.8 | 86940 | SINAPI | LAVATÓRIO LOUÇA BRANCA COM COLUNA, 45 X 55 CM OU EQUIVALENTE, PADRÃO MÉDIO, INCLUSO SIFÃO TIPO GARRAFA, VÁLVULA E ENGATE FLEXÍVEL DE 40 CM EM METAL CROMADO, COM APARELHO MISTURADOR PADRÃO MÉDIO - FORNECIMENTO E INSTALAÇÃO. AF_02/2026 | UN | 2 | 1154.27 | 1410.86 | 2821.72 | 0.272%
2.2.4.1.9 | 74125/002 | SINAPI | ESPELHO CRISTAL ESPESSURA 4MM, COM MOLDURA EM ALUMINIO E COMPENSADO 6MM PLASTIFICADO COLADO | m² | 2 | 639.42 | 781.56 | 1563.12 | 0.1507%
2.2.4.1.10 | 86915 | SINAPI | TORNEIRA CROMADA DE MESA, 1/2" OU 3/4", PARA LAVATÓRIO, PADRÃO MÉDIO - FORNECIMENTO E INSTALAÇÃO. AF_02/2026 | UN | 2 | 113.85 | 139.15 | 278.3 | 0.02682%
2.2.4.1.11 | 95545 | SINAPI | SABONETEIRA DE PAREDE EM METAL CROMADO, INCLUSO FIXAÇÃO. AF_02/2026 | UN | 2 | 58.18 | 71.11 | 142.22 | 0.01371%
2.2.4.2 |  |  | BANHEIRO COMUM |  |  |  |  | 5423.78 | 0.5228%
2.2.4.2.1 | 95547 | SINAPI | SABONETEIRA PLASTICA TIPO DISPENSER PARA SABONETE LIQUIDO COM RESERVATORIO 800 A 1500 ML, INCLUSO FIXAÇÃO. AF_01/2020 | UN | 1 | 68.69 | 83.95 | 83.95 | 0.008092%
2.2.4.2.2 | 170350 | IOPES | Conjunto Parafuso de fixação para instalação em bacia ou mictório, inclusive colocação | und | 1 | 24.51 | 29.95 | 29.95 | 0.002887%
2.2.4.2.3 | 86932 | SINAPI | BACIA SANITÁRIA COM CAIXA ACOPLADA LOUÇA BRANCA - PADRÃO MÉDIO, INCLUSO ENGATE FLEXÍVEL EM METAL CROMADO, 1/2" X 40 CM - FORNECIMENTO E INSTALAÇÃO. AF_02/2026 | UN | 1 | 632.01 | 772.5 | 772.5 | 0.07446%
2.2.4.2.4 | 95544 | SINAPI | PAPELEIRA DE PAREDE EM METAL CROMADO SEM TAMPA, INCLUSO FIXAÇÃO. AF_01/2020 | UN | 1 | 59.25 | 72.42 | 72.42 | 0.00698%
2.2.4.2.5 | 86940 | SINAPI | LAVATÓRIO LOUÇA BRANCA COM COLUNA, 45 X 55CM OU EQUIVALENTE, PADRÃO MÉDIO, INCLUSO SIFÃO TIPO GARRAFA, VÁLVULA E ENGATE FLEXÍVEL DE 40CM EM METAL CROMADO, COM APARELHO MISTURADOR PADRÃO MÉDIO - FORNECIMENTO E INSTALAÇÃO. AF_01/2020 | UN | 1 | 1154.27 | 1410.86 | 1410.86 | 0.136%
2.2.4.2.6 | 74125/002 | SINAPI | ESPELHO CRISTAL ESPESSURA 4MM, COM MOLDURA EM ALUMINIO E COMPENSADO 6MM PLASTIFICADO COLADO | m² | 1 | 639.42 | 781.56 | 781.56 | 0.07533%
2.2.4.2.7 | 86915 | SINAPI | TORNEIRA CROMADA DE MESA, 1/2" OU 3/4", PARA LAVATÓRIO, PADRÃO MÉDIO - FORNECIMENTO E INSTALAÇÃO. AF_01/2020 | UN | 1 | 113.85 | 139.15 | 139.15 | 0.01341%
2.2.4.2.8 | 95545 | SINAPI | SABONETEIRA DE PAREDE EM METAL CROMADO, INCLUSO FIXAÇÃO. AF_01/2020 | UN | 1 | 58.18 | 71.11 | 71.11 | 0.006854%
2.2.4.2.9 | 87273 | SINAPI | REVESTIMENTO CERÂMICO PARA PAREDES INTERNAS COM PLACAS TIPO ESMALTADA DE DIMENSÕES 32X60 CM APLICADAS NA ALTURA INTEIRA DAS PAREDES. AF_02/2023_PE | m² | 25.27 | 66.77 | 81.61 | 2062.28 | 0.1988%
2.2.4.3 |  |  | COPA |  |  |  |  | 4923.04 | 0.4745%
2.2.4.3.1 | 86909 | SINAPI | TORNEIRA CROMADA TUBO MÓVEL, DE MESA, 1/2" OU 3/4", PARA PIA DE COZINHA, PADRÃO ALTO - FORNECIMENTO E INSTALAÇÃO. AF_01/2020 | UN | 1 | 105.36 | 128.78 | 128.78 | 0.01241%
2.2.4.3.2 | 86935 | SINAPI | CUBA DE EMBUTIR DE AÇO INOXIDÁVEL MÉDIA, INCLUSO VÁLVULA TIPO AMERICANA EM METAL CROMADO E SIFÃO FLEXÍVEL EM PVC - FORNECIMENTO E INSTALAÇÃO. AF_01/2020 | UN | 1 | 334.59 | 408.96 | 408.96 | 0.03942%
2.2.4.3.3 | 86889 | SINAPI | BANCADA DE GRANITO CINZA POLIDO, DE 1,50 X 0,60 M, PARA PIA DE COZINHA - FORNECIMENTO E INSTALAÇÃO. AF_01/2020 | UN | 3 | 512 | 625.81 | 1877.43 | 0.181%
2.2.4.3.4 | 87273 | SINAPI | REVESTIMENTO CERÂMICO PARA PAREDES INTERNAS COM PLACAS TIPO ESMALTADA DE DIMENSÕES 32x60 CM APLICADAS NA ALTURA INTEIRA DAS PAREDES. AF_02/2023_PE | m² | 30.73 | 66.77 | 81.61 | 2507.87 | 0.2417%
2.2.5 |  |  | PORTAS, FORROS E DIVISÓRIAS |  |  |  |  | 63016.56 | 6.074%
2.2.5.1 | PF.GTED.SRES.033 | Próprio | (Ref. SINAPI 91011 E 72200) PORTA DE MADEIRA INTERNA, EM CHAPA DE MADEIRA COMPENSADA, REVESTIDA COM LAMINADO TEXTURIZADO, 60X210CM, INCLUSO DOBRADIÇAS - FORNECIMENTO E INSTALAÇÃO. | UN | 1 | 1446.8 | 1768.42 | 1768.42 | 0.1705%
2.2.5.2 | PF.GTED.SRES.003 | Próprio | (Ref. SINAPI 91011 E 72200) PORTA DE MADEIRA INTERNA, EM CHAPA DE MADEIRA COMPENSADA, REVESTIDA COM LAMINADO TEXTURIZADO, 70X210CM, INCLUSO DOBRADIÇAS - FORNECIMENTO E INSTALAÇÃO. | UN | 9 | 1482.65 | 1812.24 | 16310.16 | 1.572%
2.2.5.3 | PF.GTED.SRES.012 | Próprio | (Ref. SINAPI 91011 E 72200) PORTA DE MADEIRA INTERNA, EM CHAPA DE MADEIRA COMPENSADA, REVESTIDA COM LAMINADO TEXTURIZADO, 80X210CM, INCLUSO DOBRADIÇAS - FORNECIMENTO E INSTALAÇÃO. | UN | 4 | 1540.72 | 1883.22 | 7532.88 | 0.7261%
2.2.5.4 | PF.GTED.SRES.043 | Próprio | Copia da SINAPI (104757) - FORRO EM FIBRA MINERAL, PARA AMBIENTES COMERCIAIS, INCLUSIVE ESTRUTURA DE FIXAÇÃO. AF_08/2023 | m² | 178.25 | 127.22 | 155.5 | 27717.87 | 2.672%
2.2.5.5 | 96113 | SINAPI | FORRO EM PLACAS DE GESSO, PARA AMBIENTES COMERCIAIS. AF_08/2023_PS | m² | 27.7 | 49.75 | 60.8 | 1684.16 | 0.1623%
2.2.5.6 | PF.GTED.SRES.028 | Próprio | (Ref. SINAPI 90830) FECHADURA DE EMBUTIR COM CILINDRO, EXTERNA, COMPLETA, ACABAMENTO ROZETA , INCLUSO EXECUÇÃO DE FURO - FORNECIMENTO E INSTALAÇÃO - Ref. IMAB DUNA 2, 55mm | UN | 14 | 300.68 | 367.52 | 5145.28 | 0.4959%
2.2.5.7 | 102182 | SINAPI | PORTA PIVOTANTE DE VIDRO TEMPERADO, 90X210 CM, ESPESSURA 10 MM, INCLUSIVE ACESSÓRIOS. AF_11/2025 | UN | 1 | 1203.26 | 1470.74 | 1470.74 | 0.1418%
2.2.5.8 | 102188 | SINAPI | MOLA HIDRAULICA DE PISO PARA PORTA DE VIDRO TEMPERADO. AF_11/2025 | UN | 1 | 886.76 | 1083.88 | 1083.88 | 0.1045%
2.2.5.9 | 102189 | SINAPI | JOGO DE FERRAGENS CROMADAS PARA PORTA DE VIDRO TEMPERADO, UMA FOLHA COMPOSTO DE DOBRADICAS SUPERIOR E INFERIOR, TRINCO, FECHADURA, CONTRA FECHADURA COM CAPUCHINHO SEM MOLA E PUXADOR. AF_11/2025 | UN | 1 | 248.04 | 303.17 | 303.17 | 0.02922%
2.2.6 |  |  | PINTURA INTERNA |  |  |  |  | 29295.01 | 2.824%
2.2.6.1 | 88489 | SINAPI | PINTURA LÁTEX ACRÍLICA PREMIUM, APLICAÇÃO MANUAL EM PAREDES, DUAS DEMÃOS. AF_04/2023 | m² | 535.95 | 15.15 | 18.51 | 9920.43 | 0.9562%
2.2.6.2 | 88497 | SINAPI | EMASSAMENTO COM MASSA LÁTEX, APLICAÇÃO EM PAREDE, DUAS DEMÃOS, LIXAMENTO MANUAL. AF_04/2023 | m² | 535.95 | 24.25 | 29.64 | 15885.55 | 1.531%
2.2.6.3 | 88485 | SINAPI | FUNDO SELADOR ACRÍLICO, APLICAÇÃO MANUAL EM PAREDE, UMA DEMÃO. AF_04/2023 | m² | 535.95 | 5.33 | 6.51 | 3489.03 | 0.3363%
2.2.7 |  |  | TUBULAÇÕES E CONEXÕES HIDROSSANITÁRIAS |  |  |  |  | 3088.51 | 0.2977%
2.2.7.1 | 89711 | SINAPI | TUBO PVC, SERIE NORMAL, ESGOTO PREDIAL, DN 40 MM, FORNECIDO E INSTALADO EM RAMAL DE DESCARGA OU RAMAL DE ESGOTO SANITÁRIO. AF_08/2022 | M | 4.92 | 29.42 | 35.96 | 176.92 | 0.01705%
2.2.7.2 | 89712 | SINAPI | TUBO PVC, SERIE NORMAL, ESGOTO PREDIAL, DN 50 MM, FORNECIDO E INSTALADO EM RAMAL DE DESCARGA OU RAMAL DE ESGOTO SANITÁRIO. AF_08/2022 | M | 11.67 | 37.97 | 46.41 | 541.6 | 0.0522%
2.2.7.3 | 89799 | SINAPI | TUBO PVC, SERIE NORMAL, ESGOTO PREDIAL, DN 75 MM, FORNECIDO E INSTALADO EM PRUMADA DE ESGOTO SANITÁRIO OU VENTILAÇÃO. AF_08/2022 | M | 0.84 | 32.83 | 40.12 | 33.7 | 0.003248%
2.2.7.4 | 89714 | SINAPI | TUBO PVC, SERIE NORMAL, ESGOTO PREDIAL, DN 100 MM, FORNECIDO E INSTALADO EM RAMAL DE DESCARGA OU RAMAL DE ESGOTO SANITÁRIO. AF_08/2022 | M | 3.14 | 52.85 | 64.59 | 202.81 | 0.01955%
2.2.7.5 | 89802 | SINAPI | JOELHO 45 GRAUS, PVC, SERIE NORMAL, ESGOTO PREDIAL, DN 50 MM, JUNTA ELÁSTICA, FORNECIDO E INSTALADO EM PRUMADA DE ESGOTO SANITÁRIO OU VENTILAÇÃO. AF_08/2022 | UN | 2 | 13.32 | 16.28 | 32.56 | 0.003138%
2.2.7.6 | 89724 | SINAPI | JOELHO 90 GRAUS, PVC, SERIE NORMAL, ESGOTO PREDIAL, DN 40 MM, JUNTA SOLDÁVEL, FORNECIDO E INSTALADO EM RAMAL DE DESCARGA OU RAMAL DE ESGOTO SANITÁRIO. AF_08/2022 | UN | 10 | 13.41 | 16.39 | 163.9 | 0.0158%
2.2.7.7 | 89801 | SINAPI | JOELHO 90 GRAUS, PVC, SERIE NORMAL, ESGOTO PREDIAL, DN 50 MM, JUNTA ELÁSTICA, FORNECIDO E INSTALADO EM PRUMADA DE ESGOTO SANITÁRIO OU VENTILAÇÃO. AF_08/2022 | UN | 2 | 12.19 | 14.89 | 29.78 | 0.00287%
2.2.7.8 | 89852 | SINAPI | CURVA CURTA 90 GRAUS, PVC, SERIE NORMAL, ESGOTO PREDIAL, DN 100 MM, JUNTA ELÁSTICA, FORNECIDO E INSTALADO EM SUBCOLETOR AÉREO DE ESGOTO SANITÁRIO. AF_08/2022 | UN | 4 | 64 | 78.22 | 312.88 | 0.03016%
2.2.7.9 | 89827 | SINAPI | JUNÇÃO SIMPLES, PVC, SERIE NORMAL, ESGOTO PREDIAL, DN 50 X 50 MM, JUNTA ELÁSTICA, FORNECIDO E INSTALADO EM PRUMADA DE ESGOTO SANITÁRIO OU VENTILAÇÃO. AF_08/2022 | UN | 2 | 26.08 | 31.87 | 63.74 | 0.006144%
2.2.7.10 | 89814 | SINAPI | LUVA DE CORRER, PVC, SERIE NORMAL, ESGOTO PREDIAL, DN 50 MM, JUNTA ELÁSTICA, FORNECIDO E INSTALADO EM PRUMADA DE ESGOTO SANITÁRIO OU VENTILAÇÃO. AF_08/2022 | UN | 6 | 24.14 | 29.5 | 177 | 0.01706%
2.2.7.11 | 89819 | SINAPI | LUVA DE CORRER, PVC, SERIE NORMAL, ESGOTO PREDIAL, DN 75 MM, JUNTA ELÁSTICA, FORNECIDO E INSTALADO EM PRUMADA DE ESGOTO SANITÁRIO OU VENTILAÇÃO. AF_08/2022 | UN | 2 | 32.48 | 39.7 | 79.4 | 0.007653%
2.2.7.12 | 89671 | SINAPI | LUVA DE CORRER, PVC, SERIE R, ÁGUA PLUVIAL, DN 100 MM, JUNTA ELÁSTICA, FORNECIDO E INSTALADO EM CONDUTORES VERTICAIS DE ÁGUAS PLUVIAIS. AF_06/2022 | UN | 6 | 60.86 | 74.38 | 446.28 | 0.04302%
2.2.7.13 | 104354 | SINAPI | TE, PVC, SÉRIE NORMAL, ESGOTO PREDIAL, DN 100 X 75 MM, JUNTA ELÁSTICA, FORNECIDO E INSTALADO EM PRUMADA DE ESGOTO SANITÁRIO OU VENTILAÇÃO. AF_08/2022 | UN | 2 | 60.2 | 73.58 | 147.16 | 0.01418%
2.2.7.14 | 89707 | SINAPI | CAIXA SIFONADA, PVC, DN 100 X 100 X 50 MM, JUNTA ELÁSTICA, FORNECIDA E INSTALADA EM RAMAL DE DESCARGA OU EM RAMAL DE ESGOTO SANITÁRIO. AF_08/2022 | UN | 2 | 61.32 | 74.95 | 149.9 | 0.01445%
2.2.7.15 | 89711 | SINAPI | TUBO PVC, SERIE NORMAL, ESGOTO PREDIAL, DN 40 MM, FORNECIDO E INSTALADO EM RAMAL DE DESCARGA OU RAMAL DE ESGOTO SANITÁRIO. AF_08/2022 | M | 2 | 29.42 | 35.96 | 71.92 | 0.006932%
2.2.7.16 | 103980 | SINAPI | JOELHO 90 GRAUS, PVC, SOLDÁVEL, DN 40MM, INSTALADO EM RAMAL DE DISTRIBUIÇÃO DE ÁGUA - FORNECIMENTO E INSTALAÇÃO. AF_06/2022 | UN | 3 | 22.75 | 27.8 | 83.4 | 0.008039%
2.2.7.17 | 104328 | SINAPI | CAIXA SIFONADA, COM GRELHA QUADRADA, PVC, DN 150 X 150 X 50 MM, JUNTA SOLDÁVEL, FORNECIDA E INSTALADA EM RAMAL DE DESCARGA OU EM RAMAL DE ESGOTO SANITÁRIO. AF_08/2022 | UN | 1 | 88.9 | 108.66 | 108.66 | 0.01047%
2.2.7.18 | 2477 | ORSE | Rasgos em alvenaria para passagem de tubulação diâm 1 1/4" a 2" | m | 10 | 11.65 | 14.23 | 142.3 | 0.01372%
2.2.7.19 | 2484 | ORSE | Enchimento de rasgos em alvenaria e concreto para tubulação diâm 1 1/4" a 2" | m | 10 | 10.2 | 12.46 | 124.6 | 0.01201%
2.2.8 |  |  | CLIMATIZAÇÃO |  |  |  |  | 57434.98 | 5.536%
2.2.8.1 | 103261 | SINAPI | AR CONDICIONADO SPLIT INVERTER, PISO TETO, 36000 BTU/H, CICLO FRIO - FORNECIMENTO E INSTALAÇÃO. AF_11/2021_PSE | UN | 1 | 12277.3 | 14153.27 | 14153.27 | 1.364%
2.2.8.2 | 103253 | SINAPI | AR CONDICIONADO SPLIT INVERTER, HI-WALL (PAREDE), 24000 BTU/H, CICLO FRIO - FORNECIMENTO E INSTALAÇÃO. AF_11/2021_PE | UN | 1 | 5251.94 | 6054.43 | 6054.43 | 0.5836%
2.2.8.3 | 103250 | SINAPI | AR CONDICIONADO SPLIT INVERTER, HI-WALL (PAREDE), 18000 BTU/H, CICLO FRIO - FORNECIMENTO E INSTALAÇÃO. AF_11/2021_PE | UN | 4 | 3860.45 | 4450.32 | 17801.28 | 1.716%
2.2.8.4 | 103247 | SINAPI | AR CONDICIONADO SPLIT INVERTER, HI-WALL (PAREDE), 12000 BTU/H, CICLO FRIO - FORNECIMENTO E INSTALAÇÃO. AF_11/2021_PE | UN | 4 | 2665.3 | 3072.55 | 12290.2 | 1.185%
2.2.8.5 | 103289 | SINAPI | TUBO EM COBRE FLEXÍVEL, DN 1/4", COM ISOLAMENTO, INSTALADO EM FORRO, PARA RAMAL DE ALIMENTAÇÃO DE AR CONDICIONADO, INCLUSO FIXADOR. AF_11/2021 | M | 35 | 42.23 | 51.61 | 1806.35 | 0.1741%
2.2.8.6 | 103291 | SINAPI | TUBO EM COBRE FLEXÍVEL, DN 1/2", COM ISOLAMENTO, INSTALADO EM FORRO, PARA RAMAL DE ALIMENTAÇÃO DE AR CONDICIONADO, INCLUSO FIXADOR. AF_11/2021 | M | 35 | 83.55 | 102.12 | 3574.2 | 0.3445%
2.2.8.7 | 89865 | SINAPI | TUBO, PVC, SOLDÁVEL, DE 25MM, INSTALADO EM DRENO DE AR-CONDICIONADO - FORNECIMENTO E INSTALAÇÃO. AF_08/2022 | M | 25 | 22.54 | 27.55 | 688.75 | 0.06639%
2.2.8.8 | 11148 | ORSE | Exaustor para banheiro, bivolt, ref.: C 80 A, da Ventokit ou similar - fornecimento e instalação | un | 1 | 277.23 | 338.85 | 338.85 | 0.03266%
2.2.8.9 | 11412 | ORSE | Cabo de cobre PP Cordplast 4 x 2,5 mm2, 450/750v - fornecimento e instalação | M | 35 | 17.01 | 20.79 | 727.65 | 0.07014%
2.2.10 |  |  | PINTURA EXTERNA |  |  |  |  | 10303.29 | 0.9931%
2.2.10.1 | 99814 | SINAPI | LIMPEZA DE SUPERFÍCIE COM JATO DE ALTA PRESSÃO. AF_04/2019 | m² | 159.1 | 2.02 | 2.46 | 391.38 | 0.03772%
2.2.10.2 | 95626 | SINAPI | APLICAÇÃO MANUAL DE TINTA LÁTEX ACRÍLICA EM PAREDE EXTERNAS DE CASAS, DUAS DEMÃOS. AF_03/2024 | m² | 159.1 | 19.18 | 23.44 | 3729.3 | 0.3595%
2.2.10.3 | 96130 | SINAPI | APLICAÇÃO MANUAL DE MASSA ACRÍLICA EM PAREDES EXTERNAS DE CASAS, UMA DEMÃO. AF_03/2024 | m² | 159.1 | 25.68 | 31.38 | 4992.55 | 0.4812%
2.2.10.4 | 88415 | SINAPI | APLICAÇÃO MANUAL DE FUNDO SELADOR ACRÍLICO EM PAREDES EXTERNAS DE CASAS. AF_03/2024 | m² | 159.1 | 6.12 | 7.48 | 1190.06 | 0.1147%
2.2.11 |  |  | JANELAS |  |  |  |  | 21260.3 | 2.049%
2.2.11.1 | 071703 | IOPES | Janela tipo maxim-ar para vidro em alumínio anodizado na cor preto, linha 25, completa, incl. puxador com tranca, caixilho, alizar e contramarco, exclusive vidro | m² | 4.26 | 626.65 | 765.95 | 3262.94 | 0.3145%
2.2.11.2 | 071701 | IOPES | Janela de correr para vidro em alumínio anodizado cor preto, linha 25, completa, incl. puxador com tranca, alizar, caixilho e contramarco, exclusive vidro | m² | 10.92 | 672.46 | 821.94 | 8975.58 | 0.8651%
2.2.11.3 | 101965 | SINAPI | PEITORIL LINEAR EM GRANITO OU MÁRMORE, L = 15CM, COMPRIMENTO DE ATÉ 2M, ASSENTADO COM ARGAMASSA 1:6 COM ADITIVO. AF_11/2020 | M | 12.34 | 93.45 | 114.22 | 1409.47 | 0.1359%
2.2.11.4 | 102167 | SINAPI | INSTALAÇÃO DE VIDRO LISO FUMÊ, E = 6 MM, EM ESQUADRIA DE ALUMÍNIO OU PVC, FIXADO COM BAGUETE. AF_11/2025 | m² | 15.18 | 410.27 | 501.47 | 7612.31 | 0.7337%
2.2.12 |  |  | MOBILIÁRIO |  |  |  |  | 19792.98 | 1.908%
2.2.12.1 | 251463 | SEDOP | Armário em MDF (c/ gavetas/prateleiras e portas) | m² | 10.07 | 1608.07 | 1965.54 | 19792.98 | 1.908%
2.2.13 |  |  | RETIRADAS E NOVAS INSTALAÇÕES ELÉTRICAS |  |  |  |  | 51883.16 | 5.001%
2.2.13.1 | 91871 | SINAPI | ELETRODUTO RÍGIDO ROSCÁVEL, PVC, DN 25 MM (3/4"), PARA CIRCUITOS TERMINAIS, INSTALADO EM PAREDE - FORNECIMENTO E INSTALAÇÃO. AF_03/2023 | M | 104.46 | 17.85 | 21.81 | 2278.27 | 0.2196%
2.2.13.2 | 91863 | SINAPI | ELETRODUTO RÍGIDO ROSCÁVEL, PVC, DN 25 MM (3/4"), PARA CIRCUITOS TERMINAIS, INSTALADO EM FORRO - FORNECIMENTO E INSTALAÇÃO. AF_03/2023 | M | 347.05 | 13.44 | 16.42 | 5698.56 | 0.5493%
2.2.13.3 | 91867 | SINAPI | ELETRODUTO RÍGIDO ROSCÁVEL, PVC, DN 25 MM (3/4"), PARA CIRCUITOS TERMINAIS, INSTALADO EM LAJE - FORNECIMENTO E INSTALAÇÃO. AF_03/2023 | M | 42.6 | 11.59 | 14.16 | 603.21 | 0.05814%
2.2.13.4 | 91835 | SINAPI | ELETRODUTO FLEXÍVEL CORRUGADO REFORÇADO, PVC, DN 25 MM (3/4"), PARA CIRCUITOS TERMINAIS, INSTALADO EM FORRO - FORNECIMENTO E INSTALAÇÃO. AF_03/2023 | M | 20.37 | 21.58 | 26.37 | 537.15 | 0.05177%
2.2.13.5 | 91855 | SINAPI | ELETRODUTO FLEXÍVEL CORRUGADO REFORÇADO, PVC, DN 25 MM (3/4"), PARA CIRCUITOS TERMINAIS, INSTALADO EM PAREDE - FORNECIMENTO E INSTALAÇÃO. AF_03/2023 | M | 1 | 13.7 | 16.74 | 16.74 | 0.001614%
2.2.13.6 | 8441 | ORSE | Abraçadeira metálica tipo "D" de 3/4" | un | 100 | 5.83 | 7.12 | 712 | 0.06863%
2.2.13.7 | 91890 | SINAPI | CURVA 90 GRAUS PARA ELETRODUTO, PVC, ROSCÁVEL, DN 25 MM (3/4"), PARA CIRCUITOS TERMINAIS, INSTALADA EM FORRO - FORNECIMENTO E INSTALAÇÃO. AF_03/2023 | UN | 66 | 18.61 | 22.74 | 1500.84 | 0.1447%
2.2.13.8 | 95733 | SINAPI | LUVA PARA ELETRODUTO, PVC, SOLDÁVEL, DN 25 MM (3/4), APARENTE, INSTALADA EM TETO - FORNECIMENTO E INSTALAÇÃO. AF_11/2016_P | UN | 219 | 8.02 | 9.8 | 2146.2 | 0.2069%
2.2.13.9 | 91926 | SINAPI | CABO DE COBRE FLEXÍVEL ISOLADO, 2,5 MM², ANTI-CHAMA 450/750 V, PARA CIRCUITOS TERMINAIS - FORNECIMENTO E INSTALAÇÃO. AF_03/2023 | M | 1764.7 | 5.6 | 6.84 | 12070.54 | 1.163%
2.2.13.10 | 91928 | SINAPI | CABO DE COBRE FLEXÍVEL ISOLADO, 4 MM², ANTI-CHAMA 450/750 V, PARA CIRCUITOS TERMINAIS - FORNECIMENTO E INSTALAÇÃO. AF_03/2023 | M | 142.8 | 8.58 | 10.48 | 1496.54 | 0.1442%
2.2.13.11 | 73860/010 | SINAPI | CABO DE COBRE ISOLADO PVC 450/750V 6MM2 RESISTENTE A CHAMA - FORNECIMENTO E INSTALACAO | M | 27 | 11.62 | 14.2 | 383.4 | 0.03696%
2.2.13.12 | 104404 | SINAPI | CONDULETE DE PVC, TIPO T, PARA ELETRODUTO DE PVC SOLDÁVEL DN 25 MM (3/4''), APARENTE - FORNECIMENTO E INSTALAÇÃO. AF_01/2026 | UN | 34 | 33.39 | 40.81 | 1387.54 | 0.1337%
2.2.13.13 | 91941 | SINAPI | CAIXA RETANGULAR 4" X 2" BAIXA (0,30 M DO PISO), PVC, INSTALADA EM PAREDE - FORNECIMENTO E INSTALAÇÃO. AF_03/2023 | UN | 80 | 15.6 | 19.06 | 1524.8 | 0.147%
2.2.13.14 | 91944 | SINAPI | CAIXA RETANGULAR 4" X 4" BAIXA (0,30 M DO PISO), PVC, INSTALADA EM PAREDE - FORNECIMENTO E INSTALAÇÃO. AF_03/2023 | UN | 2 | 18.73 | 22.89 | 45.78 | 0.004413%
2.2.13.15 | 91997 | SINAPI | TOMADA MÉDIA DE EMBUTIR (1 MÓDULO), 2P+T 20 A, INCLUINDO SUPORTE E PLACA - FORNECIMENTO E INSTALAÇÃO. AF_03/2023 | UN | 5 | 51.48 | 62.92 | 314.6 | 0.03032%
2.2.13.16 | 91996 | SINAPI | TOMADA MÉDIA DE EMBUTIR (1 MÓDULO), 2P+T 10 A, INCLUINDO SUPORTE E PLACA - FORNECIMENTO E INSTALAÇÃO. AF_03/2023 | UN | 31 | 48.79 | 59.63 | 1848.53 | 0.1782%
2.2.13.17 | 181007 | IOPES | Luminária embutir compl., corpo ch. aço pintada branca, refletor,aletas parabólicas alum.alta pureza e refletância nclusive 4 lâmpadas LED T8 9W temp. de cor 5000k - Ref.CE416AL-N - AMES, 6026 - LUMAVI OU EQUIVALENTE | und | 25 | 235.1 | 287.36 | 7184 | 0.6925%
2.2.13.18 | 181001 | IOPES | Luminaria sobrepor compl., corpo ch. aço pintada branca, refletor, aletas parabólicas alum.alta pureza e refletância inclusive 2 lâmpadas LED T8 9/10W temp. de cor 5000k c/ 60cm - Ref. CS216AL-N - AMES, 1261 - LUMAVI OU EQUIVALENTE | und | 5 | 133.93 | 163.7 | 818.5 | 0.07889%
2.2.13.19 | 97607 | SINAPI | LUMINÁRIA ARANDELA TIPO TARTARUGA, DE SOBREPOR, COM 1 LÂMPADA LED DE 6 W, SEM REATOR - FORNECIMENTO E INSTALAÇÃO. AF_09/2024 | UN | 19 | 104.25 | 127.42 | 2420.98 | 0.2334%
2.2.13.20 | 101632 | SINAPI | RELÉ FOTOELÉTRICO PARA COMANDO DE ILUMINAÇÃO EXTERNA 1000 W - FORNECIMENTO E INSTALAÇÃO. AF_02/2025 | UN | 3 | 31.43 | 38.41 | 115.23 | 0.01111%
2.2.13.21 | 91959 | SINAPI | INTERRUPTOR SIMPLES (2 MÓDULOS), 10A/250V, INCLUINDO SUPORTE E PLACA - FORNECIMENTO E INSTALAÇÃO. AF_03/2023 | UN | 2 | 62.53 | 76.43 | 152.86 | 0.01473%
2.2.13.22 | 91953 | SINAPI | INTERRUPTOR SIMPLES (1 MÓDULO), 10A/250V, INCLUINDO SUPORTE E PLACA - FORNECIMENTO E INSTALAÇÃO. AF_03/2023 | UN | 11 | 41.18 | 50.33 | 553.63 | 0.05336%
2.2.13.23 | 90447 | SINAPI | RASGO LINEAR MANUAL EM ALVENARIA, PARA ELETRODUTOS, DIÂMETROS MENORES OU IGUAIS A 40 MM. AF_09/2023 | M | 104.76 | 12.46 | 15.22 | 1594.44 | 0.1537%
2.2.13.24 | 93662 | SINAPI | DISJUNTOR BIPOLAR TIPO DIN, CORRENTE NOMINAL DE 20A - FORNECIMENTO E INSTALAÇÃO. AF_07/2025 | UN | 1 | 54.32 | 66.39 | 66.39 | 0.006399%
2.2.13.25 | 93663 | SINAPI | DISJUNTOR BIPOLAR TIPO DIN, CORRENTE NOMINAL DE 25A - FORNECIMENTO E INSTALAÇÃO. AF_07/2025 | UN | 1 | 56.92 | 69.57 | 69.57 | 0.006706%
2.2.13.26 | 93665 | SINAPI | DISJUNTOR BIPOLAR TIPO DIN, CORRENTE NOMINAL DE 40A - FORNECIMENTO E INSTALAÇÃO. AF_07/2025 | UN | 1 | 66.68 | 81.5 | 81.5 | 0.007856%
2.2.13.27 | 97665 | SINAPI | REMOÇÃO DE LUMINÁRIAS, DE FORMA MANUAL, SEM REAPROVEITAMENTO. AF_09/2023 | UN | 25 | 2.58 | 3.15 | 78.75 | 0.007591%
2.2.13.28 | 97599 | SINAPI | LUMINÁRIA DE EMERGÊNCIA, COM 30 LÂMPADAS LED DE 2 W, SEM REATOR - FORNECIMENTO E INSTALAÇÃO. AF_09/2024 | UN | 4 | 21.85 | 26.7 | 106.8 | 0.01029%
2.2.13.29 | GTED_ES_GG_02 | Próprio | QDF - Quadros de Distribuição de Força - Fornecimento e Instalação | UND | 1 | 3976.53 | 4860.51 | 4860.51 | 0.4685%
2.2.13.30 | 92008 | SINAPI | TOMADA BAIXA DE EMBUTIR (2 MÓDULOS), 2P+T 10 A, INCLUINDO SUPORTE E PLACA - FORNECIMENTO E INSTALAÇÃO. AF_03/2023 | UN | 15 | 66.29 | 81.02 | 1215.3 | 0.1171%
2.2.14 |  |  | REDE LÓGICA |  |  |  |  | 30792.07 | 2.968%
2.2.14.1 | PF.GTED.SRES.001 | Próprio | (Ref SINAPI 98307) TOMADA DE REDE RJ45 Cat.6, 2 MÓDULOS, COMPLETA, FORMATO 4X4- FORNECIMENTO E INSTALAÇÃO. | UN | 8 | 83.68 | 102.28 | 818.24 | 0.07887%
2.2.14.2 | PF.GTED.SRES.002 | Próprio | (Ref. SINAPI 98307) TOMADA DE REDE RJ45 Cat.6, 4 MÓDULOS, COMPLETA, FORMATO 4X4- FORNECIMENTO E INSTALAÇÃO. | UN | 6 | 164.93 | 201.59 | 1209.54 | 0.1166%
2.2.14.3 | PF.GTED.SRES.042 | Próprio | Copia da SINAPI (98307) - TOMADA DE REDE RJ45 - FORNECIMENTO E INSTALAÇÃO. AF_11/2019 | UN | 10 | 40.7 | 49.74 | 497.4 | 0.04794%
2.2.14.4 | 7138 | ORSE | Fornecimento e lançamento de cabo utp 4 pares cat 6 | m | 600 | 13.01 | 15.9 | 9540 | 0.9195%
2.2.14.5 | 98305 | SINAPI | RACK FECHADO 44U PARA SERVIDOR - FORNECIMENTO E INSTALAÇÃO. AF_08/2025 | UN | 1 | 2698.68 | 3298.59 | 3298.59 | 0.3179%
2.2.14.6 | 160322 | IOPES | Abraçadeira tipo "D" com cunha, diâmetro 1", ref. TEL-095, marca de referência Termotécnica ou equivalente | und | 17 | 7.24 | 8.84 | 150.28 | 0.01449%
2.2.14.7 | 91917 | SINAPI | CURVA 90 GRAUS PARA ELETRODUTO, PVC, ROSCÁVEL, DN 32 MM (1"), PARA CIRCUITOS TERMINAIS, INSTALADA EM PAREDE - FORNECIMENTO E INSTALAÇÃO. AF_03/2023 | UN | 28 | 29.4 | 35.93 | 1006.04 | 0.09697%
2.2.14.8 | 90447 | SINAPI | RASGO LINEAR MANUAL EM ALVENARIA, PARA ELETRODUTOS, DIÂMETROS MENORES OU IGUAIS A 40 MM. AF_09/2023 | M | 30 | 12.46 | 15.22 | 456.6 | 0.04401%
2.2.14.9 | 100562 | SINAPI | QUADRO DE DISTRIBUICÃO PARA TELEFONE N.4, 60X60X12CM EM CHAPA METÁLICA, DE EMBUTIR, SEM ACESSÓRIOS, PADRÃO TELEBRAS - FORNECIMENTO E INSTALAÇÃO. AF_08/2025 | UN | 2 | 244.14 | 298.41 | 596.82 | 0.05753%
2.2.14.10 | 150629 | IOPES | Caixa de embutir marca de referência Tigreflex, 4x4" | und | 15 | 16.16 | 19.75 | 296.25 | 0.02855%
2.2.14.11 | ED-32151 | SETOP | PATCH CORD RJ45/RJ45 UTP 4P METÁLICO CATEGORIA 6, PINAGEM T568A (VOZ), COMPRIMENTO 2 METROS | un | 50 | 19.9 | 24.32 | 1216 | 0.1172%
2.2.14.12 | 98302 | SINAPI | PATCH PANEL 24 PORTAS, CATEGORIA 6 - FORNECIMENTO E INSTALAÇÃO. AF_11/2019 | UN | 3 | 1259.9 | 1539.97 | 4619.91 | 0.4453%
2.2.14.13 | 160869 | IOPES | Certificação avulsa dos pontos com emissão de relatório do equipamento de teste até 100 pontos | und | 50 | 46.85 | 57.26 | 2863 | 0.276%
2.2.14.14 | 91876 | SINAPI | LUVA PARA ELETRODUTO, PVC, ROSCÁVEL, DN 32 MM (1"), PARA CIRCUITOS TERMINAIS, INSTALADA EM FORRO - FORNECIMENTO E INSTALAÇÃO. AF_03/2023 | UN | 74 | 13.94 | 17.03 | 1260.22 | 0.1215%
2.2.14.15 | 91868 | SINAPI | ELETRODUTO RÍGIDO ROSCÁVEL, PVC, DN 32 MM (1"), PARA CIRCUITOS TERMINAIS, INSTALADO EM LAJE - FORNECIMENTO E INSTALAÇÃO. AF_03/2023 | M | 52.7 | 15.6 | 19.06 | 1004.46 | 0.09682%
2.2.14.16 | 91872 | SINAPI | ELETRODUTO RÍGIDO ROSCÁVEL, PVC, DN 32 MM (1"), PARA CIRCUITOS TERMINAIS, INSTALADO EM PAREDE - FORNECIMENTO E INSTALAÇÃO. AF_03/2023 | M | 31 | 21.85 | 26.7 | 827.7 | 0.07978%
2.2.14.17 | 91864 | SINAPI | ELETRODUTO RÍGIDO ROSCÁVEL, PVC, DN 32 MM (1"), PARA CIRCUITOS TERMINAIS, INSTALADO EM FORRO - FORNECIMENTO E INSTALAÇÃO. AF_03/2023 | M | 53 | 17.46 | 21.34 | 1131.02 | 0.109%
2.2.15 |  |  | LIMPEZA FINAL DA OBRA |  |  |  |  | 925.53 | 0.08921%
2.2.15.1 | 9537 | SINAPI | LIMPEZA FINAL DA OBRA | m² | 156.87 | 4.83 | 5.9 | 925.53 | 0.08921%
2.3 |  |  | EDIFICAÇÃO DELEGACIA |  |  |  |  | 180642.61 | 17.41%
2.3.1 |  |  | DEMOLIÇÕES E RETIRADAS |  |  |  |  | 3986.13 | 0.3842%
2.3.1.1 | 97644 | SINAPI | REMOÇÃO DE PORTAS, DE FORMA MANUAL, SEM REAPROVEITAMENTO. AF_09/2023 | m² | 33.39 | 12.65 | 15.46 | 516.2 | 0.04976%
2.3.1.2 | 97645 | SINAPI | REMOÇÃO DE JANELAS, DE FORMA MANUAL, SEM REAPROVEITAMENTO. AF_09/2023 | m² | 42.09 | 32.68 | 39.94 | 1681.07 | 0.162%
2.3.1.3 | 97666 | SINAPI | REMOÇÃO DE METAIS SANITÁRIOS, DE FORMA MANUAL, SEM REAPROVEITAMENTO. AF_09/2023 | UN | 2 | 12.16 | 14.86 | 29.72 | 0.002865%
2.3.1.4 | 97663 | SINAPI | REMOÇÃO DE LOUÇAS, DE FORMA MANUAL, SEM REAPROVEITAMENTO. AF_09/2023 | UN | 2 | 16.67 | 20.37 | 40.74 | 0.003927%
2.3.1.5 | 97633 | SINAPI | DEMOLIÇÃO DE REVESTIMENTO CERÂMICO, DE FORMA MANUAL, SEM REAPROVEITAMENTO. AF_09/2023 | m² | 27.94 | 30.33 | 37.07 | 1035.73 | 0.09983%
2.3.1.6 | 030304 | IOPES | Índice de preço para remoção de entulho decorrente da execução de obras (Classe A CONAMA - NBR 10.004 - Classe II-B), incluindo aluguel da caçamba, carga, transporte e descarga em área licenciada | m³ | 4.27 | 92.39 | 112.92 | 482.16 | 0.04647%
2.3.1.7 | 72897 | SINAPI | CARGA MANUAL DE ENTULHO EM CAMINHAO BASCULANTE 6 M3 | m³ | 4.27 | 38.42 | 46.96 | 200.51 | 0.01933%
2.3.2 |  |  | PISOS E REVESTIMENTOS DOS SANIT PNE |  |  |  |  | 2768.95 | 0.2669%
2.3.2.1 | 130233 | IOPES | Porcelanato esmaltado, acabamento acetinado, dim. 60x60cm, ref. de cor MUNARI CIMENTO (ELIANE) ou equiv, utilizando dupla colagem de argamassa colante para porcelanato tipo ACIII e rejunte 3mm para porcelanato (ÁREA MOLHADA) | m² | 8.9 | 144.21 | 176.26 | 1568.71 | 0.1512%
2.3.2.2 | 98685 | SINAPI | RODAPÉ EM GRANITO, ALTURA 10 CM. AF_09/2020 | M | 15.54 | 58.32 | 71.28 | 1107.69 | 0.1068%
2.3.2.3 | 98689 | SINAPI | SOLEIRA EM GRANITO, LARGURA 15 CM, ESPESSURA 2,0 CM. AF_09/2020 | M | 0.8 | 94.65 | 115.69 | 92.55 | 0.008921%
2.3.3 |  |  | BANHEIROS E COPAS |  |  |  |  | 15192.07 | 1.464%
2.3.3.1 |  |  | BANHEIROS PNE |  |  |  |  | 15192.07 | 1.464%
2.3.3.1.1 | 95547 | SINAPI | SABONETEIRA PLASTICA TIPO DISPENSER PARA SABONETE LIQUIDO COM RESERVATORIO 800 A 1500 ML, INCLUSO FIXAÇÃO. AF_01/2020 | UN | 2 | 68.69 | 83.95 | 167.9 | 0.01618%
2.3.3.1.2 | 100868 | SINAPI | BARRA DE APOIO RETA, EM ACO INOX POLIDO, COMPRIMENTO 80 CM, FIXADA NA PAREDE - FORNECIMENTO E INSTALAÇÃO. AF_01/2020 | UN | 4 | 293.76 | 359.06 | 1436.24 | 0.1384%
2.3.3.1.3 | PF.GTED.SRES.040 | Próprio | Copia da SINAPI (86888) - VASO SANITÁRIO SIFONADO COM CAIXA ACOPLADA LOUÇA BRANCA, PARA PCD, INCLUSIVE ASSENTO - FORNECIMENTO E INSTALAÇÃO. AF_01/2020 (Ref CELITE Cod.1317230013300 ou similar) | UN | 2 | 1617.94 | 1977.6 | 3955.2 | 0.3812%
2.3.3.1.4 | 87273 | SINAPI | REVESTIMENTO CERÂMICO PARA PAREDES INTERNAS COM PLACAS TIPO ESMALTADA DE DIMENSÕES 32x60 CM APLICADAS NA ALTURA INTEIRA DAS PAREDES. AF_02/2023_PE | m² | 46.8 | 66.77 | 81.61 | 3819.34 | 0.3681%
2.3.3.1.5 | 95544 | SINAPI | PAPELEIRA DE PAREDE EM METAL CROMADO SEM TAMPA, INCLUSO FIXAÇÃO. AF_01/2020 | UN | 2 | 59.25 | 72.42 | 144.84 | 0.01396%
2.3.3.1.6 | 100867 | SINAPI | BARRA DE APOIO RETA, EM ACO INOX POLIDO, COMPRIMENTO 70 CM, FIXADA NA PAREDE - FORNECIMENTO E INSTALAÇÃO. AF_01/2020 | UN | 2 | 284.44 | 347.67 | 695.34 | 0.06702%
2.3.3.1.7 | 100866 | SINAPI | BARRA DE APOIO RETA, EM ACO INOX POLIDO, COMPRIMENTO 60CM, FIXADA NA PAREDE - FORNECIMENTO E INSTALAÇÃO. AF_01/2020 | UN | 4 | 270.44 | 330.55 | 1322.2 | 0.1274%
2.3.3.1.8 | 86940 | SINAPI | LAVATÓRIO LOUÇA BRANCA COM COLUNA, 45 X 55CM OU EQUIVALENTE, PADRÃO MÉDIO, INCLUSO SIFÃO TIPO GARRAFA, VÁLVULA E ENGATE FLEXÍVEL DE 40CM EM METAL CROMADO, COM APARELHO MISTURADOR PADRÃO MÉDIO - FORNECIMENTO E INSTALAÇÃO. AF_01/2020 | UN | 2 | 1154.27 | 1410.86 | 2821.72 | 0.272%
2.3.3.1.9 | 74125/001 | SINAPI | ESPELHO CRISTAL ESPESSURA 4MM, COM MOLDURA DE MADEIRA | m² | 0.54 | 619.32 | 756.99 | 408.77 | 0.0394%
2.3.3.1.10 | 86915 | SINAPI | TORNEIRA CROMADA DE MESA, 1/2" OU 3/4", PARA LAVATÓRIO, PADRÃO MÉDIO - FORNECIMENTO E INSTALAÇÃO. AF_01/2020 | UN | 2 | 113.85 | 139.15 | 278.3 | 0.02682%
2.3.3.1.11 | 95545 | SINAPI | SABONETEIRA DE PAREDE EM METAL CROMADO, INCLUSO FIXAÇÃO. AF_01/2020 | UN | 2 | 58.18 | 71.11 | 142.22 | 0.01371%
2.3.4 |  |  | TUBULAÇÕES E CONEXÕES HIDROSSANITÁRIAS |  |  |  |  | 2746.55 | 0.2647%
2.3.4.1 | 89711 | SINAPI | TUBO PVC, SERIE NORMAL, ESGOTO PREDIAL, DN 40 MM, FORNECIDO E INSTALADO EM RAMAL DE DESCARGA OU RAMAL DE ESGOTO SANITÁRIO. AF_08/2022 | M | 4.92 | 29.42 | 35.96 | 176.92 | 0.01705%
2.3.4.2 | 89712 | SINAPI | TUBO PVC, SERIE NORMAL, ESGOTO PREDIAL, DN 50 MM, FORNECIDO E INSTALADO EM RAMAL DE DESCARGA OU RAMAL DE ESGOTO SANITÁRIO. AF_08/2022 | M | 11.67 | 37.97 | 46.41 | 541.6 | 0.0522%
2.3.4.3 | 89799 | SINAPI | TUBO PVC, SERIE NORMAL, ESGOTO PREDIAL, DN 75 MM, FORNECIDO E INSTALADO EM PRUMADA DE ESGOTO SANITÁRIO OU VENTILAÇÃO. AF_08/2022 | M | 0.84 | 32.83 | 40.12 | 33.7 | 0.003248%
2.3.4.4 | 89714 | SINAPI | TUBO PVC, SERIE NORMAL, ESGOTO PREDIAL, DN 100 MM, FORNECIDO E INSTALADO EM RAMAL DE DESCARGA OU RAMAL DE ESGOTO SANITÁRIO. AF_08/2022 | M | 3.14 | 52.85 | 64.59 | 202.81 | 0.01955%
2.3.4.5 | 89802 | SINAPI | JOELHO 45 GRAUS, PVC, SERIE NORMAL, ESGOTO PREDIAL, DN 50 MM, JUNTA ELÁSTICA, FORNECIDO E INSTALADO EM PRUMADA DE ESGOTO SANITÁRIO OU VENTILAÇÃO. AF_08/2022 | UN | 2 | 13.32 | 16.28 | 32.56 | 0.003138%
2.3.4.6 | 89724 | SINAPI | JOELHO 90 GRAUS, PVC, SERIE NORMAL, ESGOTO PREDIAL, DN 40 MM, JUNTA SOLDÁVEL, FORNECIDO E INSTALADO EM RAMAL DE DESCARGA OU RAMAL DE ESGOTO SANITÁRIO. AF_08/2022 | UN | 10 | 13.41 | 16.39 | 163.9 | 0.0158%
2.3.4.7 | 89801 | SINAPI | JOELHO 90 GRAUS, PVC, SERIE NORMAL, ESGOTO PREDIAL, DN 50 MM, JUNTA ELÁSTICA, FORNECIDO E INSTALADO EM PRUMADA DE ESGOTO SANITÁRIO OU VENTILAÇÃO. AF_08/2022 | UN | 2 | 12.19 | 14.89 | 29.78 | 0.00287%
2.3.4.8 | 89852 | SINAPI | CURVA CURTA 90 GRAUS, PVC, SERIE NORMAL, ESGOTO PREDIAL, DN 100 MM, JUNTA ELÁSTICA, FORNECIDO E INSTALADO EM SUBCOLETOR AÉREO DE ESGOTO SANITÁRIO. AF_08/2022 | UN | 4 | 64 | 78.22 | 312.88 | 0.03016%
2.3.4.9 | 89827 | SINAPI | JUNÇÃO SIMPLES, PVC, SERIE NORMAL, ESGOTO PREDIAL, DN 50 X 50 MM, JUNTA ELÁSTICA, FORNECIDO E INSTALADO EM PRUMADA DE ESGOTO SANITÁRIO OU VENTILAÇÃO. AF_08/2022 | UN | 2 | 26.08 | 31.87 | 63.74 | 0.006144%
2.3.4.10 | 89814 | SINAPI | LUVA DE CORRER, PVC, SERIE NORMAL, ESGOTO PREDIAL, DN 50 MM, JUNTA ELÁSTICA, FORNECIDO E INSTALADO EM PRUMADA DE ESGOTO SANITÁRIO OU VENTILAÇÃO. AF_08/2022 | UN | 6 | 24.14 | 29.5 | 177 | 0.01706%
2.3.4.11 | 89819 | SINAPI | LUVA DE CORRER, PVC, SERIE NORMAL, ESGOTO PREDIAL, DN 75 MM, JUNTA ELÁSTICA, FORNECIDO E INSTALADO EM PRUMADA DE ESGOTO SANITÁRIO OU VENTILAÇÃO. AF_08/2022 | UN | 2 | 32.48 | 39.7 | 79.4 | 0.007653%
2.3.4.12 | 89671 | SINAPI | LUVA DE CORRER, PVC, SERIE R, ÁGUA PLUVIAL, DN 100 MM, JUNTA ELÁSTICA, FORNECIDO E INSTALADO EM CONDUTORES VERTICAIS DE ÁGUAS PLUVIAIS. AF_06/2022 | UN | 6 | 60.86 | 74.38 | 446.28 | 0.04302%
2.3.4.13 | 104354 | SINAPI | TE, PVC, SÉRIE NORMAL, ESGOTO PREDIAL, DN 100 X 75 MM, JUNTA ELÁSTICA, FORNECIDO E INSTALADO EM PRUMADA DE ESGOTO SANITÁRIO OU VENTILAÇÃO. AF_08/2022 | UN | 2 | 60.2 | 73.58 | 147.16 | 0.01418%
2.3.4.14 | 89711 | SINAPI | TUBO PVC, SERIE NORMAL, ESGOTO PREDIAL, DN 40 MM, FORNECIDO E INSTALADO EM RAMAL DE DESCARGA OU RAMAL DE ESGOTO SANITÁRIO. AF_08/2022 | M | 2 | 29.42 | 35.96 | 71.92 | 0.006932%
2.3.4.15 | 2477 | ORSE | Rasgos em alvenaria para passagem de tubulação diâm 1 1/4" a 2" | m | 10 | 11.65 | 14.23 | 142.3 | 0.01372%
2.3.4.16 | 2484 | ORSE | Enchimento de rasgos em alvenaria e concreto para tubulação diâm 1 1/4" a 2" | m | 10 | 10.2 | 12.46 | 124.6 | 0.01201%
2.3.5 |  |  | PINTURA INTERNA |  |  |  |  | 42364.8 | 4.083%
2.3.5.1 | 88489 | SINAPI | PINTURA LÁTEX ACRÍLICA PREMIUM, APLICAÇÃO MANUAL EM PAREDES, DUAS DEMÃOS. AF_04/2023 | m² | 960 | 15.15 | 18.51 | 17769.6 | 1.713%
2.3.5.2 | 88495 | SINAPI | EMASSAMENTO COM MASSA LÁTEX, APLICAÇÃO EM PAREDE, UMA DEMÃO, LIXAMENTO MANUAL. AF_04/2023 | m² | 960 | 15.64 | 19.11 | 18345.6 | 1.768%
2.3.5.3 | 88485 | SINAPI | FUNDO SELADOR ACRÍLICO, APLICAÇÃO MANUAL EM PAREDE, UMA DEMÃO. AF_04/2023 | m² | 960 | 5.33 | 6.51 | 6249.6 | 0.6024%
2.3.6 |  |  | PINTURA EXTERNA |  |  |  |  | 18410 | 1.775%
2.3.6.1 | 99814 | SINAPI | LIMPEZA DE SUPERFÍCIE COM JATO DE ALTA PRESSÃO. AF_04/2019 | m² | 280 | 2.02 | 2.46 | 688.8 | 0.06639%
2.3.6.2 | 95626 | SINAPI | APLICAÇÃO MANUAL DE TINTA LÁTEX ACRÍLICA EM PAREDE EXTERNAS DE CASAS, DUAS DEMÃOS. AF_03/2024 | m² | 280 | 19.18 | 23.44 | 6563.2 | 0.6326%
2.3.6.3 | 96130 | SINAPI | APLICAÇÃO MANUAL DE MASSA ACRÍLICA EM PAREDES EXTERNAS DE CASAS, UMA DEMÃO. AF_03/2024 | m² | 280 | 25.68 | 31.38 | 8786.4 | 0.8469%
2.3.6.4 | 88415 | SINAPI | APLICAÇÃO MANUAL DE FUNDO SELADOR ACRÍLICO EM PAREDES EXTERNAS DE CASAS. AF_03/2024 | m² | 280 | 6.12 | 7.48 | 2094.4 | 0.2019%
2.3.6.5 | 120232 | IOPES | Cerâmica 10 x 10 cm, branco brilhante ref Galeria Mesh BR telada, ELIANE, STRUFALDI, CERAL, empregando argamassa colante, inclusive rejuntamento junta plus cinza claro esp. 3 mm (RECOMPOSIÇÂO FACHADA) | m² | 2 | 113.4 | 138.6 | 277.2 | 0.02672%
2.3.7 |  |  | PORTAS, FORROS E DIVISÓRIAS |  |  |  |  | 51059.69 | 4.922%
2.3.7.1 | PF.GTED.SRES.033 | Próprio | (Ref. SINAPI 91011 E 72200) PORTA DE MADEIRA INTERNA, EM CHAPA DE MADEIRA COMPENSADA, REVESTIDA COM LAMINADO TEXTURIZADO, 60X210CM, INCLUSO DOBRADIÇAS - FORNECIMENTO E INSTALAÇÃO. | UN | 3 | 1446.8 | 1768.42 | 5305.26 | 0.5114%
2.3.7.2 | PF.GTED.SRES.003 | Próprio | (Ref. SINAPI 91011 E 72200) PORTA DE MADEIRA INTERNA, EM CHAPA DE MADEIRA COMPENSADA, REVESTIDA COM LAMINADO TEXTURIZADO, 70X210CM, INCLUSO DOBRADIÇAS - FORNECIMENTO E INSTALAÇÃO. | UN | 12 | 1482.65 | 1812.24 | 21746.88 | 2.096%
2.3.7.3 | PF.GTED.SRES.012 | Próprio | (Ref. SINAPI 91011 E 72200) PORTA DE MADEIRA INTERNA, EM CHAPA DE MADEIRA COMPENSADA, REVESTIDA COM LAMINADO TEXTURIZADO, 80X210CM, INCLUSO DOBRADIÇAS - FORNECIMENTO E INSTALAÇÃO. | UN | 8 | 1540.72 | 1883.22 | 15065.76 | 1.452%
2.3.7.5 | PF.GTED.SRES.028 | Próprio | (Ref. SINAPI 90830) FECHADURA DE EMBUTIR COM CILINDRO, EXTERNA, COMPLETA, ACABAMENTO ROZETA , INCLUSO EXECUÇÃO DE FURO - FORNECIMENTO E INSTALAÇÃO - Ref. IMAB DUNA 2, 55mm | UN | 23 | 300.68 | 367.52 | 8452.96 | 0.8148%
2.3.7.6 | 96113 | SINAPI | FORRO EM PLACAS DE GESSO, PARA AMBIENTES COMERCIAIS. AF_08/2023_PS | m² | 8.04 | 49.75 | 60.8 | 488.83 | 0.04712%
2.3.8 |  |  | JANELAS |  |  |  |  | 15128.55 | 1.458%
2.3.8.1 | 071703 | IOPES | Janela tipo maxim-ar para vidro em alumínio anodizado na cor preto, linha 25, completa, incl. puxador com tranca, caixilho, alizar e contramarco, exclusive vidro | m² | 10.81 | 626.65 | 765.95 | 8279.91 | 0.7981%
2.3.8.2 | 101965 | SINAPI | PEITORIL LINEAR EM GRANITO OU MÁRMORE, L = 15CM, ASSENTADO COM ARGAMASSA 1:6 COM ADITIVO. AF_11/2020 | M | 12.5 | 93.45 | 114.22 | 1427.75 | 0.1376%
2.3.8.3 | 102167 | SINAPI | INSTALAÇÃO DE VIDRO LISO FUME, E = 6 MM, EM ESQUADRIA DE ALUMÍNIO OU PVC, FIXADO COM BAGUETE. AF_01/2021_PS | m² | 10.81 | 410.27 | 501.47 | 5420.89 | 0.5225%
2.3.9 |  |  | FECHAMENTOS PARA REDUÇÃO DE ÁREAS DE JANELAS EXTERNAS |  |  |  |  | 465.82 | 0.0449%
2.3.9.1 | 89480 | SINAPI | ALVENARIA DE BLOCOS DE CONCRETO ESTRUTURAL 14X19X29 CM (ESPESSURA 14 CM), FBK = 14 MPA, UTILIZANDO COLHER DE PEDREIRO. AF_10/2022 | m² | 1.27 | 175.16 | 214.09 | 271.89 | 0.02621%
2.3.9.2 | 87879 | SINAPI | CHAPISCO APLICADO EM ALVENARIAS E ESTRUTURAS DE CONCRETO INTERNAS, COM COLHER DE PEDREIRO. ARGAMASSA TRAÇO 1:3 COM PREPARO EM BETONEIRA 400L. AF_10/2022 | m² | 1.27 | 5.01 | 6.12 | 7.77 | 0.0007489%
2.3.9.3 | 104972 | SINAPI | EMBOÇO, EM ARGAMASSA TRAÇO 1:2:8, PREPARO MANUAL, APLICADO MANUALMENTE EM PAREDES INTERNAS DE AMBIENTES COM PÉ-DIREITO DUPLO E ÁREA ENTRE 5M² E 10M², E = 10MM, COM TALISCAS. AF_03/2024 | m² | 1.27 | 41.71 | 50.98 | 64.74 | 0.00624%
2.3.9.4 | 95626 | SINAPI | APLICAÇÃO MANUAL DE TINTA LÁTEX ACRÍLICA EM PAREDE EXTERNAS DE CASAS, DUAS DEMÃOS. AF_03/2024 | m² | 1.27 | 19.18 | 23.44 | 29.76 | 0.002869%
2.3.9.5 | 96130 | SINAPI | APLICAÇÃO MANUAL DE MASSA ACRÍLICA EM PAREDES EXTERNAS DE CASAS, UMA DEMÃO. AF_03/2024 | m² | 1.27 | 25.68 | 31.38 | 39.85 | 0.003841%
2.3.9.6 | 88415 | SINAPI | APLICAÇÃO MANUAL DE FUNDO SELADOR ACRÍLICO EM PAREDES EXTERNAS DE CASAS. AF_03/2024 | m² | 1.27 | 6.12 | 7.48 | 9.49 | 0.0009147%
2.3.9.7 | 120302 | IOPES | Reboco de argamassa de cimento, cal hidratada CH1 e areia média ou grossa lavada no traço 1:0.5:6, espessura 5mm | m² | 1.27 | 27.27 | 33.33 | 42.32 | 0.004079%
2.3.10 |  |  | REDE LÓGICA |  |  |  |  | 25791.89 | 2.486%
2.3.10.1 | 7138 | ORSE | Fornecimento e lançamento de cabo utp 4 pares cat 6 | m | 1200 | 13.01 | 15.9 | 19080 | 1.839%
2.3.10.2 | PF.GTED.SRES.001 | Próprio | (Ref SINAPI 98307) TOMADA DE REDE RJ45 Cat.6, 2 MÓDULOS, COMPLETA, FORMATO 4X4- FORNECIMENTO E INSTALAÇÃO. | UN | 25 | 83.68 | 102.28 | 2557 | 0.2465%
2.3.10.3 | 160869 | IOPES | Certificação avulsa dos pontos com emissão de relatório do equipamento de teste até 100 pontos | und | 62 | 46.85 | 57.26 | 3550.12 | 0.3422%
2.3.10.4 | PF.GTED.SRES.002 | Próprio | (Ref. SINAPI 98307) TOMADA DE REDE RJ45 Cat.6, 4 MÓDULOS, COMPLETA, FORMATO 4X4- FORNECIMENTO E INSTALAÇÃO. | UN | 3 | 164.93 | 201.59 | 604.77 | 0.05829%
2.3.11 |  |  | LIMPEZA FINAL |  |  |  |  | 2728.16 | 0.263%
2.3.11.1 | 9537 | SINAPI | LIMPEZA FINAL DA OBRA | m² | 462.4 | 4.83 | 5.9 | 2728.16 | 0.263%
2.4 |  |  | GUARITA, ÁREA DE CONVIVÊNCIA E OUTROS |  |  |  |  | 194556.65 | 18.75%
2.4.1 |  |  | PINTURA INTERNA |  |  |  |  | 2122.65 | 0.2046%
2.4.1.1 | 88489 | SINAPI | PINTURA LÁTEX ACRÍLICA PREMIUM, APLICAÇÃO MANUAL EM PAREDES, DUAS DEMÃOS. AF_04/2023 | m² | 48.1 | 15.15 | 18.51 | 890.33 | 0.08582%
2.4.1.2 | 88495 | SINAPI | EMASSAMENTO COM MASSA LÁTEX, APLICAÇÃO EM PAREDE, UMA DEMÃO, LIXAMENTO MANUAL. AF_04/2023 | m² | 48.1 | 15.64 | 19.11 | 919.19 | 0.0886%
2.4.1.3 | 88485 | SINAPI | FUNDO SELADOR ACRÍLICO, APLICAÇÃO MANUAL EM PAREDE, UMA DEMÃO. AF_04/2023 | m² | 48.1 | 5.33 | 6.51 | 313.13 | 0.03018%
2.4.2 |  |  | PINTURA EXTERNA |  |  |  |  | 37880.19 | 3.651%
2.4.2.1 | 99814 | SINAPI | LIMPEZA DE SUPERFÍCIE COM JATO DE ALTA PRESSÃO. AF_04/2019 | m² | 150.59 | 2.02 | 2.46 | 370.45 | 0.03571%
2.4.2.2 | 95626 | SINAPI | APLICAÇÃO MANUAL DE TINTA LÁTEX ACRÍLICA EM PAREDE EXTERNAS DE CASAS, DUAS DEMÃOS. AF_03/2024 | m² | 150.59 | 19.18 | 23.44 | 3529.82 | 0.3402%
2.4.2.3 | 96130 | SINAPI | APLICAÇÃO MANUAL DE MASSA ACRÍLICA EM PAREDES EXTERNAS DE CASAS, UMA DEMÃO. AF_03/2024 | m² | 150.59 | 25.68 | 31.38 | 4725.51 | 0.4555%
2.4.2.4 | 88415 | SINAPI | APLICAÇÃO MANUAL DE FUNDO SELADOR ACRÍLICO EM PAREDES EXTERNAS DE CASAS. AF_03/2024 | m² | 150.59 | 6.12 | 7.48 | 1126.41 | 0.1086%
2.4.2.5 | 95626 | SINAPI | APLICAÇÃO MANUAL DE TINTA LÁTEX ACRÍLICA EM PAREDE EXTERNAS DE CASAS, DUAS DEMÃOS. AF_03/2024 (MURO) | m² | 1200 | 19.18 | 23.44 | 28128 | 2.711%
2.4.3 |  |  | COBERTURA ÁREA DE CONVIVÊNCIA |  |  |  |  | 28387.17 | 2.736%
2.4.3.1 | 97647 | SINAPI | REMOÇÃO DE TELHAS DE FIBROCIMENTO METÁLICA E CERÂMICA, DE FORMA MANUAL, SEM REAPROVEITAMENTO. AF_09/2023 | m² | 48 | 4.87 | 5.95 | 285.6 | 0.02753%
2.4.3.2 | 010325 | IOPES | Demolição manual de estrutura de madeira para telhado, sem reaproveitamento | m² | 48 | 7.82 | 9.55 | 458.4 | 0.04418%
2.4.3.3 | 72897 | SINAPI | CARGA MANUAL DE ENTULHO EM CAMINHAO BASCULANTE 6 M3 | m³ | 4.8 | 38.42 | 46.96 | 225.4 | 0.02173%
2.4.3.4 | 030304 | IOPES | Índice de preço para remoção de entulho decorrente da execução de obras (Classe A CONAMA - NBR 10.004 - Classe II-B), incluindo aluguel da caçamba, carga, transporte e descarga em área licenciada | m³ | 4.8 | 92.39 | 112.92 | 542.01 | 0.05224%
2.4.3.5 | 12508 | ORSE | Estrutura metálica de suporte, incluindo todas as peças necessárias | m² | 49.5 | 192.23 | 234.96 | 11630.52 | 1.121%
2.4.3.6 | PF.GTED.SRES.044 | Próprio | Copia da SINAPI (94216) - TELHAMENTO COM TELHA METÁLICA TERMOACÚSTICA REVESTIDA EM ACO GALVALUME, FACE SUPERIOR TRAPEZOIDAL E FACE INFERIOR PLANA, REVEST COM ESPESSURA DE 0,50 MM, COM PRE-PINTURA DE COR BRANCA NAS DUAS FACES, NUCLEO EM POLIISOCIANURATO (PIR) COM ESPESSURA DE 50 MM, COM ATÉ 2 ÁGUAS, INCLUSO IÇAMENTO. AF_07/2019 | m² | 49.5 | 209.66 | 256.26 | 12684.87 | 1.223%
2.4.3.7 | 94964 | SINAPI | CONCRETO FCK = 20MPA, TRAÇO 1:2,7:3 (EM MASSA SECA DE CIMENTO/ AREIA MÉDIA/ BRITA 1) - PREPARO MECÂNICO COM BETONEIRA 400 L. AF_05/202 | m³ | 0.5625 | 497.99 | 608.69 | 342.38 | 0.033%
2.4.3.8 | 92269 | SINAPI | FABRICAÇÃO DE FÔRMA PARA PILARES E ESTRUTURAS SIMILARES, EM MADEIRA SERRADA, E=25 MM. AF_09/2020 | m² | 4.5 | 139.64 | 170.68 | 768.06 | 0.07403%
2.4.3.10 | 030101 | IOPES | Escavação manual em material de 1a. categoria, até 1.50 m de profundidade | m³ | 1.3 | 63.96 | 78.17 | 101.62 | 0.009795%
2.4.3.11 | 030201 | IOPES | Reaterro apiloado de cavas de fundação, em camadas de 20 cm | m³ | 0.74 | 68.88 | 84.19 | 62.3 | 0.006005%
2.4.3.12 | 96544 | SINAPI | ARMAÇÃO DE BLOCO UTILIZANDO AÇO CA-50 DE 6,3 MM - MONTAGEM. AF_01/2024 | KG | 49.5 | 21.26 | 25.98 | 1286.01 | 0.124%
2.4.4 |  |  | PORTAS ÁREA DE CONVIVÊNCIA |  |  |  |  | 6539.28 | 0.6303%
2.4.4.1 | PF.GTED.SRES.003 | Próprio | (Ref. SINAPI 91011 E 72200) PORTA DE MADEIRA INTERNA, EM CHAPA DE MADEIRA COMPENSADA, REVESTIDA COM LAMINADO TEXTURIZADO, 70X210CM, INCLUSO DOBRADIÇAS - FORNECIMENTO E INSTALAÇÃO. | UN | 3 | 1482.65 | 1812.24 | 5436.72 | 0.524%
2.4.4.2 | PF.GTED.SRES.028 | Próprio | (Ref. SINAPI 90830) FECHADURA DE EMBUTIR COM CILINDRO, EXTERNA, COMPLETA, ACABAMENTO ROZETA , INCLUSO EXECUÇÃO DE FURO - FORNECIMENTO E INSTALAÇÃO - Ref. IMAB DUNA 2, 55mm | UN | 3 | 300.68 | 367.52 | 1102.56 | 0.1063%
2.4.5 |  |  | Outros |  |  |  |  | 8310.5 | 0.801%
2.4.5.1 | GTED_ES_GG_03 | Próprio | Logo da PF_Copia da SINAPI (97049) - PLACA INDICATIVA FIXADA DIRETAMENTE NA ESTRUTURA ATRAVÉS DE PREGOS. AF_03/2024_subsituição pelo insumo Sinapi 00034723 | m² | 5 | 1359.82 | 1662.1 | 8310.5 | 0.801%
2.4.6 |  |  | RETIRADAS E NOVAS INSTALAÇÕES ELÉTRICAS - GUARITA |  |  |  |  | 5018.07 | 0.4837%
2.4.6.1 | 91863 | SINAPI | ELETRODUTO RÍGIDO ROSCÁVEL, PVC, DN 25 MM (3/4"), PARA CIRCUITOS TERMINAIS, INSTALADO EM FORRO - FORNECIMENTO E INSTALAÇÃO. AF_03/2023 | M | 16.9 | 13.44 | 16.42 | 277.49 | 0.02675%
2.4.6.2 | 91835 | SINAPI | ELETRODUTO FLEXÍVEL CORRUGADO REFORÇADO, PVC, DN 25 MM (3/4"), PARA CIRCUITOS TERMINAIS, INSTALADO EM FORRO - FORNECIMENTO E INSTALAÇÃO. AF_03/2023 | M | 3.4 | 21.58 | 26.37 | 89.65 | 0.008641%
2.4.6.3 | 96564 | SINAPI | FIXAÇÃO DE DUTOS FLEXÍVEIS CIRCULARES, DIÂMETRO 109 MM OU 4", COM ABRAÇADEIRA METÁLICA FLEXÍVEL FIXADA DIRETAMENTE NA LAJE. AF_09/2023 | M | 20 | 35.95 | 43.94 | 878.8 | 0.08471%
2.4.6.4 | 91890 | SINAPI | CURVA 90 GRAUS PARA ELETRODUTO, PVC, ROSCÁVEL, DN 25 MM (3/4"), PARA CIRCUITOS TERMINAIS, INSTALADA EM FORRO - FORNECIMENTO E INSTALAÇÃO. AF_03/2023 | UN | 7 | 18.61 | 22.74 | 159.18 | 0.01534%
2.4.6.5 | 95733 | SINAPI | LUVA PARA ELETRODUTO, PVC, SOLDÁVEL, DN 25 MM (3/4), APARENTE, INSTALADA EM TETO - FORNECIMENTO E INSTALAÇÃO. AF_11/2016_P | UN | 14 | 8.02 | 9.8 | 137.2 | 0.01322%
2.4.6.6 | 91926 | SINAPI | CABO DE COBRE FLEXÍVEL ISOLADO, 2,5 MM², ANTI-CHAMA 450/750 V, PARA CIRCUITOS TERMINAIS - FORNECIMENTO E INSTALAÇÃO. AF_03/2023 | M | 210.8 | 5.6 | 6.84 | 1441.87 | 0.139%
2.4.6.7 | 104404 | SINAPI | CONDULETE DE PVC, TIPO T, PARA ELETRODUTO DE PVC SOLDÁVEL DN 25 MM (3/4''), APARENTE - FORNECIMENTO E INSTALAÇÃO. AF_10/2022 | UN | 7 | 33.39 | 40.81 | 285.67 | 0.02754%
2.4.6.8 | 91996 | SINAPI | TOMADA MÉDIA DE EMBUTIR (1 MÓDULO), 2P+T 10 A, INCLUINDO SUPORTE E PLACA - FORNECIMENTO E INSTALAÇÃO. AF_03/2023 | UN | 1 | 48.79 | 59.63 | 59.63 | 0.005748%
2.4.6.9 | 181001 | IOPES | Luminaria sobrepor compl., corpo ch. aço pintada branca, refletor, aletas parabólicas alum.alta pureza e refletância inclusive 2 lâmpadas LED T8 9/10W temp. de cor 5000k c/ 60cm - Ref. CS216AL-N - AMES, 1261 - LUMAVI OU EQUIVALENTE | und | 2 | 133.93 | 163.7 | 327.4 | 0.03156%
2.4.6.10 | 101654 | SINAPI | LUMINÁRIA DE LED PARA ILUMINAÇÃO PÚBLICA, DE 33 W ATÉ 50 W - FORNECIMENTO E INSTALAÇÃO. AF_02/2025_PS | UN | 4 | 204.28 | 249.69 | 998.76 | 0.09627%
2.4.6.11 | 91953 | SINAPI | INTERRUPTOR SIMPLES (1 MÓDULO), 10A/250V, INCLUINDO SUPORTE E PLACA - FORNECIMENTO E INSTALAÇÃO. AF_03/2023 | UN | 2 | 41.18 | 50.33 | 100.66 | 0.009702%
2.4.6.12 | 90447 | SINAPI | RASGO LINEAR MANUAL EM ALVENARIA, PARA ELETRODUTOS, DIÂMETROS MENORES OU IGUAIS A 40 MM. AF_09/2023 | M | 3.4 | 12.46 | 15.22 | 51.74 | 0.004987%
2.4.6.13 | 93671 | SINAPI | DISJUNTOR TRIPOLAR TIPO DIN, CORRENTE NOMINAL DE 32A - FORNECIMENTO E INSTALAÇÃO. AF_07/2025 | UN | 1 | 79.27 | 96.89 | 96.89 | 0.009339%
2.4.6.14 | 93662 | SINAPI | DISJUNTOR BIPOLAR TIPO DIN, CORRENTE NOMINAL DE 20A - FORNECIMENTO E INSTALAÇÃO. AF_10/2020 | UN | 1 | 54.32 | 66.39 | 66.39 | 0.006399%
2.4.6.15 | 93655 | SINAPI | DISJUNTOR MONOPOLAR TIPO DIN, CORRENTE NOMINAL DE 20A - FORNECIMENTO E INSTALAÇÃO. AF_07/2025 | UN | 3 | 12.75 | 15.58 | 46.74 | 0.004505%
2.4.7 |  |  | INSTALAÇÕES ELÉTRICAS ÁREA EXTERNA |  |  |  |  | 83580.51 | 8.056%
2.4.7.1 | 91929 | SINAPI | CABO DE COBRE FLEXÍVEL ISOLADO, 4 MM², ANTI-CHAMA 0,6/1,0 KV, PARA CIRCUITOS TERMINAIS - FORNECIMENTO E INSTALAÇÃO. AF_03/2023 | M | 175.6 | 9.12 | 11.14 | 1956.18 | 0.1886%
2.4.7.2 | 91931 | SINAPI | CABO DE COBRE FLEXÍVEL ISOLADO, 6 MM², ANTI-CHAMA 0,6/1,0 KV, PARA CIRCUITOS TERMINAIS - FORNECIMENTO E INSTALAÇÃO. AF_03/2023 | M | 161 | 12.83 | 15.68 | 2524.48 | 0.2433%
2.4.7.3 | 92980 | SINAPI | CABO DE COBRE FLEXÍVEL ISOLADO, 10 MM², ANTI-CHAMA 0,6/1,0 KV, PARA DISTRIBUIÇÃO - FORNECIMENTO E INSTALAÇÃO. AF_10/2020 | M | 193.8 | 12.79 | 15.63 | 3029.09 | 0.292%
2.4.7.4 | 91935 | SINAPI | CABO DE COBRE FLEXÍVEL ISOLADO, 16 MM², ANTI-CHAMA 0,6/1,0 KV, PARA CIRCUITOS TERMINAIS - FORNECIMENTO E INSTALAÇÃO. AF_03/2023 | M | 703.2 | 31.97 | 39.07 | 27474.02 | 2.648%
2.4.7.5 | 93358 | SINAPI | ESCAVAÇÃO MANUAL DE VALA. AF_09/2024 | m³ | 42 | 114.59 | 140.06 | 5882.52 | 0.567%
2.4.7.6 | 97883 | SINAPI | CAIXA ENTERRADA ELÉTRICA RETANGULAR, EM CONCRETO PRÉ-MOLDADO, FUNDO COM BRITA, DIMENSÕES INTERNAS: 0,6X0,6X0,5 M. AF_12/2020 | UN | 1 | 460.28 | 562.6 | 562.6 | 0.05423%
2.4.7.7 | PF.GTED.SRES.038 | Próprio | Copia da SINAPI (93008) - ELETRODUTO RÍGIDO ROSCÁVEL, PVC, DN 50 MM (1"), PARA REDE ENTERRADA DE DISTRIBUIÇÃO DE ENERGIA ELÉTRICA - FORNECIMENTO E INSTALAÇÃO. AF_12/2021 | M | 121.11 | 15.99 | 19.54 | 2366.48 | 0.2281%
2.4.7.8 | 93008 | SINAPI | ELETRODUTO RÍGIDO ROSCÁVEL, PVC, DN 50 MM (1 1/2"), PARA REDE ENTERRADA DE DISTRIBUIÇÃO DE ENERGIA ELÉTRICA - FORNECIMENTO E INSTALAÇÃO. AF_12/2021 | M | 109.4 | 19.45 | 23.77 | 2600.43 | 0.2507%
2.4.7.9 | 101852 | SINAPI | REASSENTAMENTO DE PARALELEPÍPEDOS, REJUNTAMENTO COM ARGAMASSA, COM REAPROVEITAMENTO DOS PARALELEPÍPEDOS - INCLUSO RETIRADA E COLOCAÇÃO DO MATERIAL. AF_12/2020 | m² | 28.2 | 83.25 | 101.75 | 2869.35 | 0.2766%
2.4.7.10 | 160305 | IOPES | Condutor de cobre nú, seção de 35mm2, inclusive suportes isoladores e acessórios de fixação, conforme projeto | m | 28 | 102.38 | 125.13 | 3503.64 | 0.3377%
2.4.7.11 | 96986 | SINAPI | HASTE DE ATERRAMENTO, DIÂMETRO 3/4", COM 3 METROS - FORNECIMENTO E INSTALAÇÃO. AF_08/2023 | UN | 6 | 125.61 | 153.53 | 921.18 | 0.08879%
2.4.7.12 | 92990 | SINAPI | CABO DE COBRE FLEXÍVEL ISOLADO, 70 MM², ANTI-CHAMA 0,6/1,0 KV, PARA REDE ENTERRADA DE DISTRIBUIÇÃO DE ENERGIA ELÉTRICA - FORNECIMENTO E INSTALAÇÃO. AF_12/2021 | M | 40 | 93.85 | 114.71 | 4588.4 | 0.4423%
2.4.7.13 | 97891 | SINAPI | CAIXA ENTERRADA ELÉTRICA RETANGULAR, EM ALVENARIA COM BLOCOS DE CONCRETO, FUNDO COM BRITA, DIMENSÕES INTERNAS: 0,4X0,4X0,4 M. AF_12/2020 | UN | 9 | 239.35 | 292.55 | 2632.95 | 0.2538%
2.4.7.14 | 7925 | ORSE | Terminal de compressão para cabo de 6 mm2 - fornecimento e instalação | un | 10 | 2.47 | 3.01 | 30.1 | 0.002901%
2.4.7.15 | 7926 | ORSE | Terminal de compressão para cabo de 10 mm2 - fornecimento e instalação | un | 6 | 2.59 | 3.16 | 18.96 | 0.001828%
2.4.7.16 | 7927 | ORSE | Terminal de compressão para cabo de 16 mm2 - fornecimento e instalação | un | 16 | 2.91 | 3.55 | 56.8 | 0.005475%
2.4.7.17 | 7929 | ORSE | Terminal de compressão para cabo de 70 mm2 - fornecimento e instalação | un | 24 | 7.87 | 9.61 | 230.64 | 0.02223%
2.4.7.18 | 7922 | ORSE | Terminal de compressão para cabo de 25 mm2 - fornecimento e instalação | un | 8 | 3.87 | 4.73 | 37.84 | 0.003647%
2.4.7.19 | 151705 | IOPES | Padrão de entrada de energia elétrica, trifásico, entrada aérea, a 4 fios, carga instalada em muro de 34001 até 41000W - 220/127V | und | 1 | 3858.49 | 4716.23 | 4716.23 | 0.4546%
2.4.7.20 | GTED_ES_GG_01 | Próprio | QGBT - Quadro Geral de Baixa Tensão - Fornecimento e Instalação | UND | 1 | 13242.71 | 16186.56 | 16186.56 | 1.56%
2.4.7.21 | 92337 | SINAPI | TUBO DE AÇO GALVANIZADO COM COSTURA, CLASSE MÉDIA, CONEXÃO RANHURADA, DN 80 (3"), INSTALADO EM PRUMADAS - FORNECIMENTO E INSTALAÇÃO. AF_01/2026 | M | 6 | 189.82 | 232.01 | 1392.06 | 0.1342%
2.4.8 |  |  | REDE LÓGICA - INSTALAÇÕES EXTERNAS |  |  |  |  | 22718.28 | 2.19%
2.4.8.1 | 93358 | SINAPI | ESCAVAÇÃO MANUAL DE VALA. AF_09/2024 | m³ | 14.4 | 114.59 | 140.06 | 2016.86 | 0.1944%
2.4.8.2 | PF.GTED.SRES.038 | Próprio | Copia da SINAPI (93008) - ELETRODUTO RÍGIDO ROSCÁVEL, PVC, DN 50 MM (1"), PARA REDE ENTERRADA DE DISTRIBUIÇÃO DE ENERGIA ELÉTRICA - FORNECIMENTO E INSTALAÇÃO. AF_12/2021 | M | 79.2 | 15.99 | 19.54 | 1547.56 | 0.1492%
2.4.8.2 | 93008 | SINAPI | ELETRODUTO RÍGIDO ROSCÁVEL, PVC, DN 50 MM (1 1/2"), PARA REDE ENTERRADA DE DISTRIBUIÇÃO DE ENERGIA ELÉTRICA - FORNECIMENTO E INSTALAÇÃO. AF_12/2021 | M | 52.6 | 19.45 | 23.77 | 1250.3 | 0.1205%
2.4.8.3 | 91917 | SINAPI | CURVA 90 GRAUS PARA ELETRODUTO, PVC, ROSCÁVEL, DN 32 MM (1"), PARA CIRCUITOS TERMINAIS, INSTALADA EM PAREDE - FORNECIMENTO E INSTALAÇÃO. AF_03/2023 | UN | 6 | 29.4 | 35.93 | 215.58 | 0.02078%
2.4.8.4 | 95768 | SINAPI | CURVA 90 GRAUS PARA ELETRODUTO, AÇO GALVANIZADO, DN 40 MM (1 1/2''), APARENTE - FORNECIMENTO E INSTALAÇÃO. AF_01/2026 | UN | 3 | 37.94 | 46.37 | 139.11 | 0.01341%
2.4.8.5 | 93018 | SINAPI | CURVA 90 GRAUS PARA ELETRODUTO, PVC, ROSCÁVEL, DN 50 MM (1 1/2"), PARA REDE ENTERRADA DE DISTRIBUIÇÃO DE ENERGIA ELÉTRICA - FORNECIMENTO E INSTALAÇÃO. AF_12/2021 | UN | 3 | 31.71 | 38.75 | 116.25 | 0.01121%
2.4.8.6 | 95241 | SINAPI | LASTRO DE CONCRETO MAGRO, APLICADO EM PISOS, LAJES SOBRE SOLO OU RADIERS, ESPESSURA DE 5 CM. AF_01/2024 | m² | 12.4 | 39.87 | 48.73 | 604.25 | 0.05824%
2.4.8.8 | PF.GTED.SRES.001 | Próprio | (Ref SINAPI 98307) TOMADA DE REDE RJ45 Cat.6, 2 MÓDULOS, COMPLETA, FORMATO 4X4- FORNECIMENTO E INSTALAÇÃO. | UN | 2 | 83.68 | 102.28 | 204.56 | 0.01972%
2.4.8.9 | 97891 | SINAPI | CAIXA ENTERRADA ELÉTRICA RETANGULAR, EM ALVENARIA COM BLOCOS DE CONCRETO, FUNDO COM BRITA, DIMENSÕES INTERNAS: 0,4X0,4X0,4 M. AF_12/2020 | UN | 4 | 239.35 | 292.55 | 1170.2 | 0.1128%
2.4.8.10 | 101852 | SINAPI | REASSENTAMENTO DE PARALELEPÍPEDOS, REJUNTAMENTO COM ARGAMASSA, COM REAPROVEITAMENTO DOS PARALELEPÍPEDOS - INCLUSO RETIRADA E COLOCAÇÃO DO MATERIAL. AF_12/2020 | m² | 8 | 83.25 | 101.75 | 814 | 0.07846%
2.4.8.11 | 90447 | SINAPI | RASGO LINEAR MANUAL EM ALVENARIA, PARA ELETRODUTOS, DIÂMETROS MENORES OU IGUAIS A 40 MM. AF_09/2023 | M | 15 | 12.46 | 15.22 | 228.3 | 0.02201%
2.4.8.12 | 151133 | IOPES | Eletroduto flexível corrugado diâmetro 1", Amarelo ? Tigreflex ou equivalente | m | 79.2 | 8.03 | 9.81 | 776.95 | 0.07489%
2.4.8.13 | 100622 | SINAPI | POSTE DE AÇO CÔNICO CONTÍNUO CURVO SIMPLES, ENGASTAMENTO SIMPLES COM 1 M DE SOLO, H=9M - FORNECIMENTO E INSTALAÇÃO. AF_04/2025 | UN | 1 | 2517.85 | 3077.56 | 3077.56 | 0.2966%
2.4.8.14 | 8690 | ORSE | Cabo de fibra ótica de 6 vias | m | 230 | 20.59 | 25.16 | 5786.8 | 0.5578%
2.4.8.15 | 7138 | ORSE | Fornecimento e lançamento de cabo utp 4 pares cat 6 | m | 300 | 13.01 | 15.9 | 4770 | 0.4598%
2.5 |  |  | CANIL |  |  |  |  | 23841.14 | 2.298%
2.5.1 | 103338 | SINAPI | ALVENARIA DE VEDAÇÃO DE BLOCOS VAZADOS DE CONCRETO APARENTE DE 14X19X39 CM (ESPESSURA 14 CM) E ARGAMASSA DE ASSENTAMENTO COM PREPARO EM BETONEIRA. AF_12/2021 | m² | 7.56 | 128.53 | 157.1 | 1187.67 | 0.1145%
2.5.2 | 200141 | IOPES | Cercamento em gradil em aço galvanizado soldado e revestido em poliéster por processo de pintura eletrostática 100micra, malha 5x20cm, fio diâm. 5,00mm. Inclusive acessórios e poste. Dimensões dos painéis: 2,50x2,03m - Nylofor ou equivalente | m | 20.36 | 438.2 | 535.61 | 10905.01 | 1.051%
2.5.3 | 104801 | SINAPI | REMOÇÃO DE ALAMBRADOS PARA QUADRAS POLIESPORTIVAS, ESTRUTURADO POR TUBOS DE AÇO GALVANIZADO, COM TELA DE ARAME GALVANIZADO, DE FORMA MANUAL, SEM REAPROVEITAMENTO. AF_09/2023 | m² | 13.2 | 19.64 | 24 | 316.8 | 0.03054%
2.5.4 | 94201 | SINAPI | TELHAMENTO COM TELHA CERÂMICA CAPA-CANAL, TIPO COLONIAL, COM ATÉ 2 ÁGUAS, INCLUSO TRANSPORTE VERTICAL. AF_07/2019 | m² | 5.87 | 47.17 | 57.65 | 338.4 | 0.03262%
2.5.5 | 92541 | SINAPI | TRAMA DE MADEIRA COMPOSTA POR RIPAS, CAIBROS E TERÇAS PARA TELHADOS DE ATÉ 2 ÁGUAS PARA TELHA CERÂMICA CAPA-CANAL, INCLUSO TRANSPORTE VERTICAL. AF_07/2019 | m² | 5.87 | 98.03 | 119.82 | 703.34 | 0.06779%
2.5.6 | 103672 | SINAPI | CONCRETAGEM DE PILARES, FCK = 25 MPA, COM USO DE BOMBA - LANÇAMENTO, ADENSAMENTO E ACABAMENTO. AF_02/2022_PS | m³ | 0.18 | 777.17 | 949.93 | 170.98 | 0.01648%
2.5.7 | 92763 | SINAPI | ARMAÇÃO DE PILAR OU VIGA DE ESTRUTURA CONVENCIONAL DE CONCRETO ARMADO UTILIZANDO AÇO CA-50 DE 12,5 MM - MONTAGEM. AF_06/2022 | KG | 14.4 | 10.58 | 12.93 | 186.19 | 0.01795%
2.5.8 | 140703 | IOPES | Ponto de torneira de jardim (para praças) | pt | 1 | 397.92 | 486.37 | 486.37 | 0.04688%
2.5.9 | 151811 | IOPES | Ponto padrão de interruptor de 1 tecla simples e 1 tomada dois pólos mais terra 10A/250V - considerando eletroduto PVC rígido de 3/4" inclusive conexões (4.5m), fio isolado PVC de 2.5mm2 (19.4m) e caixa PVC 4x2" (1 und) | und | 1 | 253.23 | 309.52 | 309.52 | 0.02983%
2.5.10 | 180115 | IOPES | Luminária com plafonier e globo de plástico dimensões 20x10cm, inclusive lampada LED 9W | und | 1 | 69.32 | 84.72 | 84.72 | 0.008166%
2.5.11 | 140706 | IOPES | Ponto para esgoto secundário (pia, lavatório, mictório, tanque, bidê, etc...) | pt | 1 | 104.63 | 127.88 | 127.88 | 0.01233%
2.5.12 | 200133 | IOPES | Fornecimento e instalação Portão de Abrir em Gradil Nylofor 3D, em painel de aço galvanizado, Dim.: 1,00 x 2,43m - Belgo ou equivalente, malha retangular 200x50mm e fio de aço Ø5,0mm, incl. poste de aço galv. 60x40mm | und | 3 | 2169.57 | 2651.86 | 7955.58 | 0.7668%
2.5.13 | 071106 | IOPES | Portão de ferro de correr em barra chata, inclusive chumbamento | m² | 1.6 | 546.46 | 667.93 | 1068.68 | 0.103%
[5 empty] | Total sem BDI |  | 852010.96
[5 empty] | Total do BDI |  | 185462.29
[5 empty] | Total Geral |  | 1037473.25
_______________________________________________________________ Guilherme Cunha Guignone Setor de Engenharia