## RESUMO
ITEM | DESCRIÇÃO |  | CUSTO TOTAL | PROPORÇÃO
1 | MANUTENÇÃO PREVENTIVA RIO BRANCO |  | 1229295.75 | 54.53%
2 | MANUTENÇÃO CORRETIVA RIO BRANCO |  | 290497.77 | 12.89%
3 | MANUTENÇÃO PREVENTIVA EPITACIOLÂNDIA |  | 68690.95 | 3.047%
4 | MANUTENÇÃO CORRETIVA EPITACIOLÂNDIA |  | 26817.41 | 1.19%
5 | MANUTENÇÃO PREVENTIVA ASSIS BRASIL |  | 73112.11 | 3.243%
6 | MANUTENÇÃO CORRETIVA ASSIS BRASIL |  | 22312.85 | 0.9898%
7 | MANUTENÇÃO PREVENTIVA CRUZEIRO DO SUL |  | 77550.76 | 3.44%
8 | MANUTENÇÃO CORRETIVA CRUZEIRO DO SUL |  | 26813.43 | 1.189%
9 | Benefícios e Despesas Indiretas (BDI) |  | 439246.38 | 19.48%
|  | VALOR TOTAL DO SERVIÇO: | 1815091.03 | 100%
| VALOR BDI GERAL: | 24.78% | 409332.2
| VALOR BDI DIFERENCIADO: | 18.31% | 29914.18
|  | VALOR GLOBAL DO SERVIÇO: | 2254337.41

## PLANILHA ORCAMENTARIA
ITEM | CÓDIGO | DESCRIÇÃO | FONTE | UND | QUANTIDADE | PREÇO UNITÁRIO R$ | PREÇO TOTAL R$
1 | MANUTENÇÃO PREVENTIVA RIO BRANCO | [5 empty] | 1229295.75
1.1 | 90778 | ENGENHEIRO CIVIL DE OBRA PLENO COM ENCARGOS COMPLEMENTARES | SINAPI | H | 480 | 110.27 | 52929.6
1.2 | 88243 | AJUDANTE ESPECIALIZADO COM ENCARGOS COMPLEMENTARES | SINAPI | H | 7688.65 | 20.37 | 156617.8
1.3 | 100308 | MECÂNICO DE REFRIGERAÇÃO COM ENCARGOS COMPLEMENTARES | SINAPI | H | 7688.65 | 25.79 | 198290.28
1.4 | INS-71998751 | Glicol inibido (etileno-glicol ou propileno-glicol) - garrafa 5 litros | Composições Próprias | UN | 10 | 189.38 | 1893.8
1.5 | INS-76958237 | Kit de Juntas de vedação | Composições Próprias | UN | 20 | 334.36 | 6687.2
1.6 | INS-24390756 | WD-40 Specialist Graxa Branca de Lítio 400ml | Composições Próprias | UN | 20 | 161.81 | 3236.2
1.7 | INS-57337490 | Filtro Manta Encartonado. Tamanho 572x477x25 mm. Classe G4 | Composições Próprias | UN | 1120 | 23.46 | 26275.2
1.8 | INS-05554590 | Filtro Manta Encartonado. Tamanho 529x477x25 mm. Classe G4 | Composições Próprias | UN | 240 | 22.74 | 5457.6
1.9 | INS-59703674 | Filtro Manta Encartonado. Tamanho 462x477x25 mm. Classe G4 | Composições Próprias | UN | 120 | 19.56 | 2347.2
1.10 | INS-39414644 | Filtro Manta Encartonado. Tamanho 504x665x25 mm. Classe G4 | Composições Próprias | UN | 40 | 28.34 | 1133.6
1.11 | INS-41532311 | Manta elastomérica 25 mm | Composições Próprias | m | 100 | 397.76 | 39776
1.12 | INS-66434891 | Manta Lã de Vidro Aluminizada 120 cm | Composições Próprias | m² | 100 | 762.53 | 76253
1.13 | INS-68669338 | Fita adesiva aluminizada para dutos de ar 48 mm X 50 m | Composições Próprias | UN | 10 | 53.98 | 539.8
1.14 | INS-33027008 | Gás Refrigerante R-410A (CILINDRO 11,3 kg) | Composições Próprias | UN | 17 | 538.99 | 9162.83
1.15 | INS-88010295 | Tubo Esponjoso Isolante Preto Blindado 1/4" x 6mm - 2 Metros | Composições Próprias | UN | 8 | 52.7 | 421.6
1.16 | INS-81986517 | Tubo Esponjoso Isolante Preto Blindado 1/2" x 13mm - 2 Metros | Composições Próprias | UN | 4 | 62.68 | 250.72
1.17 | INS-66313350 | Tubo Esponjoso Isolante Preto Blindado 5/8" x 13mm - 2 Metros | Composições Próprias | UN | 4 | 55.27 | 221.08
1.18 | INS-01677852 | Fita PVC branca - 0,10m x 50m | Composições Próprias | UN | 4 | 62.71 | 250.84
1.19 | INS-71903799 | Análise da qualidade do ar ambiental interior, de acordo com as Normas Técnicas 001, 002, 003 e 004 da Resolução nº 9 da ANVISA, de 16 janeiro de 2003. | Composições Próprias | SV | 10 | 39940 | 399400
1.20 | INS-52517228 | Análise físico-química de óleo | Composições Próprias | SV | 5 | 740 | 3700
1.21 | INS-71391055 | Manutenção de motobomba com rebobinamento do motor elétrico, troca de rolamentos. troca do selo mecânico e pintura. | Composições Próprias | SV | 15 | 3115 | 46725
1.22 | INS-75194531 | Filtro secador da linha de líquido, referência Trane DHY00013B | Composições Próprias | UN | 40 | 1771.2 | 70848
1.23 | INS-71391055 | Manutenção de motobomba com rebobinamento do motor elétrico, troca de rolamentos. troca do selo mecânico e pintura. | Composições Próprias | SV | 15 | 3115 | 46725
1.24 | INS-41345055 | Óleo lubrificante do compressor, referência Óleo Trane OIL00080 | Composições Próprias | UN | 30 | 2618.58 | 78557.4
1.25 | INS-42436364 | ANOTAÇÃO DE RESPONSABILIDADE TÉCNICA | Composições Próprias | UN | 6 | 266 | 1596
2 | MANUTENÇÃO CORRETIVA RIO BRANCO | [5 empty] | 290497.77
2.1 | 88243 | AJUDANTE ESPECIALIZADO COM ENCARGOS COMPLEMENTARES | SINAPI | H | 3295.06 | 20.37 | 67120.37
2.2 | 100308 | MECÂNICO DE REFRIGERAÇÃO COM ENCARGOS COMPLEMENTARES | SINAPI | H | 3295.06 | 25.79 | 84979.59
2.3 | INS-69844396 | Sensor de temperatura do evaporador de chiller - BDI = 18,31 | Composições Próprias | UN | 8 | 53.08 | 424.64
2.4 | INS-86126780 | Correia AVX13x1400 - BDI = 18,31 | Composições Próprias | UN | 30 | 105.27 | 3158.1
2.5 | INS-80087134 | Correia BX053 (1390) - BDI = 18,31 | Composições Próprias | UN | 10 | 89 | 890
2.6 | INS-21447762 | Capacitor para compressor de split de 24.000 BTU/h - BDI = 18,31 | Composições Próprias | UN | 1 | 439.35 | 439.35
2.7 | INS-94578069 | Capacitor para motor ventilador de split de 24.000 BTU/h - BDI = 18,31 | Composições Próprias | UN | 1 | 46.88 | 46.88
2.8 | INS-28464851 | Placa eletrônica de condensadora de split de 24.000 BTU/h - BDI = 18,31 | Composições Próprias | UN | 1 | 660.29 | 660.29
2.9 | INS-29386752 | Placa eletrônica de evaporadora de split de 24.000 BTU/h - BDI = 18,31 | Composições Próprias | UN | 1 | 332.3 | 332.3
2.10 | INS-53768824 | Placa eletrônica de split de split de 24.000 BTU/h - BDI = 18,31 | Composições Próprias | UN | 1 | 358.54 | 358.54
2.11 | INS-30931759 | Placa receptora de display de split de 24.000 BTU/h - BDI = 18,31 | Composições Próprias | UN | 1 | 188.91 | 188.91
2.12 | INS-21660967 | Sensor de temperatura de split de 24.000 BTU/h - BDI = 18,31 | Composições Próprias | UN | 1 | 67.2 | 67.2
2.13 | INS-79985768 | Motor do ventilador de evaporadora de split de 24.000 BTU/h - BDI = 18,31 | Composições Próprias | UN | 1 | 354.21 | 354.21
2.14 | INS-05180253 | Motor do ventilador de condensadora de split de 24.000 BTU/h - BDI = 18,31 | Composições Próprias | UN | 1 | 354.21 | 354.21
2.15 | INS-49445944 | Capacitor para compressor de split de 18.000 BTU/h - BDI = 18,31 | Composições Próprias | UN | 1 | 62.4 | 62.4
2.16 | INS-97298940 | Capacitor para motor ventilador de split de 18.000 BTU/h - BDI = 18,31 | Composições Próprias | UN | 1 | 50.55 | 50.55
2.17 | INS-63310558 | Placa eletrônica de condensadora de split de 18.000 BTU/h - BDI = 18,31 | Composições Próprias | UN | 1 | 628.74 | 628.74
2.18 | INS-96995127 | Placa eletrônica de split de 18.000 BTU/h - BDI = 18,31 | Composições Próprias | UN | 1 | 602.8 | 602.8
2.19 | INS-88053460 | Placa eletrônica de evaporadora de split de 18.000 BTU/h - BDI = 18,31 | Composições Próprias | UN | 1 | 327.65 | 327.65
2.20 | INS-25782186 | Placa receptora de display de split de 18.000 BTU/h - BDI = 18,31 | Composições Próprias | UN | 1 | 131.84 | 131.84
2.21 | INS-94785572 | Sensor de temperatura de split de 18.000 BTU/h - BDI = 18,31 | Composições Próprias | UN | 1 | 69.59 | 69.59
2.22 | INS-33690112 | Motor do ventilador de evaporadora de split de 18.000 BTU/h - BDI = 18,31 | Composições Próprias | UN | 1 | 444.86 | 444.86
2.23 | INS-96528305 | Motor do ventilador de condensadora de split de 18.000 BTU/h - BDI = 18,31 | Composições Próprias | UN | 1 | 332.35 | 332.35
2.24 | INS-50816109 | Válvula de expansão eletrônica MOD02688 VAL11998 - BDI = 18,31 | Composições Próprias | UN | 4 | 3757.38 | 15029.52
2.25 | INS-06346273 | Rolamento 6203 ZZ - BDI = 18,31 | Composições Próprias | UN | 40 | 59.1 | 2364
2.26 | INS-55276529 | Compressor Scroll, marca Danfoss, modelo CSHN315J0AKM, 220 V, trifásico, 60 Hz. Gás R410a - BDI = 18,31 | Composições Próprias | UN | 2 | 46039.44 | 92078.88
2.27 | INS-37885393 | Válvula termostática automática, marca Abaco, modelo VA3032M824 - BDI = 18,31 | Composições Próprias | UN | 10 | 1900 | 19000
3 | MANUTENÇÃO PREVENTIVA EPITACIOLÂNDIA | [5 empty] | 68690.95
3.1 | 90778 | ENGENHEIRO CIVIL DE OBRA PLENO COM ENCARGOS COMPLEMENTARES | SINAPI | H | 240 | 110.27 | 26464.8
3.2 | 88243 | AJUDANTE ESPECIALIZADO COM ENCARGOS COMPLEMENTARES | SINAPI | H | 773 | 20.37 | 15746.01
3.3 | 100308 | MECÂNICO DE REFRIGERAÇÃO COM ENCARGOS COMPLEMENTARES | SINAPI | H | 773 | 25.79 | 19935.67
3.4 | INS-33027008 | Gás Refrigerante R-410A (CILINDRO 11,3 kg) | Composições Próprias | UN | 3 | 538.99 | 1616.97
3.5 | INS-88010295 | Tubo Esponjoso Isolante Preto Blindado 1/4" x 6mm - 2 Metros | Composições Próprias | UN | 36 | 52.7 | 1897.2
3.6 | INS-81986517 | Tubo Esponjoso Isolante Preto Blindado 1/2" x 13mm - 2 Metros | Composições Próprias | UN | 8 | 62.68 | 501.44
3.7 | INS-54313724 | Tubo Esponjoso Isolante Preto Blindado 3/8" x 13mm - 2 Metros | Composições Próprias | UN | 20 | 72.98 | 1459.6
3.8 | INS-66313350 | Tubo Esponjoso Isolante Preto Blindado 5/8" x 13mm - 2 Metros | Composições Próprias | UN | 8 | 55.27 | 442.16
3.9 | INS-01677852 | Fita PVC branca - 0,10m x 50m | Composições Próprias | UN | 10 | 62.71 | 627.1
4 | MANUTENÇÃO CORRETIVA EPITACIOLÂNDIA | [5 empty] | 26817.41
4.1 | 100308 | MECÂNICO DE REFRIGERAÇÃO COM ENCARGOS COMPLEMENTARES | SINAPI | H | 331.05 | 25.79 | 8537.77
4.2 | 88243 | AJUDANTE ESPECIALIZADO COM ENCARGOS COMPLEMENTARES | SINAPI | H | 331.05 | 20.37 | 6743.48
4.3 | INS-21447762 | Capacitor para compressor de split de 24.000 BTU/h - BDI = 18,31 | Composições Próprias | UN | 1 | 439.35 | 439.35
4.4 | INS-94578069 | Capacitor para motor ventilador de split de 24.000 BTU/h - BDI = 18,31 | Composições Próprias | UN | 1 | 46.88 | 46.88
4.5 | INS-53768824 | Placa eletrônica de split de split de 24.000 BTU/h - BDI = 18,31 | Composições Próprias | UN | 1 | 358.54 | 358.54
4.6 | INS-29386752 | Placa eletrônica de evaporadora de split de 24.000 BTU/h - BDI = 18,31 | Composições Próprias | UN | 1 | 332.3 | 332.3
4.7 | INS-28464851 | Placa eletrônica de condensadora de split de 24.000 BTU/h - BDI = 18,31 | Composições Próprias | UN | 1 | 660.29 | 660.29
4.8 | INS-30931759 | Placa receptora de display de split de 24.000 BTU/h - BDI = 18,31 | Composições Próprias | UN | 1 | 188.91 | 188.91
4.9 | INS-21660967 | Sensor de temperatura de split de 24.000 BTU/h - BDI = 18,31 | Composições Próprias | UN | 1 | 67.2 | 67.2
4.10 | INS-79985768 | Motor do ventilador de evaporadora de split de 24.000 BTU/h - BDI = 18,31 | Composições Próprias | UN | 1 | 354.21 | 354.21
4.11 | INS-05180253 | Motor do ventilador de condensadora de split de 24.000 BTU/h - BDI = 18,31 | Composições Próprias | UN | 1 | 354.21 | 354.21
4.12 | INS-49445944 | Capacitor para compressor de split de 18.000 BTU/h - BDI = 18,31 | Composições Próprias | UN | 1 | 62.4 | 62.4
4.13 | INS-97298940 | Capacitor para motor ventilador de split de 18.000 BTU/h - BDI = 18,31 | Composições Próprias | UN | 1 | 50.55 | 50.55
4.14 | INS-96995127 | Placa eletrônica de split de 18.000 BTU/h - BDI = 18,31 | Composições Próprias | UN | 1 | 602.8 | 602.8
4.15 | INS-88053460 | Placa eletrônica de evaporadora de split de 18.000 BTU/h - BDI = 18,31 | Composições Próprias | UN | 1 | 327.65 | 327.65
4.16 | INS-63310558 | Placa eletrônica de condensadora de split de 18.000 BTU/h - BDI = 18,31 | Composições Próprias | UN | 1 | 628.74 | 628.74
4.17 | INS-25782186 | Placa receptora de display de split de 18.000 BTU/h - BDI = 18,31 | Composições Próprias | UN | 1 | 131.84 | 131.84
4.18 | INS-94785572 | Sensor de temperatura de split de 18.000 BTU/h - BDI = 18,31 | Composições Próprias | UN | 1 | 69.59 | 69.59
4.19 | INS-33690112 | Motor do ventilador de evaporadora de split de 18.000 BTU/h - BDI = 18,31 | Composições Próprias | UN | 1 | 444.86 | 444.86
4.20 | INS-96528305 | Motor do ventilador de condensadora de split de 18.000 BTU/h - BDI = 18,31 | Composições Próprias | UN | 1 | 332.35 | 332.35
4.21 | INS-79706378 | Capacitor para compressor de split de 13.000 BTU/h - BDI = 18,31 | Composições Próprias | UN | 1 | 439.35 | 439.35
4.22 | INS-03850472 | Capacitor para motor ventilador de split de 13.000 BTU/h - BDI = 18,31 | Composições Próprias | UN | 1 | 50.55 | 50.55
4.23 | INS-16345298 | Placa eletrônica de condensadora de split de 13.000 BTU/h - BDI = 18,31 | Composições Próprias | UN | 1 | 628.79 | 628.79
4.24 | INS-89194365 | Placa eletrônica de evaporadora de split de 13.000 BTU/h - BDI = 18,31 | Composições Próprias | UN | 1 | 399.9 | 399.9
4.25 | INS-16345298 | Placa eletrônica de condensadora de split de 13.000 BTU/h - BDI = 18,31 | Composições Próprias | UN | 1 | 628.79 | 628.79
4.26 | INS-76764583 | Placa receptora de display de split de 13.000 BTU/h - BDI = 18,31 | Composições Próprias | UN | 1 | 115.6 | 115.6
4.27 | INS-32973420 | Sensor de temperatura de split de 13.000 BTU/h - BDI = 18,31 | Composições Próprias | UN | 1 | 69.59 | 69.59
4.28 | INS-32488591 | Motor do ventilador de evaporadora de split de 13.000 BTU/h - BDI = 18,31 | Composições Próprias | UN | 1 | 339.73 | 339.73
4.29 | INS-16060823 | Motor do ventilador de condensadora de split de 13.000 BTU/h - BDI = 18,31 | Composições Próprias | UN | 1 | 356.69 | 356.69
4.30 | INS-13220835 | Capacitor para compressor de split de 9.000 BTU/h - BDI = 18,31 | Composições Próprias | UN | 1 | 439.35 | 439.35
4.31 | INS-70862916 | Capacitor para motor ventilador de split de 9.000 BTU/h - BDI = 18,31 | Composições Próprias | UN | 1 | 50.55 | 50.55
4.32 | INS-09118915 | Placa eletrônica de condensadora de split de 9.000 BTU/h - BDI = 18,31 | Composições Próprias | UN | 1 | 584.87 | 584.87
4.33 | INS-62217452 | Placa eletrônica de evaporadora de split de 9.000 BTU/h - BDI = 18,31 | Composições Próprias | UN | 1 | 326.24 | 326.24
4.34 | INS-09118915 | Placa eletrônica de condensadora de split de 9.000 BTU/h - BDI = 18,31 | Composições Próprias | UN | 1 | 584.87 | 584.87
4.35 | INS-29341252 | Placa receptora de display de split de 9.000 BTU/h - BDI = 18,31 | Composições Próprias | UN | 1 | 166.73 | 166.73
4.36 | INS-32494287 | Sensor de temperatura de split de 9.000 BTU/h - BDI = 18,31 | Composições Próprias | UN | 1 | 69.59 | 69.59
4.37 | INS-48755666 | Motor do ventilador de evaporadora de split de 9.000 BTU/h - BDI = 18,31 | Composições Próprias | UN | 1 | 482.3 | 482.3
4.38 | INS-04333920 | Motor do ventilador de condensadora de split de 9.000 BTU/h - BDI = 18,31 | Composições Próprias | UN | 1 | 350 | 350
5 | MANUTENÇÃO PREVENTIVA ASSIS BRASIL | [5 empty] | 73112.11
5.1 | 90778 | ENGENHEIRO CIVIL DE OBRA PLENO COM ENCARGOS COMPLEMENTARES | SINAPI | H | 240 | 110.27 | 26464.8
5.2 | 100308 | MECÂNICO DE REFRIGERAÇÃO COM ENCARGOS COMPLEMENTARES | SINAPI | H | 858.35 | 25.79 | 22136.84
5.3 | 88243 | AJUDANTE ESPECIALIZADO COM ENCARGOS COMPLEMENTARES | SINAPI | H | 858.35 | 20.37 | 17484.58
5.4 | INS-33027008 | Gás Refrigerante R-410A (CILINDRO 11,3 kg) | Composições Próprias | UN | 3 | 538.99 | 1616.97
5.5 | INS-88010295 | Tubo Esponjoso Isolante Preto Blindado 1/4" x 6mm - 2 Metros | Composições Próprias | UN | 40 | 52.7 | 2108
5.6 | INS-81986517 | Tubo Esponjoso Isolante Preto Blindado 1/2" x 13mm - 2 Metros | Composições Próprias | UN | 36 | 62.68 | 2256.48
5.7 | INS-54313724 | Tubo Esponjoso Isolante Preto Blindado 3/8" x 13mm - 2 Metros | Composições Próprias | UN | 4 | 72.98 | 291.92
5.8 | INS-01677852 | Fita PVC branca - 0,10m x 50m | Composições Próprias | UN | 12 | 62.71 | 752.52
6 | MANUTENÇÃO CORRETIVA ASSIS BRASIL | [5 empty] | 22312.85
6.1 | 100308 | MECÂNICO DE REFRIGERAÇÃO COM ENCARGOS COMPLEMENTARES | SINAPI | H | 367.85 | 25.79 | 9486.85
6.2 | 88243 | AJUDANTE ESPECIALIZADO COM ENCARGOS COMPLEMENTARES | SINAPI | H | 367.85 | 20.37 | 7493.1
6.3 | INS-49445944 | Capacitor para compressor de split de 18.000 BTU/h - BDI = 18,31 | Composições Próprias | UN | 1 | 62.4 | 62.4
6.4 | INS-97298940 | Capacitor para motor ventilador de split de 18.000 BTU/h - BDI = 18,31 | Composições Próprias | UN | 1 | 50.55 | 50.55
6.5 | INS-96995127 | Placa eletrônica de split de 18.000 BTU/h - BDI = 18,31 | Composições Próprias | UN | 1 | 602.8 | 602.8
6.6 | INS-88053460 | Placa eletrônica de evaporadora de split de 18.000 BTU/h - BDI = 18,31 | Composições Próprias | UN | 1 | 327.65 | 327.65
6.7 | INS-63310558 | Placa eletrônica de condensadora de split de 18.000 BTU/h - BDI = 18,31 | Composições Próprias | UN | 1 | 628.74 | 628.74
6.8 | INS-25782186 | Placa receptora de display de split de 18.000 BTU/h - BDI = 18,31 | Composições Próprias | UN | 1 | 131.84 | 131.84
6.9 | INS-94785572 | Sensor de temperatura de split de 18.000 BTU/h - BDI = 18,31 | Composições Próprias | UN | 1 | 69.59 | 69.59
6.10 | INS-33690112 | Motor do ventilador de evaporadora de split de 18.000 BTU/h - BDI = 18,31 | Composições Próprias | UN | 1 | 444.86 | 444.86
6.11 | INS-96528305 | Motor do ventilador de condensadora de split de 18.000 BTU/h - BDI = 18,31 | Composições Próprias | UN | 1 | 332.35 | 332.35
6.12 | INS-79706378 | Capacitor para compressor de split de 13.000 BTU/h - BDI = 18,31 | Composições Próprias | UN | 1 | 439.35 | 439.35
6.13 | INS-03850472 | Capacitor para motor ventilador de split de 13.000 BTU/h - BDI = 18,31 | Composições Próprias | UN | 1 | 50.55 | 50.55
6.14 | INS-77278969 | Placa eletrônica de split de 13.000 BTU/h - BDI = 18,31 | Composições Próprias | UN | 1 | 281.92 | 281.92
6.15 | INS-89194365 | Placa eletrônica de evaporadora de split de 13.000 BTU/h - BDI = 18,31 | Composições Próprias | UN | 1 | 399.9 | 399.9
6.16 | INS-16345298 | Placa eletrônica de condensadora de split de 13.000 BTU/h - BDI = 18,31 | Composições Próprias | UN | 1 | 628.79 | 628.79
6.17 | INS-76764583 | Placa receptora de display de split de 13.000 BTU/h - BDI = 18,31 | Composições Próprias | UN | 1 | 115.6 | 115.6
6.18 | INS-32973420 | Sensor de temperatura de split de 13.000 BTU/h - BDI = 18,31 | Composições Próprias | UN | 1 | 69.59 | 69.59
6.19 | INS-32488591 | Motor do ventilador de evaporadora de split de 13.000 BTU/h - BDI = 18,31 | Composições Próprias | UN | 1 | 339.73 | 339.73
6.20 | INS-16060823 | Motor do ventilador de condensadora de split de 13.000 BTU/h - BDI = 18,31 | Composições Próprias | UN | 1 | 356.69 | 356.69
7 | MANUTENÇÃO PREVENTIVA CRUZEIRO DO SUL | [5 empty] | 77550.76
7.1 | 90778 | ENGENHEIRO CIVIL DE OBRA PLENO COM ENCARGOS COMPLEMENTARES | SINAPI | H | 240 | 110.27 | 26464.8
7.2 | 100308 | MECÂNICO DE REFRIGERAÇÃO COM ENCARGOS COMPLEMENTARES | SINAPI | H | 944.15 | 25.79 | 24349.62
7.3 | 88243 | AJUDANTE ESPECIALIZADO COM ENCARGOS COMPLEMENTARES | SINAPI | H | 944.15 | 20.37 | 19232.33
7.4 | INS-33027008 | Gás Refrigerante R-410A (CILINDRO 11,3 kg) | Composições Próprias | UN | 3 | 538.99 | 1616.97
7.5 | INS-88010295 | Tubo Esponjoso Isolante Preto Blindado 1/4" x 6mm - 2 Metros | Composições Próprias | UN | 44 | 52.7 | 2318.8
7.6 | INS-81986517 | Tubo Esponjoso Isolante Preto Blindado 1/2" x 13mm - 2 Metros | Composições Próprias | UN | 4 | 62.68 | 250.72
7.7 | INS-54313724 | Tubo Esponjoso Isolante Preto Blindado 3/8" x 13mm - 2 Metros | Composições Próprias | UN | 20 | 72.98 | 1459.6
7.8 | INS-66313350 | Tubo Esponjoso Isolante Preto Blindado 5/8" x 13mm - 2 Metros | Composições Próprias | UN | 20 | 55.27 | 1105.4
7.9 | INS-01677852 | Fita PVC branca - 0,10m x 50m | Composições Próprias | UN | 12 | 62.71 | 752.52
8 | MANUTENÇÃO CORRETIVA CRUZEIRO DO SUL | [5 empty] | 26813.43
8.1 | 100308 | MECÂNICO DE REFRIGERAÇÃO COM ENCARGOS COMPLEMENTARES | SINAPI | H | 404.65 | 25.79 | 10435.92
8.2 | 88243 | AJUDANTE ESPECIALIZADO COM ENCARGOS COMPLEMENTARES | SINAPI | H | 404.65 | 20.37 | 8242.72 | -8134.79
8.3 | INS-21447762 | Capacitor para compressor de split de 24.000 BTU/h - BDI = 18,31 | Composições Próprias | UN | 1 | 439.35 | 439.35
8.4 | INS-94578069 | Capacitor para motor ventilador de split de 24.000 BTU/h - BDI = 18,31 | Composições Próprias | UN | 1 | 46.88 | 46.88
8.5 | INS-53768824 | Placa eletrônica de split de 24.000 BTU/h - BDI = 18,31 | Composições Próprias | UN | 1 | 358.54 | 358.54
8.6 | INS-29386752 | Placa eletrônica de evaporadora de split de 24.000 BTU/h - BDI = 18,31 | Composições Próprias | UN | 1 | 332.3 | 332.3
8.7 | INS-28464851 | Placa eletrônica de condensadora de split de 24.000 BTU/h - BDI = 18,31 | Composições Próprias | UN | 1 | 660.29 | 660.29
8.8 | INS-30931759 | Placa receptora de display de split de 24.000 BTU/h - BDI = 18,31 | Composições Próprias | UN | 1 | 188.91 | 188.91
8.9 | INS-21660967 | Sensor de temperatura de split de 24.000 BTU/h - BDI = 18,31 | Composições Próprias | UN | 1 | 67.2 | 67.2
8.10 | INS-79985768 | Motor do ventilador de evaporadora de split de 24.000 BTU/h - BDI = 18,31 | Composições Próprias | UN | 1 | 354.21 | 354.21
8.11 | INS-05180253 | Motor do ventilador de condensadora de split de 24.000 BTU/h - BDI = 18,31 | Composições Próprias | UN | 1 | 354.21 | 354.21
8.12 | INS-49445944 | Capacitor para compressor de split de 18.000 BTU/h - BDI = 18,31 | Composições Próprias | UN | 1 | 62.4 | 62.4
8.13 | INS-97298940 | Capacitor para motor ventilador de split de 18.000 BTU/h - BDI = 18,31 | Composições Próprias | UN | 1 | 50.55 | 50.55
8.14 | INS-96995127 | Placa eletrônica de split de 18.000 BTU/h - BDI = 18,31 | Composições Próprias | UN | 1 | 602.8 | 602.8
8.15 | INS-88053460 | Placa eletrônica de evaporadora de split de 18.000 BTU/h - BDI = 18,31 | Composições Próprias | UN | 1 | 327.65 | 327.65
8.16 | INS-63310558 | Placa eletrônica de condensadora de split de 18.000 BTU/h - BDI = 18,31 | Composições Próprias | UN | 1 | 628.74 | 628.74
8.17 | INS-25782186 | Placa receptora de display de split de 18.000 BTU/h - BDI = 18,31 | Composições Próprias | UN | 1 | 131.84 | 131.84
8.18 | INS-94785572 | Sensor de temperatura de split de 18.000 BTU/h - BDI = 18,31 | Composições Próprias | UN | 1 | 69.59 | 69.59
8.19 | INS-33690112 | Motor do ventilador de evaporadora de split de 18.000 BTU/h - BDI = 18,31 | Composições Próprias | UN | 1 | 444.86 | 444.86
8.20 | INS-96528305 | Motor do ventilador de condensadora de split de 18.000 BTU/h - BDI = 18,31 | Composições Próprias | UN | 1 | 332.35 | 332.35
8.21 | INS-79706378 | Capacitor para compressor de split de 13.000 BTU/h - BDI = 18,31 | Composições Próprias | UN | 1 | 439.35 | 439.35
8.22 | INS-03850472 | Capacitor para motor ventilador de split de 13.000 BTU/h - BDI = 18,31 | Composições Próprias | UN | 1 | 50.55 | 50.55
8.23 | INS-77278969 | Placa eletrônica de split de 13.000 BTU/h - BDI = 18,31 | Composições Próprias | UN | 1 | 281.92 | 281.92
8.24 | INS-89194365 | Placa eletrônica de evaporadora de split de 13.000 BTU/h - BDI = 18,31 | Composições Próprias | UN | 1 | 399.9 | 399.9
8.25 | INS-16345298 | Placa eletrônica de condensadora de split de 13.000 BTU/h - BDI = 18,31 | Composições Próprias | UN | 1 | 628.79 | 628.79
8.26 | INS-76764583 | Placa receptora de display de split de 13.000 BTU/h - BDI = 18,31 | Composições Próprias | UN | 1 | 115.6 | 115.6
8.27 | INS-32973420 | Sensor de temperatura de split de 13.000 BTU/h - BDI = 18,31 | Composições Próprias | UN | 1 | 69.59 | 69.59
8.28 | INS-16060823 | Motor do ventilador de condensadora de split de 13.000 BTU/h - BDI = 18,31 | Composições Próprias | UN | 1 | 356.69 | 356.69
8.29 | INS-32488591 | Motor do ventilador de evaporadora de split de 13.000 BTU/h - BDI = 18,31 | Composições Próprias | UN | 1 | 339.73 | 339.73
|  |  |  | VALOR TOTAL DA OBRA: |  |  | 1815091.03
|  |  |  | VALOR TOTAL BDI: |  |  | 439246.38
|  |  |  | VALOR BDI GERAL: |  | 24.78% | 409332.2
|  |  | VALOR BDI DIFERENCIADO: |  |  | 18.31% | 29914.18
|  |  |  | VALOR GLOBAL DA OBRA: |  |  | 2254337.41

## COMPOSICOES
1.1. 90778 ENGENHEIRO CIVIL DE OBRA PLENO COM ENCARGOS COMPLEMENTARES (H)
Encargos Complementares |  | FONTE | UNID | COEFICIENTE | PREÇO UNITÁRIO | TOTAL
00043486 | EPI - FAMILIA ENGENHEIRO CIVIL - HORISTA (ENCARGOS COMPLEMENTARES - COLETADO CAIXA) | SINAPI | H | 1 | 0.74 | 0.74
00037372 | EXAMES - HORISTA (COLETADO CAIXA - ENCARGOS COMPLEMENTARES) | SINAPI | H | 1 | 1.34 | 1.34
00043462 | FERRAMENTAS - FAMILIA ENGENHEIRO CIVIL - HORISTA (ENCARGOS COMPLEMENTARES - COLETADO CAIXA) | SINAPI | H | 1 | 0.01 | 0.01
00037373 | SEGURO - HORISTA (COLETADO CAIXA - ENCARGOS COMPLEMENTARES) | SINAPI | H | 1 | 0.04 | 0.04
|  |  |  | TOTAL Encargos Complementares: |  | 2.13
Mão de Obra |  | FONTE | UNID | COEFICIENTE | PREÇO UNITÁRIO | TOTAL
00002707 | ENGENHEIRO CIVIL DE OBRA PLENO (HORISTA) | SINAPI | H | 1 | 106.34 | 106.34
|  |  |  | TOTAL Mão de Obra: |  | 106.34
Serviço |  | FONTE | UNID | COEFICIENTE | PREÇO UNITÁRIO | TOTAL
95403 | CURSO DE CAPACITAÇÃO PARA ENGENHEIRO CIVIL DE OBRA PLENO (ENCARGOS COMPLEMENTARES) - HORISTA | SINAPI | H | 1 | 1.8 | 1.8
|  |  |  | TOTAL Serviço: |  | 1.8
|  |  |  | VALOR: |  | 110.27
1.2. 88243 AJUDANTE ESPECIALIZADO COM ENCARGOS COMPLEMENTARES (H)
Encargos Complementares |  | FONTE | UNID | COEFICIENTE | PREÇO UNITÁRIO | TOTAL
00037370 | ALIMENTACAO - HORISTA (COLETADO CAIXA - ENCARGOS COMPLEMENTARES) | SINAPI | H | 1 | 3.7 | 3.7
00043491 | EPI - FAMILIA SERVENTE - HORISTA (ENCARGOS COMPLEMENTARES - COLETADO CAIXA) | SINAPI | H | 1 | 1.33 | 1.33
00037372 | EXAMES - HORISTA (COLETADO CAIXA - ENCARGOS COMPLEMENTARES) | SINAPI | H | 1 | 1.34 | 1.34
00043467 | FERRAMENTAS - FAMILIA SERVENTE - HORISTA (ENCARGOS COMPLEMENTARES - COLETADO CAIXA) | SINAPI | H | 1 | 0.61 | 0.61
00037373 | SEGURO - HORISTA (COLETADO CAIXA - ENCARGOS COMPLEMENTARES) | SINAPI | H | 1 | 0.04 | 0.04
00037371 | TRANSPORTE - HORISTA (COLETADO CAIXA - ENCARGOS COMPLEMENTARES) | SINAPI | H | 1 | 0.44 | 0.44
|  |  |  | TOTAL Encargos Complementares: |  | 7.46
Mão de Obra |  | FONTE | UNID | COEFICIENTE | PREÇO UNITÁRIO | TOTAL
00000242 | AJUDANTE ESPECIALIZADO (HORISTA) | SINAPI | H | 1 | 12.75 | 12.75
|  |  |  | TOTAL Mão de Obra: |  | 12.75
Serviço |  | FONTE | UNID | COEFICIENTE | PREÇO UNITÁRIO | TOTAL
95313 | CURSO DE CAPACITAÇÃO PARA AJUDANTE ESPECIALIZADO (ENCARGOS COMPLEMENTARES) - HORISTA | SINAPI | H | 1 | 0.16 | 0.16
|  |  |  | TOTAL Serviço: |  | 0.16
|  |  |  | VALOR: |  | 20.37
1.3. 100308 MECÂNICO DE REFRIGERAÇÃO COM ENCARGOS COMPLEMENTARES (H)
Encargos Complementares |  | FONTE | UNID | COEFICIENTE | PREÇO UNITÁRIO | TOTAL
00037370 | ALIMENTACAO - HORISTA (COLETADO CAIXA - ENCARGOS COMPLEMENTARES) | SINAPI | H | 1 | 3.7 | 3.7
00043484 | EPI - FAMILIA ELETRICISTA - HORISTA (ENCARGOS COMPLEMENTARES - COLETADO CAIXA) | SINAPI | H | 1 | 1.2 | 1.2
00037372 | EXAMES - HORISTA (COLETADO CAIXA - ENCARGOS COMPLEMENTARES) | SINAPI | H | 1 | 1.34 | 1.34
00043460 | FERRAMENTAS - FAMILIA ELETRICISTA - HORISTA (ENCARGOS COMPLEMENTARES - COLETADO CAIXA) | SINAPI | H | 1 | 0.85 | 0.85
00037373 | SEGURO - HORISTA (COLETADO CAIXA - ENCARGOS COMPLEMENTARES) | SINAPI | H | 1 | 0.04 | 0.04
00037371 | TRANSPORTE - HORISTA (COLETADO CAIXA - ENCARGOS COMPLEMENTARES) | SINAPI | H | 1 | 0.44 | 0.44
|  |  |  | TOTAL Encargos Complementares: |  | 7.57
Mão de Obra |  | FONTE | UNID | COEFICIENTE | PREÇO UNITÁRIO | TOTAL
00034794 | MECANICO DE REFRIGERACAO (HORISTA) | SINAPI | H | 1 | 17.66 | 17.66
|  |  |  | TOTAL Mão de Obra: |  | 17.66
Serviço |  | FONTE | UNID | COEFICIENTE | PREÇO UNITÁRIO | TOTAL
100298 | CURSO DE CAPACITAÇÃO PARA MECÂNICO DE REFRIGERAÇÃO (ENCARGOS COMPLEMENTARES) - HORISTA | SINAPI | H | 1 | 0.56 | 0.56
|  |  |  | TOTAL Serviço: |  | 0.56
|  |  |  | VALOR: |  | 25.79
1.4. INS-71998751 Glicol inibido (etileno-glicol ou propileno-glicol) - garrafa 5 litros (UN)
Material |  | FONTE | UNID | COEFICIENTE | PREÇO UNITÁRIO | TOTAL
INS-71998751 | Glicol inibido (etileno-glicol ou propileno-glicol) - garrafa 5 litros | Composições | UN | 1 | 189.38 | 189.38
|  |  |  | TOTAL Material: |  | 189.38
|  |  |  | VALOR: |  | 189.38
1.5. INS-76958237 Kit de Juntas de vedação (UN)
Material |  | FONTE | UNID | COEFICIENTE | PREÇO UNITÁRIO | TOTAL
INS-76958237 | Kit de Juntas de vedação | Composições | UN | 1 | 334.36 | 334.36
|  |  |  | TOTAL Material: |  | 334.36
|  |  |  | VALOR: |  | 334.36
1.6. INS-24390756 WD-40 Specialist Graxa Branca de Lítio 400ml (UN)
Material |  | FONTE | UNID | COEFICIENTE | PREÇO UNITÁRIO | TOTAL
INS-24390756 | WD-40 Specialist Graxa Branca de Lítio 400ml | Composições | UN | 1 | 161.81 | 161.81
|  |  |  | TOTAL Material: |  | 161.81
|  |  |  | VALOR: |  | 161.81
1.7. INS-57337490 Filtro Manta Encartonado. Tamanho 572x477x25 mm. Classe G4 (UN)
Material |  | FONTE | UNID | COEFICIENTE | PREÇO UNITÁRIO | TOTAL
INS-57337490 | Filtro Manta Encartonado. Tamanho 572x477x25 mm. Classe G4 | Composições | UN | 1 | 23.46 | 23.46
|  |  |  | TOTAL Material: |  | 23.46
|  |  |  | VALOR: |  | 23.46
1.8. INS-05554590 Filtro Manta Encartonado. Tamanho 529x477x25 mm. Classe G4 (UN)
Material |  | FONTE | UNID | COEFICIENTE | PREÇO UNITÁRIO | TOTAL
INS-05554590 | Filtro Manta Encartonado. Tamanho 529x477x25 mm. Classe G4 | Composições | UN | 1 | 22.74 | 22.74
|  |  |  | TOTAL Material: |  | 22.74
|  |  |  | VALOR: |  | 22.74
1.9. INS-59703674 Filtro Manta Encartonado. Tamanho 462x477x25 mm. Classe G4 (UN)
Material |  | FONTE | UNID | COEFICIENTE | PREÇO UNITÁRIO | TOTAL
INS-59703674 | Filtro Manta Encartonado. Tamanho 462x477x25 mm. Classe G4 | Composições | UN | 1 | 19.56 | 19.56
|  |  |  | TOTAL Material: |  | 19.56
|  |  |  | VALOR: |  | 19.56
1.10. INS-39414644 Filtro Manta Encartonado. Tamanho 504x665x25 mm. Classe G4 (UN)
Material |  | FONTE | UNID | COEFICIENTE | PREÇO UNITÁRIO | TOTAL
INS-39414644 | Filtro Manta Encartonado. Tamanho 504x665x25 mm. Classe G4 | Composições | UN | 1 | 28.34 | 28.34
|  |  |  | TOTAL Material: |  | 28.34
|  |  |  | VALOR: |  | 28.34
1.11. INS-41532311 Manta elastomérica 25 mm (m)
Material |  | FONTE | UNID | COEFICIENTE | PREÇO UNITÁRIO | TOTAL
INS-41532311 | Manta elastomérica 25 mm | Composições | m | 1 | 397.76 | 397.76
|  |  |  | TOTAL Material: |  | 397.76
|  |  |  | VALOR: |  | 397.76
1.12. INS-66434891 Manta Lã de Vidro Aluminizada 120 cm (m²)
Material |  | FONTE | UNID | COEFICIENTE | PREÇO UNITÁRIO | TOTAL
INS-66434891 | Manta Lã de Vidro Aluminizada 120 cm | Composições | m² | 1 | 762.53 | 762.53
|  |  |  | TOTAL Material: |  | 762.53
|  |  |  | VALOR: |  | 762.53
1.13. INS-68669338 Fita adesiva aluminizada para dutos de ar 48 mm X 50 m (UN)
Material |  | FONTE | UNID | COEFICIENTE | PREÇO UNITÁRIO | TOTAL
INS-68669338 | Fita adesiva aluminizada para dutos de ar 48 mm X 50 m | Composições | UN | 1 | 53.98 | 53.98
|  |  |  | TOTAL Material: |  | 53.98
|  |  |  | VALOR: |  | 53.98
1.14. INS-33027008 Gás Refrigerante R-410A (CILINDRO 11,3 kg) (UN)
Material |  | FONTE | UNID | COEFICIENTE | PREÇO UNITÁRIO | TOTAL
INS-33027008 | Gás Refrigerante R-410A (CILINDRO 11,3 kg) | Composições | UN | 1 | 538.99 | 538.99
|  |  |  | TOTAL Material: |  | 538.99
|  |  |  | VALOR: |  | 538.99
1.15. INS-88010295 Tubo Esponjoso Isolante Preto Blindado 1/4" x 6mm - 2 Metros (UN)
Material |  | FONTE | UNID | COEFICIENTE | PREÇO UNITÁRIO | TOTAL
INS-88010295 | Tubo Esponjoso Isolante Preto Blindado 1/4" x 6mm - 2 Metros | Composições | UN | 1 | 52.7 | 52.7
|  |  |  | TOTAL Material: |  | 52.7
|  |  |  | VALOR: |  | 52.7
1.16. INS-81986517 Tubo Esponjoso Isolante Preto Blindado 1/2" x 13mm - 2 Metros (UN)
Material |  | FONTE | UNID | COEFICIENTE | PREÇO UNITÁRIO | TOTAL
INS-81986517 | Tubo Esponjoso Isolante Preto Blindado 1/2" x 13mm - 2 Metros | Composições | UN | 1 | 62.68 | 62.68
|  |  |  | TOTAL Material: |  | 62.68
|  |  |  | VALOR: |  | 62.68
1.17. INS-66313350 Tubo Esponjoso Isolante Preto Blindado 5/8" x 13mm - 2 Metros (UN)
Material |  | FONTE | UNID | COEFICIENTE | PREÇO UNITÁRIO | TOTAL
INS-66313350 | Tubo Esponjoso Isolante Preto Blindado 5/8" x 13mm - 2 Metros | Composições | UN | 1 | 55.27 | 55.27
|  |  |  | TOTAL Material: |  | 55.27
|  |  |  | VALOR: |  | 55.27
1.18. INS-01677852 Fita PVC branca - 0,10m x 50m (UN)
Material |  | FONTE | UNID | COEFICIENTE | PREÇO UNITÁRIO | TOTAL
INS-01677852 | Fita PVC branca - 0,10m x 50m | Composições | UN | 1 | 62.71 | 62.71
|  |  |  | TOTAL Material: |  | 62.71
|  |  |  | VALOR: |  | 62.71
1.19. INS-71903799 Análise da qualidade do ar ambiental interior, de acordo com as Normas Técnicas 001, 002, 003 e 004 da Resolução nº 9 da ANVISA, de 16 janeiro de 2003. (SV)
Material |  | FONTE | UNID | COEFICIENTE | PREÇO UNITÁRIO | TOTAL
INS-71903799 | Análise da qualidade do ar ambiental interior, de acordo com as Normas Técnicas 001, 002, 003 e 004 da Resolução nº 9 da ANVISA, de 16 janeiro de 2003. | Composições | SV | 1 | 39940 | 39940
|  |  |  | TOTAL Material: |  | 39940
|  |  |  | VALOR: |  | 39940
1.20. INS-52517228 Análise físico-química de óleo (SV)
Material |  | FONTE | UNID | COEFICIENTE | PREÇO UNITÁRIO | TOTAL
INS-52517228 | Análise físico-química de óleo | Composições | SV | 1 | 740 | 740
|  |  |  | TOTAL Material: |  | 740
|  |  |  | VALOR: |  | 740
1.21. INS-71391055 Manutenção de motobomba com rebobinamento do motor elétrico, troca de rolamentos. troca do selo mecânico e pintura. (SV)
Material |  | FONTE | UNID | COEFICIENTE | PREÇO UNITÁRIO | TOTAL
INS-71391055 | Manutenção de motobomba com rebobinamento do motor elétrico, troca de rolamentos. troca do selo mecânico e pintura. | Composições | SV | 1 | 3115 | 3115
|  |  |  | TOTAL Material: |  | 3115
|  |  |  | VALOR: |  | 3115
1.22. INS-75194531 Filtro secador da linha de líquido, referência Trane DHY00013B (UN)
Material |  | FONTE | UNID | COEFICIENTE | PREÇO UNITÁRIO | TOTAL
INS-75194531 | Filtro secador da linha de líquido, referência Trane DHY00013B | Composições | UN | 1 | 1771.2 | 1771.2
|  |  |  | TOTAL Material: |  | 1771.2
|  |  |  | VALOR: |  | 1771.2
1.23. INS-71391055 Manutenção de motobomba com rebobinamento do motor elétrico, troca de rolamentos. troca do selo mecânico e pintura. (SV)
Material |  | FONTE | UNID | COEFICIENTE | PREÇO UNITÁRIO | TOTAL
INS-71391055 | Manutenção de motobomba com rebobinamento do motor elétrico, troca de rolamentos. troca do selo mecânico e pintura. | Composições | SV | 1 | 3115 | 3115
|  |  |  | TOTAL Material: |  | 3115
|  |  |  | VALOR: |  | 3115
1.24. INS-41345055 Óleo lubrificante do compressor, referência Óleo Trane OIL00080 (UN)
Material |  | FONTE | UNID | COEFICIENTE | PREÇO UNITÁRIO | TOTAL
INS-41345055 | Óleo lubrificante do compressor, referência Óleo Trane OIL00080 (3,78 litros) | Composições | UN | 1 | 2618.58 | 2618.58
|  |  |  | TOTAL Material: |  | 2618.58
|  |  |  | VALOR: |  | 2618.58
1.25. INS-42436364 ANOTAÇÃO DE RESPONSABILIDADE TÉCNICA (UN)
Taxas |  | FONTE | UNID | COEFICIENTE | PREÇO UNITÁRIO | TOTAL
INS-42436364 | ANOTAÇÃO DE RESPONSABILIDADE TÉCNICA | Composições | UN | 1 | 266 | 266
|  |  |  | TOTAL Taxas: |  | 266
|  |  |  | VALOR: |  | 266
2.1. 88243 AJUDANTE ESPECIALIZADO COM ENCARGOS COMPLEMENTARES (H)
Encargos Complementares |  | FONTE | UNID | COEFICIENTE | PREÇO UNITÁRIO | TOTAL
00037370 | ALIMENTACAO - HORISTA (COLETADO CAIXA - ENCARGOS COMPLEMENTARES) | SINAPI | H | 1 | 3.7 | 3.7
00043491 | EPI - FAMILIA SERVENTE - HORISTA (ENCARGOS COMPLEMENTARES - COLETADO CAIXA) | SINAPI | H | 1 | 1.33 | 1.33
00037372 | EXAMES - HORISTA (COLETADO CAIXA - ENCARGOS COMPLEMENTARES) | SINAPI | H | 1 | 1.34 | 1.34
00043467 | FERRAMENTAS - FAMILIA SERVENTE - HORISTA (ENCARGOS COMPLEMENTARES - COLETADO CAIXA) | SINAPI | H | 1 | 0.61 | 0.61
00037373 | SEGURO - HORISTA (COLETADO CAIXA - ENCARGOS COMPLEMENTARES) | SINAPI | H | 1 | 0.04 | 0.04
00037371 | TRANSPORTE - HORISTA (COLETADO CAIXA - ENCARGOS COMPLEMENTARES) | SINAPI | H | 1 | 0.44 | 0.44
|  |  |  | TOTAL Encargos Complementares: |  | 7.46
Mão de Obra |  | FONTE | UNID | COEFICIENTE | PREÇO UNITÁRIO | TOTAL
00000242 | AJUDANTE ESPECIALIZADO (HORISTA) | SINAPI | H | 1 | 12.75 | 12.75
|  |  |  | TOTAL Mão de Obra: |  | 12.75
Serviço |  | FONTE | UNID | COEFICIENTE | PREÇO UNITÁRIO | TOTAL
95313 | CURSO DE CAPACITAÇÃO PARA AJUDANTE ESPECIALIZADO (ENCARGOS COMPLEMENTARES) - HORISTA | SINAPI | H | 1 | 0.16 | 0.16
|  |  |  | TOTAL Serviço: |  | 0.16
|  |  |  | VALOR: |  | 20.37
2.2. 100308 MECÂNICO DE REFRIGERAÇÃO COM ENCARGOS COMPLEMENTARES (H)
Encargos Complementares |  | FONTE | UNID | COEFICIENTE | PREÇO UNITÁRIO | TOTAL
00037370 | ALIMENTACAO - HORISTA (COLETADO CAIXA - ENCARGOS COMPLEMENTARES) | SINAPI | H | 1 | 3.7 | 3.7
00043484 | EPI - FAMILIA ELETRICISTA - HORISTA (ENCARGOS COMPLEMENTARES - COLETADO CAIXA) | SINAPI | H | 1 | 1.2 | 1.2
00037372 | EXAMES - HORISTA (COLETADO CAIXA - ENCARGOS COMPLEMENTARES) | SINAPI | H | 1 | 1.34 | 1.34
00043460 | FERRAMENTAS - FAMILIA ELETRICISTA - HORISTA (ENCARGOS COMPLEMENTARES - COLETADO CAIXA) | SINAPI | H | 1 | 0.85 | 0.85
00037373 | SEGURO - HORISTA (COLETADO CAIXA - ENCARGOS COMPLEMENTARES) | SINAPI | H | 1 | 0.04 | 0.04
00037371 | TRANSPORTE - HORISTA (COLETADO CAIXA - ENCARGOS COMPLEMENTARES) | SINAPI | H | 1 | 0.44 | 0.44
|  |  |  | TOTAL Encargos Complementares: |  | 7.57
Mão de Obra |  | FONTE | UNID | COEFICIENTE | PREÇO UNITÁRIO | TOTAL
00034794 | MECANICO DE REFRIGERACAO (HORISTA) | SINAPI | H | 1 | 17.66 | 17.66
|  |  |  | TOTAL Mão de Obra: |  | 17.66
Serviço |  | FONTE | UNID | COEFICIENTE | PREÇO UNITÁRIO | TOTAL
100298 | CURSO DE CAPACITAÇÃO PARA MECÂNICO DE REFRIGERAÇÃO (ENCARGOS COMPLEMENTARES) - HORISTA | SINAPI | H | 1 | 0.56 | 0.56
|  |  |  | TOTAL Serviço: |  | 0.56
|  |  |  | VALOR: |  | 25.79
2.3. INS-69844396 Sensor de temperatura do evaporador de chiller (UN)
Material |  | FONTE | UNID | COEFICIENTE | PREÇO UNITÁRIO | TOTAL
INS-69844396 | Sensor de temperatura do evaporador de chiller | Composições | UN | 1 | 53.08 | 53.08
|  |  |  | TOTAL Material: |  | 53.08
|  |  |  | VALOR: |  | 53.08
2.4. INS-86126780 Correia AVX13x1400 (UN)
Material |  | FONTE | UNID | COEFICIENTE | PREÇO UNITÁRIO | TOTAL
INS-86126780 | Correia AVX13x1400 | Composições | UN | 1 | 105.27 | 105.27
|  |  |  | TOTAL Material: |  | 105.27
|  |  |  | VALOR: |  | 105.27
2.5. INS-80087134 Correia BX053 (1390) (UN)
Material |  | FONTE | UNID | COEFICIENTE | PREÇO UNITÁRIO | TOTAL
INS-80087134 | Correia BX053 (1390) | Composições | UN | 1 | 89 | 89
|  |  |  | TOTAL Material: |  | 89
|  |  |  | VALOR: |  | 89
2.6. INS-21447762 Capacitor para compressor de split de 24.000 BTU/h (UN)
Material |  | FONTE | UNID | COEFICIENTE | PREÇO UNITÁRIO | TOTAL
INS-21447762 | Capacitor para compressor de split de 24.000 BTU/h | Composições | UN | 1 | 439.35 | 439.35
|  |  |  | TOTAL Material: |  | 439.35
|  |  |  | VALOR: |  | 439.35
2.7. INS-94578069 Capacitor para motor ventilador de split de 24.000 BTU/h (UN)
Material |  | FONTE | UNID | COEFICIENTE | PREÇO UNITÁRIO | TOTAL
INS-94578069 | Capacitor para motor ventilador de split de 24.000 BTU/h | Composições | UN | 1 | 46.88 | 46.88
|  |  |  | TOTAL Material: |  | 46.88
|  |  |  | VALOR: |  | 46.88
2.8. INS-28464851 Placa eletrônica de condensadora de split de 24.000 BTU/h (UN)
Material |  | FONTE | UNID | COEFICIENTE | PREÇO UNITÁRIO | TOTAL
INS-28464851 | Placa eletrônica de condensadora de split de 24.000 BTU/h | Composições | UN | 1 | 660.29 | 660.29
|  |  |  | TOTAL Material: |  | 660.29
|  |  |  | VALOR: |  | 660.29
2.9. INS-29386752 Placa eletrônica de evaporadora de split de 24.000 BTU/h (UN)
Material |  | FONTE | UNID | COEFICIENTE | PREÇO UNITÁRIO | TOTAL
INS-29386752 | Placa eletrônica de evaporadora de split de 24.000 BTU/h | Composições | UN | 1 | 332.3 | 332.3
|  |  |  | TOTAL Material: |  | 332.3
|  |  |  | VALOR: |  | 332.3
2.10. INS-53768824 Placa eletrônica de split de split de 24.000 BTU/h (UN)
Material |  | FONTE | UNID | COEFICIENTE | PREÇO UNITÁRIO | TOTAL
INS-53768824 | Placa eletrônica de split de 24.000 BTU/h | Composições | UN | 1 | 358.54 | 358.54
|  |  |  | TOTAL Material: |  | 358.54
|  |  |  | VALOR: |  | 358.54
2.11. INS-30931759 Placa receptora de display de split de 24.000 BTU/h (UN)
Material |  | FONTE | UNID | COEFICIENTE | PREÇO UNITÁRIO | TOTAL
INS-30931759 | Placa receptora de display de split de 24.000 BTU/h | Composições | UN | 1 | 188.91 | 188.91
|  |  |  | TOTAL Material: |  | 188.91
|  |  |  | VALOR: |  | 188.91
2.12. INS-21660967 Sensor de temperatura de split de 24.000 BTU/h (UN)
Material |  | FONTE | UNID | COEFICIENTE | PREÇO UNITÁRIO | TOTAL
INS-21660967 | Sensor de temperatura de split de 24.000 BTU/h | Composições | UN | 1 | 67.2 | 67.2
|  |  |  | TOTAL Material: |  | 67.2
|  |  |  | VALOR: |  | 67.2
2.13. INS-79985768 Motor do ventilador de evaporadora de split de 24.000 BTU/h (UN)
Material |  | FONTE | UNID | COEFICIENTE | PREÇO UNITÁRIO | TOTAL
INS-79985768 | Motor do ventilador de evaporadora de split de 24.000 BTU/h | Composições | UN | 1 | 354.21 | 354.21
|  |  |  | TOTAL Material: |  | 354.21
|  |  |  | VALOR: |  | 354.21
2.14. INS-05180253 Motor do ventilador de condensadora de split de 24.000 BTU/h (UN)
Material |  | FONTE | UNID | COEFICIENTE | PREÇO UNITÁRIO | TOTAL
INS-05180253 | Motor do ventilador de condensadora de split de 24.000 BTU/h | Composições | UN | 1 | 354.21 | 354.21
|  |  |  | TOTAL Material: |  | 354.21
|  |  |  | VALOR: |  | 354.21
2.15. INS-49445944 Capacitor para compressor de split de 18.000 BTU/h (UN)
Material |  | FONTE | UNID | COEFICIENTE | PREÇO UNITÁRIO | TOTAL
INS-49445944 | Capacitor para compressor de split de 18.000 BTU/h | Composições | UN | 1 | 62.4 | 62.4
|  |  |  | TOTAL Material: |  | 62.4
|  |  |  | VALOR: |  | 62.4
2.16. INS-97298940 Capacitor para motor ventilador de split de 18.000 BTU/h (UN)
Material |  | FONTE | UNID | COEFICIENTE | PREÇO UNITÁRIO | TOTAL
INS-97298940 | Capacitor para motor ventilador de split de 18.000 BTU/h | Composições | UN | 1 | 50.55 | 50.55
|  |  |  | TOTAL Material: |  | 50.55
|  |  |  | VALOR: |  | 50.55
2.17. INS-63310558 Placa eletrônica de condensadora de split de 18.000 BTU/h (UN)
Material |  | FONTE | UNID | COEFICIENTE | PREÇO UNITÁRIO | TOTAL
INS-63310558 | Placa eletrônica de condensadora de split de 18.000 BTU/h | Composições | UN | 1 | 628.74 | 628.74
|  |  |  | TOTAL Material: |  | 628.74
|  |  |  | VALOR: |  | 628.74
2.18. INS-96995127 Placa eletrônica de split de 18.000 BTU/h (UN)
Material |  | FONTE | UNID | COEFICIENTE | PREÇO UNITÁRIO | TOTAL
INS-96995127 | Placa eletrônica de split de 18.000 BTU/h | Composições | UN | 1 | 602.8 | 602.8
|  |  |  | TOTAL Material: |  | 602.8
|  |  |  | VALOR: |  | 602.8
2.19. INS-88053460 Placa eletrônica de evaporadora de split de 18.000 BTU/h (UN)
Material |  | FONTE | UNID | COEFICIENTE | PREÇO UNITÁRIO | TOTAL
INS-88053460 | Placa eletrônica de evaporadora de split de 18.000 BTU/h | Composições | UN | 1 | 327.65 | 327.65
|  |  |  | TOTAL Material: |  | 327.65
|  |  |  | VALOR: |  | 327.65
2.20. INS-25782186 Placa receptora de display de split de 18.000 BTU/h (UN)
Material |  | FONTE | UNID | COEFICIENTE | PREÇO UNITÁRIO | TOTAL
INS-25782186 | Placa receptora de display de split de 18.000 BTU/h | Composições | UN | 1 | 131.84 | 131.84
|  |  |  | TOTAL Material: |  | 131.84
|  |  |  | VALOR: |  | 131.84
2.21. INS-94785572 Sensor de temperatura de split de 18.000 BTU/h (UN)
Material |  | FONTE | UNID | COEFICIENTE | PREÇO UNITÁRIO | TOTAL
INS-94785572 | Sensor de temperatura de split de 18.000 BTU/h | Composições | UN | 1 | 69.59 | 69.59
|  |  |  | TOTAL Material: |  | 69.59
|  |  |  | VALOR: |  | 69.59
2.22. INS-33690112 Motor do ventilador de evaporadora de split de 18.000 BTU/h (UN)
Material |  | FONTE | UNID | COEFICIENTE | PREÇO UNITÁRIO | TOTAL
INS-33690112 | Motor do ventilador de evaporadora de split de 18.000 BTU/h | Composições | UN | 1 | 444.86 | 444.86
|  |  |  | TOTAL Material: |  | 444.86
|  |  |  | VALOR: |  | 444.86
2.23. INS-96528305 Motor do ventilador de condensadora de split de 18.000 BTU/h (UN)
Material |  | FONTE | UNID | COEFICIENTE | PREÇO UNITÁRIO | TOTAL
INS-96528305 | Motor do ventilador de condensadora de split de 18.000 BTU/h | Composições | UN | 1 | 332.35 | 332.35
|  |  |  | TOTAL Material: |  | 332.35
|  |  |  | VALOR: |  | 332.35
2.24. INS-50816109 Válvula de expansão eletrônica MOD02688 VAL11998 (UN)
Material |  | FONTE | UNID | COEFICIENTE | PREÇO UNITÁRIO | TOTAL
INS-50816109 | Válvula de expansão eletrônica MOD02688 VAL11998 | Composições | UN | 1 | 3757.38 | 3757.38
|  |  |  | TOTAL Material: |  | 3757.38
|  |  |  | VALOR: |  | 3757.38
2.25. INS-06346273 Rolamento 6203 ZZ (UN)
Material |  | FONTE | UNID | COEFICIENTE | PREÇO UNITÁRIO | TOTAL
INS-06346273 | Rolamento 6203 ZZ | Composições | UN | 1 | 59.1 | 59.1
|  |  |  | TOTAL Material: |  | 59.1
|  |  |  | VALOR: |  | 59.1
2.26. INS-55276529 Compressor Scroll, marca Danfoss, modelo CSHN315J0AKM, 220 V, trifásico, 60 Hz. Gás R410a (UN)
Material |  | FONTE | UNID | COEFICIENTE | PREÇO UNITÁRIO | TOTAL
INS-55276529 | Compressor Scroll, marca Danfoss, modelo CSHN315J0AKM, 220 V, trifásico, 60 Hz. Gás R410a | Composições | UN | 1 | 46039.44 | 46039.44
|  |  |  | TOTAL Material: |  | 46039.44
|  |  |  | VALOR: |  | 46039.44
2.27. INS-37885393 Válvula termostática automática, marca Abaco, modelo VA3032M824 (UN)
Material |  | FONTE | UNID | COEFICIENTE | PREÇO UNITÁRIO | TOTAL
INS-37885393 | Válvula termostática automática, marca Abaco, modelo VA3032M824 | Composições | UN | 1 | 1900 | 1900
|  |  |  | TOTAL Material: |  | 1900
|  |  |  | VALOR: |  | 1900
3.1. 90778 ENGENHEIRO CIVIL DE OBRA PLENO COM ENCARGOS COMPLEMENTARES (H)
Encargos Complementares |  | FONTE | UNID | COEFICIENTE | PREÇO UNITÁRIO | TOTAL
00043486 | EPI - FAMILIA ENGENHEIRO CIVIL - HORISTA (ENCARGOS COMPLEMENTARES - COLETADO CAIXA) | SINAPI | H | 1 | 0.74 | 0.74
00037372 | EXAMES - HORISTA (COLETADO CAIXA - ENCARGOS COMPLEMENTARES) | SINAPI | H | 1 | 1.34 | 1.34
00043462 | FERRAMENTAS - FAMILIA ENGENHEIRO CIVIL - HORISTA (ENCARGOS COMPLEMENTARES - COLETADO CAIXA) | SINAPI | H | 1 | 0.01 | 0.01
00037373 | SEGURO - HORISTA (COLETADO CAIXA - ENCARGOS COMPLEMENTARES) | SINAPI | H | 1 | 0.04 | 0.04
|  |  |  | TOTAL Encargos Complementares: |  | 2.13
Mão de Obra |  | FONTE | UNID | COEFICIENTE | PREÇO UNITÁRIO | TOTAL
00002707 | ENGENHEIRO CIVIL DE OBRA PLENO (HORISTA) | SINAPI | H | 1 | 106.34 | 106.34
|  |  |  | TOTAL Mão de Obra: |  | 106.34
Serviço |  | FONTE | UNID | COEFICIENTE | PREÇO UNITÁRIO | TOTAL
95403 | CURSO DE CAPACITAÇÃO PARA ENGENHEIRO CIVIL DE OBRA PLENO (ENCARGOS COMPLEMENTARES) - HORISTA | SINAPI | H | 1 | 1.8 | 1.8
|  |  |  | TOTAL Serviço: |  | 1.8
|  |  |  | VALOR: |  | 110.27
3.2. 88243 AJUDANTE ESPECIALIZADO COM ENCARGOS COMPLEMENTARES (H)
Encargos Complementares |  | FONTE | UNID | COEFICIENTE | PREÇO UNITÁRIO | TOTAL
00037370 | ALIMENTACAO - HORISTA (COLETADO CAIXA - ENCARGOS COMPLEMENTARES) | SINAPI | H | 1 | 3.7 | 3.7
00043491 | EPI - FAMILIA SERVENTE - HORISTA (ENCARGOS COMPLEMENTARES - COLETADO CAIXA) | SINAPI | H | 1 | 1.33 | 1.33
00037372 | EXAMES - HORISTA (COLETADO CAIXA - ENCARGOS COMPLEMENTARES) | SINAPI | H | 1 | 1.34 | 1.34
00043467 | FERRAMENTAS - FAMILIA SERVENTE - HORISTA (ENCARGOS COMPLEMENTARES - COLETADO CAIXA) | SINAPI | H | 1 | 0.61 | 0.61
00037373 | SEGURO - HORISTA (COLETADO CAIXA - ENCARGOS COMPLEMENTARES) | SINAPI | H | 1 | 0.04 | 0.04
00037371 | TRANSPORTE - HORISTA (COLETADO CAIXA - ENCARGOS COMPLEMENTARES) | SINAPI | H | 1 | 0.44 | 0.44
|  |  |  | TOTAL Encargos Complementares: |  | 7.46
Mão de Obra |  | FONTE | UNID | COEFICIENTE | PREÇO UNITÁRIO | TOTAL
00000242 | AJUDANTE ESPECIALIZADO (HORISTA) | SINAPI | H | 1 | 12.75 | 12.75
|  |  |  | TOTAL Mão de Obra: |  | 12.75
Serviço |  | FONTE | UNID | COEFICIENTE | PREÇO UNITÁRIO | TOTAL
95313 | CURSO DE CAPACITAÇÃO PARA AJUDANTE ESPECIALIZADO (ENCARGOS COMPLEMENTARES) - HORISTA | SINAPI | H | 1 | 0.16 | 0.16
|  |  |  | TOTAL Serviço: |  | 0.16
|  |  |  | VALOR: |  | 20.37
3.3. 100308 MECÂNICO DE REFRIGERAÇÃO COM ENCARGOS COMPLEMENTARES (H)
Encargos Complementares |  | FONTE | UNID | COEFICIENTE | PREÇO UNITÁRIO | TOTAL
00037370 | ALIMENTACAO - HORISTA (COLETADO CAIXA - ENCARGOS COMPLEMENTARES) | SINAPI | H | 1 | 3.7 | 3.7
00043484 | EPI - FAMILIA ELETRICISTA - HORISTA (ENCARGOS COMPLEMENTARES - COLETADO CAIXA) | SINAPI | H | 1 | 1.2 | 1.2
00037372 | EXAMES - HORISTA (COLETADO CAIXA - ENCARGOS COMPLEMENTARES) | SINAPI | H | 1 | 1.34 | 1.34
00043460 | FERRAMENTAS - FAMILIA ELETRICISTA - HORISTA (ENCARGOS COMPLEMENTARES - COLETADO CAIXA) | SINAPI | H | 1 | 0.85 | 0.85
00037373 | SEGURO - HORISTA (COLETADO CAIXA - ENCARGOS COMPLEMENTARES) | SINAPI | H | 1 | 0.04 | 0.04
00037371 | TRANSPORTE - HORISTA (COLETADO CAIXA - ENCARGOS COMPLEMENTARES) | SINAPI | H | 1 | 0.44 | 0.44
|  |  |  | TOTAL Encargos Complementares: |  | 7.57
Mão de Obra |  | FONTE | UNID | COEFICIENTE | PREÇO UNITÁRIO | TOTAL
00034794 | MECANICO DE REFRIGERACAO (HORISTA) | SINAPI | H | 1 | 17.66 | 17.66
|  |  |  | TOTAL Mão de Obra: |  | 17.66
Serviço |  | FONTE | UNID | COEFICIENTE | PREÇO UNITÁRIO | TOTAL
100298 | CURSO DE CAPACITAÇÃO PARA MECÂNICO DE REFRIGERAÇÃO (ENCARGOS COMPLEMENTARES) - HORISTA | SINAPI | H | 1 | 0.56 | 0.56
|  |  |  | TOTAL Serviço: |  | 0.56
|  |  |  | VALOR: |  | 25.79
3.4. INS-33027008 Gás Refrigerante R-410A (CILINDRO 11,3 kg) (UN)
Material |  | FONTE | UNID | COEFICIENTE | PREÇO UNITÁRIO | TOTAL
INS-33027008 | Gás Refrigerante R-410A (CILINDRO 11,3 kg) | Composições | UN | 1 | 538.99 | 538.99
|  |  |  | TOTAL Material: |  | 538.99
|  |  |  | VALOR: |  | 538.99
3.5. INS-88010295 Tubo Esponjoso Isolante Preto Blindado 1/4" x 6mm - 2 Metros (UN)
Material |  | FONTE | UNID | COEFICIENTE | PREÇO UNITÁRIO | TOTAL
INS-88010295 | Tubo Esponjoso Isolante Preto Blindado 1/4" x 6mm - 2 Metros | Composições | UN | 1 | 52.7 | 52.7
|  |  |  | TOTAL Material: |  | 52.7
|  |  |  | VALOR: |  | 52.7
3.6. INS-81986517 Tubo Esponjoso Isolante Preto Blindado 1/2" x 13mm - 2 Metros (UN)
Material |  | FONTE | UNID | COEFICIENTE | PREÇO UNITÁRIO | TOTAL
INS-81986517 | Tubo Esponjoso Isolante Preto Blindado 1/2" x 13mm - 2 Metros | Composições | UN | 1 | 62.68 | 62.68
|  |  |  | TOTAL Material: |  | 62.68
|  |  |  | VALOR: |  | 62.68
3.7. INS-54313724 Tubo Esponjoso Isolante Preto Blindado 3/8" x 13mm - 2 Metros (UN)
Material |  | FONTE | UNID | COEFICIENTE | PREÇO UNITÁRIO | TOTAL
INS-54313724 | Tubo Esponjoso Isolante Preto Blindado 3/8" x 13mm - 2 Metros | Composições | UN | 1 | 72.98 | 72.98
|  |  |  | TOTAL Material: |  | 72.98
|  |  |  | VALOR: |  | 72.98
3.8. INS-66313350 Tubo Esponjoso Isolante Preto Blindado 5/8" x 13mm - 2 Metros (UN)
Material |  | FONTE | UNID | COEFICIENTE | PREÇO UNITÁRIO | TOTAL
INS-66313350 | Tubo Esponjoso Isolante Preto Blindado 5/8" x 13mm - 2 Metros | Composições | UN | 1 | 55.27 | 55.27
|  |  |  | TOTAL Material: |  | 55.27
|  |  |  | VALOR: |  | 55.27
3.9. INS-01677852 Fita PVC branca - 0,10m x 50m (UN)
Material |  | FONTE | UNID | COEFICIENTE | PREÇO UNITÁRIO | TOTAL
INS-01677852 | Fita PVC branca - 0,10m x 50m | Composições | UN | 1 | 62.71 | 62.71
|  |  |  | TOTAL Material: |  | 62.71
|  |  |  | VALOR: |  | 62.71
4.1. 100308 MECÂNICO DE REFRIGERAÇÃO COM ENCARGOS COMPLEMENTARES (H)
Encargos Complementares |  | FONTE | UNID | COEFICIENTE | PREÇO UNITÁRIO | TOTAL
00037370 | ALIMENTACAO - HORISTA (COLETADO CAIXA - ENCARGOS COMPLEMENTARES) | SINAPI | H | 1 | 3.7 | 3.7
00043484 | EPI - FAMILIA ELETRICISTA - HORISTA (ENCARGOS COMPLEMENTARES - COLETADO CAIXA) | SINAPI | H | 1 | 1.2 | 1.2
00037372 | EXAMES - HORISTA (COLETADO CAIXA - ENCARGOS COMPLEMENTARES) | SINAPI | H | 1 | 1.34 | 1.34
00043460 | FERRAMENTAS - FAMILIA ELETRICISTA - HORISTA (ENCARGOS COMPLEMENTARES - COLETADO CAIXA) | SINAPI | H | 1 | 0.85 | 0.85
00037373 | SEGURO - HORISTA (COLETADO CAIXA - ENCARGOS COMPLEMENTARES) | SINAPI | H | 1 | 0.04 | 0.04
00037371 | TRANSPORTE - HORISTA (COLETADO CAIXA - ENCARGOS COMPLEMENTARES) | SINAPI | H | 1 | 0.44 | 0.44
|  |  |  | TOTAL Encargos Complementares: |  | 7.57
Mão de Obra |  | FONTE | UNID | COEFICIENTE | PREÇO UNITÁRIO | TOTAL
00034794 | MECANICO DE REFRIGERACAO (HORISTA) | SINAPI | H | 1 | 17.66 | 17.66
|  |  |  | TOTAL Mão de Obra: |  | 17.66
Serviço |  | FONTE | UNID | COEFICIENTE | PREÇO UNITÁRIO | TOTAL
100298 | CURSO DE CAPACITAÇÃO PARA MECÂNICO DE REFRIGERAÇÃO (ENCARGOS COMPLEMENTARES) - HORISTA | SINAPI | H | 1 | 0.56 | 0.56
|  |  |  | TOTAL Serviço: |  | 0.56
|  |  |  | VALOR: |  | 25.79
4.2. 88243 AJUDANTE ESPECIALIZADO COM ENCARGOS COMPLEMENTARES (H)
Encargos Complementares |  | FONTE | UNID | COEFICIENTE | PREÇO UNITÁRIO | TOTAL
00037370 | ALIMENTACAO - HORISTA (COLETADO CAIXA - ENCARGOS COMPLEMENTARES) | SINAPI | H | 1 | 3.7 | 3.7
00043491 | EPI - FAMILIA SERVENTE - HORISTA (ENCARGOS COMPLEMENTARES - COLETADO CAIXA) | SINAPI | H | 1 | 1.33 | 1.33
00037372 | EXAMES - HORISTA (COLETADO CAIXA - ENCARGOS COMPLEMENTARES) | SINAPI | H | 1 | 1.34 | 1.34
00043467 | FERRAMENTAS - FAMILIA SERVENTE - HORISTA (ENCARGOS COMPLEMENTARES - COLETADO CAIXA) | SINAPI | H | 1 | 0.61 | 0.61
00037373 | SEGURO - HORISTA (COLETADO CAIXA - ENCARGOS COMPLEMENTARES) | SINAPI | H | 1 | 0.04 | 0.04
00037371 | TRANSPORTE - HORISTA (COLETADO CAIXA - ENCARGOS COMPLEMENTARES) | SINAPI | H | 1 | 0.44 | 0.44
|  |  |  | TOTAL Encargos Complementares: |  | 7.46
Mão de Obra |  | FONTE | UNID | COEFICIENTE | PREÇO UNITÁRIO | TOTAL
00000242 | AJUDANTE ESPECIALIZADO (HORISTA) | SINAPI | H | 1 | 12.75 | 12.75
|  |  |  | TOTAL Mão de Obra: |  | 12.75
Serviço |  | FONTE | UNID | COEFICIENTE | PREÇO UNITÁRIO | TOTAL
95313 | CURSO DE CAPACITAÇÃO PARA AJUDANTE ESPECIALIZADO (ENCARGOS COMPLEMENTARES) - HORISTA | SINAPI | H | 1 | 0.16 | 0.16
|  |  |  | TOTAL Serviço: |  | 0.16
|  |  |  | VALOR: |  | 20.37
4.3. INS-21447762 Capacitor para compressor de split de 24.000 BTU/h (UN)
Material |  | FONTE | UNID | COEFICIENTE | PREÇO UNITÁRIO | TOTAL
INS-21447762 | Capacitor para compressor de split de 24.000 BTU/h | Composições | UN | 1 | 439.35 | 439.35
|  |  |  | TOTAL Material: |  | 439.35
|  |  |  | VALOR: |  | 439.35
4.4. INS-94578069 Capacitor para motor ventilador de split de 24.000 BTU/h (UN)
Material |  | FONTE | UNID | COEFICIENTE | PREÇO UNITÁRIO | TOTAL
INS-94578069 | Capacitor para motor ventilador de split de 24.000 BTU/h | Composições | UN | 1 | 46.88 | 46.88
|  |  |  | TOTAL Material: |  | 46.88
|  |  |  | VALOR: |  | 46.88
4.5. INS-53768824 Placa eletrônica de split de split de 24.000 BTU/h (UN)
Material |  | FONTE | UNID | COEFICIENTE | PREÇO UNITÁRIO | TOTAL
INS-53768824 | Placa eletrônica de split de 24.000 BTU/h | Composições | UN | 1 | 358.54 | 358.54
|  |  |  | TOTAL Material: |  | 358.54
|  |  |  | VALOR: |  | 358.54
4.6. INS-29386752 Placa eletrônica de evaporadora de split de 24.000 BTU/h (UN)
Material |  | FONTE | UNID | COEFICIENTE | PREÇO UNITÁRIO | TOTAL
INS-29386752 | Placa eletrônica de evaporadora de split de 24.000 BTU/h | Composições | UN | 1 | 332.3 | 332.3
|  |  |  | TOTAL Material: |  | 332.3
|  |  |  | VALOR: |  | 332.3
4.7. INS-28464851 Placa eletrônica de condensadora de split de 24.000 BTU/h (UN)
Material |  | FONTE | UNID | COEFICIENTE | PREÇO UNITÁRIO | TOTAL
INS-28464851 | Placa eletrônica de condensadora de split de 24.000 BTU/h | Composições | UN | 1 | 660.29 | 660.29
|  |  |  | TOTAL Material: |  | 660.29
|  |  |  | VALOR: |  | 660.29
4.8. INS-30931759 Placa receptora de display de split de 24.000 BTU/h (UN)
Material |  | FONTE | UNID | COEFICIENTE | PREÇO UNITÁRIO | TOTAL
INS-30931759 | Placa receptora de display de split de 24.000 BTU/h | Composições | UN | 1 | 188.91 | 188.91
|  |  |  | TOTAL Material: |  | 188.91
|  |  |  | VALOR: |  | 188.91
4.9. INS-21660967 Sensor de temperatura de split de 24.000 BTU/h (UN)
Material |  | FONTE | UNID | COEFICIENTE | PREÇO UNITÁRIO | TOTAL
INS-21660967 | Sensor de temperatura de split de 24.000 BTU/h | Composições | UN | 1 | 67.2 | 67.2
|  |  |  | TOTAL Material: |  | 67.2
|  |  |  | VALOR: |  | 67.2
4.10. INS-79985768 Motor do ventilador de evaporadora de split de 24.000 BTU/h (UN)
Material |  | FONTE | UNID | COEFICIENTE | PREÇO UNITÁRIO | TOTAL
INS-79985768 | Motor do ventilador de evaporadora de split de 24.000 BTU/h | Composições | UN | 1 | 354.21 | 354.21
|  |  |  | TOTAL Material: |  | 354.21
|  |  |  | VALOR: |  | 354.21
4.11. INS-05180253 Motor do ventilador de condensadora de split de 24.000 BTU/h (UN)
Material |  | FONTE | UNID | COEFICIENTE | PREÇO UNITÁRIO | TOTAL
INS-05180253 | Motor do ventilador de condensadora de split de 24.000 BTU/h | Composições | UN | 1 | 354.21 | 354.21
|  |  |  | TOTAL Material: |  | 354.21
|  |  |  | VALOR: |  | 354.21
4.12. INS-49445944 Capacitor para compressor de split de 18.000 BTU/h (UN)
Material |  | FONTE | UNID | COEFICIENTE | PREÇO UNITÁRIO | TOTAL
INS-49445944 | Capacitor para compressor de split de 18.000 BTU/h | Composições | UN | 1 | 62.4 | 62.4
|  |  |  | TOTAL Material: |  | 62.4
|  |  |  | VALOR: |  | 62.4
4.13. INS-97298940 Capacitor para motor ventilador de split de 18.000 BTU/h (UN)
Material |  | FONTE | UNID | COEFICIENTE | PREÇO UNITÁRIO | TOTAL
INS-97298940 | Capacitor para motor ventilador de split de 18.000 BTU/h | Composições | UN | 1 | 50.55 | 50.55
|  |  |  | TOTAL Material: |  | 50.55
|  |  |  | VALOR: |  | 50.55
4.14. INS-96995127 Placa eletrônica de split de 18.000 BTU/h (UN)
Material |  | FONTE | UNID | COEFICIENTE | PREÇO UNITÁRIO | TOTAL
INS-96995127 | Placa eletrônica de split de 18.000 BTU/h | Composições | UN | 1 | 602.8 | 602.8
|  |  |  | TOTAL Material: |  | 602.8
|  |  |  | VALOR: |  | 602.8
4.15. INS-88053460 Placa eletrônica de evaporadora de split de 18.000 BTU/h (UN)
Material |  | FONTE | UNID | COEFICIENTE | PREÇO UNITÁRIO | TOTAL
INS-88053460 | Placa eletrônica de evaporadora de split de 18.000 BTU/h | Composições | UN | 1 | 327.65 | 327.65
|  |  |  | TOTAL Material: |  | 327.65
|  |  |  | VALOR: |  | 327.65
4.16. INS-63310558 Placa eletrônica de condensadora de split de 18.000 BTU/h (UN)
Material |  | FONTE | UNID | COEFICIENTE | PREÇO UNITÁRIO | TOTAL
INS-63310558 | Placa eletrônica de condensadora de split de 18.000 BTU/h | Composições | UN | 1 | 628.74 | 628.74
|  |  |  | TOTAL Material: |  | 628.74
|  |  |  | VALOR: |  | 628.74
4.17. INS-25782186 Placa receptora de display de split de 18.000 BTU/h (UN)
Material |  | FONTE | UNID | COEFICIENTE | PREÇO UNITÁRIO | TOTAL
INS-25782186 | Placa receptora de display de split de 18.000 BTU/h | Composições | UN | 1 | 131.84 | 131.84
|  |  |  | TOTAL Material: |  | 131.84
|  |  |  | VALOR: |  | 131.84
4.18. INS-94785572 Sensor de temperatura de split de 18.000 BTU/h (UN)
Material |  | FONTE | UNID | COEFICIENTE | PREÇO UNITÁRIO | TOTAL
INS-94785572 | Sensor de temperatura de split de 18.000 BTU/h | Composições | UN | 1 | 69.59 | 69.59
|  |  |  | TOTAL Material: |  | 69.59
|  |  |  | VALOR: |  | 69.59
4.19. INS-33690112 Motor do ventilador de evaporadora de split de 18.000 BTU/h (UN)
Material |  | FONTE | UNID | COEFICIENTE | PREÇO UNITÁRIO | TOTAL
INS-33690112 | Motor do ventilador de evaporadora de split de 18.000 BTU/h | Composições | UN | 1 | 444.86 | 444.86
|  |  |  | TOTAL Material: |  | 444.86
|  |  |  | VALOR: |  | 444.86
4.20. INS-96528305 Motor do ventilador de condensadora de split de 18.000 BTU/h (UN)
Material |  | FONTE | UNID | COEFICIENTE | PREÇO UNITÁRIO | TOTAL
INS-96528305 | Motor do ventilador de condensadora de split de 18.000 BTU/h | Composições | UN | 1 | 332.35 | 332.35
|  |  |  | TOTAL Material: |  | 332.35
|  |  |  | VALOR: |  | 332.35
4.21. INS-79706378 Capacitor para compressor de split de 13.000 BTU/h (UN)
Material |  | FONTE | UNID | COEFICIENTE | PREÇO UNITÁRIO | TOTAL
INS-79706378 | Capacitor para compressor de split de 13.000 BTU/h | Composições | UN | 1 | 439.35 | 439.35
|  |  |  | TOTAL Material: |  | 439.35
|  |  |  | VALOR: |  | 439.35
4.22. INS-03850472 Capacitor para motor ventilador de split de 13.000 BTU/h (UN)
Material |  | FONTE | UNID | COEFICIENTE | PREÇO UNITÁRIO | TOTAL
INS-03850472 | Capacitor para motor ventilador de split de 13.000 BTU/h | Composições | UN | 1 | 50.55 | 50.55
|  |  |  | TOTAL Material: |  | 50.55
|  |  |  | VALOR: |  | 50.55
4.23. INS-16345298 Placa eletrônica de condensadora de split de 13.000 BTU/h (UN)
Material |  | FONTE | UNID | COEFICIENTE | PREÇO UNITÁRIO | TOTAL
INS-16345298 | Placa eletrônica de condensadora de split de 13.000 BTU/h | Composições | UN | 1 | 628.79 | 628.79
|  |  |  | TOTAL Material: |  | 628.79
|  |  |  | VALOR: |  | 628.79
4.24. INS-89194365 Placa eletrônica de evaporadora de split de 13.000 BTU/h (UN)
Material |  | FONTE | UNID | COEFICIENTE | PREÇO UNITÁRIO | TOTAL
INS-89194365 | Placa eletrônica de evaporadora de split de 13.000 BTU/h | Composições | UN | 1 | 399.9 | 399.9
|  |  |  | TOTAL Material: |  | 399.9
|  |  |  | VALOR: |  | 399.9
4.25. INS-16345298 Placa eletrônica de condensadora de split de 13.000 BTU/h (UN)
Material |  | FONTE | UNID | COEFICIENTE | PREÇO UNITÁRIO | TOTAL
INS-16345298 | Placa eletrônica de condensadora de split de 13.000 BTU/h | Composições | UN | 1 | 628.79 | 628.79
|  |  |  | TOTAL Material: |  | 628.79
|  |  |  | VALOR: |  | 628.79
4.26. INS-76764583 Placa receptora de display de split de 13.000 BTU/h (UN)
Material |  | FONTE | UNID | COEFICIENTE | PREÇO UNITÁRIO | TOTAL
INS-76764583 | Placa receptora de display de split de 13.000 BTU/h | Composições | UN | 1 | 115.6 | 115.6
|  |  |  | TOTAL Material: |  | 115.6
|  |  |  | VALOR: |  | 115.6
4.27. INS-32973420 Sensor de temperatura de split de 13.000 BTU/h (UN)
Material |  | FONTE | UNID | COEFICIENTE | PREÇO UNITÁRIO | TOTAL
INS-32973420 | Sensor de temperatura de split de 13.000 BTU/h | Composições | UN | 1 | 69.59 | 69.59
|  |  |  | TOTAL Material: |  | 69.59
|  |  |  | VALOR: |  | 69.59
4.28. INS-32488591 Motor do ventilador de evaporadora de split de 13.000 BTU/h (UN)
Material |  | FONTE | UNID | COEFICIENTE | PREÇO UNITÁRIO | TOTAL
INS-32488591 | Motor do ventilador de evaporadora de split de 13.000 BTU/h | Composições | UN | 1 | 339.73 | 339.73
|  |  |  | TOTAL Material: |  | 339.73
|  |  |  | VALOR: |  | 339.73
4.29. INS-16060823 Motor do ventilador de condensadora de split de 13.000 BTU/h (UN)
Material |  | FONTE | UNID | COEFICIENTE | PREÇO UNITÁRIO | TOTAL
INS-16060823 | Motor do ventilador de condensadora de split de 13.000 BTU/h | Composições | UN | 1 | 356.69 | 356.69
|  |  |  | TOTAL Material: |  | 356.69
|  |  |  | VALOR: |  | 356.69
4.30. INS-13220835 Capacitor para compressor de split de 9.000 BTU/h (UN)
Material |  | FONTE | UNID | COEFICIENTE | PREÇO UNITÁRIO | TOTAL
INS-13220835 | Capacitor para compressor de split de 9.000 BTU/h | Composições | UN | 1 | 439.35 | 439.35
|  |  |  | TOTAL Material: |  | 439.35
|  |  |  | VALOR: |  | 439.35
4.31. INS-70862916 Capacitor para motor ventilador de split de 9.000 BTU/h (UN)
Material |  | FONTE | UNID | COEFICIENTE | PREÇO UNITÁRIO | TOTAL
INS-70862916 | Capacitor para motor ventilador de split de 9.000 BTU/h | Composições | UN | 1 | 50.55 | 50.55
|  |  |  | TOTAL Material: |  | 50.55
|  |  |  | VALOR: |  | 50.55
4.32. INS-09118915 Placa eletrônica de condensadora de split de 9.000 BTU/h (UN)
Material |  | FONTE | UNID | COEFICIENTE | PREÇO UNITÁRIO | TOTAL
INS-09118915 | Placa eletrônica de condensadora de split de 9.000 BTU/h | Composições | UN | 1 | 584.87 | 584.87
|  |  |  | TOTAL Material: |  | 584.87
|  |  |  | VALOR: |  | 584.87
4.33. INS-62217452 Placa eletrônica de evaporadora de split de 9.000 BTU/h (UN)
Material |  | FONTE | UNID | COEFICIENTE | PREÇO UNITÁRIO | TOTAL
INS-62217452 | Placa eletrônica de evaporadora de split de 9.000 BTU/h | Composições | UN | 1 | 326.24 | 326.24
|  |  |  | TOTAL Material: |  | 326.24
|  |  |  | VALOR: |  | 326.24
4.34. INS-09118915 Placa eletrônica de condensadora de split de 9.000 BTU/h (UN)
Material |  | FONTE | UNID | COEFICIENTE | PREÇO UNITÁRIO | TOTAL
INS-09118915 | Placa eletrônica de condensadora de split de 9.000 BTU/h | Composições | UN | 1 | 584.87 | 584.87
|  |  |  | TOTAL Material: |  | 584.87
|  |  |  | VALOR: |  | 584.87
4.35. INS-29341252 Placa receptora de display de split de 9.000 BTU/h (UN)
Material |  | FONTE | UNID | COEFICIENTE | PREÇO UNITÁRIO | TOTAL
INS-29341252 | Placa receptora de display de split de 9.000 BTU/h | Composições | UN | 1 | 166.73 | 166.73
|  |  |  | TOTAL Material: |  | 166.73
|  |  |  | VALOR: |  | 166.73
4.36. INS-32494287 Sensor de temperatura de split de 9.000 BTU/h (UN)
Material |  | FONTE | UNID | COEFICIENTE | PREÇO UNITÁRIO | TOTAL
INS-32494287 | Sensor de temperatura de split de 9.000 BTU/h | Composições | UN | 1 | 69.59 | 69.59
|  |  |  | TOTAL Material: |  | 69.59
|  |  |  | VALOR: |  | 69.59
4.37. INS-48755666 Motor do ventilador de evaporadora de split de 9.000 BTU/h (UN)
Material |  | FONTE | UNID | COEFICIENTE | PREÇO UNITÁRIO | TOTAL
INS-48755666 | Motor do ventilador de evaporadora de split de 9.000 BTU/h | Composições | UN | 1 | 482.3 | 482.3
|  |  |  | TOTAL Material: |  | 482.3
|  |  |  | VALOR: |  | 482.3
4.38. INS-04333920 Motor do ventilador de condensadora de split de 9.000 BTU/h (UN)
Material |  | FONTE | UNID | COEFICIENTE | PREÇO UNITÁRIO | TOTAL
INS-04333920 | Motor do ventilador de condensadora de split de 9.000 BTU/h | Composições | UN | 1 | 350 | 350
|  |  |  | TOTAL Material: |  | 350
|  |  |  | VALOR: |  | 350
5.1. 90778 ENGENHEIRO CIVIL DE OBRA PLENO COM ENCARGOS COMPLEMENTARES (H)
Encargos Complementares |  | FONTE | UNID | COEFICIENTE | PREÇO UNITÁRIO | TOTAL
00043486 | EPI - FAMILIA ENGENHEIRO CIVIL - HORISTA (ENCARGOS COMPLEMENTARES - COLETADO CAIXA) | SINAPI | H | 1 | 0.74 | 0.74
00037372 | EXAMES - HORISTA (COLETADO CAIXA - ENCARGOS COMPLEMENTARES) | SINAPI | H | 1 | 1.34 | 1.34
00043462 | FERRAMENTAS - FAMILIA ENGENHEIRO CIVIL - HORISTA (ENCARGOS COMPLEMENTARES - COLETADO CAIXA) | SINAPI | H | 1 | 0.01 | 0.01
00037373 | SEGURO - HORISTA (COLETADO CAIXA - ENCARGOS COMPLEMENTARES) | SINAPI | H | 1 | 0.04 | 0.04
|  |  |  | TOTAL Encargos Complementares: |  | 2.13
Mão de Obra |  | FONTE | UNID | COEFICIENTE | PREÇO UNITÁRIO | TOTAL
00002707 | ENGENHEIRO CIVIL DE OBRA PLENO (HORISTA) | SINAPI | H | 1 | 106.34 | 106.34
|  |  |  | TOTAL Mão de Obra: |  | 106.34
Serviço |  | FONTE | UNID | COEFICIENTE | PREÇO UNITÁRIO | TOTAL
95403 | CURSO DE CAPACITAÇÃO PARA ENGENHEIRO CIVIL DE OBRA PLENO (ENCARGOS COMPLEMENTARES) - HORISTA | SINAPI | H | 1 | 1.8 | 1.8
|  |  |  | TOTAL Serviço: |  | 1.8
|  |  |  | VALOR: |  | 110.27
5.2. 100308 MECÂNICO DE REFRIGERAÇÃO COM ENCARGOS COMPLEMENTARES (H)
Encargos Complementares |  | FONTE | UNID | COEFICIENTE | PREÇO UNITÁRIO | TOTAL
00037370 | ALIMENTACAO - HORISTA (COLETADO CAIXA - ENCARGOS COMPLEMENTARES) | SINAPI | H | 1 | 3.7 | 3.7
00043484 | EPI - FAMILIA ELETRICISTA - HORISTA (ENCARGOS COMPLEMENTARES - COLETADO CAIXA) | SINAPI | H | 1 | 1.2 | 1.2
00037372 | EXAMES - HORISTA (COLETADO CAIXA - ENCARGOS COMPLEMENTARES) | SINAPI | H | 1 | 1.34 | 1.34
00043460 | FERRAMENTAS - FAMILIA ELETRICISTA - HORISTA (ENCARGOS COMPLEMENTARES - COLETADO CAIXA) | SINAPI | H | 1 | 0.85 | 0.85
00037373 | SEGURO - HORISTA (COLETADO CAIXA - ENCARGOS COMPLEMENTARES) | SINAPI | H | 1 | 0.04 | 0.04
00037371 | TRANSPORTE - HORISTA (COLETADO CAIXA - ENCARGOS COMPLEMENTARES) | SINAPI | H | 1 | 0.44 | 0.44
|  |  |  | TOTAL Encargos Complementares: |  | 7.57
Mão de Obra |  | FONTE | UNID | COEFICIENTE | PREÇO UNITÁRIO | TOTAL
00034794 | MECANICO DE REFRIGERACAO (HORISTA) | SINAPI | H | 1 | 17.66 | 17.66
|  |  |  | TOTAL Mão de Obra: |  | 17.66
Serviço |  | FONTE | UNID | COEFICIENTE | PREÇO UNITÁRIO | TOTAL
100298 | CURSO DE CAPACITAÇÃO PARA MECÂNICO DE REFRIGERAÇÃO (ENCARGOS COMPLEMENTARES) - HORISTA | SINAPI | H | 1 | 0.56 | 0.56
|  |  |  | TOTAL Serviço: |  | 0.56
|  |  |  | VALOR: |  | 25.79
5.3. 88243 AJUDANTE ESPECIALIZADO COM ENCARGOS COMPLEMENTARES (H)
Encargos Complementares |  | FONTE | UNID | COEFICIENTE | PREÇO UNITÁRIO | TOTAL
00037370 | ALIMENTACAO - HORISTA (COLETADO CAIXA - ENCARGOS COMPLEMENTARES) | SINAPI | H | 1 | 3.7 | 3.7
00043491 | EPI - FAMILIA SERVENTE - HORISTA (ENCARGOS COMPLEMENTARES - COLETADO CAIXA) | SINAPI | H | 1 | 1.33 | 1.33
00037372 | EXAMES - HORISTA (COLETADO CAIXA - ENCARGOS COMPLEMENTARES) | SINAPI | H | 1 | 1.34 | 1.34
00043467 | FERRAMENTAS - FAMILIA SERVENTE - HORISTA (ENCARGOS COMPLEMENTARES - COLETADO CAIXA) | SINAPI | H | 1 | 0.61 | 0.61
00037373 | SEGURO - HORISTA (COLETADO CAIXA - ENCARGOS COMPLEMENTARES) | SINAPI | H | 1 | 0.04 | 0.04
00037371 | TRANSPORTE - HORISTA (COLETADO CAIXA - ENCARGOS COMPLEMENTARES) | SINAPI | H | 1 | 0.44 | 0.44
|  |  |  | TOTAL Encargos Complementares: |  | 7.46
Mão de Obra |  | FONTE | UNID | COEFICIENTE | PREÇO UNITÁRIO | TOTAL
00000242 | AJUDANTE ESPECIALIZADO (HORISTA) | SINAPI | H | 1 | 12.75 | 12.75
|  |  |  | TOTAL Mão de Obra: |  | 12.75
Serviço |  | FONTE | UNID | COEFICIENTE | PREÇO UNITÁRIO | TOTAL
95313 | CURSO DE CAPACITAÇÃO PARA AJUDANTE ESPECIALIZADO (ENCARGOS COMPLEMENTARES) - HORISTA | SINAPI | H | 1 | 0.16 | 0.16
|  |  |  | TOTAL Serviço: |  | 0.16
|  |  |  | VALOR: |  | 20.37
5.4. INS-33027008 Gás Refrigerante R-410A (CILINDRO 11,3 kg) (UN)
Material |  | FONTE | UNID | COEFICIENTE | PREÇO UNITÁRIO | TOTAL
INS-33027008 | Gás Refrigerante R-410A (CILINDRO 11,3 kg) | Composições | UN | 1 | 538.99 | 538.99
|  |  |  | TOTAL Material: |  | 538.99
|  |  |  | VALOR: |  | 538.99
5.5. INS-88010295 Tubo Esponjoso Isolante Preto Blindado 1/4" x 6mm - 2 Metros (UN)
Material |  | FONTE | UNID | COEFICIENTE | PREÇO UNITÁRIO | TOTAL
INS-88010295 | Tubo Esponjoso Isolante Preto Blindado 1/4" x 6mm - 2 Metros | Composições | UN | 1 | 52.7 | 52.7
|  |  |  | TOTAL Material: |  | 52.7
|  |  |  | VALOR: |  | 52.7
5.6. INS-81986517 Tubo Esponjoso Isolante Preto Blindado 1/2" x 13mm - 2 Metros (UN)
Material |  | FONTE | UNID | COEFICIENTE | PREÇO UNITÁRIO | TOTAL
INS-81986517 | Tubo Esponjoso Isolante Preto Blindado 1/2" x 13mm - 2 Metros | Composições | UN | 1 | 62.68 | 62.68
|  |  |  | TOTAL Material: |  | 62.68
|  |  |  | VALOR: |  | 62.68
5.7. INS-54313724 Tubo Esponjoso Isolante Preto Blindado 3/8" x 13mm - 2 Metros (UN)
Material |  | FONTE | UNID | COEFICIENTE | PREÇO UNITÁRIO | TOTAL
INS-54313724 | Tubo Esponjoso Isolante Preto Blindado 3/8" x 13mm - 2 Metros | Composições | UN | 1 | 72.98 | 72.98
|  |  |  | TOTAL Material: |  | 72.98
|  |  |  | VALOR: |  | 72.98
5.8. INS-01677852 Fita PVC branca - 0,10m x 50m (UN)
Material |  | FONTE | UNID | COEFICIENTE | PREÇO UNITÁRIO | TOTAL
INS-01677852 | Fita PVC branca - 0,10m x 50m | Composições | UN | 1 | 62.71 | 62.71
|  |  |  | TOTAL Material: |  | 62.71
|  |  |  | VALOR: |  | 62.71
6.1. 100308 MECÂNICO DE REFRIGERAÇÃO COM ENCARGOS COMPLEMENTARES (H)
Encargos Complementares |  | FONTE | UNID | COEFICIENTE | PREÇO UNITÁRIO | TOTAL
00037370 | ALIMENTACAO - HORISTA (COLETADO CAIXA - ENCARGOS COMPLEMENTARES) | SINAPI | H | 1 | 3.7 | 3.7
00043484 | EPI - FAMILIA ELETRICISTA - HORISTA (ENCARGOS COMPLEMENTARES - COLETADO CAIXA) | SINAPI | H | 1 | 1.2 | 1.2
00037372 | EXAMES - HORISTA (COLETADO CAIXA - ENCARGOS COMPLEMENTARES) | SINAPI | H | 1 | 1.34 | 1.34
00043460 | FERRAMENTAS - FAMILIA ELETRICISTA - HORISTA (ENCARGOS COMPLEMENTARES - COLETADO CAIXA) | SINAPI | H | 1 | 0.85 | 0.85
00037373 | SEGURO - HORISTA (COLETADO CAIXA - ENCARGOS COMPLEMENTARES) | SINAPI | H | 1 | 0.04 | 0.04
00037371 | TRANSPORTE - HORISTA (COLETADO CAIXA - ENCARGOS COMPLEMENTARES) | SINAPI | H | 1 | 0.44 | 0.44
|  |  |  | TOTAL Encargos Complementares: |  | 7.57
Mão de Obra |  | FONTE | UNID | COEFICIENTE | PREÇO UNITÁRIO | TOTAL
00034794 | MECANICO DE REFRIGERACAO (HORISTA) | SINAPI | H | 1 | 17.66 | 17.66
|  |  |  | TOTAL Mão de Obra: |  | 17.66
Serviço |  | FONTE | UNID | COEFICIENTE | PREÇO UNITÁRIO | TOTAL
100298 | CURSO DE CAPACITAÇÃO PARA MECÂNICO DE REFRIGERAÇÃO (ENCARGOS COMPLEMENTARES) - HORISTA | SINAPI | H | 1 | 0.56 | 0.56
|  |  |  | TOTAL Serviço: |  | 0.56
|  |  |  | VALOR: |  | 25.79
6.2. 88243 AJUDANTE ESPECIALIZADO COM ENCARGOS COMPLEMENTARES (H)
Encargos Complementares |  | FONTE | UNID | COEFICIENTE | PREÇO UNITÁRIO | TOTAL
00037370 | ALIMENTACAO - HORISTA (COLETADO CAIXA - ENCARGOS COMPLEMENTARES) | SINAPI | H | 1 | 3.7 | 3.7
00043491 | EPI - FAMILIA SERVENTE - HORISTA (ENCARGOS COMPLEMENTARES - COLETADO CAIXA) | SINAPI | H | 1 | 1.33 | 1.33
00037372 | EXAMES - HORISTA (COLETADO CAIXA - ENCARGOS COMPLEMENTARES) | SINAPI | H | 1 | 1.34 | 1.34
00043467 | FERRAMENTAS - FAMILIA SERVENTE - HORISTA (ENCARGOS COMPLEMENTARES - COLETADO CAIXA) | SINAPI | H | 1 | 0.61 | 0.61
00037373 | SEGURO - HORISTA (COLETADO CAIXA - ENCARGOS COMPLEMENTARES) | SINAPI | H | 1 | 0.04 | 0.04
00037371 | TRANSPORTE - HORISTA (COLETADO CAIXA - ENCARGOS COMPLEMENTARES) | SINAPI | H | 1 | 0.44 | 0.44
|  |  |  | TOTAL Encargos Complementares: |  | 7.46
Mão de Obra |  | FONTE | UNID | COEFICIENTE | PREÇO UNITÁRIO | TOTAL
00000242 | AJUDANTE ESPECIALIZADO (HORISTA) | SINAPI | H | 1 | 12.75 | 12.75
|  |  |  | TOTAL Mão de Obra: |  | 12.75
Serviço |  | FONTE | UNID | COEFICIENTE | PREÇO UNITÁRIO | TOTAL
95313 | CURSO DE CAPACITAÇÃO PARA AJUDANTE ESPECIALIZADO (ENCARGOS COMPLEMENTARES) - HORISTA | SINAPI | H | 1 | 0.16 | 0.16
|  |  |  | TOTAL Serviço: |  | 0.16
|  |  |  | VALOR: |  | 20.37
6.3. INS-49445944 Capacitor para compressor de split de 18.000 BTU/h (UN)
Material |  | FONTE | UNID | COEFICIENTE | PREÇO UNITÁRIO | TOTAL
INS-49445944 | Capacitor para compressor de split de 18.000 BTU/h | Composições | UN | 1 | 62.4 | 62.4
|  |  |  | TOTAL Material: |  | 62.4
|  |  |  | VALOR: |  | 62.4
6.4. INS-97298940 Capacitor para motor ventilador de split de 18.000 BTU/h (UN)
Material |  | FONTE | UNID | COEFICIENTE | PREÇO UNITÁRIO | TOTAL
INS-97298940 | Capacitor para motor ventilador de split de 18.000 BTU/h | Composições | UN | 1 | 50.55 | 50.55
|  |  |  | TOTAL Material: |  | 50.55
|  |  |  | VALOR: |  | 50.55
6.5. INS-96995127 Placa eletrônica de split de 18.000 BTU/h (UN)
Material |  | FONTE | UNID | COEFICIENTE | PREÇO UNITÁRIO | TOTAL
INS-96995127 | Placa eletrônica de split de 18.000 BTU/h | Composições | UN | 1 | 602.8 | 602.8
|  |  |  | TOTAL Material: |  | 602.8
|  |  |  | VALOR: |  | 602.8
6.6. INS-88053460 Placa eletrônica de evaporadora de split de 18.000 BTU/h (UN)
Material |  | FONTE | UNID | COEFICIENTE | PREÇO UNITÁRIO | TOTAL
INS-88053460 | Placa eletrônica de evaporadora de split de 18.000 BTU/h | Composições | UN | 1 | 327.65 | 327.65
|  |  |  | TOTAL Material: |  | 327.65
|  |  |  | VALOR: |  | 327.65
6.7. INS-63310558 Placa eletrônica de condensadora de split de 18.000 BTU/h (UN)
Material |  | FONTE | UNID | COEFICIENTE | PREÇO UNITÁRIO | TOTAL
INS-63310558 | Placa eletrônica de condensadora de split de 18.000 BTU/h | Composições | UN | 1 | 628.74 | 628.74
|  |  |  | TOTAL Material: |  | 628.74
|  |  |  | VALOR: |  | 628.74
6.8. INS-25782186 Placa receptora de display de split de 18.000 BTU/h (UN)
Material |  | FONTE | UNID | COEFICIENTE | PREÇO UNITÁRIO | TOTAL
INS-25782186 | Placa receptora de display de split de 18.000 BTU/h | Composições | UN | 1 | 131.84 | 131.84
|  |  |  | TOTAL Material: |  | 131.84
|  |  |  | VALOR: |  | 131.84
6.9. INS-94785572 Sensor de temperatura de split de 18.000 BTU/h (UN)
Material |  | FONTE | UNID | COEFICIENTE | PREÇO UNITÁRIO | TOTAL
INS-94785572 | Sensor de temperatura de split de 18.000 BTU/h | Composições | UN | 1 | 69.59 | 69.59
|  |  |  | TOTAL Material: |  | 69.59
|  |  |  | VALOR: |  | 69.59
6.10. INS-33690112 Motor do ventilador de evaporadora de split de 18.000 BTU/h (UN)
Material |  | FONTE | UNID | COEFICIENTE | PREÇO UNITÁRIO | TOTAL
INS-33690112 | Motor do ventilador de evaporadora de split de 18.000 BTU/h | Composições | UN | 1 | 444.86 | 444.86
|  |  |  | TOTAL Material: |  | 444.86
|  |  |  | VALOR: |  | 444.86
6.11. INS-96528305 Motor do ventilador de condensadora de split de 18.000 BTU/h (UN)
Material |  | FONTE | UNID | COEFICIENTE | PREÇO UNITÁRIO | TOTAL
INS-96528305 | Motor do ventilador de condensadora de split de 18.000 BTU/h | Composições | UN | 1 | 332.35 | 332.35
|  |  |  | TOTAL Material: |  | 332.35
|  |  |  | VALOR: |  | 332.35
6.12. INS-79706378 Capacitor para compressor de split de 13.000 BTU/h (UN)
Material |  | FONTE | UNID | COEFICIENTE | PREÇO UNITÁRIO | TOTAL
INS-79706378 | Capacitor para compressor de split de 13.000 BTU/h | Composições | UN | 1 | 439.35 | 439.35
|  |  |  | TOTAL Material: |  | 439.35
|  |  |  | VALOR: |  | 439.35
6.13. INS-03850472 Capacitor para motor ventilador de split de 13.000 BTU/h (UN)
Material |  | FONTE | UNID | COEFICIENTE | PREÇO UNITÁRIO | TOTAL
INS-03850472 | Capacitor para motor ventilador de split de 13.000 BTU/h | Composições | UN | 1 | 50.55 | 50.55
|  |  |  | TOTAL Material: |  | 50.55
|  |  |  | VALOR: |  | 50.55
6.14. INS-77278969 Placa eletrônica de split de 13.000 BTU/h (UN)
Material |  | FONTE | UNID | COEFICIENTE | PREÇO UNITÁRIO | TOTAL
INS-77278969 | Placa eletrônica de split de 13.000 BTU/h | Composições | UN | 1 | 281.92 | 281.92
|  |  |  | TOTAL Material: |  | 281.92
|  |  |  | VALOR: |  | 281.92
6.15. INS-89194365 Placa eletrônica de evaporadora de split de 13.000 BTU/h (UN)
Material |  | FONTE | UNID | COEFICIENTE | PREÇO UNITÁRIO | TOTAL
INS-89194365 | Placa eletrônica de evaporadora de split de 13.000 BTU/h | Composições | UN | 1 | 399.9 | 399.9
|  |  |  | TOTAL Material: |  | 399.9
|  |  |  | VALOR: |  | 399.9
6.16. INS-16345298 Placa eletrônica de condensadora de split de 13.000 BTU/h (UN)
Material |  | FONTE | UNID | COEFICIENTE | PREÇO UNITÁRIO | TOTAL
INS-16345298 | Placa eletrônica de condensadora de split de 13.000 BTU/h | Composições | UN | 1 | 628.79 | 628.79
|  |  |  | TOTAL Material: |  | 628.79
|  |  |  | VALOR: |  | 628.79
6.17. INS-76764583 Placa receptora de display de split de 13.000 BTU/h (UN)
Material |  | FONTE | UNID | COEFICIENTE | PREÇO UNITÁRIO | TOTAL
INS-76764583 | Placa receptora de display de split de 13.000 BTU/h | Composições | UN | 1 | 115.6 | 115.6
|  |  |  | TOTAL Material: |  | 115.6
|  |  |  | VALOR: |  | 115.6
6.18. INS-32973420 Sensor de temperatura de split de 13.000 BTU/h (UN)
Material |  | FONTE | UNID | COEFICIENTE | PREÇO UNITÁRIO | TOTAL
INS-32973420 | Sensor de temperatura de split de 13.000 BTU/h | Composições | UN | 1 | 69.59 | 69.59
|  |  |  | TOTAL Material: |  | 69.59
|  |  |  | VALOR: |  | 69.59
6.19. INS-32488591 Motor do ventilador de evaporadora de split de 13.000 BTU/h (UN)
Material |  | FONTE | UNID | COEFICIENTE | PREÇO UNITÁRIO | TOTAL
INS-32488591 | Motor do ventilador de evaporadora de split de 13.000 BTU/h | Composições | UN | 1 | 339.73 | 339.73
|  |  |  | TOTAL Material: |  | 339.73
|  |  |  | VALOR: |  | 339.73
6.20. INS-16060823 Motor do ventilador de condensadora de split de 13.000 BTU/h (UN)
Material |  | FONTE | UNID | COEFICIENTE | PREÇO UNITÁRIO | TOTAL
INS-16060823 | Motor do ventilador de condensadora de split de 13.000 BTU/h | Composições | UN | 1 | 356.69 | 356.69
|  |  |  | TOTAL Material: |  | 356.69
|  |  |  | VALOR: |  | 356.69
7.1. 90778 ENGENHEIRO CIVIL DE OBRA PLENO COM ENCARGOS COMPLEMENTARES (H)
Encargos Complementares |  | FONTE | UNID | COEFICIENTE | PREÇO UNITÁRIO | TOTAL
00043486 | EPI - FAMILIA ENGENHEIRO CIVIL - HORISTA (ENCARGOS COMPLEMENTARES - COLETADO CAIXA) | SINAPI | H | 1 | 0.74 | 0.74
00037372 | EXAMES - HORISTA (COLETADO CAIXA - ENCARGOS COMPLEMENTARES) | SINAPI | H | 1 | 1.34 | 1.34
00043462 | FERRAMENTAS - FAMILIA ENGENHEIRO CIVIL - HORISTA (ENCARGOS COMPLEMENTARES - COLETADO CAIXA) | SINAPI | H | 1 | 0.01 | 0.01
00037373 | SEGURO - HORISTA (COLETADO CAIXA - ENCARGOS COMPLEMENTARES) | SINAPI | H | 1 | 0.04 | 0.04
|  |  |  | TOTAL Encargos Complementares: |  | 2.13
Mão de Obra |  | FONTE | UNID | COEFICIENTE | PREÇO UNITÁRIO | TOTAL
00002707 | ENGENHEIRO CIVIL DE OBRA PLENO (HORISTA) | SINAPI | H | 1 | 106.34 | 106.34
|  |  |  | TOTAL Mão de Obra: |  | 106.34
Serviço |  | FONTE | UNID | COEFICIENTE | PREÇO UNITÁRIO | TOTAL
95403 | CURSO DE CAPACITAÇÃO PARA ENGENHEIRO CIVIL DE OBRA PLENO (ENCARGOS COMPLEMENTARES) - HORISTA | SINAPI | H | 1 | 1.8 | 1.8
|  |  |  | TOTAL Serviço: |  | 1.8
|  |  |  | VALOR: |  | 110.27
7.2. 100308 MECÂNICO DE REFRIGERAÇÃO COM ENCARGOS COMPLEMENTARES (H)
Encargos Complementares |  | FONTE | UNID | COEFICIENTE | PREÇO UNITÁRIO | TOTAL
00037370 | ALIMENTACAO - HORISTA (COLETADO CAIXA - ENCARGOS COMPLEMENTARES) | SINAPI | H | 1 | 3.7 | 3.7
00043484 | EPI - FAMILIA ELETRICISTA - HORISTA (ENCARGOS COMPLEMENTARES - COLETADO CAIXA) | SINAPI | H | 1 | 1.2 | 1.2
00037372 | EXAMES - HORISTA (COLETADO CAIXA - ENCARGOS COMPLEMENTARES) | SINAPI | H | 1 | 1.34 | 1.34
00043460 | FERRAMENTAS - FAMILIA ELETRICISTA - HORISTA (ENCARGOS COMPLEMENTARES - COLETADO CAIXA) | SINAPI | H | 1 | 0.85 | 0.85
00037373 | SEGURO - HORISTA (COLETADO CAIXA - ENCARGOS COMPLEMENTARES) | SINAPI | H | 1 | 0.04 | 0.04
00037371 | TRANSPORTE - HORISTA (COLETADO CAIXA - ENCARGOS COMPLEMENTARES) | SINAPI | H | 1 | 0.44 | 0.44
|  |  |  | TOTAL Encargos Complementares: |  | 7.57
Mão de Obra |  | FONTE | UNID | COEFICIENTE | PREÇO UNITÁRIO | TOTAL
00034794 | MECANICO DE REFRIGERACAO (HORISTA) | SINAPI | H | 1 | 17.66 | 17.66
|  |  |  | TOTAL Mão de Obra: |  | 17.66
Serviço |  | FONTE | UNID | COEFICIENTE | PREÇO UNITÁRIO | TOTAL
100298 | CURSO DE CAPACITAÇÃO PARA MECÂNICO DE REFRIGERAÇÃO (ENCARGOS COMPLEMENTARES) - HORISTA | SINAPI | H | 1 | 0.56 | 0.56
|  |  |  | TOTAL Serviço: |  | 0.56
|  |  |  | VALOR: |  | 25.79
7.3. 88243 AJUDANTE ESPECIALIZADO COM ENCARGOS COMPLEMENTARES (H)
Encargos Complementares |  | FONTE | UNID | COEFICIENTE | PREÇO UNITÁRIO | TOTAL
00037370 | ALIMENTACAO - HORISTA (COLETADO CAIXA - ENCARGOS COMPLEMENTARES) | SINAPI | H | 1 | 3.7 | 3.7
00043491 | EPI - FAMILIA SERVENTE - HORISTA (ENCARGOS COMPLEMENTARES - COLETADO CAIXA) | SINAPI | H | 1 | 1.33 | 1.33
00037372 | EXAMES - HORISTA (COLETADO CAIXA - ENCARGOS COMPLEMENTARES) | SINAPI | H | 1 | 1.34 | 1.34
00043467 | FERRAMENTAS - FAMILIA SERVENTE - HORISTA (ENCARGOS COMPLEMENTARES - COLETADO CAIXA) | SINAPI | H | 1 | 0.61 | 0.61
00037373 | SEGURO - HORISTA (COLETADO CAIXA - ENCARGOS COMPLEMENTARES) | SINAPI | H | 1 | 0.04 | 0.04
00037371 | TRANSPORTE - HORISTA (COLETADO CAIXA - ENCARGOS COMPLEMENTARES) | SINAPI | H | 1 | 0.44 | 0.44
|  |  |  | TOTAL Encargos Complementares: |  | 7.46
Mão de Obra |  | FONTE | UNID | COEFICIENTE | PREÇO UNITÁRIO | TOTAL
00000242 | AJUDANTE ESPECIALIZADO (HORISTA) | SINAPI | H | 1 | 12.75 | 12.75
|  |  |  | TOTAL Mão de Obra: |  | 12.75
Serviço |  | FONTE | UNID | COEFICIENTE | PREÇO UNITÁRIO | TOTAL
95313 | CURSO DE CAPACITAÇÃO PARA AJUDANTE ESPECIALIZADO (ENCARGOS COMPLEMENTARES) - HORISTA | SINAPI | H | 1 | 0.16 | 0.16
|  |  |  | TOTAL Serviço: |  | 0.16
|  |  |  | VALOR: |  | 20.37
7.4. INS-33027008 Gás Refrigerante R-410A (CILINDRO 11,3 kg) (UN)
Material |  | FONTE | UNID | COEFICIENTE | PREÇO UNITÁRIO | TOTAL
INS-33027008 | Gás Refrigerante R-410A (CILINDRO 11,3 kg) | Composições | UN | 1 | 538.99 | 538.99
|  |  |  | TOTAL Material: |  | 538.99
|  |  |  | VALOR: |  | 538.99
7.5. INS-88010295 Tubo Esponjoso Isolante Preto Blindado 1/4" x 6mm - 2 Metros (UN)
Material |  | FONTE | UNID | COEFICIENTE | PREÇO UNITÁRIO | TOTAL
INS-88010295 | Tubo Esponjoso Isolante Preto Blindado 1/4" x 6mm - 2 Metros | Composições | UN | 1 | 52.7 | 52.7
|  |  |  | TOTAL Material: |  | 52.7
|  |  |  | VALOR: |  | 52.7
7.6. INS-81986517 Tubo Esponjoso Isolante Preto Blindado 1/2" x 13mm - 2 Metros (UN)
Material |  | FONTE | UNID | COEFICIENTE | PREÇO UNITÁRIO | TOTAL
INS-81986517 | Tubo Esponjoso Isolante Preto Blindado 1/2" x 13mm - 2 Metros | Composições | UN | 1 | 62.68 | 62.68
|  |  |  | TOTAL Material: |  | 62.68
|  |  |  | VALOR: |  | 62.68
7.7. INS-54313724 Tubo Esponjoso Isolante Preto Blindado 3/8" x 13mm - 2 Metros (UN)
Material |  | FONTE | UNID | COEFICIENTE | PREÇO UNITÁRIO | TOTAL
INS-54313724 | Tubo Esponjoso Isolante Preto Blindado 3/8" x 13mm - 2 Metros | Composições | UN | 1 | 72.98 | 72.98
|  |  |  | TOTAL Material: |  | 72.98
|  |  |  | VALOR: |  | 72.98
7.8. INS-66313350 Tubo Esponjoso Isolante Preto Blindado 5/8" x 13mm - 2 Metros (UN)
Material |  | FONTE | UNID | COEFICIENTE | PREÇO UNITÁRIO | TOTAL
INS-66313350 | Tubo Esponjoso Isolante Preto Blindado 5/8" x 13mm - 2 Metros | Composições | UN | 1 | 55.27 | 55.27
|  |  |  | TOTAL Material: |  | 55.27
|  |  |  | VALOR: |  | 55.27
7.9. INS-01677852 Fita PVC branca - 0,10m x 50m (UN)
Material |  | FONTE | UNID | COEFICIENTE | PREÇO UNITÁRIO | TOTAL
INS-01677852 | Fita PVC branca - 0,10m x 50m | Composições | UN | 1 | 62.71 | 62.71
|  |  |  | TOTAL Material: |  | 62.71
|  |  |  | VALOR: |  | 62.71
8.1. 100308 MECÂNICO DE REFRIGERAÇÃO COM ENCARGOS COMPLEMENTARES (H)
Encargos Complementares |  | FONTE | UNID | COEFICIENTE | PREÇO UNITÁRIO | TOTAL
00037370 | ALIMENTACAO - HORISTA (COLETADO CAIXA - ENCARGOS COMPLEMENTARES) | SINAPI | H | 1 | 3.7 | 3.7
00043484 | EPI - FAMILIA ELETRICISTA - HORISTA (ENCARGOS COMPLEMENTARES - COLETADO CAIXA) | SINAPI | H | 1 | 1.2 | 1.2
00037372 | EXAMES - HORISTA (COLETADO CAIXA - ENCARGOS COMPLEMENTARES) | SINAPI | H | 1 | 1.34 | 1.34
00043460 | FERRAMENTAS - FAMILIA ELETRICISTA - HORISTA (ENCARGOS COMPLEMENTARES - COLETADO CAIXA) | SINAPI | H | 1 | 0.85 | 0.85
00037373 | SEGURO - HORISTA (COLETADO CAIXA - ENCARGOS COMPLEMENTARES) | SINAPI | H | 1 | 0.04 | 0.04
00037371 | TRANSPORTE - HORISTA (COLETADO CAIXA - ENCARGOS COMPLEMENTARES) | SINAPI | H | 1 | 0.44 | 0.44
|  |  |  | TOTAL Encargos Complementares: |  | 7.57
Mão de Obra |  | FONTE | UNID | COEFICIENTE | PREÇO UNITÁRIO | TOTAL
00034794 | MECANICO DE REFRIGERACAO (HORISTA) | SINAPI | H | 1 | 17.66 | 17.66
|  |  |  | TOTAL Mão de Obra: |  | 17.66
Serviço |  | FONTE | UNID | COEFICIENTE | PREÇO UNITÁRIO | TOTAL
100298 | CURSO DE CAPACITAÇÃO PARA MECÂNICO DE REFRIGERAÇÃO (ENCARGOS COMPLEMENTARES) - HORISTA | SINAPI | H | 1 | 0.56 | 0.56
|  |  |  | TOTAL Serviço: |  | 0.56
|  |  |  | VALOR: |  | 25.79
8.2. 88243 AJUDANTE ESPECIALIZADO COM ENCARGOS COMPLEMENTARES (H)
Encargos Complementares |  | FONTE | UNID | COEFICIENTE | PREÇO UNITÁRIO | TOTAL
00037370 | ALIMENTACAO - HORISTA (COLETADO CAIXA - ENCARGOS COMPLEMENTARES) | SINAPI | H | 1 | 3.7 | 3.7
00043491 | EPI - FAMILIA SERVENTE - HORISTA (ENCARGOS COMPLEMENTARES - COLETADO CAIXA) | SINAPI | H | 1 | 1.33 | 1.33
00037372 | EXAMES - HORISTA (COLETADO CAIXA - ENCARGOS COMPLEMENTARES) | SINAPI | H | 1 | 1.34 | 1.34
00043467 | FERRAMENTAS - FAMILIA SERVENTE - HORISTA (ENCARGOS COMPLEMENTARES - COLETADO CAIXA) | SINAPI | H | 1 | 0.61 | 0.61
00037373 | SEGURO - HORISTA (COLETADO CAIXA - ENCARGOS COMPLEMENTARES) | SINAPI | H | 1 | 0.04 | 0.04
00037371 | TRANSPORTE - HORISTA (COLETADO CAIXA - ENCARGOS COMPLEMENTARES) | SINAPI | H | 1 | 0.44 | 0.44
|  |  |  | TOTAL Encargos Complementares: |  | 7.46
Mão de Obra |  | FONTE | UNID | COEFICIENTE | PREÇO UNITÁRIO | TOTAL
00000242 | AJUDANTE ESPECIALIZADO (HORISTA) | SINAPI | H | 1 | 12.75 | 12.75
|  |  |  | TOTAL Mão de Obra: |  | 12.75
Serviço |  | FONTE | UNID | COEFICIENTE | PREÇO UNITÁRIO | TOTAL
95313 | CURSO DE CAPACITAÇÃO PARA AJUDANTE ESPECIALIZADO (ENCARGOS COMPLEMENTARES) - HORISTA | SINAPI | H | 1 | 0.16 | 0.16
|  |  |  | TOTAL Serviço: |  | 0.16
|  |  |  | VALOR: |  | 20.37
8.3. INS-21447762 Capacitor para compressor de split de 24.000 BTU/h (UN)
Material |  | FONTE | UNID | COEFICIENTE | PREÇO UNITÁRIO | TOTAL
INS-21447762 | Capacitor para compressor de split de 24.000 BTU/h | Composições | UN | 1 | 439.35 | 439.35
|  |  |  | TOTAL Material: |  | 439.35
|  |  |  | VALOR: |  | 439.35
8.4. INS-94578069 Capacitor para motor ventilador de split de 24.000 BTU/h (UN)
Material |  | FONTE | UNID | COEFICIENTE | PREÇO UNITÁRIO | TOTAL
INS-94578069 | Capacitor para motor ventilador de split de 24.000 BTU/h | Composições | UN | 1 | 46.88 | 46.88
|  |  |  | TOTAL Material: |  | 46.88
|  |  |  | VALOR: |  | 46.88
8.5. INS-53768824 Placa eletrônica de split de 24.000 BTU/h (UN)
Material |  | FONTE | UNID | COEFICIENTE | PREÇO UNITÁRIO | TOTAL
INS-53768824 | Placa eletrônica de split de 24.000 BTU/h | Composições | UN | 1 | 358.54 | 358.54
|  |  |  | TOTAL Material: |  | 358.54
|  |  |  | VALOR: |  | 358.54
8.6. INS-29386752 Placa eletrônica de evaporadora de split de 24.000 BTU/h (UN)
Material |  | FONTE | UNID | COEFICIENTE | PREÇO UNITÁRIO | TOTAL
INS-29386752 | Placa eletrônica de evaporadora de split de 24.000 BTU/h | Composições | UN | 1 | 332.3 | 332.3
|  |  |  | TOTAL Material: |  | 332.3
|  |  |  | VALOR: |  | 332.3
8.7. INS-28464851 Placa eletrônica de condensadora de split de 24.000 BTU/h (UN)
Material |  | FONTE | UNID | COEFICIENTE | PREÇO UNITÁRIO | TOTAL
INS-28464851 | Placa eletrônica de condensadora de split de 24.000 BTU/h | Composições | UN | 1 | 660.29 | 660.29
|  |  |  | TOTAL Material: |  | 660.29
|  |  |  | VALOR: |  | 660.29
8.8. INS-30931759 Placa receptora de display de split de 24.000 BTU/h (UN)
Material |  | FONTE | UNID | COEFICIENTE | PREÇO UNITÁRIO | TOTAL
INS-30931759 | Placa receptora de display de split de 24.000 BTU/h | Composições | UN | 1 | 188.91 | 188.91
|  |  |  | TOTAL Material: |  | 188.91
|  |  |  | VALOR: |  | 188.91
8.9. INS-21660967 Sensor de temperatura de split de 24.000 BTU/h (UN)
Material |  | FONTE | UNID | COEFICIENTE | PREÇO UNITÁRIO | TOTAL
INS-21660967 | Sensor de temperatura de split de 24.000 BTU/h | Composições | UN | 1 | 67.2 | 67.2
|  |  |  | TOTAL Material: |  | 67.2
|  |  |  | VALOR: |  | 67.2
8.10. INS-79985768 Motor do ventilador de evaporadora de split de 24.000 BTU/h (UN)
Material |  | FONTE | UNID | COEFICIENTE | PREÇO UNITÁRIO | TOTAL
INS-79985768 | Motor do ventilador de evaporadora de split de 24.000 BTU/h | Composições | UN | 1 | 354.21 | 354.21
|  |  |  | TOTAL Material: |  | 354.21
|  |  |  | VALOR: |  | 354.21
8.11. INS-05180253 Motor do ventilador de condensadora de split de 24.000 BTU/h (UN)
Material |  | FONTE | UNID | COEFICIENTE | PREÇO UNITÁRIO | TOTAL
INS-05180253 | Motor do ventilador de condensadora de split de 24.000 BTU/h | Composições | UN | 1 | 354.21 | 354.21
|  |  |  | TOTAL Material: |  | 354.21
|  |  |  | VALOR: |  | 354.21
8.12. INS-49445944 Capacitor para compressor de split de 18.000 BTU/h (UN)
Material |  | FONTE | UNID | COEFICIENTE | PREÇO UNITÁRIO | TOTAL
INS-49445944 | Capacitor para compressor de split de 18.000 BTU/h | Composições | UN | 1 | 62.4 | 62.4
|  |  |  | TOTAL Material: |  | 62.4
|  |  |  | VALOR: |  | 62.4
8.13. INS-97298940 Capacitor para motor ventilador de split de 18.000 BTU/h (UN)
Material |  | FONTE | UNID | COEFICIENTE | PREÇO UNITÁRIO | TOTAL
INS-97298940 | Capacitor para motor ventilador de split de 18.000 BTU/h | Composições | UN | 1 | 50.55 | 50.55
|  |  |  | TOTAL Material: |  | 50.55
|  |  |  | VALOR: |  | 50.55
8.14. INS-96995127 Placa eletrônica de split de 18.000 BTU/h (UN)
Material |  | FONTE | UNID | COEFICIENTE | PREÇO UNITÁRIO | TOTAL
INS-96995127 | Placa eletrônica de split de 18.000 BTU/h | Composições | UN | 1 | 602.8 | 602.8
|  |  |  | TOTAL Material: |  | 602.8
|  |  |  | VALOR: |  | 602.8
8.15. INS-88053460 Placa eletrônica de evaporadora de split de 18.000 BTU/h (UN)
Material |  | FONTE | UNID | COEFICIENTE | PREÇO UNITÁRIO | TOTAL
INS-88053460 | Placa eletrônica de evaporadora de split de 18.000 BTU/h | Composições | UN | 1 | 327.65 | 327.65
|  |  |  | TOTAL Material: |  | 327.65
|  |  |  | VALOR: |  | 327.65
8.16. INS-63310558 Placa eletrônica de condensadora de split de 18.000 BTU/h (UN)
Material |  | FONTE | UNID | COEFICIENTE | PREÇO UNITÁRIO | TOTAL
INS-63310558 | Placa eletrônica de condensadora de split de 18.000 BTU/h | Composições | UN | 1 | 628.74 | 628.74
|  |  |  | TOTAL Material: |  | 628.74
|  |  |  | VALOR: |  | 628.74
8.17. INS-25782186 Placa receptora de display de split de 18.000 BTU/h (UN)
Material |  | FONTE | UNID | COEFICIENTE | PREÇO UNITÁRIO | TOTAL
INS-25782186 | Placa receptora de display de split de 18.000 BTU/h | Composições | UN | 1 | 131.84 | 131.84
|  |  |  | TOTAL Material: |  | 131.84
|  |  |  | VALOR: |  | 131.84
8.18. INS-94785572 Sensor de temperatura de split de 18.000 BTU/h (UN)
Material |  | FONTE | UNID | COEFICIENTE | PREÇO UNITÁRIO | TOTAL
INS-94785572 | Sensor de temperatura de split de 18.000 BTU/h | Composições | UN | 1 | 69.59 | 69.59
|  |  |  | TOTAL Material: |  | 69.59
|  |  |  | VALOR: |  | 69.59
8.19. INS-33690112 Motor do ventilador de evaporadora de split de 18.000 BTU/h (UN)
Material |  | FONTE | UNID | COEFICIENTE | PREÇO UNITÁRIO | TOTAL
INS-33690112 | Motor do ventilador de evaporadora de split de 18.000 BTU/h | Composições | UN | 1 | 444.86 | 444.86
|  |  |  | TOTAL Material: |  | 444.86
|  |  |  | VALOR: |  | 444.86
8.20. INS-96528305 Motor do ventilador de condensadora de split de 18.000 BTU/h (UN)
Material |  | FONTE | UNID | COEFICIENTE | PREÇO UNITÁRIO | TOTAL
INS-96528305 | Motor do ventilador de condensadora de split de 18.000 BTU/h | Composições | UN | 1 | 332.35 | 332.35
|  |  |  | TOTAL Material: |  | 332.35
|  |  |  | VALOR: |  | 332.35
8.21. INS-79706378 Capacitor para compressor de split de 13.000 BTU/h (UN)
Material |  | FONTE | UNID | COEFICIENTE | PREÇO UNITÁRIO | TOTAL
INS-79706378 | Capacitor para compressor de split de 13.000 BTU/h | Composições | UN | 1 | 439.35 | 439.35
|  |  |  | TOTAL Material: |  | 439.35
|  |  |  | VALOR: |  | 439.35
8.22. INS-03850472 Capacitor para motor ventilador de split de 13.000 BTU/h (UN)
Material |  | FONTE | UNID | COEFICIENTE | PREÇO UNITÁRIO | TOTAL
INS-03850472 | Capacitor para motor ventilador de split de 13.000 BTU/h | Composições | UN | 1 | 50.55 | 50.55
|  |  |  | TOTAL Material: |  | 50.55
|  |  |  | VALOR: |  | 50.55
8.23. INS-77278969 Placa eletrônica de split de 13.000 BTU/h (UN)
Material |  | FONTE | UNID | COEFICIENTE | PREÇO UNITÁRIO | TOTAL
INS-77278969 | Placa eletrônica de split de 13.000 BTU/h | Composições | UN | 1 | 281.92 | 281.92
|  |  |  | TOTAL Material: |  | 281.92
|  |  |  | VALOR: |  | 281.92
8.24. INS-89194365 Placa eletrônica de evaporadora de split de 13.000 BTU/h (UN)
Material |  | FONTE | UNID | COEFICIENTE | PREÇO UNITÁRIO | TOTAL
INS-89194365 | Placa eletrônica de evaporadora de split de 13.000 BTU/h | Composições | UN | 1 | 399.9 | 399.9
|  |  |  | TOTAL Material: |  | 399.9
|  |  |  | VALOR: |  | 399.9
8.25. INS-16345298 Placa eletrônica de condensadora de split de 13.000 BTU/h (UN)
Material |  | FONTE | UNID | COEFICIENTE | PREÇO UNITÁRIO | TOTAL
INS-16345298 | Placa eletrônica de condensadora de split de 13.000 BTU/h | Composições | UN | 1 | 628.79 | 628.79
|  |  |  | TOTAL Material: |  | 628.79
|  |  |  | VALOR: |  | 628.79
8.26. INS-76764583 Placa receptora de display de split de 13.000 BTU/h (UN)
Material |  | FONTE | UNID | COEFICIENTE | PREÇO UNITÁRIO | TOTAL
INS-76764583 | Placa receptora de display de split de 13.000 BTU/h | Composições | UN | 1 | 115.6 | 115.6
|  |  |  | TOTAL Material: |  | 115.6
|  |  |  | VALOR: |  | 115.6
8.27. INS-32973420 Sensor de temperatura de split de 13.000 BTU/h (UN)
Material |  | FONTE | UNID | COEFICIENTE | PREÇO UNITÁRIO | TOTAL
INS-32973420 | Sensor de temperatura de split de 13.000 BTU/h | Composições | UN | 1 | 69.59 | 69.59
|  |  |  | TOTAL Material: |  | 69.59
|  |  |  | VALOR: |  | 69.59
8.28. INS-16060823 Motor do ventilador de condensadora de split de 13.000 BTU/h (UN)
Material |  | FONTE | UNID | COEFICIENTE | PREÇO UNITÁRIO | TOTAL
INS-16060823 | Motor do ventilador de condensadora de split de 13.000 BTU/h | Composições | UN | 1 | 356.69 | 356.69
|  |  |  | TOTAL Material: |  | 356.69
|  |  |  | VALOR: |  | 356.69
8.29. INS-32488591 Motor do ventilador de evaporadora de split de 13.000 BTU/h (UN)
Material |  | FONTE | UNID | COEFICIENTE | PREÇO UNITÁRIO | TOTAL
INS-32488591 | Motor do ventilador de evaporadora de split de 13.000 BTU/h | Composições | UN | 1 | 339.73 | 339.73
|  |  |  | TOTAL Material: |  | 339.73
|  |  |  | VALOR: |  | 339.73

## COMPOSICOES AUXILIARES
95313 CURSO DE CAPACITAÇÃO PARA AJUDANTE ESPECIALIZADO (ENCARGOS COMPLEMENTARES) - HORISTA (H)
Mão de Obra |  | FONTE | UNID | COEFICIENTE | PREÇO UNITÁRIO | TOTAL
00000242 | AJUDANTE ESPECIALIZADO (HORISTA) | SINAPI | H | 0.01328 | 12.75 | 0.16
|  |  |  | TOTAL Mão de Obra: |  | 0.16
|  |  |  | VALOR: |  | 0.16
95403 CURSO DE CAPACITAÇÃO PARA ENGENHEIRO CIVIL DE OBRA PLENO (ENCARGOS COMPLEMENTARES) - HORISTA (H)
Mão de Obra |  | FONTE | UNID | COEFICIENTE | PREÇO UNITÁRIO | TOTAL
00002707 | ENGENHEIRO CIVIL DE OBRA PLENO (HORISTA) | SINAPI | H | 0.01699 | 106.34 | 1.8
|  |  |  | TOTAL Mão de Obra: |  | 1.8
|  |  |  | VALOR: |  | 1.8
100298 CURSO DE CAPACITAÇÃO PARA MECÂNICO DE REFRIGERAÇÃO (ENCARGOS COMPLEMENTARES) - HORISTA (H)
Mão de Obra |  | FONTE | UNID | COEFICIENTE | PREÇO UNITÁRIO | TOTAL
00034794 | MECANICO DE REFRIGERACAO (HORISTA) | SINAPI | H | 0.03184 | 17.66 | 0.56
|  |  |  | TOTAL Mão de Obra: |  | 0.56
|  |  |  | VALOR: |  | 0.56

## COMPOSICOES PROPRIAS
INS-71998751 Glicol inibido (etileno-glicol ou propileno-glicol) - garrafa 5 litros (UN)
Material |  | FONTE | UNID | COEFICIENTE | PREÇO UNITÁRIO | TOTAL
INS-71998751 | Glicol inibido (etileno-glicol ou propileno-glicol) - garrafa 5 litros | Composições | UN | 1 | 189.38 | 189.38
|  |  |  | TOTAL Material: |  | 189.38
|  |  |  | VALOR: |  | 189.38
INS-76958237 Kit de Juntas de vedação (UN)
Material |  | FONTE | UNID | COEFICIENTE | PREÇO UNITÁRIO | TOTAL
INS-76958237 | Kit de Juntas de vedação | Composições | UN | 1 | 334.36 | 334.36
|  |  |  | TOTAL Material: |  | 334.36
|  |  |  | VALOR: |  | 334.36
INS-24390756 WD-40 Specialist Graxa Branca de Lítio 400ml (UN)
Material |  | FONTE | UNID | COEFICIENTE | PREÇO UNITÁRIO | TOTAL
INS-24390756 | WD-40 Specialist Graxa Branca de Lítio 400ml | Composições | UN | 1 | 161.81 | 161.81
|  |  |  | TOTAL Material: |  | 161.81
|  |  |  | VALOR: |  | 161.81
INS-57337490 Filtro Manta Encartonado. Tamanho 572x477x25 mm. Classe G4 (UN)
Material |  | FONTE | UNID | COEFICIENTE | PREÇO UNITÁRIO | TOTAL
INS-57337490 | Filtro Manta Encartonado. Tamanho 572x477x25 mm. Classe G4 | Composições | UN | 1 | 23.46 | 23.46
|  |  |  | TOTAL Material: |  | 23.46
|  |  |  | VALOR: |  | 23.46
INS-05554590 Filtro Manta Encartonado. Tamanho 529x477x25 mm. Classe G4 (UN)
Material |  | FONTE | UNID | COEFICIENTE | PREÇO UNITÁRIO | TOTAL
INS-05554590 | Filtro Manta Encartonado. Tamanho 529x477x25 mm. Classe G4 | Composições | UN | 1 | 22.74 | 22.74
|  |  |  | TOTAL Material: |  | 22.74
|  |  |  | VALOR: |  | 22.74
INS-59703674 Filtro Manta Encartonado. Tamanho 462x477x25 mm. Classe G4 (UN)
Material |  | FONTE | UNID | COEFICIENTE | PREÇO UNITÁRIO | TOTAL
INS-59703674 | Filtro Manta Encartonado. Tamanho 462x477x25 mm. Classe G4 | Composições | UN | 1 | 19.56 | 19.56
|  |  |  | TOTAL Material: |  | 19.56
|  |  |  | VALOR: |  | 19.56
INS-39414644 Filtro Manta Encartonado. Tamanho 504x665x25 mm. Classe G4 (UN)
Material |  | FONTE | UNID | COEFICIENTE | PREÇO UNITÁRIO | TOTAL
INS-39414644 | Filtro Manta Encartonado. Tamanho 504x665x25 mm. Classe G4 | Composições | UN | 1 | 28.34 | 28.34
|  |  |  | TOTAL Material: |  | 28.34
|  |  |  | VALOR: |  | 28.34
INS-41532311 Manta elastomérica 25 mm (m)
Material |  | FONTE | UNID | COEFICIENTE | PREÇO UNITÁRIO | TOTAL
INS-41532311 | Manta elastomérica 25 mm | Composições | m | 1 | 397.76 | 397.76
|  |  |  | TOTAL Material: |  | 397.76
|  |  |  | VALOR: |  | 397.76
INS-66434891 Manta Lã de Vidro Aluminizada 120 cm (m²)
Material |  | FONTE | UNID | COEFICIENTE | PREÇO UNITÁRIO | TOTAL
INS-66434891 | Manta Lã de Vidro Aluminizada 120 cm | Composições | m² | 1 | 762.53 | 762.53
|  |  |  | TOTAL Material: |  | 762.53
|  |  |  | VALOR: |  | 762.53
INS-68669338 Fita adesiva aluminizada para dutos de ar 48 mm X 50 m (UN)
Material |  | FONTE | UNID | COEFICIENTE | PREÇO UNITÁRIO | TOTAL
INS-68669338 | Fita adesiva aluminizada para dutos de ar 48 mm X 50 m | Composições | UN | 1 | 53.98 | 53.98
|  |  |  | TOTAL Material: |  | 53.98
|  |  |  | VALOR: |  | 53.98
INS-33027008 Gás Refrigerante R-410A (CILINDRO 11,3 kg) (UN)
Material |  | FONTE | UNID | COEFICIENTE | PREÇO UNITÁRIO | TOTAL
INS-33027008 | Gás Refrigerante R-410A (CILINDRO 11,3 kg) | Composições | UN | 1 | 538.99 | 538.99
|  |  |  | TOTAL Material: |  | 538.99
|  |  |  | VALOR: |  | 538.99
INS-88010295 Tubo Esponjoso Isolante Preto Blindado 1/4" x 6mm - 2 Metros (UN)
Material |  | FONTE | UNID | COEFICIENTE | PREÇO UNITÁRIO | TOTAL
INS-88010295 | Tubo Esponjoso Isolante Preto Blindado 1/4" x 6mm - 2 Metros | Composições | UN | 1 | 52.7 | 52.7
|  |  |  | TOTAL Material: |  | 52.7
|  |  |  | VALOR: |  | 52.7
INS-81986517 Tubo Esponjoso Isolante Preto Blindado 1/2" x 13mm - 2 Metros (UN)
Material |  | FONTE | UNID | COEFICIENTE | PREÇO UNITÁRIO | TOTAL
INS-81986517 | Tubo Esponjoso Isolante Preto Blindado 1/2" x 13mm - 2 Metros | Composições | UN | 1 | 62.68 | 62.68
|  |  |  | TOTAL Material: |  | 62.68
|  |  |  | VALOR: |  | 62.68
INS-66313350 Tubo Esponjoso Isolante Preto Blindado 5/8" x 13mm - 2 Metros (UN)
Material |  | FONTE | UNID | COEFICIENTE | PREÇO UNITÁRIO | TOTAL
INS-66313350 | Tubo Esponjoso Isolante Preto Blindado 5/8" x 13mm - 2 Metros | Composições | UN | 1 | 55.27 | 55.27
|  |  |  | TOTAL Material: |  | 55.27
|  |  |  | VALOR: |  | 55.27
INS-01677852 Fita PVC branca - 0,10m x 50m (UN)
Material |  | FONTE | UNID | COEFICIENTE | PREÇO UNITÁRIO | TOTAL
INS-01677852 | Fita PVC branca - 0,10m x 50m | Composições | UN | 1 | 62.71 | 62.71
|  |  |  | TOTAL Material: |  | 62.71
|  |  |  | VALOR: |  | 62.71
INS-71903799 Análise da qualidade do ar ambiental interior, de acordo com as Normas Técnicas 001, 002, 003 e 004 da Resolução nº 9 da ANVISA, de 16 janeiro de 2003. (SV)
Material |  | FONTE | UNID | COEFICIENTE | PREÇO UNITÁRIO | TOTAL
INS-71903799 | Análise da qualidade do ar ambiental interior, de acordo com as Normas Técnicas 001, 002, 003 e 004 da Resolução nº 9 da ANVISA, de 16 janeiro de 2003. | Composições | SV | 1 | 39940 | 39940
|  |  |  | TOTAL Material: |  | 39940
|  |  |  | VALOR: |  | 39940
INS-52517228 Análise físico-química de óleo (SV)
Material |  | FONTE | UNID | COEFICIENTE | PREÇO UNITÁRIO | TOTAL
INS-52517228 | Análise físico-química de óleo | Composições | SV | 1 | 740 | 740
|  |  |  | TOTAL Material: |  | 740
|  |  |  | VALOR: |  | 740
INS-71391055 Manutenção de motobomba com rebobinamento do motor elétrico, troca de rolamentos. troca do selo mecânico e pintura. (SV)
Material |  | FONTE | UNID | COEFICIENTE | PREÇO UNITÁRIO | TOTAL
INS-71391055 | Manutenção de motobomba com rebobinamento do motor elétrico, troca de rolamentos. troca do selo mecânico e pintura. | Composições | SV | 1 | 3115 | 3115
|  |  |  | TOTAL Material: |  | 3115
|  |  |  | VALOR: |  | 3115
INS-75194531 Filtro secador da linha de líquido, referência Trane DHY00013B (UN)
Material |  | FONTE | UNID | COEFICIENTE | PREÇO UNITÁRIO | TOTAL
INS-75194531 | Filtro secador da linha de líquido, referência Trane DHY00013B | Composições | UN | 1 | 1771.2 | 1771.2
|  |  |  | TOTAL Material: |  | 1771.2
|  |  |  | VALOR: |  | 1771.2
INS-71391055 Manutenção de motobomba com rebobinamento do motor elétrico, troca de rolamentos. troca do selo mecânico e pintura. (SV)
Material |  | FONTE | UNID | COEFICIENTE | PREÇO UNITÁRIO | TOTAL
INS-71391055 | Manutenção de motobomba com rebobinamento do motor elétrico, troca de rolamentos. troca do selo mecânico e pintura. | Composições | SV | 1 | 3115 | 3115
|  |  |  | TOTAL Material: |  | 3115
|  |  |  | VALOR: |  | 3115
INS-41345055 Óleo lubrificante do compressor, referência Óleo Trane OIL00080 (3,78 litros) (UN)
Material |  | FONTE | UNID | COEFICIENTE | PREÇO UNITÁRIO | TOTAL
INS-41345055 | Óleo lubrificante do compressor, referência Óleo Trane OIL00080 (3,78 litros) | Composições | UN | 1 | 2618.58 | 2618.58
|  |  |  | TOTAL Material: |  | 2618.58
|  |  |  | VALOR: |  | 2618.58
INS-42436364 ANOTAÇÃO DE RESPONSABILIDADE TÉCNICA (UN)
Taxas |  | FONTE | UNID | COEFICIENTE | PREÇO UNITÁRIO | TOTAL
INS-42436364 | ANOTAÇÃO DE RESPONSABILIDADE TÉCNICA | Composições | UN | 1 | 266 | 266
|  |  |  | TOTAL Taxas: |  | 266
|  |  |  | VALOR: |  | 266
INS-69844396 Sensor de temperatura do evaporador de chiller (UN)
Material |  | FONTE | UNID | COEFICIENTE | PREÇO UNITÁRIO | TOTAL
INS-69844396 | Sensor de temperatura do evaporador de chiller | Composições | UN | 1 | 53.08 | 53.08
|  |  |  | TOTAL Material: |  | 53.08
|  |  |  | VALOR: |  | 53.08
INS-86126780 Correia AVX13x1400 (UN)
Material |  | FONTE | UNID | COEFICIENTE | PREÇO UNITÁRIO | TOTAL
INS-86126780 | Correia AVX13x1400 | Composições | UN | 1 | 105.27 | 105.27
|  |  |  | TOTAL Material: |  | 105.27
|  |  |  | VALOR: |  | 105.27
INS-80087134 Correia BX053 (1390) (UN)
Material |  | FONTE | UNID | COEFICIENTE | PREÇO UNITÁRIO | TOTAL
INS-80087134 | Correia BX053 (1390) | Composições | UN | 1 | 89 | 89
|  |  |  | TOTAL Material: |  | 89
|  |  |  | VALOR: |  | 89
INS-21447762 Capacitor para compressor de split de 24.000 BTU/h (UN)
Material |  | FONTE | UNID | COEFICIENTE | PREÇO UNITÁRIO | TOTAL
INS-21447762 | Capacitor para compressor de split de 24.000 BTU/h | Composições | UN | 1 | 439.35 | 439.35
|  |  |  | TOTAL Material: |  | 439.35
|  |  |  | VALOR: |  | 439.35
INS-94578069 Capacitor para motor ventilador de split de 24.000 BTU/h (UN)
Material |  | FONTE | UNID | COEFICIENTE | PREÇO UNITÁRIO | TOTAL
INS-94578069 | Capacitor para motor ventilador de split de 24.000 BTU/h | Composições | UN | 1 | 46.88 | 46.88
|  |  |  | TOTAL Material: |  | 46.88
|  |  |  | VALOR: |  | 46.88
INS-28464851 Placa eletrônica de condensadora de split de 24.000 BTU/h (UN)
Material |  | FONTE | UNID | COEFICIENTE | PREÇO UNITÁRIO | TOTAL
INS-28464851 | Placa eletrônica de condensadora de split de 24.000 BTU/h | Composições | UN | 1 | 660.29 | 660.29
|  |  |  | TOTAL Material: |  | 660.29
|  |  |  | VALOR: |  | 660.29
INS-29386752 Placa eletrônica de evaporadora de split de 24.000 BTU/h (UN)
Material |  | FONTE | UNID | COEFICIENTE | PREÇO UNITÁRIO | TOTAL
INS-29386752 | Placa eletrônica de evaporadora de split de 24.000 BTU/h | Composições | UN | 1 | 332.3 | 332.3
|  |  |  | TOTAL Material: |  | 332.3
|  |  |  | VALOR: |  | 332.3
INS-53768824 Placa eletrônica de split de 24.000 BTU/h (UN)
Material |  | FONTE | UNID | COEFICIENTE | PREÇO UNITÁRIO | TOTAL
INS-53768824 | Placa eletrônica de split de 24.000 BTU/h | Composições | UN | 1 | 358.54 | 358.54
|  |  |  | TOTAL Material: |  | 358.54
|  |  |  | VALOR: |  | 358.54
INS-30931759 Placa receptora de display de split de 24.000 BTU/h (UN)
Material |  | FONTE | UNID | COEFICIENTE | PREÇO UNITÁRIO | TOTAL
INS-30931759 | Placa receptora de display de split de 24.000 BTU/h | Composições | UN | 1 | 188.91 | 188.91
|  |  |  | TOTAL Material: |  | 188.91
|  |  |  | VALOR: |  | 188.91
INS-21660967 Sensor de temperatura de split de 24.000 BTU/h (UN)
Material |  | FONTE | UNID | COEFICIENTE | PREÇO UNITÁRIO | TOTAL
INS-21660967 | Sensor de temperatura de split de 24.000 BTU/h | Composições | UN | 1 | 67.2 | 67.2
|  |  |  | TOTAL Material: |  | 67.2
|  |  |  | VALOR: |  | 67.2
INS-79985768 Motor do ventilador de evaporadora de split de 24.000 BTU/h (UN)
Material |  | FONTE | UNID | COEFICIENTE | PREÇO UNITÁRIO | TOTAL
INS-79985768 | Motor do ventilador de evaporadora de split de 24.000 BTU/h | Composições | UN | 1 | 354.21 | 354.21
|  |  |  | TOTAL Material: |  | 354.21
|  |  |  | VALOR: |  | 354.21
INS-05180253 Motor do ventilador de condensadora de split de 24.000 BTU/h (UN)
Material |  | FONTE | UNID | COEFICIENTE | PREÇO UNITÁRIO | TOTAL
INS-05180253 | Motor do ventilador de condensadora de split de 24.000 BTU/h | Composições | UN | 1 | 354.21 | 354.21
|  |  |  | TOTAL Material: |  | 354.21
|  |  |  | VALOR: |  | 354.21
INS-49445944 Capacitor para compressor de split de 18.000 BTU/h (UN)
Material |  | FONTE | UNID | COEFICIENTE | PREÇO UNITÁRIO | TOTAL
INS-49445944 | Capacitor para compressor de split de 18.000 BTU/h | Composições | UN | 1 | 62.4 | 62.4
|  |  |  | TOTAL Material: |  | 62.4
|  |  |  | VALOR: |  | 62.4
INS-97298940 Capacitor para motor ventilador de split de 18.000 BTU/h (UN)
Material |  | FONTE | UNID | COEFICIENTE | PREÇO UNITÁRIO | TOTAL
INS-97298940 | Capacitor para motor ventilador de split de 18.000 BTU/h | Composições | UN | 1 | 50.55 | 50.55
|  |  |  | TOTAL Material: |  | 50.55
|  |  |  | VALOR: |  | 50.55
INS-63310558 Placa eletrônica de condensadora de split de 18.000 BTU/h (UN)
Material |  | FONTE | UNID | COEFICIENTE | PREÇO UNITÁRIO | TOTAL
INS-63310558 | Placa eletrônica de condensadora de split de 18.000 BTU/h | Composições | UN | 1 | 628.74 | 628.74
|  |  |  | TOTAL Material: |  | 628.74
|  |  |  | VALOR: |  | 628.74
INS-96995127 Placa eletrônica de split de 18.000 BTU/h (UN)
Material |  | FONTE | UNID | COEFICIENTE | PREÇO UNITÁRIO | TOTAL
INS-96995127 | Placa eletrônica de split de 18.000 BTU/h | Composições | UN | 1 | 602.8 | 602.8
|  |  |  | TOTAL Material: |  | 602.8
|  |  |  | VALOR: |  | 602.8
INS-88053460 Placa eletrônica de evaporadora de split de 18.000 BTU/h (UN)
Material |  | FONTE | UNID | COEFICIENTE | PREÇO UNITÁRIO | TOTAL
INS-88053460 | Placa eletrônica de evaporadora de split de 18.000 BTU/h | Composições | UN | 1 | 327.65 | 327.65
|  |  |  | TOTAL Material: |  | 327.65
|  |  |  | VALOR: |  | 327.65
INS-25782186 Placa receptora de display de split de 18.000 BTU/h (UN)
Material |  | FONTE | UNID | COEFICIENTE | PREÇO UNITÁRIO | TOTAL
INS-25782186 | Placa receptora de display de split de 18.000 BTU/h | Composições | UN | 1 | 131.84 | 131.84
|  |  |  | TOTAL Material: |  | 131.84
|  |  |  | VALOR: |  | 131.84
INS-94785572 Sensor de temperatura de split de 18.000 BTU/h (UN)
Material |  | FONTE | UNID | COEFICIENTE | PREÇO UNITÁRIO | TOTAL
INS-94785572 | Sensor de temperatura de split de 18.000 BTU/h | Composições | UN | 1 | 69.59 | 69.59
|  |  |  | TOTAL Material: |  | 69.59
|  |  |  | VALOR: |  | 69.59
INS-33690112 Motor do ventilador de evaporadora de split de 18.000 BTU/h (UN)
Material |  | FONTE | UNID | COEFICIENTE | PREÇO UNITÁRIO | TOTAL
INS-33690112 | Motor do ventilador de evaporadora de split de 18.000 BTU/h | Composições | UN | 1 | 444.86 | 444.86
|  |  |  | TOTAL Material: |  | 444.86
|  |  |  | VALOR: |  | 444.86
INS-96528305 Motor do ventilador de condensadora de split de 18.000 BTU/h (UN)
Material |  | FONTE | UNID | COEFICIENTE | PREÇO UNITÁRIO | TOTAL
INS-96528305 | Motor do ventilador de condensadora de split de 18.000 BTU/h | Composições | UN | 1 | 332.35 | 332.35
|  |  |  | TOTAL Material: |  | 332.35
|  |  |  | VALOR: |  | 332.35
INS-50816109 Válvula de expansão eletrônica MOD02688 VAL11998 (UN)
Material |  | FONTE | UNID | COEFICIENTE | PREÇO UNITÁRIO | TOTAL
INS-50816109 | Válvula de expansão eletrônica MOD02688 VAL11998 | Composições | UN | 1 | 3757.38 | 3757.38
|  |  |  | TOTAL Material: |  | 3757.38
|  |  |  | VALOR: |  | 3757.38
INS-06346273 Rolamento 6203 ZZ (UN)
Material |  | FONTE | UNID | COEFICIENTE | PREÇO UNITÁRIO | TOTAL
INS-06346273 | Rolamento 6203 ZZ | Composições | UN | 1 | 59.1 | 59.1
|  |  |  | TOTAL Material: |  | 59.1
|  |  |  | VALOR: |  | 59.1
INS-55276529 Compressor Scroll, marca Danfoss, modelo CSHN315J0AKM, 220 V, trifásico, 60 Hz. Gás R410a (UN)
Material |  | FONTE | UNID | COEFICIENTE | PREÇO UNITÁRIO | TOTAL
INS-55276529 | Compressor Scroll, marca Danfoss, modelo CSHN315J0AKM, 220 V, trifásico, 60 Hz. Gás R410a | Composições | UN | 1 | 46039.44 | 46039.44
|  |  |  | TOTAL Material: |  | 46039.44
|  |  |  | VALOR: |  | 46039.44
INS-37885393 Válvula termostática automática, marca Abaco, modelo VA3032M824 (UN)
Material |  | FONTE | UNID | COEFICIENTE | PREÇO UNITÁRIO | TOTAL
INS-37885393 | Válvula termostática automática, marca Abaco, modelo VA3032M824 | Composições | UN | 1 | 1900 | 1900
|  |  |  | TOTAL Material: |  | 1900
|  |  |  | VALOR: |  | 1900
INS-33027008 Gás Refrigerante R-410A (CILINDRO 11,3 kg) (UN)
Material |  | FONTE | UNID | COEFICIENTE | PREÇO UNITÁRIO | TOTAL
INS-33027008 | Gás Refrigerante R-410A (CILINDRO 11,3 kg) | Composições | UN | 1 | 538.99 | 538.99
|  |  |  | TOTAL Material: |  | 538.99
|  |  |  | VALOR: |  | 538.99
INS-88010295 Tubo Esponjoso Isolante Preto Blindado 1/4" x 6mm - 2 Metros (UN)
Material |  | FONTE | UNID | COEFICIENTE | PREÇO UNITÁRIO | TOTAL
INS-88010295 | Tubo Esponjoso Isolante Preto Blindado 1/4" x 6mm - 2 Metros | Composições | UN | 1 | 52.7 | 52.7
|  |  |  | TOTAL Material: |  | 52.7
|  |  |  | VALOR: |  | 52.7
INS-81986517 Tubo Esponjoso Isolante Preto Blindado 1/2" x 13mm - 2 Metros (UN)
Material |  | FONTE | UNID | COEFICIENTE | PREÇO UNITÁRIO | TOTAL
INS-81986517 | Tubo Esponjoso Isolante Preto Blindado 1/2" x 13mm - 2 Metros | Composições | UN | 1 | 62.68 | 62.68
|  |  |  | TOTAL Material: |  | 62.68
|  |  |  | VALOR: |  | 62.68
INS-54313724 Tubo Esponjoso Isolante Preto Blindado 3/8" x 13mm - 2 Metros (UN)
Material |  | FONTE | UNID | COEFICIENTE | PREÇO UNITÁRIO | TOTAL
INS-54313724 | Tubo Esponjoso Isolante Preto Blindado 3/8" x 13mm - 2 Metros | Composições | UN | 1 | 72.98 | 72.98
|  |  |  | TOTAL Material: |  | 72.98
|  |  |  | VALOR: |  | 72.98
INS-66313350 Tubo Esponjoso Isolante Preto Blindado 5/8" x 13mm - 2 Metros (UN)
Material |  | FONTE | UNID | COEFICIENTE | PREÇO UNITÁRIO | TOTAL
INS-66313350 | Tubo Esponjoso Isolante Preto Blindado 5/8" x 13mm - 2 Metros | Composições | UN | 1 | 55.27 | 55.27
|  |  |  | TOTAL Material: |  | 55.27
|  |  |  | VALOR: |  | 55.27
INS-01677852 Fita PVC branca - 0,10m x 50m (UN)
Material |  | FONTE | UNID | COEFICIENTE | PREÇO UNITÁRIO | TOTAL
INS-01677852 | Fita PVC branca - 0,10m x 50m | Composições | UN | 1 | 62.71 | 62.71
|  |  |  | TOTAL Material: |  | 62.71
|  |  |  | VALOR: |  | 62.71
INS-21447762 Capacitor para compressor de split de 24.000 BTU/h (UN)
Material |  | FONTE | UNID | COEFICIENTE | PREÇO UNITÁRIO | TOTAL
INS-21447762 | Capacitor para compressor de split de 24.000 BTU/h | Composições | UN | 1 | 439.35 | 439.35
|  |  |  | TOTAL Material: |  | 439.35
|  |  |  | VALOR: |  | 439.35
INS-94578069 Capacitor para motor ventilador de split de 24.000 BTU/h (UN)
Material |  | FONTE | UNID | COEFICIENTE | PREÇO UNITÁRIO | TOTAL
INS-94578069 | Capacitor para motor ventilador de split de 24.000 BTU/h | Composições | UN | 1 | 46.88 | 46.88
|  |  |  | TOTAL Material: |  | 46.88
|  |  |  | VALOR: |  | 46.88
INS-53768824 Placa eletrônica de split de 24.000 BTU/h (UN)
Material |  | FONTE | UNID | COEFICIENTE | PREÇO UNITÁRIO | TOTAL
INS-53768824 | Placa eletrônica de split de 24.000 BTU/h | Composições | UN | 1 | 358.54 | 358.54
|  |  |  | TOTAL Material: |  | 358.54
|  |  |  | VALOR: |  | 358.54
INS-29386752 Placa eletrônica de evaporadora de split de 24.000 BTU/h (UN)
Material |  | FONTE | UNID | COEFICIENTE | PREÇO UNITÁRIO | TOTAL
INS-29386752 | Placa eletrônica de evaporadora de split de 24.000 BTU/h | Composições | UN | 1 | 332.3 | 332.3
|  |  |  | TOTAL Material: |  | 332.3
|  |  |  | VALOR: |  | 332.3
INS-28464851 Placa eletrônica de condensadora de split de 24.000 BTU/h (UN)
Material |  | FONTE | UNID | COEFICIENTE | PREÇO UNITÁRIO | TOTAL
INS-28464851 | Placa eletrônica de condensadora de split de 24.000 BTU/h | Composições | UN | 1 | 660.29 | 660.29
|  |  |  | TOTAL Material: |  | 660.29
|  |  |  | VALOR: |  | 660.29
INS-30931759 Placa receptora de display de split de 24.000 BTU/h (UN)
Material |  | FONTE | UNID | COEFICIENTE | PREÇO UNITÁRIO | TOTAL
INS-30931759 | Placa receptora de display de split de 24.000 BTU/h | Composições | UN | 1 | 188.91 | 188.91
|  |  |  | TOTAL Material: |  | 188.91
|  |  |  | VALOR: |  | 188.91
INS-21660967 Sensor de temperatura de split de 24.000 BTU/h (UN)
Material |  | FONTE | UNID | COEFICIENTE | PREÇO UNITÁRIO | TOTAL
INS-21660967 | Sensor de temperatura de split de 24.000 BTU/h | Composições | UN | 1 | 67.2 | 67.2
|  |  |  | TOTAL Material: |  | 67.2
|  |  |  | VALOR: |  | 67.2
INS-79985768 Motor do ventilador de evaporadora de split de 24.000 BTU/h (UN)
Material |  | FONTE | UNID | COEFICIENTE | PREÇO UNITÁRIO | TOTAL
INS-79985768 | Motor do ventilador de evaporadora de split de 24.000 BTU/h | Composições | UN | 1 | 354.21 | 354.21
|  |  |  | TOTAL Material: |  | 354.21
|  |  |  | VALOR: |  | 354.21
INS-05180253 Motor do ventilador de condensadora de split de 24.000 BTU/h (UN)
Material |  | FONTE | UNID | COEFICIENTE | PREÇO UNITÁRIO | TOTAL
INS-05180253 | Motor do ventilador de condensadora de split de 24.000 BTU/h | Composições | UN | 1 | 354.21 | 354.21
|  |  |  | TOTAL Material: |  | 354.21
|  |  |  | VALOR: |  | 354.21
INS-49445944 Capacitor para compressor de split de 18.000 BTU/h (UN)
Material |  | FONTE | UNID | COEFICIENTE | PREÇO UNITÁRIO | TOTAL
INS-49445944 | Capacitor para compressor de split de 18.000 BTU/h | Composições | UN | 1 | 62.4 | 62.4
|  |  |  | TOTAL Material: |  | 62.4
|  |  |  | VALOR: |  | 62.4
INS-97298940 Capacitor para motor ventilador de split de 18.000 BTU/h (UN)
Material |  | FONTE | UNID | COEFICIENTE | PREÇO UNITÁRIO | TOTAL
INS-97298940 | Capacitor para motor ventilador de split de 18.000 BTU/h | Composições | UN | 1 | 50.55 | 50.55
|  |  |  | TOTAL Material: |  | 50.55
|  |  |  | VALOR: |  | 50.55
INS-96995127 Placa eletrônica de split de 18.000 BTU/h (UN)
Material |  | FONTE | UNID | COEFICIENTE | PREÇO UNITÁRIO | TOTAL
INS-96995127 | Placa eletrônica de split de 18.000 BTU/h | Composições | UN | 1 | 602.8 | 602.8
|  |  |  | TOTAL Material: |  | 602.8
|  |  |  | VALOR: |  | 602.8
INS-88053460 Placa eletrônica de evaporadora de split de 18.000 BTU/h (UN)
Material |  | FONTE | UNID | COEFICIENTE | PREÇO UNITÁRIO | TOTAL
INS-88053460 | Placa eletrônica de evaporadora de split de 18.000 BTU/h | Composições | UN | 1 | 327.65 | 327.65
|  |  |  | TOTAL Material: |  | 327.65
|  |  |  | VALOR: |  | 327.65
INS-63310558 Placa eletrônica de condensadora de split de 18.000 BTU/h (UN)
Material |  | FONTE | UNID | COEFICIENTE | PREÇO UNITÁRIO | TOTAL
INS-63310558 | Placa eletrônica de condensadora de split de 18.000 BTU/h | Composições | UN | 1 | 628.74 | 628.74
|  |  |  | TOTAL Material: |  | 628.74
|  |  |  | VALOR: |  | 628.74
INS-25782186 Placa receptora de display de split de 18.000 BTU/h (UN)
Material |  | FONTE | UNID | COEFICIENTE | PREÇO UNITÁRIO | TOTAL
INS-25782186 | Placa receptora de display de split de 18.000 BTU/h | Composições | UN | 1 | 131.84 | 131.84
|  |  |  | TOTAL Material: |  | 131.84
|  |  |  | VALOR: |  | 131.84
INS-94785572 Sensor de temperatura de split de 18.000 BTU/h (UN)
Material |  | FONTE | UNID | COEFICIENTE | PREÇO UNITÁRIO | TOTAL
INS-94785572 | Sensor de temperatura de split de 18.000 BTU/h | Composições | UN | 1 | 69.59 | 69.59
|  |  |  | TOTAL Material: |  | 69.59
|  |  |  | VALOR: |  | 69.59
INS-33690112 Motor do ventilador de evaporadora de split de 18.000 BTU/h (UN)
Material |  | FONTE | UNID | COEFICIENTE | PREÇO UNITÁRIO | TOTAL
INS-33690112 | Motor do ventilador de evaporadora de split de 18.000 BTU/h | Composições | UN | 1 | 444.86 | 444.86
|  |  |  | TOTAL Material: |  | 444.86
|  |  |  | VALOR: |  | 444.86
INS-96528305 Motor do ventilador de condensadora de split de 18.000 BTU/h (UN)
Material |  | FONTE | UNID | COEFICIENTE | PREÇO UNITÁRIO | TOTAL
INS-96528305 | Motor do ventilador de condensadora de split de 18.000 BTU/h | Composições | UN | 1 | 332.35 | 332.35
|  |  |  | TOTAL Material: |  | 332.35
|  |  |  | VALOR: |  | 332.35
INS-79706378 Capacitor para compressor de split de 13.000 BTU/h (UN)
Material |  | FONTE | UNID | COEFICIENTE | PREÇO UNITÁRIO | TOTAL
INS-79706378 | Capacitor para compressor de split de 13.000 BTU/h | Composições | UN | 1 | 439.35 | 439.35
|  |  |  | TOTAL Material: |  | 439.35
|  |  |  | VALOR: |  | 439.35
INS-03850472 Capacitor para motor ventilador de split de 13.000 BTU/h (UN)
Material |  | FONTE | UNID | COEFICIENTE | PREÇO UNITÁRIO | TOTAL
INS-03850472 | Capacitor para motor ventilador de split de 13.000 BTU/h | Composições | UN | 1 | 50.55 | 50.55
|  |  |  | TOTAL Material: |  | 50.55
|  |  |  | VALOR: |  | 50.55
INS-16345298 Placa eletrônica de condensadora de split de 13.000 BTU/h (UN)
Material |  | FONTE | UNID | COEFICIENTE | PREÇO UNITÁRIO | TOTAL
INS-16345298 | Placa eletrônica de condensadora de split de 13.000 BTU/h | Composições | UN | 1 | 628.79 | 628.79
|  |  |  | TOTAL Material: |  | 628.79
|  |  |  | VALOR: |  | 628.79
INS-89194365 Placa eletrônica de evaporadora de split de 13.000 BTU/h (UN)
Material |  | FONTE | UNID | COEFICIENTE | PREÇO UNITÁRIO | TOTAL
INS-89194365 | Placa eletrônica de evaporadora de split de 13.000 BTU/h | Composições | UN | 1 | 399.9 | 399.9
|  |  |  | TOTAL Material: |  | 399.9
|  |  |  | VALOR: |  | 399.9
INS-16345298 Placa eletrônica de condensadora de split de 13.000 BTU/h (UN)
Material |  | FONTE | UNID | COEFICIENTE | PREÇO UNITÁRIO | TOTAL
INS-16345298 | Placa eletrônica de condensadora de split de 13.000 BTU/h | Composições | UN | 1 | 628.79 | 628.79
|  |  |  | TOTAL Material: |  | 628.79
|  |  |  | VALOR: |  | 628.79
INS-76764583 Placa receptora de display de split de 13.000 BTU/h (UN)
Material |  | FONTE | UNID | COEFICIENTE | PREÇO UNITÁRIO | TOTAL
INS-76764583 | Placa receptora de display de split de 13.000 BTU/h | Composições | UN | 1 | 115.6 | 115.6
|  |  |  | TOTAL Material: |  | 115.6
|  |  |  | VALOR: |  | 115.6
INS-32973420 Sensor de temperatura de split de 13.000 BTU/h (UN)
Material |  | FONTE | UNID | COEFICIENTE | PREÇO UNITÁRIO | TOTAL
INS-32973420 | Sensor de temperatura de split de 13.000 BTU/h | Composições | UN | 1 | 69.59 | 69.59
|  |  |  | TOTAL Material: |  | 69.59
|  |  |  | VALOR: |  | 69.59
INS-32488591 Motor do ventilador de evaporadora de split de 13.000 BTU/h (UN)
Material |  | FONTE | UNID | COEFICIENTE | PREÇO UNITÁRIO | TOTAL
INS-32488591 | Motor do ventilador de evaporadora de split de 13.000 BTU/h | Composições | UN | 1 | 339.73 | 339.73
|  |  |  | TOTAL Material: |  | 339.73
|  |  |  | VALOR: |  | 339.73
INS-16060823 Motor do ventilador de condensadora de split de 13.000 BTU/h (UN)
Material |  | FONTE | UNID | COEFICIENTE | PREÇO UNITÁRIO | TOTAL
INS-16060823 | Motor do ventilador de condensadora de split de 13.000 BTU/h | Composições | UN | 1 | 356.69 | 356.69
|  |  |  | TOTAL Material: |  | 356.69
|  |  |  | VALOR: |  | 356.69
INS-13220835 Capacitor para compressor de split de 9.000 BTU/h (UN)
Material |  | FONTE | UNID | COEFICIENTE | PREÇO UNITÁRIO | TOTAL
INS-13220835 | Capacitor para compressor de split de 9.000 BTU/h | Composições | UN | 1 | 439.35 | 439.35
|  |  |  | TOTAL Material: |  | 439.35
|  |  |  | VALOR: |  | 439.35
INS-70862916 Capacitor para motor ventilador de split de 9.000 BTU/h (UN)
Material |  | FONTE | UNID | COEFICIENTE | PREÇO UNITÁRIO | TOTAL
INS-70862916 | Capacitor para motor ventilador de split de 9.000 BTU/h | Composições | UN | 1 | 50.55 | 50.55
|  |  |  | TOTAL Material: |  | 50.55
|  |  |  | VALOR: |  | 50.55
INS-09118915 Placa eletrônica de condensadora de split de 9.000 BTU/h (UN)
Material |  | FONTE | UNID | COEFICIENTE | PREÇO UNITÁRIO | TOTAL
INS-09118915 | Placa eletrônica de condensadora de split de 9.000 BTU/h | Composições | UN | 1 | 584.87 | 584.87
|  |  |  | TOTAL Material: |  | 584.87
|  |  |  | VALOR: |  | 584.87
INS-62217452 Placa eletrônica de evaporadora de split de 9.000 BTU/h (UN)
Material |  | FONTE | UNID | COEFICIENTE | PREÇO UNITÁRIO | TOTAL
INS-62217452 | Placa eletrônica de evaporadora de split de 9.000 BTU/h | Composições | UN | 1 | 326.24 | 326.24
|  |  |  | TOTAL Material: |  | 326.24
|  |  |  | VALOR: |  | 326.24
INS-09118915 Placa eletrônica de condensadora de split de 9.000 BTU/h (UN)
Material |  | FONTE | UNID | COEFICIENTE | PREÇO UNITÁRIO | TOTAL
INS-09118915 | Placa eletrônica de condensadora de split de 9.000 BTU/h | Composições | UN | 1 | 584.87 | 584.87
|  |  |  | TOTAL Material: |  | 584.87
|  |  |  | VALOR: |  | 584.87
INS-29341252 Placa receptora de display de split de 9.000 BTU/h (UN)
Material |  | FONTE | UNID | COEFICIENTE | PREÇO UNITÁRIO | TOTAL
INS-29341252 | Placa receptora de display de split de 9.000 BTU/h | Composições | UN | 1 | 166.73 | 166.73
|  |  |  | TOTAL Material: |  | 166.73
|  |  |  | VALOR: |  | 166.73
INS-32494287 Sensor de temperatura de split de 9.000 BTU/h (UN)
Material |  | FONTE | UNID | COEFICIENTE | PREÇO UNITÁRIO | TOTAL
INS-32494287 | Sensor de temperatura de split de 9.000 BTU/h | Composições | UN | 1 | 69.59 | 69.59
|  |  |  | TOTAL Material: |  | 69.59
|  |  |  | VALOR: |  | 69.59
INS-48755666 Motor do ventilador de evaporadora de split de 9.000 BTU/h (UN)
Material |  | FONTE | UNID | COEFICIENTE | PREÇO UNITÁRIO | TOTAL
INS-48755666 | Motor do ventilador de evaporadora de split de 9.000 BTU/h | Composições | UN | 1 | 482.3 | 482.3
|  |  |  | TOTAL Material: |  | 482.3
|  |  |  | VALOR: |  | 482.3
INS-04333920 Motor do ventilador de condensadora de split de 9.000 BTU/h (UN)
Material |  | FONTE | UNID | COEFICIENTE | PREÇO UNITÁRIO | TOTAL
INS-04333920 | Motor do ventilador de condensadora de split de 9.000 BTU/h | Composições | UN | 1 | 350 | 350
|  |  |  | TOTAL Material: |  | 350
|  |  |  | VALOR: |  | 350
INS-33027008 Gás Refrigerante R-410A (CILINDRO 11,3 kg) (UN)
Material |  | FONTE | UNID | COEFICIENTE | PREÇO UNITÁRIO | TOTAL
INS-33027008 | Gás Refrigerante R-410A (CILINDRO 11,3 kg) | Composições | UN | 1 | 538.99 | 538.99
|  |  |  | TOTAL Material: |  | 538.99
|  |  |  | VALOR: |  | 538.99
INS-88010295 Tubo Esponjoso Isolante Preto Blindado 1/4" x 6mm - 2 Metros (UN)
Material |  | FONTE | UNID | COEFICIENTE | PREÇO UNITÁRIO | TOTAL
INS-88010295 | Tubo Esponjoso Isolante Preto Blindado 1/4" x 6mm - 2 Metros | Composições | UN | 1 | 52.7 | 52.7
|  |  |  | TOTAL Material: |  | 52.7
|  |  |  | VALOR: |  | 52.7
INS-81986517 Tubo Esponjoso Isolante Preto Blindado 1/2" x 13mm - 2 Metros (UN)
Material |  | FONTE | UNID | COEFICIENTE | PREÇO UNITÁRIO | TOTAL
INS-81986517 | Tubo Esponjoso Isolante Preto Blindado 1/2" x 13mm - 2 Metros | Composições | UN | 1 | 62.68 | 62.68
|  |  |  | TOTAL Material: |  | 62.68
|  |  |  | VALOR: |  | 62.68
INS-54313724 Tubo Esponjoso Isolante Preto Blindado 3/8" x 13mm - 2 Metros (UN)
Material |  | FONTE | UNID | COEFICIENTE | PREÇO UNITÁRIO | TOTAL
INS-54313724 | Tubo Esponjoso Isolante Preto Blindado 3/8" x 13mm - 2 Metros | Composições | UN | 1 | 72.98 | 72.98
|  |  |  | TOTAL Material: |  | 72.98
|  |  |  | VALOR: |  | 72.98
INS-01677852 Fita PVC branca - 0,10m x 50m (UN)
Material |  | FONTE | UNID | COEFICIENTE | PREÇO UNITÁRIO | TOTAL
INS-01677852 | Fita PVC branca - 0,10m x 50m | Composições | UN | 1 | 62.71 | 62.71
|  |  |  | TOTAL Material: |  | 62.71
|  |  |  | VALOR: |  | 62.71
INS-49445944 Capacitor para compressor de split de 18.000 BTU/h (UN)
Material |  | FONTE | UNID | COEFICIENTE | PREÇO UNITÁRIO | TOTAL
INS-49445944 | Capacitor para compressor de split de 18.000 BTU/h | Composições | UN | 1 | 62.4 | 62.4
|  |  |  | TOTAL Material: |  | 62.4
|  |  |  | VALOR: |  | 62.4
INS-97298940 Capacitor para motor ventilador de split de 18.000 BTU/h (UN)
Material |  | FONTE | UNID | COEFICIENTE | PREÇO UNITÁRIO | TOTAL
INS-97298940 | Capacitor para motor ventilador de split de 18.000 BTU/h | Composições | UN | 1 | 50.55 | 50.55
|  |  |  | TOTAL Material: |  | 50.55
|  |  |  | VALOR: |  | 50.55
INS-96995127 Placa eletrônica de split de 18.000 BTU/h (UN)
Material |  | FONTE | UNID | COEFICIENTE | PREÇO UNITÁRIO | TOTAL
INS-96995127 | Placa eletrônica de split de 18.000 BTU/h | Composições | UN | 1 | 602.8 | 602.8
|  |  |  | TOTAL Material: |  | 602.8
|  |  |  | VALOR: |  | 602.8
INS-88053460 Placa eletrônica de evaporadora de split de 18.000 BTU/h (UN)
Material |  | FONTE | UNID | COEFICIENTE | PREÇO UNITÁRIO | TOTAL
INS-88053460 | Placa eletrônica de evaporadora de split de 18.000 BTU/h | Composições | UN | 1 | 327.65 | 327.65
|  |  |  | TOTAL Material: |  | 327.65
|  |  |  | VALOR: |  | 327.65
INS-63310558 Placa eletrônica de condensadora de split de 18.000 BTU/h (UN)
Material |  | FONTE | UNID | COEFICIENTE | PREÇO UNITÁRIO | TOTAL
INS-63310558 | Placa eletrônica de condensadora de split de 18.000 BTU/h | Composições | UN | 1 | 628.74 | 628.74
|  |  |  | TOTAL Material: |  | 628.74
|  |  |  | VALOR: |  | 628.74
INS-25782186 Placa receptora de display de split de 18.000 BTU/h (UN)
Material |  | FONTE | UNID | COEFICIENTE | PREÇO UNITÁRIO | TOTAL
INS-25782186 | Placa receptora de display de split de 18.000 BTU/h | Composições | UN | 1 | 131.84 | 131.84
|  |  |  | TOTAL Material: |  | 131.84
|  |  |  | VALOR: |  | 131.84
INS-94785572 Sensor de temperatura de split de 18.000 BTU/h (UN)
Material |  | FONTE | UNID | COEFICIENTE | PREÇO UNITÁRIO | TOTAL
INS-94785572 | Sensor de temperatura de split de 18.000 BTU/h | Composições | UN | 1 | 69.59 | 69.59
|  |  |  | TOTAL Material: |  | 69.59
|  |  |  | VALOR: |  | 69.59
INS-33690112 Motor do ventilador de evaporadora de split de 18.000 BTU/h (UN)
Material |  | FONTE | UNID | COEFICIENTE | PREÇO UNITÁRIO | TOTAL
INS-33690112 | Motor do ventilador de evaporadora de split de 18.000 BTU/h | Composições | UN | 1 | 444.86 | 444.86
|  |  |  | TOTAL Material: |  | 444.86
|  |  |  | VALOR: |  | 444.86
INS-96528305 Motor do ventilador de condensadora de split de 18.000 BTU/h (UN)
Material |  | FONTE | UNID | COEFICIENTE | PREÇO UNITÁRIO | TOTAL
INS-96528305 | Motor do ventilador de condensadora de split de 18.000 BTU/h | Composições | UN | 1 | 332.35 | 332.35
|  |  |  | TOTAL Material: |  | 332.35
|  |  |  | VALOR: |  | 332.35
INS-79706378 Capacitor para compressor de split de 13.000 BTU/h (UN)
Material |  | FONTE | UNID | COEFICIENTE | PREÇO UNITÁRIO | TOTAL
INS-79706378 | Capacitor para compressor de split de 13.000 BTU/h | Composições | UN | 1 | 439.35 | 439.35
|  |  |  | TOTAL Material: |  | 439.35
|  |  |  | VALOR: |  | 439.35
INS-03850472 Capacitor para motor ventilador de split de 13.000 BTU/h (UN)
Material |  | FONTE | UNID | COEFICIENTE | PREÇO UNITÁRIO | TOTAL
INS-03850472 | Capacitor para motor ventilador de split de 13.000 BTU/h | Composições | UN | 1 | 50.55 | 50.55
|  |  |  | TOTAL Material: |  | 50.55
|  |  |  | VALOR: |  | 50.55
INS-77278969 Placa eletrônica de split de 13.000 BTU/h (UN)
Material |  | FONTE | UNID | COEFICIENTE | PREÇO UNITÁRIO | TOTAL
INS-77278969 | Placa eletrônica de split de 13.000 BTU/h | Composições | UN | 1 | 281.92 | 281.92
|  |  |  | TOTAL Material: |  | 281.92
|  |  |  | VALOR: |  | 281.92
INS-89194365 Placa eletrônica de evaporadora de split de 13.000 BTU/h (UN)
Material |  | FONTE | UNID | COEFICIENTE | PREÇO UNITÁRIO | TOTAL
INS-89194365 | Placa eletrônica de evaporadora de split de 13.000 BTU/h | Composições | UN | 1 | 399.9 | 399.9
|  |  |  | TOTAL Material: |  | 399.9
|  |  |  | VALOR: |  | 399.9
INS-16345298 Placa eletrônica de condensadora de split de 13.000 BTU/h (UN)
Material |  | FONTE | UNID | COEFICIENTE | PREÇO UNITÁRIO | TOTAL
INS-16345298 | Placa eletrônica de condensadora de split de 13.000 BTU/h | Composições | UN | 1 | 628.79 | 628.79
|  |  |  | TOTAL Material: |  | 628.79
|  |  |  | VALOR: |  | 628.79
INS-76764583 Placa receptora de display de split de 13.000 BTU/h (UN)
Material |  | FONTE | UNID | COEFICIENTE | PREÇO UNITÁRIO | TOTAL
INS-76764583 | Placa receptora de display de split de 13.000 BTU/h | Composições | UN | 1 | 115.6 | 115.6
|  |  |  | TOTAL Material: |  | 115.6
|  |  |  | VALOR: |  | 115.6
INS-32973420 Sensor de temperatura de split de 13.000 BTU/h (UN)
Material |  | FONTE | UNID | COEFICIENTE | PREÇO UNITÁRIO | TOTAL
INS-32973420 | Sensor de temperatura de split de 13.000 BTU/h | Composições | UN | 1 | 69.59 | 69.59
|  |  |  | TOTAL Material: |  | 69.59
|  |  |  | VALOR: |  | 69.59
INS-32488591 Motor do ventilador de evaporadora de split de 13.000 BTU/h (UN)
Material |  | FONTE | UNID | COEFICIENTE | PREÇO UNITÁRIO | TOTAL
INS-32488591 | Motor do ventilador de evaporadora de split de 13.000 BTU/h | Composições | UN | 1 | 339.73 | 339.73
|  |  |  | TOTAL Material: |  | 339.73
|  |  |  | VALOR: |  | 339.73
INS-16060823 Motor do ventilador de condensadora de split de 13.000 BTU/h (UN)
Material |  | FONTE | UNID | COEFICIENTE | PREÇO UNITÁRIO | TOTAL
INS-16060823 | Motor do ventilador de condensadora de split de 13.000 BTU/h | Composições | UN | 1 | 356.69 | 356.69
|  |  |  | TOTAL Material: |  | 356.69
|  |  |  | VALOR: |  | 356.69
INS-33027008 Gás Refrigerante R-410A (CILINDRO 11,3 kg) (UN)
Material |  | FONTE | UNID | COEFICIENTE | PREÇO UNITÁRIO | TOTAL
INS-33027008 | Gás Refrigerante R-410A (CILINDRO 11,3 kg) | Composições | UN | 1 | 538.99 | 538.99
|  |  |  | TOTAL Material: |  | 538.99
|  |  |  | VALOR: |  | 538.99
INS-88010295 Tubo Esponjoso Isolante Preto Blindado 1/4" x 6mm - 2 Metros (UN)
Material |  | FONTE | UNID | COEFICIENTE | PREÇO UNITÁRIO | TOTAL
INS-88010295 | Tubo Esponjoso Isolante Preto Blindado 1/4" x 6mm - 2 Metros | Composições | UN | 1 | 52.7 | 52.7
|  |  |  | TOTAL Material: |  | 52.7
|  |  |  | VALOR: |  | 52.7
INS-81986517 Tubo Esponjoso Isolante Preto Blindado 1/2" x 13mm - 2 Metros (UN)
Material |  | FONTE | UNID | COEFICIENTE | PREÇO UNITÁRIO | TOTAL
INS-81986517 | Tubo Esponjoso Isolante Preto Blindado 1/2" x 13mm - 2 Metros | Composições | UN | 1 | 62.68 | 62.68
|  |  |  | TOTAL Material: |  | 62.68
|  |  |  | VALOR: |  | 62.68
INS-54313724 Tubo Esponjoso Isolante Preto Blindado 3/8" x 13mm - 2 Metros (UN)
Material |  | FONTE | UNID | COEFICIENTE | PREÇO UNITÁRIO | TOTAL
INS-54313724 | Tubo Esponjoso Isolante Preto Blindado 3/8" x 13mm - 2 Metros | Composições | UN | 1 | 72.98 | 72.98
|  |  |  | TOTAL Material: |  | 72.98
|  |  |  | VALOR: |  | 72.98
INS-66313350 Tubo Esponjoso Isolante Preto Blindado 5/8" x 13mm - 2 Metros (UN)
Material |  | FONTE | UNID | COEFICIENTE | PREÇO UNITÁRIO | TOTAL
INS-66313350 | Tubo Esponjoso Isolante Preto Blindado 5/8" x 13mm - 2 Metros | Composições | UN | 1 | 55.27 | 55.27
|  |  |  | TOTAL Material: |  | 55.27
|  |  |  | VALOR: |  | 55.27
INS-01677852 Fita PVC branca - 0,10m x 50m (UN)
Material |  | FONTE | UNID | COEFICIENTE | PREÇO UNITÁRIO | TOTAL
INS-01677852 | Fita PVC branca - 0,10m x 50m | Composições | UN | 1 | 62.71 | 62.71
|  |  |  | TOTAL Material: |  | 62.71
|  |  |  | VALOR: |  | 62.71
INS-21447762 Capacitor para compressor de split de 24.000 BTU/h (UN)
Material |  | FONTE | UNID | COEFICIENTE | PREÇO UNITÁRIO | TOTAL
INS-21447762 | Capacitor para compressor de split de 24.000 BTU/h | Composições | UN | 1 | 439.35 | 439.35
|  |  |  | TOTAL Material: |  | 439.35
|  |  |  | VALOR: |  | 439.35
INS-94578069 Capacitor para motor ventilador de split de 24.000 BTU/h (UN)
Material |  | FONTE | UNID | COEFICIENTE | PREÇO UNITÁRIO | TOTAL
INS-94578069 | Capacitor para motor ventilador de split de 24.000 BTU/h | Composições | UN | 1 | 46.88 | 46.88
|  |  |  | TOTAL Material: |  | 46.88
|  |  |  | VALOR: |  | 46.88
INS-53768824 Placa eletrônica de split de 24.000 BTU/h (UN)
Material |  | FONTE | UNID | COEFICIENTE | PREÇO UNITÁRIO | TOTAL
INS-53768824 | Placa eletrônica de split de 24.000 BTU/h | Composições | UN | 1 | 358.54 | 358.54
|  |  |  | TOTAL Material: |  | 358.54
|  |  |  | VALOR: |  | 358.54
INS-29386752 Placa eletrônica de evaporadora de split de 24.000 BTU/h (UN)
Material |  | FONTE | UNID | COEFICIENTE | PREÇO UNITÁRIO | TOTAL
INS-29386752 | Placa eletrônica de evaporadora de split de 24.000 BTU/h | Composições | UN | 1 | 332.3 | 332.3
|  |  |  | TOTAL Material: |  | 332.3
|  |  |  | VALOR: |  | 332.3
INS-28464851 Placa eletrônica de condensadora de split de 24.000 BTU/h (UN)
Material |  | FONTE | UNID | COEFICIENTE | PREÇO UNITÁRIO | TOTAL
INS-28464851 | Placa eletrônica de condensadora de split de 24.000 BTU/h | Composições | UN | 1 | 660.29 | 660.29
|  |  |  | TOTAL Material: |  | 660.29
|  |  |  | VALOR: |  | 660.29
INS-30931759 Placa receptora de display de split de 24.000 BTU/h (UN)
Material |  | FONTE | UNID | COEFICIENTE | PREÇO UNITÁRIO | TOTAL
INS-30931759 | Placa receptora de display de split de 24.000 BTU/h | Composições | UN | 1 | 188.91 | 188.91
|  |  |  | TOTAL Material: |  | 188.91
|  |  |  | VALOR: |  | 188.91
INS-21660967 Sensor de temperatura de split de 24.000 BTU/h (UN)
Material |  | FONTE | UNID | COEFICIENTE | PREÇO UNITÁRIO | TOTAL
INS-21660967 | Sensor de temperatura de split de 24.000 BTU/h | Composições | UN | 1 | 67.2 | 67.2
|  |  |  | TOTAL Material: |  | 67.2
|  |  |  | VALOR: |  | 67.2
INS-79985768 Motor do ventilador de evaporadora de split de 24.000 BTU/h (UN)
Material |  | FONTE | UNID | COEFICIENTE | PREÇO UNITÁRIO | TOTAL
INS-79985768 | Motor do ventilador de evaporadora de split de 24.000 BTU/h | Composições | UN | 1 | 354.21 | 354.21
|  |  |  | TOTAL Material: |  | 354.21
|  |  |  | VALOR: |  | 354.21
INS-05180253 Motor do ventilador de condensadora de split de 24.000 BTU/h (UN)
Material |  | FONTE | UNID | COEFICIENTE | PREÇO UNITÁRIO | TOTAL
INS-05180253 | Motor do ventilador de condensadora de split de 24.000 BTU/h | Composições | UN | 1 | 354.21 | 354.21
|  |  |  | TOTAL Material: |  | 354.21
|  |  |  | VALOR: |  | 354.21
INS-49445944 Capacitor para compressor de split de 18.000 BTU/h (UN)
Material |  | FONTE | UNID | COEFICIENTE | PREÇO UNITÁRIO | TOTAL
INS-49445944 | Capacitor para compressor de split de 18.000 BTU/h | Composições | UN | 1 | 62.4 | 62.4
|  |  |  | TOTAL Material: |  | 62.4
|  |  |  | VALOR: |  | 62.4
INS-97298940 Capacitor para motor ventilador de split de 18.000 BTU/h (UN)
Material |  | FONTE | UNID | COEFICIENTE | PREÇO UNITÁRIO | TOTAL
INS-97298940 | Capacitor para motor ventilador de split de 18.000 BTU/h | Composições | UN | 1 | 50.55 | 50.55
|  |  |  | TOTAL Material: |  | 50.55
|  |  |  | VALOR: |  | 50.55
INS-96995127 Placa eletrônica de split de 18.000 BTU/h (UN)
Material |  | FONTE | UNID | COEFICIENTE | PREÇO UNITÁRIO | TOTAL
INS-96995127 | Placa eletrônica de split de 18.000 BTU/h | Composições | UN | 1 | 602.8 | 602.8
|  |  |  | TOTAL Material: |  | 602.8
|  |  |  | VALOR: |  | 602.8
INS-88053460 Placa eletrônica de evaporadora de split de 18.000 BTU/h (UN)
Material |  | FONTE | UNID | COEFICIENTE | PREÇO UNITÁRIO | TOTAL
INS-88053460 | Placa eletrônica de evaporadora de split de 18.000 BTU/h | Composições | UN | 1 | 327.65 | 327.65
|  |  |  | TOTAL Material: |  | 327.65
|  |  |  | VALOR: |  | 327.65
INS-63310558 Placa eletrônica de condensadora de split de 18.000 BTU/h (UN)
Material |  | FONTE | UNID | COEFICIENTE | PREÇO UNITÁRIO | TOTAL
INS-63310558 | Placa eletrônica de condensadora de split de 18.000 BTU/h | Composições | UN | 1 | 628.74 | 628.74
|  |  |  | TOTAL Material: |  | 628.74
|  |  |  | VALOR: |  | 628.74
INS-25782186 Placa receptora de display de split de 18.000 BTU/h (UN)
Material |  | FONTE | UNID | COEFICIENTE | PREÇO UNITÁRIO | TOTAL
INS-25782186 | Placa receptora de display de split de 18.000 BTU/h | Composições | UN | 1 | 131.84 | 131.84
|  |  |  | TOTAL Material: |  | 131.84
|  |  |  | VALOR: |  | 131.84
INS-94785572 Sensor de temperatura de split de 18.000 BTU/h (UN)
Material |  | FONTE | UNID | COEFICIENTE | PREÇO UNITÁRIO | TOTAL
INS-94785572 | Sensor de temperatura de split de 18.000 BTU/h | Composições | UN | 1 | 69.59 | 69.59
|  |  |  | TOTAL Material: |  | 69.59
|  |  |  | VALOR: |  | 69.59
INS-33690112 Motor do ventilador de evaporadora de split de 18.000 BTU/h (UN)
Material |  | FONTE | UNID | COEFICIENTE | PREÇO UNITÁRIO | TOTAL
INS-33690112 | Motor do ventilador de evaporadora de split de 18.000 BTU/h | Composições | UN | 1 | 444.86 | 444.86
|  |  |  | TOTAL Material: |  | 444.86
|  |  |  | VALOR: |  | 444.86
INS-96528305 Motor do ventilador de condensadora de split de 18.000 BTU/h (UN)
Material |  | FONTE | UNID | COEFICIENTE | PREÇO UNITÁRIO | TOTAL
INS-96528305 | Motor do ventilador de condensadora de split de 18.000 BTU/h | Composições | UN | 1 | 332.35 | 332.35
|  |  |  | TOTAL Material: |  | 332.35
|  |  |  | VALOR: |  | 332.35
INS-79706378 Capacitor para compressor de split de 13.000 BTU/h (UN)
Material |  | FONTE | UNID | COEFICIENTE | PREÇO UNITÁRIO | TOTAL
INS-79706378 | Capacitor para compressor de split de 13.000 BTU/h | Composições | UN | 1 | 439.35 | 439.35
|  |  |  | TOTAL Material: |  | 439.35
|  |  |  | VALOR: |  | 439.35
INS-03850472 Capacitor para motor ventilador de split de 13.000 BTU/h (UN)
Material |  | FONTE | UNID | COEFICIENTE | PREÇO UNITÁRIO | TOTAL
INS-03850472 | Capacitor para motor ventilador de split de 13.000 BTU/h | Composições | UN | 1 | 50.55 | 50.55
|  |  |  | TOTAL Material: |  | 50.55
|  |  |  | VALOR: |  | 50.55
INS-77278969 Placa eletrônica de split de 13.000 BTU/h (UN)
Material |  | FONTE | UNID | COEFICIENTE | PREÇO UNITÁRIO | TOTAL
INS-77278969 | Placa eletrônica de split de 13.000 BTU/h | Composições | UN | 1 | 281.92 | 281.92
|  |  |  | TOTAL Material: |  | 281.92
|  |  |  | VALOR: |  | 281.92
INS-89194365 Placa eletrônica de evaporadora de split de 13.000 BTU/h (UN)
Material |  | FONTE | UNID | COEFICIENTE | PREÇO UNITÁRIO | TOTAL
INS-89194365 | Placa eletrônica de evaporadora de split de 13.000 BTU/h | Composições | UN | 1 | 399.9 | 399.9
|  |  |  | TOTAL Material: |  | 399.9
|  |  |  | VALOR: |  | 399.9
INS-16345298 Placa eletrônica de condensadora de split de 13.000 BTU/h (UN)
Material |  | FONTE | UNID | COEFICIENTE | PREÇO UNITÁRIO | TOTAL
INS-16345298 | Placa eletrônica de condensadora de split de 13.000 BTU/h | Composições | UN | 1 | 628.79 | 628.79
|  |  |  | TOTAL Material: |  | 628.79
|  |  |  | VALOR: |  | 628.79
INS-76764583 Placa receptora de display de split de 13.000 BTU/h (UN)
Material |  | FONTE | UNID | COEFICIENTE | PREÇO UNITÁRIO | TOTAL
INS-76764583 | Placa receptora de display de split de 13.000 BTU/h | Composições | UN | 1 | 115.6 | 115.6
|  |  |  | TOTAL Material: |  | 115.6
|  |  |  | VALOR: |  | 115.6
INS-32973420 Sensor de temperatura de split de 13.000 BTU/h (UN)
Material |  | FONTE | UNID | COEFICIENTE | PREÇO UNITÁRIO | TOTAL
INS-32973420 | Sensor de temperatura de split de 13.000 BTU/h | Composições | UN | 1 | 69.59 | 69.59
|  |  |  | TOTAL Material: |  | 69.59
|  |  |  | VALOR: |  | 69.59
INS-16060823 Motor do ventilador de condensadora de split de 13.000 BTU/h (UN)
Material |  | FONTE | UNID | COEFICIENTE | PREÇO UNITÁRIO | TOTAL
INS-16060823 | Motor do ventilador de condensadora de split de 13.000 BTU/h | Composições | UN | 1 | 356.69 | 356.69
|  |  |  | TOTAL Material: |  | 356.69
|  |  |  | VALOR: |  | 356.69
INS-32488591 Motor do ventilador de evaporadora de split de 13.000 BTU/h (UN)
Material |  | FONTE | UNID | COEFICIENTE | PREÇO UNITÁRIO | TOTAL
INS-32488591 | Motor do ventilador de evaporadora de split de 13.000 BTU/h | Composições | UN | 1 | 339.73 | 339.73
|  |  |  | TOTAL Material: |  | 339.73
|  |  |  | VALOR: |  | 339.73

## BDI GERAL
COD | DESCRIÇÃO | %
Benefício
S + G | Garantia/seguros | 0.8%
L | Lucro | 6.16%
| TOTAL | 6.96%
Despesas Indiretas
AC | Administração central | 4%
DF | Despesas financeiras | 1.23%
R | Riscos | 1.27%
| TOTAL | 6.5%
I | Impostos
| COFINS | 3%
| ISS | 5%
| PIS | 0.65%
| TOTAL | 8.65%
| BDI = | 24.78%
BDI de Acordo com os Parâmetros Pré-estabelecidos pelo Acordão 2.622/2013 - TCU - Plenário

## BDI DIFERENCIADO
COD | DESCRIÇÃO | %
Benefício
S + G | Garantia/Seguros | 0.8%
L | Lucro | 6.16%
| TOTAL | 6.96%
Despesas Indiretas
AC | Administração Central | 4%
DF | Despesas Financeiras | 1.23%
R | Riscos | 1.27%
| TOTAL | 6.5%
I | Impostos
| COFINS | 3%
| PIS | 0.65%
| TOTAL | 3.65%
| BDI= | 18.31%

## CRONOGRAMA
ITEM | DESCRIÇÃO | VALOR (R$) | MÊS 1 | MÊS 2 | MÊS 3 | MÊS 4 | MÊS 5 | MÊS 6 | MÊS 7 | MÊS 8 | MÊS 9 | MÊS 10 | MÊS 11 | MÊS 12 | MÊS 13 | MÊS 14 | MÊS 15 | MÊS 16 | MÊS 17 | MÊS 18 | MÊS 19 | MÊS 20 | MÊS 21 | MÊS 22 | MÊS 23 | MÊS 24 | MÊS 25 | MÊS 26 | MÊS 27 | MÊS 28 | MÊS 29 | MÊS 30 | MÊS 31 | MÊS 32 | MÊS 33 | MÊS 34 | MÊS 35 | MÊS 36 | MÊS 37 | MÊS 38 | MÊS 39 | MÊS 40 | MÊS 41 | MÊS 42 | MÊS 43 | MÊS 44 | MÊS 45 | MÊS 46 | MÊS 47 | MÊS 48 | MÊS 49 | MÊS 50 | MÊS 51 | MÊS 52 | MÊS 53 | MÊS 54 | MÊS 55 | MÊS 56 | MÊS 57 | MÊS 58 | MÊS 59 | MÊS 60 | Total parcela
1 | MANUTENÇÃO PREVENTIVA RIO BRANCO | 1229295.75 | 1.66% | 1.66% | 1.66% | 1.66% | 1.66% | 1.66% | 1.66% | 1.66% | 1.66% | 1.66% | 1.66% | 1.66% | 1.66% | 1.66% | 1.66% | 1.66% | 1.66% | 1.66% | 1.66% | 1.66% | 1.66% | 1.66% | 1.66% | 1.66% | 1.66% | 1.66% | 1.66% | 1.66% | 1.66% | 1.66% | 1.66% | 1.66% | 1.66% | 1.66% | 1.66% | 1.66% | 1.66% | 1.66% | 1.66% | 1.66% | 1.66% | 1.66% | 1.66% | 1.66% | 1.66% | 1.66% | 1.66% | 1.66% | 1.66% | 1.66% | 1.7% | 1.7% | 1.7% | 1.7% | 1.7% | 1.7% | 1.7% | 1.7% | 1.7% | 1.7% | 100%
|  |  | 20406.3095 | 20406.3095 | 20406.3095 | 20406.3095 | 20406.3095 | 20406.3095 | 20406.3095 | 20406.3095 | 20406.3095 | 20406.3095 | 20406.3095 | 20406.3095 | 20406.3095 | 20406.3095 | 20406.3095 | 20406.3095 | 20406.3095 | 20406.3095 | 20406.3095 | 20406.3095 | 20406.3095 | 20406.3095 | 20406.3095 | 20406.3095 | 20406.3095 | 20406.3095 | 20406.3095 | 20406.3095 | 20406.3095 | 20406.3095 | 20406.3095 | 20406.3095 | 20406.3095 | 20406.3095 | 20406.3095 | 20406.3095 | 20406.3095 | 20406.3095 | 20406.3095 | 20406.3095 | 20406.3095 | 20406.3095 | 20406.3095 | 20406.3095 | 20406.3095 | 20406.3095 | 20406.3095 | 20406.3095 | 20406.3095 | 20406.3095 | 20898.0278 | 20898.0278 | 20898.0278 | 20898.0278 | 20898.0278 | 20898.0278 | 20898.0278 | 20898.0278 | 20898.0278 | 20898.0278 | 1229295.75 | 0
2 | MANUTENÇÃO CORRETIVA RIO BRANCO | 290497.77 | 1.66% | 1.66% | 1.66% | 1.66% | 1.66% | 1.66% | 1.66% | 1.66% | 1.66% | 1.66% | 1.66% | 1.66% | 1.66% | 1.66% | 1.66% | 1.66% | 1.66% | 1.66% | 1.66% | 1.66% | 1.66% | 1.66% | 1.66% | 1.66% | 1.66% | 1.66% | 1.66% | 1.66% | 1.66% | 1.66% | 1.66% | 1.66% | 1.66% | 1.66% | 1.66% | 1.66% | 1.66% | 1.66% | 1.66% | 1.66% | 1.66% | 1.66% | 1.66% | 1.66% | 1.66% | 1.66% | 1.66% | 1.66% | 1.66% | 1.66% | 1.7% | 1.7% | 1.7% | 1.7% | 1.7% | 1.7% | 1.7% | 1.7% | 1.7% | 1.7% | 100%
|  |  | 4822.263 | 4822.263 | 4822.263 | 4822.263 | 4822.263 | 4822.263 | 4822.263 | 4822.263 | 4822.263 | 4822.263 | 4822.263 | 4822.263 | 4822.263 | 4822.263 | 4822.263 | 4822.263 | 4822.263 | 4822.263 | 4822.263 | 4822.263 | 4822.263 | 4822.263 | 4822.263 | 4822.263 | 4822.263 | 4822.263 | 4822.263 | 4822.263 | 4822.263 | 4822.263 | 4822.263 | 4822.263 | 4822.263 | 4822.263 | 4822.263 | 4822.263 | 4822.263 | 4822.263 | 4822.263 | 4822.263 | 4822.263 | 4822.263 | 4822.263 | 4822.263 | 4822.263 | 4822.263 | 4822.263 | 4822.263 | 4822.263 | 4822.263 | 4938.4621 | 4938.4621 | 4938.4621 | 4938.4621 | 4938.4621 | 4938.4621 | 4938.4621 | 4938.4621 | 4938.4621 | 4938.4621 | 290497.77
3 | MANUTENÇÃO PREVENTIVA EPITACIOLÂNDIA | 68690.95 | 1.66% | 1.66% | 1.66% | 1.66% | 1.66% | 1.66% | 1.66% | 1.66% | 1.66% | 1.66% | 1.66% | 1.66% | 1.66% | 1.66% | 1.66% | 1.66% | 1.66% | 1.66% | 1.66% | 1.66% | 1.66% | 1.66% | 1.66% | 1.66% | 1.66% | 1.66% | 1.66% | 1.66% | 1.66% | 1.66% | 1.66% | 1.66% | 1.66% | 1.66% | 1.66% | 1.66% | 1.66% | 1.66% | 1.66% | 1.66% | 1.66% | 1.66% | 1.66% | 1.66% | 1.66% | 1.66% | 1.66% | 1.66% | 1.66% | 1.66% | 1.7% | 1.7% | 1.7% | 1.7% | 1.7% | 1.7% | 1.7% | 1.7% | 1.7% | 1.7% | 100%
|  |  | 1140.2698 | 1140.2698 | 1140.2698 | 1140.2698 | 1140.2698 | 1140.2698 | 1140.2698 | 1140.2698 | 1140.2698 | 1140.2698 | 1140.2698 | 1140.2698 | 1140.2698 | 1140.2698 | 1140.2698 | 1140.2698 | 1140.2698 | 1140.2698 | 1140.2698 | 1140.2698 | 1140.2698 | 1140.2698 | 1140.2698 | 1140.2698 | 1140.2698 | 1140.2698 | 1140.2698 | 1140.2698 | 1140.2698 | 1140.2698 | 1140.2698 | 1140.2698 | 1140.2698 | 1140.2698 | 1140.2698 | 1140.2698 | 1140.2698 | 1140.2698 | 1140.2698 | 1140.2698 | 1140.2698 | 1140.2698 | 1140.2698 | 1140.2698 | 1140.2698 | 1140.2698 | 1140.2698 | 1140.2698 | 1140.2698 | 1140.2698 | 1167.7461 | 1167.7461 | 1167.7461 | 1167.7461 | 1167.7461 | 1167.7461 | 1167.7461 | 1167.7461 | 1167.7461 | 1167.7461 | 68690.95
4 | MANUTENÇÃO CORRETIVA EPITACIOLÂNDIA | 26817.41 | 1.66% | 1.66% | 1.66% | 1.66% | 1.66% | 1.66% | 1.66% | 1.66% | 1.66% | 1.66% | 1.66% | 1.66% | 1.66% | 1.66% | 1.66% | 1.66% | 1.66% | 1.66% | 1.66% | 1.66% | 1.66% | 1.66% | 1.66% | 1.66% | 1.66% | 1.66% | 1.66% | 1.66% | 1.66% | 1.66% | 1.66% | 1.66% | 1.66% | 1.66% | 1.66% | 1.66% | 1.66% | 1.66% | 1.66% | 1.66% | 1.66% | 1.66% | 1.66% | 1.66% | 1.66% | 1.66% | 1.66% | 1.66% | 1.66% | 1.66% | 1.7% | 1.7% | 1.7% | 1.7% | 1.7% | 1.7% | 1.7% | 1.7% | 1.7% | 1.7% | 100%
|  |  | 445.169 | 445.169 | 445.169 | 445.169 | 445.169 | 445.169 | 445.169 | 445.169 | 445.169 | 445.169 | 445.169 | 445.169 | 445.169 | 445.169 | 445.169 | 445.169 | 445.169 | 445.169 | 445.169 | 445.169 | 445.169 | 445.169 | 445.169 | 445.169 | 445.169 | 445.169 | 445.169 | 445.169 | 445.169 | 445.169 | 445.169 | 445.169 | 445.169 | 445.169 | 445.169 | 445.169 | 445.169 | 445.169 | 445.169 | 445.169 | 445.169 | 445.169 | 445.169 | 445.169 | 445.169 | 445.169 | 445.169 | 445.169 | 445.169 | 445.169 | 455.896 | 455.896 | 455.896 | 455.896 | 455.896 | 455.896 | 455.896 | 455.896 | 455.896 | 455.896 | 26817.41
5 | MANUTENÇÃO PREVENTIVA ASSIS BRASIL | 73112.11 | 1.66% | 1.66% | 1.66% | 1.66% | 1.66% | 1.66% | 1.66% | 1.66% | 1.66% | 1.66% | 1.66% | 1.66% | 1.66% | 1.66% | 1.66% | 1.66% | 1.66% | 1.66% | 1.66% | 1.66% | 1.66% | 1.66% | 1.66% | 1.66% | 1.66% | 1.66% | 1.66% | 1.66% | 1.66% | 1.66% | 1.66% | 1.66% | 1.66% | 1.66% | 1.66% | 1.66% | 1.66% | 1.66% | 1.66% | 1.66% | 1.66% | 1.66% | 1.66% | 1.66% | 1.66% | 1.66% | 1.66% | 1.66% | 1.66% | 1.66% | 1.7% | 1.7% | 1.7% | 1.7% | 1.7% | 1.7% | 1.7% | 1.7% | 1.7% | 1.7% | 100%
|  |  | 1213.661 | 1213.661 | 1213.661 | 1213.661 | 1213.661 | 1213.661 | 1213.661 | 1213.661 | 1213.661 | 1213.661 | 1213.661 | 1213.661 | 1213.661 | 1213.661 | 1213.661 | 1213.661 | 1213.661 | 1213.661 | 1213.661 | 1213.661 | 1213.661 | 1213.661 | 1213.661 | 1213.661 | 1213.661 | 1213.661 | 1213.661 | 1213.661 | 1213.661 | 1213.661 | 1213.661 | 1213.661 | 1213.661 | 1213.661 | 1213.661 | 1213.661 | 1213.661 | 1213.661 | 1213.661 | 1213.661 | 1213.661 | 1213.661 | 1213.661 | 1213.661 | 1213.661 | 1213.661 | 1213.661 | 1213.661 | 1213.661 | 1213.661 | 1242.9059 | 1242.9059 | 1242.9059 | 1242.9059 | 1242.9059 | 1242.9059 | 1242.9059 | 1242.9059 | 1242.9059 | 1242.9059 | 73112.11
6 | MANUTENÇÃO CORRETIVA ASSIS BRASIL | 22312.85 | 1.66% | 1.66% | 1.66% | 1.66% | 1.66% | 1.66% | 1.66% | 1.66% | 1.66% | 1.66% | 1.66% | 1.66% | 1.66% | 1.66% | 1.66% | 1.66% | 1.66% | 1.66% | 1.66% | 1.66% | 1.66% | 1.66% | 1.66% | 1.66% | 1.66% | 1.66% | 1.66% | 1.66% | 1.66% | 1.66% | 1.66% | 1.66% | 1.66% | 1.66% | 1.66% | 1.66% | 1.66% | 1.66% | 1.66% | 1.66% | 1.66% | 1.66% | 1.66% | 1.66% | 1.66% | 1.66% | 1.66% | 1.66% | 1.66% | 1.66% | 1.7% | 1.7% | 1.7% | 1.7% | 1.7% | 1.7% | 1.7% | 1.7% | 1.7% | 1.7% | 100%
|  |  | 370.3933 | 370.3933 | 370.3933 | 370.3933 | 370.3933 | 370.3933 | 370.3933 | 370.3933 | 370.3933 | 370.3933 | 370.3933 | 370.3933 | 370.3933 | 370.3933 | 370.3933 | 370.3933 | 370.3933 | 370.3933 | 370.3933 | 370.3933 | 370.3933 | 370.3933 | 370.3933 | 370.3933 | 370.3933 | 370.3933 | 370.3933 | 370.3933 | 370.3933 | 370.3933 | 370.3933 | 370.3933 | 370.3933 | 370.3933 | 370.3933 | 370.3933 | 370.3933 | 370.3933 | 370.3933 | 370.3933 | 370.3933 | 370.3933 | 370.3933 | 370.3933 | 370.3933 | 370.3933 | 370.3933 | 370.3933 | 370.3933 | 370.3933 | 379.3184 | 379.3184 | 379.3184 | 379.3184 | 379.3184 | 379.3184 | 379.3184 | 379.3184 | 379.3184 | 379.3184 | 22312.85
7 | MANUTENÇÃO PREVENTIVA CRUZEIRO DO SUL | 77550.76 | 1.66% | 1.66% | 1.66% | 1.66% | 1.66% | 1.66% | 1.66% | 1.66% | 1.66% | 1.66% | 1.66% | 1.66% | 1.66% | 1.66% | 1.66% | 1.66% | 1.66% | 1.66% | 1.66% | 1.66% | 1.66% | 1.66% | 1.66% | 1.66% | 1.66% | 1.66% | 1.66% | 1.66% | 1.66% | 1.66% | 1.66% | 1.66% | 1.66% | 1.66% | 1.66% | 1.66% | 1.66% | 1.66% | 1.66% | 1.66% | 1.66% | 1.66% | 1.66% | 1.66% | 1.66% | 1.66% | 1.66% | 1.66% | 1.66% | 1.66% | 1.7% | 1.7% | 1.7% | 1.7% | 1.7% | 1.7% | 1.7% | 1.7% | 1.7% | 1.7% | 100%
|  |  | 1287.3426 | 1287.3426 | 1287.3426 | 1287.3426 | 1287.3426 | 1287.3426 | 1287.3426 | 1287.3426 | 1287.3426 | 1287.3426 | 1287.3426 | 1287.3426 | 1287.3426 | 1287.3426 | 1287.3426 | 1287.3426 | 1287.3426 | 1287.3426 | 1287.3426 | 1287.3426 | 1287.3426 | 1287.3426 | 1287.3426 | 1287.3426 | 1287.3426 | 1287.3426 | 1287.3426 | 1287.3426 | 1287.3426 | 1287.3426 | 1287.3426 | 1287.3426 | 1287.3426 | 1287.3426 | 1287.3426 | 1287.3426 | 1287.3426 | 1287.3426 | 1287.3426 | 1287.3426 | 1287.3426 | 1287.3426 | 1287.3426 | 1287.3426 | 1287.3426 | 1287.3426 | 1287.3426 | 1287.3426 | 1287.3426 | 1287.3426 | 1318.3629 | 1318.3629 | 1318.3629 | 1318.3629 | 1318.3629 | 1318.3629 | 1318.3629 | 1318.3629 | 1318.3629 | 1318.3629 | 77550.76
8 | MANUTENÇÃO CORRETIVA CRUZEIRO DO SUL | 26813.43 | 1.66% | 1.66% | 1.66% | 1.66% | 1.66% | 1.66% | 1.66% | 1.66% | 1.66% | 1.66% | 1.66% | 1.66% | 1.66% | 1.66% | 1.66% | 1.66% | 1.66% | 1.66% | 1.66% | 1.66% | 1.66% | 1.66% | 1.66% | 1.66% | 1.66% | 1.66% | 1.66% | 1.66% | 1.66% | 1.66% | 1.66% | 1.66% | 1.66% | 1.66% | 1.66% | 1.66% | 1.66% | 1.66% | 1.66% | 1.66% | 1.66% | 1.66% | 1.66% | 1.66% | 1.66% | 1.66% | 1.66% | 1.66% | 1.66% | 1.66% | 1.7% | 1.7% | 1.7% | 1.7% | 1.7% | 1.7% | 1.7% | 1.7% | 1.7% | 1.7% | 100%
|  |  | 445.1029 | 445.1029 | 445.1029 | 445.1029 | 445.1029 | 445.1029 | 445.1029 | 445.1029 | 445.1029 | 445.1029 | 445.1029 | 445.1029 | 445.1029 | 445.1029 | 445.1029 | 445.1029 | 445.1029 | 445.1029 | 445.1029 | 445.1029 | 445.1029 | 445.1029 | 445.1029 | 445.1029 | 445.1029 | 445.1029 | 445.1029 | 445.1029 | 445.1029 | 445.1029 | 445.1029 | 445.1029 | 445.1029 | 445.1029 | 445.1029 | 445.1029 | 445.1029 | 445.1029 | 445.1029 | 445.1029 | 445.1029 | 445.1029 | 445.1029 | 445.1029 | 445.1029 | 445.1029 | 445.1029 | 445.1029 | 445.1029 | 445.1029 | 455.8283 | 455.8283 | 455.8283 | 455.8283 | 455.8283 | 455.8283 | 455.8283 | 455.8283 | 455.8283 | 455.8283 | 26813.43
9 | Benefícios e Despesas Indiretas (BDI) | 439246.38 | 1.66% | 1.66% | 1.66% | 1.66% | 1.66% | 1.66% | 1.66% | 1.66% | 1.66% | 1.66% | 1.66% | 1.66% | 1.66% | 1.66% | 1.66% | 1.66% | 1.66% | 1.66% | 1.66% | 1.66% | 1.66% | 1.66% | 1.66% | 1.66% | 1.66% | 1.66% | 1.66% | 1.66% | 1.66% | 1.66% | 1.66% | 1.66% | 1.66% | 1.66% | 1.66% | 1.66% | 1.66% | 1.66% | 1.66% | 1.66% | 1.66% | 1.66% | 1.66% | 1.66% | 1.66% | 1.66% | 1.66% | 1.66% | 1.66% | 1.66% | 1.7% | 1.7% | 1.7% | 1.7% | 1.7% | 1.7% | 1.7% | 1.7% | 1.7% | 1.7% | 100%
|  |  | 7291.4899 | 7291.4899 | 7291.4899 | 7291.4899 | 7291.4899 | 7291.4899 | 7291.4899 | 7291.4899 | 7291.4899 | 7291.4899 | 7291.4899 | 7291.4899 | 7291.4899 | 7291.4899 | 7291.4899 | 7291.4899 | 7291.4899 | 7291.4899 | 7291.4899 | 7291.4899 | 7291.4899 | 7291.4899 | 7291.4899 | 7291.4899 | 7291.4899 | 7291.4899 | 7291.4899 | 7291.4899 | 7291.4899 | 7291.4899 | 7291.4899 | 7291.4899 | 7291.4899 | 7291.4899 | 7291.4899 | 7291.4899 | 7291.4899 | 7291.4899 | 7291.4899 | 7291.4899 | 7291.4899 | 7291.4899 | 7291.4899 | 7291.4899 | 7291.4899 | 7291.4899 | 7291.4899 | 7291.4899 | 7291.4899 | 7291.4899 | 7467.1885 | 7467.1885 | 7467.1885 | 7467.1885 | 7467.1885 | 7467.1885 | 7467.1885 | 7467.1885 | 7467.1885 | 7467.1885 | 439246.38
|  | 2254337.41 | 37422.001 | 37422.001 | 37422.001 | 37422.001 | 37422.001 | 37422.001 | 37422.001 | 37422.001 | 37422.001 | 37422.001 | 37422.001 | 37422.001 | 37422.001 | 37422.001 | 37422.001 | 37422.001 | 37422.001 | 37422.001 | 37422.001 | 37422.001 | 37422.001 | 37422.001 | 37422.001 | 37422.001 | 37422.001 | 37422.001 | 37422.001 | 37422.001 | 37422.001 | 37422.001 | 37422.001 | 37422.001 | 37422.001 | 37422.001 | 37422.001 | 37422.001 | 37422.001 | 37422.001 | 37422.001 | 37422.001 | 37422.001 | 37422.001 | 37422.001 | 37422.001 | 37422.001 | 37422.001 | 37422.001 | 37422.001 | 37422.001 | 37422.001 | 38323.736 | 38323.736 | 38323.736 | 38323.736 | 38323.736 | 38323.736 | 38323.736 | 38323.736 | 38323.736 | 38323.736 | 2254337.41
|  |  | 37422.001 | 74844.002 | 112266.003 | 149688.004 | 187110.005 | 224532.006 | 261954.007 | 299376.008 | 336798.0091 | 374220.0101 | 411642.0111 | 449064.0121 | 486486.0131 | 523908.0141 | 561330.0151 | 598752.0161 | 636174.0171 | 673596.0181 | 711018.0191 | 748440.0201 | 785862.0211 | 823284.0221 | 860706.0231 | 898128.0241 | 935550.0251 | 972972.0262 | 1010394.0272 | 1047816.0282 | 1085238.0292 | 1122660.0302 | 1160082.0312 | 1197504.0322 | 1234926.0332 | 1272348.0342 | 1309770.0352 | 1347192.0362 | 1384614.0372 | 1422036.0382 | 1459458.0392 | 1496880.0402 | 1534302.0412 | 1571724.0423 | 1609146.0433 | 1646568.0443 | 1683990.0453 | 1721412.0463 | 1758834.0473 | 1796256.0483 | 1833678.0493 | 1871100.0503 | 1909423.7863 | 1947747.5222 | 1986071.2582 | 2024394.9942 | 2062718.7301 | 2101042.4661 | 2139366.2021 | 2177689.9381 | 2216013.674 | 2254337.41

## CURVA ABC SERVICOS
CÓDIGO | DESCRIÇÃO | FONTE | TIPO | UNIDADE | QUANTIDADE | PREÇO UNITÁRIO | PREÇO TOTAL | % | ACUMUL. % | CL
INS-71903799 | Análise da qualidade do ar ambiental interior, de acordo com as Normas Técnicas 001, 002, 003 e 004 da Resolução nº 9 da ANVISA, de 16 janeiro de 2003. | Composições Próprias | Material | SV | 10 | 39940 | 399400 | 22.0044 | 22.0044 | A
100308 | MECÂNICO DE REFRIGERAÇÃO COM ENCARGOS COMPLEMENTARES | SINAPI | Mão de Obra com Encargos Complementares | H | 14662.76 | 25.79 | 378152.5804 | 20.8338 | 42.8382 | A
88243 | AJUDANTE ESPECIALIZADO COM ENCARGOS COMPLEMENTARES | SINAPI | Mão de Obra com Encargos Complementares | H | 14662.76 | 20.37 | 298680.4212 | 16.4554 | 59.2936 | B
90778 | ENGENHEIRO CIVIL DE OBRA PLENO COM ENCARGOS COMPLEMENTARES | SINAPI | Mão de Obra com Encargos Complementares | H | 1200 | 110.27 | 132324 | 7.2902 | 66.5838 | B
INS-71391055 | Manutenção de motobomba com rebobinamento do motor elétrico, troca de rolamentos. troca do selo mecânico e pintura. | Composições Próprias | Material | SV | 30 | 3115 | 93450 | 5.1485 | 71.7323 | B
INS-55276529 | Compressor Scroll, marca Danfoss, modelo CSHN315J0AKM, 220 V, trifásico, 60 Hz. Gás R410a | Composições Próprias | Material | UN | 2 | 46039.44 | 92078.88 | 5.073 | 76.8053 | B
INS-41345055 | Óleo lubrificante do compressor, referência Óleo Trane OIL00080 | Composições Próprias | Material | UN | 30 | 2618.58 | 78557.4 | 4.328 | 81.1333 | C
INS-66434891 | Manta Lã de Vidro Aluminizada 120 cm | Composições Próprias | Material | m² | 100 | 762.53 | 76253 | 4.2011 | 85.3344 | C
INS-75194531 | Filtro secador da linha de líquido, referência Trane DHY00013B | Composições Próprias | Material | UN | 40 | 1771.2 | 70848 | 3.9033 | 89.2376 | C
INS-41532311 | Manta elastomérica 25 mm | Composições Próprias | Material | m | 100 | 397.76 | 39776 | 2.1914 | 91.429 | C
INS-57337490 | Filtro Manta Encartonado. Tamanho 572x477x25 mm. Classe G4 | Composições Próprias | Material | UN | 1120 | 23.46 | 26275.2 | 1.4476 | 92.8766 | C
INS-37885393 | Válvula termostática automática, marca Abaco, modelo VA3032M824 | Composições Próprias | Material | UN | 10 | 1900 | 19000 | 1.0468 | 93.9234 | C
INS-50816109 | Válvula de expansão eletrônica MOD02688 VAL11998 | Composições Próprias | Material | UN | 4 | 3757.38 | 15029.52 | 0.82803 | 94.7514 | C
INS-33027008 | Gás Refrigerante R-410A (CILINDRO 11,3 kg) | Composições Próprias | Material | UN | 26 | 538.99 | 14013.74 | 0.77207 | 95.5235 | C
INS-88010295 | Tubo Esponjoso Isolante Preto Blindado 1/4" x 6mm - 2 Metros | Composições Próprias | Material | UN | 128 | 52.7 | 6745.6 | 0.37164 | 95.8952 | C
INS-76958237 | Kit de Juntas de vedação | Composições Próprias | Material | UN | 20 | 334.36 | 6687.2 | 0.36842 | 96.2636 | C
INS-05554590 | Filtro Manta Encartonado. Tamanho 529x477x25 mm. Classe G4 | Composições Próprias | Material | UN | 240 | 22.74 | 5457.6 | 0.30068 | 96.5643 | C
INS-52517228 | Análise físico-química de óleo | Composições Próprias | Material | SV | 5 | 740 | 3700 | 0.20385 | 96.7681 | C
INS-81986517 | Tubo Esponjoso Isolante Preto Blindado 1/2" x 13mm - 2 Metros | Composições Próprias | Material | UN | 52 | 62.68 | 3259.36 | 0.17957 | 96.9477 | C
INS-24390756 | WD-40 Specialist Graxa Branca de Lítio 400ml | Composições Próprias | Material | UN | 20 | 161.81 | 3236.2 | 0.17829 | 97.126 | C
INS-54313724 | Tubo Esponjoso Isolante Preto Blindado 3/8" x 13mm - 2 Metros | Composições Próprias | Material | UN | 44 | 72.98 | 3211.12 | 0.17691 | 97.3029 | C
INS-86126780 | Correia AVX13x1400 | Composições Próprias | Material | UN | 30 | 105.27 | 3158.1 | 0.17399 | 97.4769 | C
INS-16345298 | Placa eletrônica de condensadora de split de 13.000 BTU/h | Composições Próprias | Material | UN | 4 | 628.79 | 2515.16 | 0.13857 | 97.6154 | C
INS-63310558 | Placa eletrônica de condensadora de split de 18.000 BTU/h | Composições Próprias | Material | UN | 4 | 628.74 | 2514.96 | 0.13856 | 97.754 | C
INS-96995127 | Placa eletrônica de split de 18.000 BTU/h | Composições Próprias | Material | UN | 4 | 602.8 | 2411.2 | 0.13284 | 97.8868 | C
INS-01677852 | Fita PVC branca - 0,10m x 50m | Composições Próprias | Material | UN | 38 | 62.71 | 2382.98 | 0.13129 | 98.0181 | C
INS-06346273 | Rolamento 6203 ZZ | Composições Próprias | Material | UN | 40 | 59.1 | 2364 | 0.13024 | 98.1484 | C
INS-59703674 | Filtro Manta Encartonado. Tamanho 462x477x25 mm. Classe G4 | Composições Próprias | Material | UN | 120 | 19.56 | 2347.2 | 0.12932 | 98.2777 | C
INS-28464851 | Placa eletrônica de condensadora de split de 24.000 BTU/h | Composições Próprias | Material | UN | 3 | 660.29 | 1980.87 | 0.10913 | 98.3868 | C
INS-71998751 | Glicol inibido (etileno-glicol ou propileno-glicol) - garrafa 5 litros | Composições Próprias | Material | UN | 10 | 189.38 | 1893.8 | 0.10434 | 98.4911 | C
INS-33690112 | Motor do ventilador de evaporadora de split de 18.000 BTU/h | Composições Próprias | Material | UN | 4 | 444.86 | 1779.44 | 0.098036 | 98.5892 | C
INS-66313350 | Tubo Esponjoso Isolante Preto Blindado 5/8" x 13mm - 2 Metros | Composições Próprias | Material | UN | 32 | 55.27 | 1768.64 | 0.097441 | 98.6866 | C
INS-42436364 | ANOTAÇÃO DE RESPONSABILIDADE TÉCNICA | Composições Próprias | Taxas | UN | 6 | 266 | 1596 | 0.087929 | 98.7746 | C
INS-96528305 | Motor do ventilador de condensadora de split de 18.000 BTU/h | Composições Próprias | Material | UN | 4 | 332.35 | 1329.4 | 0.073242 | 98.8478 | C
INS-21447762 | Capacitor para compressor de split de 24.000 BTU/h | Composições Próprias | Material | UN | 3 | 439.35 | 1318.05 | 0.072616 | 98.9204 | C
INS-79706378 | Capacitor para compressor de split de 13.000 BTU/h | Composições Próprias | Material | UN | 3 | 439.35 | 1318.05 | 0.072616 | 98.993 | C
INS-88053460 | Placa eletrônica de evaporadora de split de 18.000 BTU/h | Composições Próprias | Material | UN | 4 | 327.65 | 1310.6 | 0.072206 | 99.0652 | C
INS-89194365 | Placa eletrônica de evaporadora de split de 13.000 BTU/h | Composições Próprias | Material | UN | 3 | 399.9 | 1199.7 | 0.066096 | 99.1313 | C
INS-09118915 | Placa eletrônica de condensadora de split de 9.000 BTU/h | Composições Próprias | Material | UN | 2 | 584.87 | 1169.74 | 0.064445 | 99.1958 | C
INS-39414644 | Filtro Manta Encartonado. Tamanho 504x665x25 mm. Classe G4 | Composições Próprias | Material | UN | 40 | 28.34 | 1133.6 | 0.062454 | 99.2582 | C
INS-16060823 | Motor do ventilador de condensadora de split de 13.000 BTU/h | Composições Próprias | Material | UN | 3 | 356.69 | 1070.07 | 0.058954 | 99.3172 | C
INS-05180253 | Motor do ventilador de condensadora de split de 24.000 BTU/h | Composições Próprias | Material | UN | 3 | 354.21 | 1062.63 | 0.058544 | 99.3757 | C
INS-79985768 | Motor do ventilador de evaporadora de split de 24.000 BTU/h | Composições Próprias | Material | UN | 3 | 354.21 | 1062.63 | 0.058544 | 99.4343 | C
INS-32488591 | Motor do ventilador de evaporadora de split de 13.000 BTU/h | Composições Próprias | Material | UN | 3 | 339.73 | 1019.19 | 0.056151 | 99.4904 | C
INS-29386752 | Placa eletrônica de evaporadora de split de 24.000 BTU/h | Composições Próprias | Material | UN | 3 | 332.3 | 996.9 | 0.054923 | 99.5453 | C
INS-80087134 | Correia BX053 (1390) | Composições Próprias | Material | UN | 10 | 89 | 890 | 0.049033 | 99.5944 | C
INS-53768824 | Placa eletrônica de split de split de 24.000 BTU/h | Composições Próprias | Material | UN | 2 | 358.54 | 717.08 | 0.039507 | 99.6339 | C
INS-30931759 | Placa receptora de display de split de 24.000 BTU/h | Composições Próprias | Material | UN | 3 | 188.91 | 566.73 | 0.031223 | 99.6651 | C
INS-77278969 | Placa eletrônica de split de 13.000 BTU/h | Composições Próprias | Material | UN | 2 | 281.92 | 563.84 | 0.031064 | 99.6962 | C
INS-68669338 | Fita adesiva aluminizada para dutos de ar 48 mm X 50 m | Composições Próprias | Material | UN | 10 | 53.98 | 539.8 | 0.02974 | 99.7259 | C
INS-25782186 | Placa receptora de display de split de 18.000 BTU/h | Composições Próprias | Material | UN | 4 | 131.84 | 527.36 | 0.029054 | 99.755 | C
INS-48755666 | Motor do ventilador de evaporadora de split de 9.000 BTU/h | Composições Próprias | Material | UN | 1 | 482.3 | 482.3 | 0.026572 | 99.7815 | C
INS-13220835 | Capacitor para compressor de split de 9.000 BTU/h | Composições Próprias | Material | UN | 1 | 439.35 | 439.35 | 0.024205 | 99.8057 | C
INS-69844396 | Sensor de temperatura do evaporador de chiller | Composições Próprias | Material | UN | 8 | 53.08 | 424.64 | 0.023395 | 99.8291 | C
INS-53768824 | Placa eletrônica de split de 24.000 BTU/h | Composições Próprias | Material | UN | 1 | 358.54 | 358.54 | 0.019753 | 99.8489 | C
INS-04333920 | Motor do ventilador de condensadora de split de 9.000 BTU/h | Composições Próprias | Material | UN | 1 | 350 | 350 | 0.019283 | 99.8682 | C
INS-76764583 | Placa receptora de display de split de 13.000 BTU/h | Composições Próprias | Material | UN | 3 | 115.6 | 346.8 | 0.019106 | 99.8873 | C
INS-62217452 | Placa eletrônica de evaporadora de split de 9.000 BTU/h | Composições Próprias | Material | UN | 1 | 326.24 | 326.24 | 0.017974 | 99.9053 | C
INS-94785572 | Sensor de temperatura de split de 18.000 BTU/h | Composições Próprias | Material | UN | 4 | 69.59 | 278.36 | 0.015336 | 99.9206 | C
INS-49445944 | Capacitor para compressor de split de 18.000 BTU/h | Composições Próprias | Material | UN | 4 | 62.4 | 249.6 | 0.013751 | 99.9343 | C
INS-32973420 | Sensor de temperatura de split de 13.000 BTU/h | Composições Próprias | Material | UN | 3 | 69.59 | 208.77 | 0.011502 | 99.9458 | C
INS-97298940 | Capacitor para motor ventilador de split de 18.000 BTU/h | Composições Próprias | Material | UN | 4 | 50.55 | 202.2 | 0.01114 | 99.957 | C
INS-21660967 | Sensor de temperatura de split de 24.000 BTU/h | Composições Próprias | Material | UN | 3 | 67.2 | 201.6 | 0.011107 | 99.9681 | C
INS-29341252 | Placa receptora de display de split de 9.000 BTU/h | Composições Próprias | Material | UN | 1 | 166.73 | 166.73 | 0.0091858 | 99.9773 | C
INS-03850472 | Capacitor para motor ventilador de split de 13.000 BTU/h | Composições Próprias | Material | UN | 3 | 50.55 | 151.65 | 0.008355 | 99.9856 | C
INS-94578069 | Capacitor para motor ventilador de split de 24.000 BTU/h | Composições Próprias | Material | UN | 3 | 46.88 | 140.64 | 0.0077484 | 99.9934 | C
INS-32494287 | Sensor de temperatura de split de 9.000 BTU/h | Composições Próprias | Material | UN | 1 | 69.59 | 69.59 | 0.003834 | 99.9972 | C
INS-70862916 | Capacitor para motor ventilador de split de 9.000 BTU/h | Composições Próprias | Material | UN | 1 | 50.55 | 50.55 | 0.002785 | 100 | C
[6 empty] | Subtotal até 100,00% |  | 1815091.1
[6 empty] | Outros: |  | 0
[6 empty] | Valor total do Orçamento (S/BDI): |  | 1815091.1

## CURVA ABC INSUMOS
CÓDIGO | DESCRIÇÃO | FONTE | TIPO | UNIDADE | QUANTIDADE | PREÇO UNITÁRIO | PREÇO TOTAL | % | ACUMUL. % | CL
INS-71903799 | Análise da qualidade do ar ambiental interior, de acordo com as Normas Técnicas 001, 002, 003 e 004 da Resolução nº 9 da ANVISA, de 16 janeiro de 2003. | Composições Próprias | Material | SV | 10 | 39940 | 399400 | 22.0044 | 22.0044 | A
00034794 | MECANICO DE REFRIGERACAO (HORISTA) | SINAPI | Mão de Obra | H | 15129.6223 | 17.66 | 267189.1294 | 14.7204 | 36.7248 | A
00000242 | AJUDANTE ESPECIALIZADO (HORISTA) | SINAPI | Mão de Obra | H | 14857.4815 | 12.75 | 189432.8885 | 10.4365 | 47.1614 | A
00002707 | ENGENHEIRO CIVIL DE OBRA PLENO (HORISTA) | SINAPI | Mão de Obra | H | 1220.388 | 106.34 | 129776.0599 | 7.1498 | 54.3112 | B
00037370 | ALIMENTACAO - HORISTA (COLETADO CAIXA - ENCARGOS COMPLEMENTARES) | SINAPI | Encargos Complementares | H | 29325.52 | 3.7 | 108504.424 | 5.9779 | 60.2891 | B
INS-71391055 | Manutenção de motobomba com rebobinamento do motor elétrico, troca de rolamentos. troca do selo mecânico e pintura. | Composições Próprias | Material | SV | 30 | 3115 | 93450 | 5.1485 | 65.4376 | B
INS-55276529 | Compressor Scroll, marca Danfoss, modelo CSHN315J0AKM, 220 V, trifásico, 60 Hz. Gás R410a | Composições Próprias | Material | UN | 2 | 46039.44 | 92078.88 | 5.073 | 70.5106 | B
INS-41345055 | Óleo lubrificante do compressor, referência Óleo Trane OIL00080 | Composições Próprias | Material | UN | 30 | 2618.58 | 78557.4 | 4.328 | 74.8386 | B
INS-66434891 | Manta Lã de Vidro Aluminizada 120 cm | Composições Próprias | Material | m² | 100 | 762.53 | 76253 | 4.2011 | 79.0397 | B
INS-75194531 | Filtro secador da linha de líquido, referência Trane DHY00013B | Composições Próprias | Material | UN | 40 | 1771.2 | 70848 | 3.9033 | 82.9429 | C
00037372 | EXAMES - HORISTA (COLETADO CAIXA - ENCARGOS COMPLEMENTARES) | SINAPI | Encargos Complementares | H | 30525.52 | 1.34 | 40904.1968 | 2.2536 | 85.1965 | C
INS-41532311 | Manta elastomérica 25 mm | Composições Próprias | Material | m | 100 | 397.76 | 39776 | 2.1914 | 87.3879 | C
INS-57337490 | Filtro Manta Encartonado. Tamanho 572x477x25 mm. Classe G4 | Composições Próprias | Material | UN | 1120 | 23.46 | 26275.2 | 1.4476 | 88.8355 | C
00043491 | EPI - FAMILIA SERVENTE - HORISTA (ENCARGOS COMPLEMENTARES - COLETADO CAIXA) | SINAPI | Encargos Complementares | H | 14662.76 | 1.33 | 19501.4708 | 1.0744 | 89.9099 | C
INS-37885393 | Válvula termostática automática, marca Abaco, modelo VA3032M824 | Composições Próprias | Material | UN | 10 | 1900 | 19000 | 1.0468 | 90.9567 | C
00043484 | EPI - FAMILIA ELETRICISTA - HORISTA (ENCARGOS COMPLEMENTARES - COLETADO CAIXA) | SINAPI | Encargos Complementares | H | 14662.76 | 1.2 | 17595.312 | 0.96939 | 91.9261 | C
INS-50816109 | Válvula de expansão eletrônica MOD02688 VAL11998 | Composições Próprias | Material | UN | 4 | 3757.38 | 15029.52 | 0.82803 | 92.7541 | C
INS-33027008 | Gás Refrigerante R-410A (CILINDRO 11,3 kg) | Composições Próprias | Material | UN | 26 | 538.99 | 14013.74 | 0.77207 | 93.5262 | C
00037371 | TRANSPORTE - HORISTA (COLETADO CAIXA - ENCARGOS COMPLEMENTARES) | SINAPI | Encargos Complementares | H | 29325.52 | 0.44 | 12903.2288 | 0.71089 | 94.2371 | C
00043460 | FERRAMENTAS - FAMILIA ELETRICISTA - HORISTA (ENCARGOS COMPLEMENTARES - COLETADO CAIXA) | SINAPI | Encargos Complementares | H | 14662.76 | 0.85 | 12463.346 | 0.68665 | 94.9237 | C
00043467 | FERRAMENTAS - FAMILIA SERVENTE - HORISTA (ENCARGOS COMPLEMENTARES - COLETADO CAIXA) | SINAPI | Encargos Complementares | H | 14662.76 | 0.61 | 8944.2836 | 0.49277 | 95.4165 | C
INS-88010295 | Tubo Esponjoso Isolante Preto Blindado 1/4" x 6mm - 2 Metros | Composições Próprias | Material | UN | 128 | 52.7 | 6745.6 | 0.37164 | 95.7881 | C
INS-76958237 | Kit de Juntas de vedação | Composições Próprias | Material | UN | 20 | 334.36 | 6687.2 | 0.36842 | 96.1565 | C
INS-05554590 | Filtro Manta Encartonado. Tamanho 529x477x25 mm. Classe G4 | Composições Próprias | Material | UN | 240 | 22.74 | 5457.6 | 0.30068 | 96.4572 | C
INS-52517228 | Análise físico-química de óleo | Composições Próprias | Material | SV | 5 | 740 | 3700 | 0.20385 | 96.6611 | C
INS-81986517 | Tubo Esponjoso Isolante Preto Blindado 1/2" x 13mm - 2 Metros | Composições Próprias | Material | UN | 52 | 62.68 | 3259.36 | 0.17957 | 96.8406 | C
INS-24390756 | WD-40 Specialist Graxa Branca de Lítio 400ml | Composições Próprias | Material | UN | 20 | 161.81 | 3236.2 | 0.17829 | 97.0189 | C
INS-54313724 | Tubo Esponjoso Isolante Preto Blindado 3/8" x 13mm - 2 Metros | Composições Próprias | Material | UN | 44 | 72.98 | 3211.12 | 0.17691 | 97.1958 | C
INS-86126780 | Correia AVX13x1400 | Composições Próprias | Material | UN | 30 | 105.27 | 3158.1 | 0.17399 | 97.3698 | C
INS-16345298 | Placa eletrônica de condensadora de split de 13.000 BTU/h | Composições Próprias | Material | UN | 4 | 628.79 | 2515.16 | 0.13857 | 97.5084 | C
INS-63310558 | Placa eletrônica de condensadora de split de 18.000 BTU/h | Composições Próprias | Material | UN | 4 | 628.74 | 2514.96 | 0.13856 | 97.647 | C
INS-96995127 | Placa eletrônica de split de 18.000 BTU/h | Composições Próprias | Material | UN | 4 | 602.8 | 2411.2 | 0.13284 | 97.7798 | C
INS-01677852 | Fita PVC branca - 0,10m x 50m | Composições Próprias | Material | UN | 38 | 62.71 | 2382.98 | 0.13129 | 97.9111 | C
INS-06346273 | Rolamento 6203 ZZ | Composições Próprias | Material | UN | 40 | 59.1 | 2364 | 0.13024 | 98.0413 | C
INS-59703674 | Filtro Manta Encartonado. Tamanho 462x477x25 mm. Classe G4 | Composições Próprias | Material | UN | 120 | 19.56 | 2347.2 | 0.12932 | 98.1707 | C
INS-28464851 | Placa eletrônica de condensadora de split de 24.000 BTU/h | Composições Próprias | Material | UN | 3 | 660.29 | 1980.87 | 0.10913 | 98.2798 | C
INS-71998751 | Glicol inibido (etileno-glicol ou propileno-glicol) - garrafa 5 litros | Composições Próprias | Material | UN | 10 | 189.38 | 1893.8 | 0.10434 | 98.3841 | C
INS-33690112 | Motor do ventilador de evaporadora de split de 18.000 BTU/h | Composições Próprias | Material | UN | 4 | 444.86 | 1779.44 | 0.098036 | 98.4822 | C
INS-66313350 | Tubo Esponjoso Isolante Preto Blindado 5/8" x 13mm - 2 Metros | Composições Próprias | Material | UN | 32 | 55.27 | 1768.64 | 0.097441 | 98.5796 | C
INS-42436364 | ANOTAÇÃO DE RESPONSABILIDADE TÉCNICA | Composições Próprias | Taxas | UN | 6 | 266 | 1596 | 0.087929 | 98.6675 | C
INS-96528305 | Motor do ventilador de condensadora de split de 18.000 BTU/h | Composições Próprias | Material | UN | 4 | 332.35 | 1329.4 | 0.073242 | 98.7408 | C
INS-79706378 | Capacitor para compressor de split de 13.000 BTU/h | Composições Próprias | Material | UN | 3 | 439.35 | 1318.05 | 0.072616 | 98.8134 | C
INS-21447762 | Capacitor para compressor de split de 24.000 BTU/h | Composições Próprias | Material | UN | 3 | 439.35 | 1318.05 | 0.072616 | 98.886 | C
INS-88053460 | Placa eletrônica de evaporadora de split de 18.000 BTU/h | Composições Próprias | Material | UN | 4 | 327.65 | 1310.6 | 0.072206 | 98.9582 | C
00037373 | SEGURO - HORISTA (COLETADO CAIXA - ENCARGOS COMPLEMENTARES) | SINAPI | Encargos Complementares | H | 30525.52 | 0.04 | 1221.0208 | 0.06727 | 99.0255 | C
INS-89194365 | Placa eletrônica de evaporadora de split de 13.000 BTU/h | Composições Próprias | Material | UN | 3 | 399.9 | 1199.7 | 0.066096 | 99.0916 | C
INS-09118915 | Placa eletrônica de condensadora de split de 9.000 BTU/h | Composições Próprias | Material | UN | 2 | 584.87 | 1169.74 | 0.064445 | 99.156 | C
INS-39414644 | Filtro Manta Encartonado. Tamanho 504x665x25 mm. Classe G4 | Composições Próprias | Material | UN | 40 | 28.34 | 1133.6 | 0.062454 | 99.2185 | C
INS-16060823 | Motor do ventilador de condensadora de split de 13.000 BTU/h | Composições Próprias | Material | UN | 3 | 356.69 | 1070.07 | 0.058954 | 99.2774 | C
INS-79985768 | Motor do ventilador de evaporadora de split de 24.000 BTU/h | Composições Próprias | Material | UN | 3 | 354.21 | 1062.63 | 0.058544 | 99.336 | C
INS-05180253 | Motor do ventilador de condensadora de split de 24.000 BTU/h | Composições Próprias | Material | UN | 3 | 354.21 | 1062.63 | 0.058544 | 99.3945 | C
INS-32488591 | Motor do ventilador de evaporadora de split de 13.000 BTU/h | Composições Próprias | Material | UN | 3 | 339.73 | 1019.19 | 0.056151 | 99.4507 | C
INS-29386752 | Placa eletrônica de evaporadora de split de 24.000 BTU/h | Composições Próprias | Material | UN | 3 | 332.3 | 996.9 | 0.054923 | 99.5056 | C
INS-80087134 | Correia BX053 (1390) | Composições Próprias | Material | UN | 10 | 89 | 890 | 0.049033 | 99.5546 | C
00043486 | EPI - FAMILIA ENGENHEIRO CIVIL - HORISTA (ENCARGOS COMPLEMENTARES - COLETADO CAIXA) | SINAPI | Encargos Complementares | H | 1200 | 0.74 | 888 | 0.048923 | 99.6035 | C
INS-53768824 | Placa eletrônica de split de split de 24.000 BTU/h | Composições Próprias | Material | UN | 2 | 358.54 | 717.08 | 0.039507 | 99.6431 | C
INS-30931759 | Placa receptora de display de split de 24.000 BTU/h | Composições Próprias | Material | UN | 3 | 188.91 | 566.73 | 0.031223 | 99.6743 | C
INS-77278969 | Placa eletrônica de split de 13.000 BTU/h | Composições Próprias | Material | UN | 2 | 281.92 | 563.84 | 0.031064 | 99.7053 | C
INS-68669338 | Fita adesiva aluminizada para dutos de ar 48 mm X 50 m | Composições Próprias | Material | UN | 10 | 53.98 | 539.8 | 0.02974 | 99.7351 | C
INS-25782186 | Placa receptora de display de split de 18.000 BTU/h | Composições Próprias | Material | UN | 4 | 131.84 | 527.36 | 0.029054 | 99.7641 | C
INS-48755666 | Motor do ventilador de evaporadora de split de 9.000 BTU/h | Composições Próprias | Material | UN | 1 | 482.3 | 482.3 | 0.026572 | 99.7907 | C
INS-13220835 | Capacitor para compressor de split de 9.000 BTU/h | Composições Próprias | Material | UN | 1 | 439.35 | 439.35 | 0.024205 | 99.8149 | C
INS-69844396 | Sensor de temperatura do evaporador de chiller | Composições Próprias | Material | UN | 8 | 53.08 | 424.64 | 0.023395 | 99.8383 | C
INS-53768824 | Placa eletrônica de split de 24.000 BTU/h | Composições Próprias | Material | UN | 1 | 358.54 | 358.54 | 0.019753 | 99.8581 | C
INS-04333920 | Motor do ventilador de condensadora de split de 9.000 BTU/h | Composições Próprias | Material | UN | 1 | 350 | 350 | 0.019283 | 99.8773 | C
INS-76764583 | Placa receptora de display de split de 13.000 BTU/h | Composições Próprias | Material | UN | 3 | 115.6 | 346.8 | 0.019106 | 99.8964 | C
INS-62217452 | Placa eletrônica de evaporadora de split de 9.000 BTU/h | Composições Próprias | Material | UN | 1 | 326.24 | 326.24 | 0.017974 | 99.9144 | C
INS-94785572 | Sensor de temperatura de split de 18.000 BTU/h | Composições Próprias | Material | UN | 4 | 69.59 | 278.36 | 0.015336 | 99.9298 | C
INS-49445944 | Capacitor para compressor de split de 18.000 BTU/h | Composições Próprias | Material | UN | 4 | 62.4 | 249.6 | 0.013751 | 99.9435 | C
INS-32973420 | Sensor de temperatura de split de 13.000 BTU/h | Composições Próprias | Material | UN | 3 | 69.59 | 208.77 | 0.011502 | 99.955 | C
INS-97298940 | Capacitor para motor ventilador de split de 18.000 BTU/h | Composições Próprias | Material | UN | 4 | 50.55 | 202.2 | 0.01114 | 99.9662 | C
INS-21660967 | Sensor de temperatura de split de 24.000 BTU/h | Composições Próprias | Material | UN | 3 | 67.2 | 201.6 | 0.011107 | 99.9773 | C
INS-29341252 | Placa receptora de display de split de 9.000 BTU/h | Composições Próprias | Material | UN | 1 | 166.73 | 166.73 | 0.0091858 | 99.9864 | C
INS-03850472 | Capacitor para motor ventilador de split de 13.000 BTU/h | Composições Próprias | Material | UN | 3 | 50.55 | 151.65 | 0.008355 | 99.9948 | C
INS-94578069 | Capacitor para motor ventilador de split de 24.000 BTU/h | Composições Próprias | Material | UN | 3 | 46.88 | 140.64 | 0.0077484 | 100.0025 | C
INS-32494287 | Sensor de temperatura de split de 9.000 BTU/h | Composições Próprias | Material | UN | 1 | 69.59 | 69.59 | 0.003834 | 100.0064 | C
INS-70862916 | Capacitor para motor ventilador de split de 9.000 BTU/h | Composições Próprias | Material | UN | 1 | 50.55 | 50.55 | 0.002785 | 100.0092 | C
00043462 | FERRAMENTAS - FAMILIA ENGENHEIRO CIVIL - HORISTA (ENCARGOS COMPLEMENTARES - COLETADO CAIXA) | SINAPI | Encargos Complementares | H | 1200 | 0.01 | 12 | 0.00066112 | 100.0098 | C
[6 empty] | Subtotal até 100,01% |  | 1815269.46
[6 empty] | Outros: |  | -178.36
[6 empty] | Valor total do Orçamento (S/BDI): |  | 1815091.1

## ENCARGOS SOCIAIS
COD | DESCRIÇÃO | HORISTA % | MENSALISTA %
A | GRUPO A
A1 | INSS | 0 | 0
A2 | SESI | 1.5 | 1.5
A3 | SENAI | 1 | 1
A4 | INCRA | 0.2 | 0.2
A5 | SEBRAE | 0.6 | 0.6
A6 | Salário Educação | 2.5 | 2.5
A7 | Seguro Contra Acidentes de Trabalho | 3 | 3
A8 | FGTS | 8 | 8
A9 | SECONCI | 0 | 0
| TOTAL | 16.8 | 16.8
B | GRUPO B
B1 | Repouso Semanal Remunerado | 18.06 | 0
B2 | Feriados | 4.77 | 0
B3 | Auxílio - Enfermidade | 0.86 | 0.64
B4 | 13º Salário | 11.16 | 8.33
B5 | Licença Paternidade | 0.06 | 0.04
B6 | Faltas Justificadas | 0.74 | 0.56
B7 | Dias de Chuvas | 1.75 | 0
B8 | Auxílio Acidente de Trabalho | 0.1 | 0.08
B9 | Férias Gozadas | 12.65 | 9.44
B10 | Salário Maternidade | 0.04 | 0.03
| TOTAL | 50.19 | 19.12
C | GRUPO C
C1 | Aviso Prévio Indenizado | 5.04 | 3.76
C2 | Aviso Prévio Trabalhado | 0.12 | 0.09
C3 | Férias Indenizadas | 1.71 | 1.28
C4 | Depósito Rescisão Sem Justa Causa | 2.59 | 1.93
C5 | Indenização Adicional | 0.42 | 0.32
| TOTAL | 9.88 | 7.38
D | GRUPO D
D1 | Reincidência de Grupo A sobre Grupo B | 8.43 | 3.21
D2 | Reincidência de Grupo A sobre Aviso Prévio Trabalhado e Reincidência do FGTS sobre Aviso Prévio Indenizado | 0.42 | 0.32
| TOTAL | 8.85 | 3.53
| A + B + C + D = | 85.72 | 46.83