## PLANILHA
PLANILHA ORÇAMENTÁRIA
|  |  |  | LB Arquitetura e construções |  | SINAPI |  | NÃO DESONERADO |  | 2020-03-01
|  |  |  | Responsável técnico: Letícia Baptista |  | AGETOP |  | NÃO DESONERADO |  | 2019-10-01
|  |  |  | CAU-ES: A98444-2 |  |  |  |  | Atualizado | 2020-04-24
|  | Rua Dr. Eurico de Aguiar, N° 888, Sala 405, Santa Lucia, Vitória-ES. CEP.: 29.056-200 | [6 empty] | Revisão: | R07
Construção do novo Pavilhão Multiuso - Gabinete de Segurança e Coordenação Presidencial
[7 empty] | BDI Diferenciado | 16.56% | BDI | 23%
|  | ITEM | ÓRGÃO | CÓDIGO | DESCRIÇÃO SERVIÇO | UNID | QUANT. TOTAL | CUSTO UNITÁRIO (SEM BDI) | PREÇO UNITÁRIO (COM BDI) | PREÇO TOTAL (COM BDI)
|  | 1 |  |  | SERVIÇOS PRELIMINARES |  |  |  |  | 42871.24 | 0.021466
1 | 1,1 | 1.1 | SINAPI-COMPOSIÇÃO | 98525 | LIMPEZA MECANIZADA DE CAMADA VEGETAL, VEGETAÇÃO E PEQUENAS ÁRVORES (DIÂMETRO DE TRONCO MENOR QUE 0,20 M), COM TRATOR DE ESTEIRAS.AF_05/2018 | M² | 1026 | 0.25 | 0.31 | 318.06
1 | 1,2 | 1.2 | LB-COMPOSIÇÃO | 60 | PLACA DE OBRA EM CHAPA DE AÇO GALVANIZADO | M² | 8 | 378.83 | 465.95 | 3727.6
1 | 1,3 | 1.3 | SINAPI-COMPOSIÇÃO | 98459 | TAPUME COM TELHA METÁLICA. AF_05/2018 | M² | 357 | 78.08 | 96.04 | 34286.28
1 | 1,4 | 1.4 | AGETOP | 20701 | LOCAÇÃO DA OBRA, EXECUÇÃO DE GABARITO SEM REAPROVEITAMENTO, INCLUSO PINTURA (FACE INTERNA DO RIPÃO 15CM) E PIQUETE COM TESTEMUNHA | m² | 750 | 3.02 | 3.71 | 2782.5
1 | 1,5 | 1.5 | SINAPI-COMPOSIÇÃO | 99058 | LOCAÇÃO DE PONTO PARA REFERÊNCIA TOPOGRÁFICA. AF_10/2018 | UN | 30 | 7.17 | 8.82 | 264.6
1 | 1,6 | 1.6 | SINAPI-COMPOSIÇÃO | 98531 | CORTE RASO E RECORTE DE ÁRVORE COM DIÂMETRO DE TRONCO MAIOR OU IGUAL A 0,60 M.AF_05/2018 | UN | 6 | 202.2 | 248.7 | 1492.2
2 | 2 | 2 |  |  | ADMINISTRAÇÃO LOCAL |  |  |  |  | 92515.68 | 0.046323
2 | 2,1 | 2.1 | SINAPI-COMPOSIÇÃO | 94295 | MESTRE DE OBRAS COM ENCARGOS COMPLEMENTARES | MES | 6 | 4764.31 | 5859.91 | 35159.46
2 | 2,1 | 2.1 | SINAPI-COMPOSIÇÃO | 93565 | ENGENHEIRO CIVIL DE OBRA JUNIOR COM ENCARGOS COMPLEMENTARES | MES | 3 | 15544.2 | 19118.74 | 57356.22
3 | 3 | 3 |  |  | INSTALAÇÃO DO CANTEIRO DE OBRAS |  |  |  |  | 33257.31 | 0.016652
3 | 3,1 | 3.1 | LB-COMPOSIÇÃO | 12 | LOCACAO DE CONTAINER 2,30 X 6,00 M, ALT. 2,50 M, PARA ESCRITORIO, SEM DIVISORIAS INTERNAS E SEM SANITARIO | MÊS | 5 | 407.81 | 501.59 | 2507.95
3 | 3,2 | 3.2 | LB-COMPOSIÇÃO | 13 | LOCACAO DE CONTAINER 2,30 X 4,30 M, ALT. 2,50 M, PARA SANITARIO, COM 3 BACIAS, 4 CHUVEIROS, 1 LAVATORIO E 1 MICTORIO | MÊS | 5 | 592.68 | 728.97 | 3644.85
3 | 3,3 | 3.3 | SINAPI-COMPOSIÇÃO | 93210 | EXECUÇÃO DE REFEITÓRIO EM CANTEIRO DE OBRA EM CHAPA DE MADEIRA COMPENSADA, NÃO INCLUSO MOBILIÁRIO E EQUIPAMENTOS. AF_02/2016 | M² | 21 | 386.9 | 475.87 | 9993.27
3 | 3,4 | 3.4 | SINAPI-COMPOSIÇÃO | 93583 | EXECUÇÃO DE CENTRAL DE FÔRMAS, PRODUÇÃO DE ARGAMASSA OU CONCRETO EM CANTEIRO DE OBRA, NÃO INCLUSO MOBILIÁRIO E EQUIPAMENTOS. AF_04/2016 | M² | 12.5 | 317.7 | 390.76 | 4884.5
3 | 3,5 | 3.5 | SINAPI-COMPOSIÇÃO | 98461 | ESTRUTURA DE MADEIRA PROVISÓRIA PARA SUPORTE DE CAIXA DÁGUA ELEVADA DE 1000 LITROS. AF_05/2018 | UN | 2 | 4040.16 | 4969.24 | 9938.48
3 | 3,6 | 3.6 | LB-COMPOSIÇÃO | 61 | ENTRADA PROVISÓRIA DE ENERGIA ELÉTRICA AÉREA TRIFASICA 40A EM POSTE MADEIRA | UN | 1 | 1531.82 | 1884.08 | 1884.08
3 | 3,7 | 3.7 | SINAPI-COMPOSIÇÃO | 95635 | KIT CAVALETE PARA MEDIÇÃO DE ÁGUA - ENTRADA PRINCIPAL, EM PVC SOLDÁVEL DN 25 (¾") FORNECIMENTO E INSTALAÇÃO (EXCLUSIVE HIDRÔMETRO). AF_11/2016 | UN | 1 | 134.71 | 165.69 | 165.69
3 | 3,8 | 3.8 | SINAPI-COMPOSIÇÃO | 95675 | HIDRÔMETRO DN 25 (¾ ), 5,0 M³/H FORNECIMENTO E INSTALAÇÃO. AF_11/2016 | UN | 1 | 133.36 | 164.03 | 164.03
3 | 3,9 | 3.9 | LB-COMPOSIÇÃO | 62 | LIGAÇÃO DA REDE 75MM AO RAMAL PREDIAL 1/2" | UN | 1 | 60.54 | 74.46 | 74.46
4 | 4 | 4 |  |  | MOVIMENTO DE TERRA |  |  |  |  | 10704.89 | 0.00536
4 | 4,1 | 4.1 | LB-COMPOSIÇÃO | 63 | CORTE E ATERRO COMPENSADO | M³ | 63.78 | 4.65 | 5.72 | 364.82
4 | 4,2 | 4.2 | SINAPI-COMPOSIÇÃO | 96385 | EXECUÇÃO E COMPACTAÇÃO DE ATERRO COM SOLO PREDOMINANTEMENTE ARGILOSO - EXCLUSIVE SOLO, ESCAVAÇÃO, CARGA E TRANSPORTE. AF_11/2019 | M³ | 158.08 | 6.49 | 7.98 | 1261.48
4 | 4,3 | 4.3 | SINAPI-INSUMO | 6081 | ARGILA OU BARRO PARA ATERRO/REATERRO (COM TRANSPORTE ATE 10 KM) | M³ | 158.08 | 28.9 | 35.55 | 5619.74
4 | 4,4 | 4.4 | SINAPI-COMPOSIÇÃO | 83338 | ESCAVACAO MECANICA, A CEU ABERTO, EM MATERIAL DE 1A CATEGORIA, COM ESCAVADEIRA HIDRAULICA, CAPACIDADE DE 0,78 M³ | M³ | 20.88 | 2.1 | 2.58 | 53.87
4 | 4,5 | 4.5 | SINAPI-COMPOSIÇÃO | 96525 | ESCAVAÇÃO MECANIZADA PARA VIGA BALDRAME, COM PREVISÃO DE FÔRMA, COM MINI-ESCAVADEIRA. AF_06/2017 | M³ | 29.03 | 27.01 | 33.22 | 964.38
4 | 4,6 | 4.6 | SINAPI-COMPOSIÇÃO | 96995 | REATERRO MANUAL APILOADO COM SOQUETE. AF_10/2017 | M³ | 49.91 | 39.76 | 48.9 | 2440.6
5 | 5 | 5 |  |  | FUNDAÇÃO |  |  |  |  | 452860.97 | 0.22675
5 | 5,1 | 5.1 | SINAPI-COMPOSIÇÃO | 96616 | LASTRO DE CONCRETO MAGRO, APLICADO EM BLOCOS DE COROAMENTO OU SAPATAS. AF_08/2017 | M³ | 3.92 | 474.82 | 584.01 | 2289.32
5 | 5,2 | 5.2 | SINAPI-COMPOSIÇÃO | 96531 | FABRICAÇÃO, MONTAGEM E DESMONTAGEM DE FÔRMA PARA BLOCO DE COROAMENTO, EM MADEIRA SERRADA, E=25 MM, 2 UTILIZAÇÕES. AF_06/2017 | M² | 166.86 | 86.32 | 106.17 | 17715.53
5 | 5,3 | 5.3 | SINAPI-COMPOSIÇÃO | 96533 | FABRICAÇÃO, MONTAGEM E DESMONTAGEM DE FÔRMA PARA VIGA BALDRAME, EM MADEIRA SERRADA, E=25 MM, 2 UTILIZAÇÕES. AF_06/2017 | M² | 420.56 | 75.54 | 92.91 | 39074.23
5 | 5,4 | 5.4 | SINAPI-COMPOSIÇÃO | 96543 | ARMAÇÃO DE BLOCO, VIGA BALDRAME E SAPATA UTILIZANDO AÇO CA-60 DE 5 MM - MONTAGEM. AF_06/2017 | KG | 4924.16 | 13.43 | 16.52 | 81347.12
5 | 5,5 | 5.5 | SINAPI-COMPOSIÇÃO | 96544 | ARMAÇÃO DE BLOCO, VIGA BALDRAME OU SAPATA UTILIZANDO AÇO CA-50 DE 6,3 MM - MONTAGEM. AF_06/2017 | KG | 734.88 | 11.87 | 14.6 | 10729.25
5 | 5,6 | 5.6 | SINAPI-COMPOSIÇÃO | 96545 | ARMAÇÃO DE BLOCO, VIGA BALDRAME OU SAPATA UTILIZANDO AÇO CA-50 DE 8 MM - MONTAGEM. AF_06/2017 | KG | 1241.94 | 10.6 | 13.04 | 16194.9
5 | 5,7 | 5.7 | SINAPI-COMPOSIÇÃO | 96546 | ARMAÇÃO DE BLOCO, VIGA BALDRAME OU SAPATA UTILIZANDO AÇO CA-50 DE 10 MM - MONTAGEM. AF_06/2017 | KG | 463.5 | 9.22 | 11.34 | 5256.09
5 | 5,8 | 5.8 | SINAPI-COMPOSIÇÃO | 96547 | ARMAÇÃO DE BLOCO, VIGA BALDRAME OU SAPATA UTILIZANDO AÇO CA-50 DE 12,5 MM - MONTAGEM. AF_06/2017 | KG | 458.4 | 7.65 | 9.41 | 4313.54
5 | 5,9 | 5.9 | SINAPI-COMPOSIÇÃO | 96548 | ARMAÇÃO DE BLOCO, VIGA BALDRAME OU SAPATA UTILIZANDO AÇO CA-50 DE 16 MM - MONTAGEM. AF_06/2017 | KG | 139.5 | 7.04 | 8.66 | 1208.07
5 | 5,10 | 5.10 | SINAPI-COMPOSIÇÃO | 96557 | CONCRETAGEM DE BLOCOS DE COROAMENTO E VIGAS BALDRAMES, FCK 30 MPA, COM USO DE BOMBA  LANÇAMENTO, ADENSAMENTO E ACABAMENTO. AF_06/2017 | M³ | 101.45 | 382.71 | 470.72 | 47754.54
5 | 5,11 | 5.11 | LB-COMPOSIÇÃO | 48 | ESTACA HÉLICE CONTÍNUA, DIÂMETRO DE 40 CM, COMPRIMENTO TOTAL ATÉ 15 M, PERFURATRIZ COM TORQUE DE 170 KN.M (EXCLUSIVE MOBILIZAÇÃO E DESMOBILIZAÇÃO). | m | 380 | 102.06 | 125.53 | 47701.4
5 | 5,12 | 5.12 | LB-COMPOSIÇÃO | 49 | ESTACA HÉLICE CONTÍNUA, DIÂMETRO DE 50 CM, COMPRIMENTO TOTAL ATÉ 15 M, PERFURATRIZ COM TORQUE DE 170 KN.M (EXCLUSIVE MOBILIZAÇÃO E DESMOBILIZAÇÃO). | m | 260 | 139.16 | 171.16 | 44501.6
5 | 5,13 | 5.13 | SINAPI-COMPOSIÇÃO | 95241 | LASTRO DE CONCRETO MAGRO, APLICADO EM PISOS OU RADIERS, ESPESSURA DE 5 CM. AF_07/2016 | M² | 750 | 22.68 | 27.9 | 20925
5 | 5,14 | 5.14 | SINAPI-COMPOSIÇÃO | 92484 | MONTAGEM E DESMONTAGEM DE FÔRMA DE LAJE MACIÇA COM ÁREA MÉDIA MAIOR QUE 20 M², PÉ-DIREITO SIMPLES, EM MADEIRA SERRADA, 2 UTILIZAÇÕES. AF_12/2015 | M² | 13 | 152.15 | 187.14 | 2432.82
5 | 5,15 | 5.15 | SINAPI-COMPOSIÇÃO | 92768 | ARMAÇÃO DE LAJE DE UMA ESTRUTURA CONVENCIONAL DE CONCRETO ARMADO EM UM EDIFÍCIO DE MÚLTIPLOS PAVIMENTOS UTILIZANDO AÇO CA-60 DE 5,0 MM - MONTAGEM. AF_12/2015 | KG | 317.4 | 9.7 | 11.93 | 3786.58
5 | 5,16 | 5.16 | SINAPI-COMPOSIÇÃO | 92769 | ARMAÇÃO DE LAJE DE UMA ESTRUTURA CONVENCIONAL DE CONCRETO ARMADO EM UM EDIFÍCIO DE MÚLTIPLOS PAVIMENTOS UTILIZANDO AÇO CA-50 DE 6,3 MM - MONTAGEM. AF_12/2015 | KG | 268.9 | 9.03 | 11.11 | 2987.48
5 | 5,17 | 5.17 | SINAPI-COMPOSIÇÃO | 92770 | ARMAÇÃO DE LAJE DE UMA ESTRUTURA CONVENCIONAL DE CONCRETO ARMADO EM UM EDIFÍCIO DE MÚLTIPLOS PAVIMENTOS UTILIZANDO AÇO CA-50 DE 8,0 MM - MONTAGEM. AF_12/2015 | KG | 1069.6 | 8.41 | 10.34 | 11059.66
5 | 5,18 | 5.18 | SINAPI-COMPOSIÇÃO | 92771 | ARMAÇÃO DE LAJE DE UMA ESTRUTURA CONVENCIONAL DE CONCRETO ARMADO EM UM EDIFÍCIO DE MÚLTIPLOS PAVIMENTOS UTILIZANDO AÇO CA-50 DE 10,0 MM - MONTAGEM. AF_12/2015 | KG | 3560.1 | 7.49 | 9.21 | 32788.52
5 | 5,19 | 5.19 | SINAPI-COMPOSIÇÃO | 92772 | ARMAÇÃO DE LAJE DE UMA ESTRUTURA CONVENCIONAL DE CONCRETO ARMADO EM UM EDIFÍCIO DE MÚLTIPLOS PAVIMENTOS UTILIZANDO AÇO CA-50 DE 12,5 MM - MONTAGEM. AF_12/2015 | KG | 1869.3 | 6.3 | 7.75 | 14487.08
5 | 5,20 | 5.20 | SINAPI-COMPOSIÇÃO | 92773 | ARMAÇÃO DE LAJE DE UMA ESTRUTURA CONVENCIONAL DE CONCRETO ARMADO EM UM EDIFÍCIO DE MÚLTIPLOS PAVIMENTOS UTILIZANDO AÇO CA-50 DE 16,0 MM - MONTAGEM. AF_12/2015 | KG | 1136.5 | 6.01 | 7.39 | 8398.74
5 | 5,21 | 5.21 | SINAPI-COMPOSIÇÃO | 99431 | CONCRETAGEM DE LAJES EM EDIFICAÇÕES UNIFAMILIARES FEITAS COM SISTEMA DE FÔRMAS MANUSEÁVEIS, COM CONCRETO USINADO BOMBEÁVEL FCK 25 MPA - LANÇAMENTO, ADENSAMENTO E ACABAMENTO (EXCLUSIVE BOMBA LANÇA). AF_06/2015 | M³ | 75 | 410.96 | 505.46 | 37909.5
6 | 6 | 6 |  |  | SUPER-ESTRUTURA |  |  |  |  | 436083.34 | 0.21835
6 | 6,1 | 6.1 | SINAPI-COMPOSIÇÃO | 97737 | PEÇA RETANGULAR PRÉ-MOLDADA, VOLUME DE CONCRETO DE 30 A 70 LITROS , TAXA DE AÇO APROXIMADA DE 70KG/M³. AF_01/2018 | M³ | 81.7 | 2522.05 | 3102.02 | 253435.03
6 | 6,2 | 6.2 | LB-COMPOSIÇÃO | 44 | LAJE PRE-MOLDADA TRELIÇADA, COM ENCHIMENTO DE EPS (ISOPOR) VAO 6,0M INCLUSIVE VIGOTAS, BLOCOS DE EPS (ISOPOR), ARMADURA NEGATIVA, CAPEAMENTO 5CM CONCRETO 30MPA ESCORAMENTO MATERIAL E MAO DE OBRA. | M² | 150 | 184.05 | 226.37 | 33955.5
6 | 6,3 | 6.3 | LB-COMPOSIÇÃO | 50 | ESTRUTURA METÁLICA CONVENCIONAL EM AÇO TIPO MR-250 / ASTM A36 COM FUNDO ANTICORROSIVO | KG | 1355.2 | 14.65 | 18.02 | 24420.7
6 | 6,4 | 6.4 | SINAPI-COMPOSIÇÃO | 92768 | ARMAÇÃO DE LAJE DE UMA ESTRUTURA CONVENCIONAL DE CONCRETO ARMADO EM UM EDIFÍCIO DE MÚLTIPLOS PAVIMENTOS UTILIZANDO AÇO CA-60 DE 5,0 MM - MONTAGEM. AF_12/2015 | KG | 851.62 | 9.7 | 11.93 | 10159.83
6 | 6,5 | 6.5 | LB-COMPOSIÇÃO | 47 | LAJE PRE-MOLDADA TRELIÇADA, ARMADA EM DUAS DIREÇÕES, COM NERVURA DE AÇO DE 8MM, COM ENCHIMENTO DE EPS (ISOPOR) VAO 6,0M INCLUSIVE VIGOTAS, BLOCOS DE EPS (ISOPOR), ARMADURA NEGATIVA, CAPEAMENTO 5CM CONCRETO 30MPA ESCORAMENTO MATERIAL E MAO DE OBRA. | M² | 237.75 | 386.8 | 475.75 | 113109.56
6 | 6,6 | 6.6 | AGETOP | 71275 | ESTICADOR P/CABO DE AÇO 1/4" | UN | 16 | 7.66 | 9.42 | 150.72
6 | 6,7 | 6.7 | AGETOP | 70520 | CABO DE AÇO ALMA DE FIBRA 1/4" | m | 120 | 5.77 | 7.1 | 852
7 | 7 | 7 |  |  | PAREDES E PAINÉIS |  |  |  |  | 172836.59 | 0.086541
7 | 7,1 | 7.1 | SINAPI-COMPOSIÇÃO | 87467 | ALVENARIA DE VEDAÇÃO DE BLOCOS VAZADOS DE CONCRETO DE 14X19X39CM (ESPESSURA 14CM) DE PAREDES COM ÁREA LÍQUIDA MAIOR OU IGUAL A 6M² COM VÃOS E ARGAMASSA DE ASSENTAMENTO COM PREPARO EM BETONEIRA. AF_06/2014 | M² | 780.98 | 63.54 | 78.15 | 61033.59
7 | 7,2 | 7.2 | SINAPI-COMPOSIÇÃO | 87461 | ALVENARIA DE VEDAÇÃO DE BLOCOS VAZADOS DE CONCRETO DE 14X19X39CM (ESPESSURA 14CM) DE PAREDES COM ÁREA LÍQUIDA MENOR QUE 6M² COM VÃOS E ARGAMASSA DE ASSENTAMENTO COM PREPARO EM BETONEIRA. AF_06/2014 | M² | 16.48 | 70.59 | 86.82 | 1430.79
7 | 7,3 | 7.3 | SINAPI-COMPOSIÇÃO | 96360 | PAREDE COM PLACAS DE GESSO ACARTONADO (DRYWALL), PARA USO INTERNO, COM DUAS FACES SIMPLES E ESTRUTURA METÁLICA COM GUIAS DUPLAS, SEM VÃOS. AF_06/2017_P | M² | 255.53 | 98.54 | 121.2 | 30970.24
7 | 7,4 | 7.4 | SINAPI-COMPOSIÇÃO | 96372 | INSTALAÇÃO DE ISOLAMENTO COM LÃ DE ROCHA EM PAREDES DRYWALL. AF_06/2017 | M² | 54.59 | 22.63 | 27.83 | 1519.24
7 | 7,5 | 7.5 | SINAPI-COMPOSIÇÃO | 79627 | DIVISORIA EM GRANITO BRANCO POLIDO, ESP = 3CM, ASSENTADO COM ARGAMASSA TRACO 1:4, ARREMATE EM CIMENTO BRANCO, EXCLUSIVE FERRAGENS | M² | 41.86 | 683.1 | 840.19 | 35170.35
7 | 7,6 | 7.6 | SINAPI-COMPOSIÇÃO | 73937/5 | COBOGO DE CONCRETO (ELEMENTO VAZADO), 10X29X39CM ABERTURA COM VIDRO, ASSENTADO COM ARGAMASSA TRACO 1:4 (CIMENTO E AREIA MEDIA NAO PENEIRADA) | M² | 178.96 | 194.05 | 238.67 | 42712.38
8 | 8 | 8 |  |  | ESQUADRIAS |  |  |  |  | 68196.89 | 0.034147
8 | 8,1 | 8.1 | SINAPI-COMPOSIÇÃO | 91341 | PORTA EM ALUMÍNIO DE ABRIR TIPO VENEZIANA COM GUARNIÇÃO, FIXAÇÃO COM PARAFUSOS - FORNECIMENTO E INSTALAÇÃO. AF_12/2019 | M² | 14.22 | 393.91 | 484.49 | 6889.45
8 | 8,2 | 8.2 | SINAPI-COMPOSIÇÃO | 100705 | TARJETA TIPO LIVRE/OCUPADO PARA PORTA DE BANHEIRO. AF_12/2019 | UN | 9 | 51.46 | 63.29 | 569.61
8 | 8,3 | 8.3 | SINAPI-COMPOSIÇÃO | 90842 | KIT DE PORTA DE MADEIRA PARA PINTURA, SEMI-OCA (LEVE OU MÉDIA), PADRÃO MÉDIO, 70X210CM, ESPESSURA DE 3,5CM, ITENS INCLUSOS: DOBRADIÇAS, MONTAGEM E INSTALAÇÃO DO BATENTE, FECHADURA COM EXECUÇÃO DO FURO - FORNECIMENTO E INSTALAÇÃO. AF_12/2019 | UN | 2 | 794.45 | 977.14 | 1954.28
8 | 8,4 | 8.4 | SINAPI-COMPOSIÇÃO | 93184 | VERGA PRÉ-MOLDADA PARA PORTAS COM ATÉ 1,5 M DE VÃO. AF_03/2016 | M | 3.1 | 20.57 | 25.3 | 78.43
8 | 8,5 | 8.5 | SINAPI-COMPOSIÇÃO | 90793 | KIT DE PORTA-PRONTA DE MADEIRA EM ACABAMENTO MELAMÍNICO BRANCO, FOLHA PESADA OU SUPERPESADA, 90X210CM, EXCLUSIVE FECHADURA, FIXAÇÃO COM PREENCHIMENTO TOTAL DE ESPUMA EXPANSIVA - FORNECIMENTO E INSTALAÇÃO. AF_12/2019 | UN | 9 | 495.13 | 608.99 | 5480.91
8 | 8,6 | 8.6 | LB-COMPOSIÇÃO | 71 | ALÇAPÃO EM FERRO 60X60 INCLUSO FERRAGES | UN | 1 | 83.14 | 102.26 | 102.26
8 | 8,7 | 8.7 | SINAPI-COMPOSIÇÃO | 93185 | VERGA PRÉ-MOLDADA PARA PORTAS COM MAIS DE 1,5 M DE VÃO. AF_03/2016 | M | 67.8 | 33.28 | 40.93 | 2775.05
8 | 8,8 | 8.8 | LB-COMPOSIÇÃO | 36 | FORNECIMENTO E INSTALAÇÃO DE PORTAO DE CORRER EM CHAPA TIPO PAINEL LAMBRIL QUADRADO, COM PORTA SOCIAL COMPLETA INCLUIDA, COM REQUADRO, ACABAMENTO NATURAL, COM TRILHOS E ROLDANAS | m² | 18 | 643.76 | 791.8 | 14252.4
8 | 8,9 | 8.9 | LB-COMPOSIÇÃO | 37 | FORNECIMENTO E INSTALAÇÃO DE PORTA DE ABRI PREENCHIDO COM REVESTIMENTO ACUSTICO DE CHAPA DE AÇO GALVANIZADA BITOLA gsg 14 E =1,95MM, COMPLETA. | m² | 5.25 | 412.96 | 507.92 | 2666.58
8 | 8,10 | 8.10 | SINAPI-COMPOSIÇÃO | 94570 | JANELA DE ALUMÍNIO DE CORRER COM 2 FOLHAS PARA VIDROS, COM VIDROS, BATENTE, ACABAMENTO COM ACETATO OU BRILHANTE E FERRAGENS. EXCLUSIVE ALIZAR E CONTRAMARCO. FORNECIMENTO E INSTALAÇÃO. AF_12/2019 | M² | 12.64 | 223.3 | 274.65 | 3471.58
8 | 8,11 | 8.11 | SINAPI-COMPOSIÇÃO | 93195 | CONTRAVERGA PRÉ-MOLDADA PARA VÃOS DE MAIS DE 1,5 M DE COMPRIMENTO. AF_03/2016 | M | 65.8 | 31.57 | 38.83 | 2555.01
8 | 8,12 | 8.12 | LB-COMPOSIÇÃO | 29 | PEITORIL EM GRANITO, LARGURA 15 CM, ESPESSURA 2,5 CM | M | 66.3 | 88.84 | 109.27 | 7244.6
8 | 8,13 | 8.13 | LB-COMPOSIÇÃO | 38 | JANELA DE ALUMÍNIO DE CORRER, 2 FOLHAS, FIXAÇÃO COM PARAFUSO SOBRE CONTRAMARCO , COM VIDROS DUPLO E ISOLAMENTO ACUSTICO | m² | 3.84 | 455.51 | 560.26 | 2151.4
8 | 8,14 | 8.14 | SINAPI-COMPOSIÇÃO | 94573 | JANELA DE ALUMÍNIO DE CORRER COM 4 FOLHAS PARA VIDROS, COM VIDROS, BATENTE, ACABAMENTO COM ACETATO OU BRILHANTE E FERRAGENS. EXCLUSIVE ALIZAR E CONTRAMARCO. FORNECIMENTO E INSTALAÇÃO. AF_12/2019 | M² | 26.25 | 261.11 | 321.15 | 8430.19
8 | 8,15 | 8.15 | SINAPI-COMPOSIÇÃO | 94569 | JANELA DE ALUMÍNIO TIPO MAXIM-AR, COM VIDROS, BATENTE E FERRAGENS. EXCLUSIVE ALIZAR, ACABAMENTO E CONTRAMARCO. FORNECIMENTO E INSTALAÇÃO. AF_12/2019 | M² | 7.2 | 365.73 | 449.83 | 3238.78
8 | 8,16 | 8.16 | SINAPI-COMPOSIÇÃO | 93187 | VERGA MOLDADA IN LOCO EM CONCRETO PARA JANELAS COM MAIS DE 1,5 M DE VÃO. AF_03/2016 | M | 14 | 55.71 | 68.52 | 959.28
8 | 8,17 | 8.17 | SINAPI-COMPOSIÇÃO | 93197 | CONTRAVERGA MOLDADA IN LOCO EM CONCRETO PARA VÃOS DE MAIS DE 1,5 M DE COMPRIMENTO. AF_03/2016 | M | 14 | 52.94 | 65.11 | 911.54
8 | 8,18 | 8.18 | LB-COMPOSIÇÃO | 64 | CAIXILHO FIXO, DE ALUMINIO, PARA VIDRO | M² | 13.8 | 263.09 | 323.59 | 4465.54
9 | 9 | 9 |  |  | VIDROS E ESPELHOS |  |  |  |  | 1819.58 | 0.00091108
9 | 9,1 | 9.1 | SINAPI-COMPOSIÇÃO | 85005 | ESPELHO CRISTAL, ESPESSURA 4MM, COM PARAFUSOS DE FIXACAO, SEM MOLDURA | M² | 4.01 | 368.92 | 453.76 | 1819.58
10 | 10 | 10 |  |  | COBERTURA |  |  |  |  | 66549.65 | 0.033322
10 | 10,1 | 10.1 | SINAPI-COMPOSIÇÃO | 94210 | TELHAMENTO COM TELHA ONDULADA DE FIBROCIMENTO E = 6 MM, COM RECOBRIMENTO LATERAL DE 1 1/4 DE ONDA PARA TELHADO COM INCLINAÇÃO MÁXIMA DE 10°, COM ATÉ 2 ÁGUAS, INCLUSO IÇAMENTO. AF_07/2019 | M² | 856.56 | 30.52 | 37.54 | 32155.26
10 | 10,2 | 10.2 | SINAPI-COMPOSIÇÃO | 92580 | TRAMA DE AÇO COMPOSTA POR TERÇAS PARA TELHADOS DE ATÉ 2 ÁGUAS PARA TELHA ONDULADA DE FIBROCIMENTO, METÁLICA, PLÁSTICA OU TERMOACÚSTICA, INCLUSO TRANSPORTE VERTICAL. AF_07/2019 | M² | 856.56 | 27.99 | 34.43 | 29491.36
10 | 10,3 | 10.3 | SINAPI-COMPOSIÇÃO | 94227 | CALHA EM CHAPA DE AÇO GALVANIZADO NÚMERO 24, DESENVOLVIMENTO DE 33 CM, INCLUSO TRANSPORTE VERTICAL. AF_07/2019 | M | 103.2 | 38.63 | 47.51 | 4903.03
11 | 11 | 11 |  |  | IMPERMEABILIZAÇÃO |  |  |  |  | 7390.66 | 0.0037006
11 | 11,1 | 11.1 | LB-COMPOSIÇÃO | 65 | IMPERMEABILIZAÇÃO DE ESTRUTURAS ENTERRADAS COM TINTA ASFALTICA, DUAS DEMÃOS | M² | 583.32 | 10.3 | 12.67 | 7390.66
12 | 12 | 12 |  |  | TETOS E FORROS |  |  |  |  | 22540.27 | 0.011286
12 | 12,1 | 12.1 | SINAPI-COMPOSIÇÃO | 96114 | FORRO EM DRYWALL, PARA AMBIENTES COMERCIAIS, INCLUSIVE ESTRUTURA DE FIXAÇÃO. AF_05/2017_P | M² | 315.69 | 58.05 | 71.4 | 22540.27
12 | 12,2 | 12.2 | LB-COMPOSIÇÃO | 45 | FORRO EM DRYWALL (RU), PARA AMBIENTES COMERCIAIS, INCLUSIVE ESTRUTURA DE FIXAÇÃO | M² | 45.98 | 74.75 | 91.94 | 4227.4
13 | 13 | 13 |  |  | REVESTIMENTO DE PAREDES |  |  |  |  | 52057.36 | 0.026066
13 | 13,1 | 13.1 | SINAPI-COMPOSIÇÃO | 87878 | CHAPISCO APLICADO EM ALVENARIAS E ESTRUTURAS DE CONCRETO INTERNAS, COM COLHER DE PEDREIRO. ARGAMASSA TRAÇO 1:3 COM PREPARO MANUAL. AF_06/2014 | M² | 312.68 | 3.61 | 4.44 | 1388.3
13 | 13,2 | 13.2 | LB-COMPOSIÇÃO | 66 | BARRA LISA TRAÇO 1:4 (CIMENTO E AREIA MÉDIA), ESPEÇURA DE 2CM, PREPARO MANUAL DA ARGAMASSA | M² | 208.64 | 49.28 | 60.61 | 12645.67
13 | 13,3 | 13.3 | SINAPI-COMPOSIÇÃO | 87269 | REVESTIMENTO CERÂMICO PARA PAREDES INTERNAS COM PLACAS TIPO ESMALTADA EXTRA DE DIMENSÕES 25X35 CM APLICADAS EM AMBIENTES DE ÁREA MAIOR QUE 5 M² NA ALTURA INTEIRA DAS PAREDES. AF_06/2014 | M² | 182.66 | 51.8 | 63.71 | 11637.27
13 | 13,4 | 13.4 | SINAPI-COMPOSIÇÃO | 87270 | REVESTIMENTO CERÂMICO PARA PAREDES INTERNAS COM PLACAS TIPO ESMALTADA EXTRA DE DIMENSÕES 25X35 CM APLICADAS EM AMBIENTES DE ÁREA MENOR QUE 5 M² A MEIA ALTURA DAS PAREDES. AF_06/2014 | M² | 17.6 | 61.4 | 75.52 | 1329.15
13 | 13,5 | 13.5 | SINAPI-COMPOSIÇÃO | 87268 | REVESTIMENTO CERÂMICO PARA PAREDES INTERNAS COM PLACAS TIPO ESMALTADA EXTRA DE DIMENSÕES 25X35 CM APLICADAS EM AMBIENTES DE ÁREA MENOR QUE 5 M² NA ALTURA INTEIRA DAS PAREDES. AF_06/2014 | M² | 8.38 | 59.33 | 72.97 | 611.49
13 | 13,6 | 13.6 | LB-COMPOSIÇÃO | 10 | FORNECIMENTO E INSTALAÇÃO DE CARPETE DE NYLON EM MANTA PARA TRAFEGO COMERCIAL PESADO, E = 6 A 7 MM | m² | 172.44 | 98.18 | 120.76 | 20823.85
13 | 13,7 | 13.7 | SINAPI-COMPOSIÇÃO | 87529 | MASSA ÚNICA, PARA RECEBIMENTO DE PINTURA, EM ARGAMASSA TRAÇO 1:2:8, PREPARO MECÂNICO COM BETONEIRA 400L, APLICADA MANUALMENTE EM FACES INTERNAS DE PAREDES, ESPESSURA DE 20MM, COM EXECUÇÃO DE TALISCAS. AF_06/2014 | M² | 104.04 | 28.3 | 34.81 | 3621.63
14 | 14 | 14 |  |  | PISOS INTERNOS E EXTERNOS |  |  |  |  | 133910.74 | 0.06705
14 | 14,1 | 14.1 | SINAPI-COMPOSIÇÃO | 87680 | CONTRAPISO EM ARGAMASSA TRAÇO 1:4 (CIMENTO E AREIA), PREPARO MECÂNICO COM BETONEIRA 400 L, APLICADO EM ÁREAS SECAS SOBRE LAJE, NÃO ADERIDO, ESPESSURA 4CM. AF_06/2014 | M² | 714.06 | 29.94 | 36.83 | 26298.83
14 | 14,2 | 14.2 | SINAPI-COMPOSIÇÃO | 72188 | PISO DE BORRACHA PASTILHADO, ESPESSURA 7MM, ASSENTADO COM ARGAMASSA TRACO 1:3 (CIMENTO E AREIA) | M² | 163.89 | 176.38 | 216.94 | 35554.3
14 | 14,3 | 14.3 | SINAPI-COMPOSIÇÃO | 84191 | PISO EM GRANILITE, MARMORITE OU GRANITINA ESPESSURA 8 MM, INCLUSO JUNTAS DE DILATACAO PLASTICAS | M² | 298.9 | 109.09 | 134.18 | 40106.4
14 | 14,4 | 14.4 | SINAPI-COMPOSIÇÃO | 87257 | REVESTIMENTO CERÂMICO PARA PISO COM PLACAS TIPO ESMALTADA EXTRA DE DIMENSÕES 60X60 CM APLICADA EM AMBIENTES DE ÁREA MAIOR QUE 10 M². AF_06/2014 | M² | 200.8 | 51.69 | 63.58 | 12766.86
14 | 14,5 | 14.5 | SINAPI-COMPOSIÇÃO | 87255 | REVESTIMENTO CERÂMICO PARA PISO COM PLACAS TIPO ESMALTADA EXTRA DE DIMENSÕES 60X60 CM APLICADA EM AMBIENTES DE ÁREA MENOR QUE 5 M². AF_06/2014 | M² | 4.44 | 70.18 | 86.32 | 383.26
14 | 14,6 | 14.6 | SINAPI-COMPOSIÇÃO | 87248 | REVESTIMENTO CERÂMICO PARA PISO COM PLACAS TIPO ESMALTADA EXTRA DE DIMENSÕES 35X35 CM APLICADA EM AMBIENTES DE ÁREA MAIOR QUE 10 M². AF_06/2014 | M² | 40.64 | 28.94 | 35.6 | 1446.78
14 | 14,7 | 14.7 | SINAPI-COMPOSIÇÃO | 87247 | REVESTIMENTO CERÂMICO PARA PISO COM PLACAS TIPO ESMALTADA EXTRA DE DIMENSÕES 35X35 CM APLICADA EM AMBIENTES DE ÁREA ENTRE 5 M² E 10 M². AF_06/2014 | M² | 5.34 | 34.02 | 41.84 | 223.43
14 | 14,8 | 14.8 | SINAPI-COMPOSIÇÃO | 94992 | EXECUÇÃO DE PASSEIO (CALÇADA) OU PISO DE CONCRETO COM CONCRETO MOLDADO IN LOCO, FEITO EM OBRA, ACABAMENTO CONVENCIONAL, ESPESSURA 6 CM, ARMADO. AF_07/2016 | M² | 204 | 60.03 | 73.83 | 15061.32
14 | 14,9 | 14.9 | SINAPI-COMPOSIÇÃO | 98689 | SOLEIRA EM GRANITO, LARGURA 15 CM, ESPESSURA 2,0 CM. AF_06/2018 | M | 19.6 | 85.85 | 105.59 | 2069.56
15 | 15 | 15 |  |  | PINTURA |  |  |  |  | 49184.43 | 0.024627
15 | 15,1 | 15.1 | SINAPI-COMPOSIÇÃO | 88487 | APLICAÇÃO MANUAL DE PINTURA COM TINTA LÁTEX PVA EM PAREDES, DUAS DEMÃOS. AF_06/2014 | M² | 1594.84 | 9.73 | 11.97 | 19090.23
15 | 15,2 | 15.2 | SINAPI-COMPOSIÇÃO | 88488 | APLICAÇÃO MANUAL DE PINTURA COM TINTA LÁTEX ACRÍLICA EM TETO, DUAS DEMÃOS. AF_06/2014 | M² | 45.98 | 14.01 | 17.23 | 792.24
15 | 15,3 | 15.3 | SINAPI-COMPOSIÇÃO | 88486 | APLICAÇÃO MANUAL DE PINTURA COM TINTA LÁTEX PVA EM TETO, DUAS DEMÃOS. AF_06/2014 | M² | 300.32 | 10.9 | 13.41 | 4027.29
15 | 15,4 | 15.4 | SINAPI-COMPOSIÇÃO | 88494 | APLICAÇÃO E LIXAMENTO DE MASSA LÁTEX EM TETO, UMA DEMÃO. AF_06/2014 | M² | 346.3 | 17.36 | 21.35 | 7393.51
15 | 15,5 | 15.5 | SINAPI-COMPOSIÇÃO | 88485 | APLICAÇÃO DE FUNDO SELADOR ACRÍLICO EM PAREDES, UMA DEMÃO. AF_06/2014 | M² | 1594.84 | 2.38 | 2.93 | 4672.88
15 | 15,6 | 15.6 | SINAPI-COMPOSIÇÃO | 40905 | VERNIZ SINTETICO EM MADEIRA, DUAS DEMAOS | M² | 39.9 | 22.47 | 27.64 | 1102.84
15 | 15,7 | 15.7 | SINAPI-COMPOSIÇÃO | 88489 | APLICAÇÃO MANUAL DE PINTURA COM TINTA LÁTEX ACRÍLICA EM PAREDES, DUAS DEMÃOS. AF_06/2014 | M² | 797.46 | 12.34 | 15.18 | 12105.44
16 | 16 | 16 |  |  | LOUÇAS, BANCADAS, METAIS E ACESSÓRIOS |  |  |  |  | 18924.44 | 0.0094756
16 | 16,1 | 16.1 | LB-COMPOSIÇÃO | 40 | BANCADA DE GRANITO CINZA ANDORINHA E=2,5CM, FORNECIMENTO E INSTALÇÃO, 5,00x0,60 m - SECA | UN | 2 | 2057.77 | 2530.97 | 5061.94
16 | 16,2 | 16.2 | LB-COMPOSIÇÃO | 41 | BANCADA DE GRANITO CINZA ANDORINHA E=2,5CM, FORNECIMENTO E INSTALÇÃO, 3,00x0,60 m - MOLHADA | UN | 2 | 1285.45 | 1581.05 | 3162.1
16 | 16,3 | 16.3 | SINAPI-COMPOSIÇÃO | 86935 | CUBA DE EMBUTIR DE AÇO INOXIDÁVEL MÉDIA, INCLUSO VÁLVULA TIPO AMERICANA EM METAL CROMADO E SIFÃO FLEXÍVEL EM PVC - FORNECIMENTO E INSTALAÇÃO. AF_01/2020 | UN | 2 | 195.46 | 240.41 | 480.82
16 | 16,4 | 16.4 | AGETOP | 80656 | TORNEIRA DE MESA PARA PIA DIÂMETRO DE 1/2" - BICA MÓVEL | un | 2 | 59.75 | 73.49 | 146.98
16 | 16,5 | 16.5 | LB-COMPOSIÇÃO | 42 | BANCADA DE GRANITO CINZA ANDORINHA E=2,5CM, FORNECIMENTO E INSTALÇÃO, 2,65x0,60 m - MOLHADA | UN | 1 | 1209.99 | 1488.24 | 1488.24
16 | 16,6 | 16.6 | LB-COMPOSIÇÃO | 43 | BANCADA DE GRANITO CINZA ANDORINHA E=2,5CM, FORNECIMENTO E INSTALÇÃO, 2,50x0,60 m - MOLHADA | UN | 1 | 1152.46 | 1417.48 | 1417.48
16 | 16,7 | 16.7 | SINAPI-COMPOSIÇÃO | 86937 | CUBA DE EMBUTIR OVAL EM LOUÇA BRANCA, 35 X 50CM OU EQUIVALENTE, INCLUSO VÁLVULA EM METAL CROMADO E SIFÃO FLEXÍVEL EM PVC - FORNECIMENTO E INSTALAÇÃO. AF_01/2020 | UN | 5 | 141.58 | 174.14 | 870.7
16 | 16,8 | 16.8 | AGETOP | 80572 | TORNEIRA DE MESA COM FECHAMENTO AUTOMÁTICO TEMPORIZADO PARA LAVATÓRIO DIÂMETRO DE 1/2" | un | 5 | 121.87 | 149.9 | 749.5
16 | 16,9 | 16.9 | SINAPI-COMPOSIÇÃO | 86922 | TANQUE DE LOUÇA BRANCA SUSPENSO, 18L OU EQUIVALENTE, INCLUSO SIFÃO TIPO GARRAFA EM METAL CROMADO, VÁLVULA METÁLICA E TORNEIRA DE METAL CROMADO PADRÃO MÉDIO - FORNECIMENTO E INSTALAÇÃO. AF_01/2020 | UN | 1 | 559.51 | 688.17 | 688.17
16 | 16,10 | 16.10 | SINAPI-COMPOSIÇÃO | 86932 | VASO SANITÁRIO SIFONADO COM CAIXA ACOPLADA LOUÇA BRANCA - PADRÃO MÉDIO, INCLUSO ENGATE FLEXÍVEL EM METAL CROMADO, 1/2 X 40CM - FORNECIMENTO E INSTALAÇÃO. AF_01/2020 | UN | 5 | 393.8 | 484.36 | 2421.8
16 | 16,11 | 16.11 | SINAPI-COMPOSIÇÃO | 100858 | MICTÓRIO SIFONADO LOUÇA BRANCA  PADRÃO MÉDIO  FORNECIMENTO E INSTALAÇÃO. AF_01/2020 | UN | 3 | 464.89 | 571.8 | 1715.4
16 | 16,12 | 16.12 | AGETOP | 80811 | TORNEIRA DE JARDIM COM BICO PARA MANGUEIRA DIÂMETRO DE 1/2" E 3/4" | UN | 6 | 29.9 | 36.78 | 220.68
16 | 16,13 | 16.13 | LB-COMPOSIÇÃO | 15 | FORNECIMENTO E INSTALAÇÃO DE DUCHA HIGIENICA PLASTICA COM REGISTRO METALICO 1/2 " | Un | 5 | 74.04 | 91.07 | 455.35
16 | 16,14 | 16.14 | SINAPI-COMPOSIÇÃO | 86913 | TORNEIRA CROMADA 1/2 OU 3/4 PARA TANQUE, PADRÃO POPULAR - FORNECIMENTO E INSTALAÇÃO. AF_01/2020 | UN | 2 | 18.41 | 22.64 | 45.28
17 | 17 | 17 |  |  | ÁGUA FRIA |  |  |  |  | 12827.09 | 0.0064226
17 | 17,1 | 17.1 | SINAPI-COMPOSIÇÃO | 89362 | JOELHO 90 GRAUS, PVC, SOLDÁVEL, DN 25MM, INSTALADO EM RAMAL OU SUB-RAMAL DE ÁGUA - FORNECIMENTO E INSTALAÇÃO. AF_12/2014 | UN | 25 | 7.28 | 8.95 | 223.75
17 | 17,2 | 17.2 | SINAPI-COMPOSIÇÃO | 89367 | JOELHO 90 GRAUS, PVC, SOLDÁVEL, DN 32MM, INSTALADO EM RAMAL OU SUB-RAMAL DE ÁGUA - FORNECIMENTO E INSTALAÇÃO. AF_12/2014 | UN | 6 | 9.8 | 12.05 | 72.3
17 | 17,3 | 17.3 | SINAPI-COMPOSIÇÃO | 89497 | JOELHO 90 GRAUS, PVC, SOLDÁVEL, DN 40MM, INSTALADO EM PRUMADA DE ÁGUA - FORNECIMENTO E INSTALAÇÃO. AF_12/2014 | UN | 1 | 8.77 | 10.79 | 10.79
17 | 17,4 | 17.4 | SINAPI-COMPOSIÇÃO | 89501 | JOELHO 90 GRAUS, PVC, SOLDÁVEL, DN 50MM, INSTALADO EM PRUMADA DE ÁGUA - FORNECIMENTO E INSTALAÇÃO. AF_12/2014 | UN | 3 | 10.57 | 13 | 39
17 | 17,5 | 17.5 | SINAPI-COMPOSIÇÃO | 96662 | BUCHA DE REDUÇÃO, PPR, 32 X 25, CLASSE PN 25, INSTALADO EM RAMAL DE DISTRIBUIÇÃO DE ÁGUA  FORNECIMENTO E INSTALAÇÃO . AF_06/2015 | UN | 11 | 10.9 | 13.41 | 147.51
17 | 17,6 | 17.6 | SINAPI-COMPOSIÇÃO | 96685 | JOELHO 45 GRAUS, PPR, DN 25 MM, CLASSE PN 25, INSTALADO EM PRUMADA DE ÁGUA  FORNECIMENTO E INSTALAÇÃO . AF_06/2015 | UN | 1 | 3.41 | 4.19 | 4.19
17 | 17,7 | 17.7 | SINAPI-COMPOSIÇÃO | 90373 | JOELHO 90 GRAUS COM BUCHA DE LATÃO, PVC, SOLDÁVEL, DN 25MM, X 1/2 INSTALADO EM RAMAL OU SUB-RAMAL DE ÁGUA - FORNECIMENTO E INSTALAÇÃO. AF_12/2014 | UN | 26 | 11.32 | 13.92 | 361.92
17 | 17,8 | 17.8 | SINAPI-COMPOSIÇÃO | 94672 | JOELHO 90 GRAUS COM BUCHA DE LATÃO, PVC, SOLDÁVEL, DN 25 MM, X 3/4 INSTALADO EM RESERVAÇÃO DE ÁGUA DE EDIFICAÇÃO QUE POSSUA RESERVATÓRIO DE FIBRA/FIBROCIMENTO FORNECIMENTO E INSTALAÇÃO. AF_06/2016 | UN | 7 | 8.43 | 10.37 | 72.59
17 | 17,9 | 17.9 | SINAPI-COMPOSIÇÃO | 89395 | TE, PVC, SOLDÁVEL, DN 25MM, INSTALADO EM RAMAL OU SUB-RAMAL DE ÁGUA - FORNECIMENTO E INSTALAÇÃO. AF_12/2014 | UN | 13 | 10.09 | 12.41 | 161.33
17 | 17,10 | 17.10 | SINAPI-COMPOSIÇÃO | 89398 | TE, PVC, SOLDÁVEL, DN 32MM, INSTALADO EM RAMAL OU SUB-RAMAL DE ÁGUA - FORNECIMENTO E INSTALAÇÃO. AF_12/2014 | UN | 11 | 14.19 | 17.45 | 191.95
17 | 17,11 | 17.11 | SINAPI-COMPOSIÇÃO | 89625 | TE, PVC, SOLDÁVEL, DN 50MM, INSTALADO EM PRUMADA DE ÁGUA - FORNECIMENTO E INSTALAÇÃO. AF_12/2014 | UN | 2 | 16.38 | 20.15 | 40.3
17 | 17,12 | 17.12 | AGETOP | 81421 | TE REDUCAO 90 GRAUS SOLDAVEL 32 X 25 mm | UN | 10 | 8.94 | 11 | 110
17 | 17,13 | 17.13 | AGETOP | 81422 | TE REDUCAO 90 GRAUS SOLDAVEL 40 X 32 mm | UN | 1 | 16.89 | 20.77 | 20.77
17 | 17,14 | 17.14 | SINAPI-COMPOSIÇÃO | 89627 | TÊ DE REDUÇÃO, PVC, SOLDÁVEL, DN 50MM X 25MM, INSTALADO EM PRUMADA DE ÁGUA - FORNECIMENTO E INSTALAÇÃO. AF_12/2014 | UN | 1 | 15.5 | 19.06 | 19.06
17 | 17,15 | 17.15 | SINAPI-COMPOSIÇÃO | 89618 | TÊ COM BUCHA DE LATÃO NA BOLSA CENTRAL, PVC, SOLDÁVEL, DN 25MM X 1/2, INSTALADO EM PRUMADA DE ÁGUA - FORNECIMENTO E INSTALAÇÃO. AF_12/2014 | UN | 2 | 10.98 | 13.5 | 27
17 | 17,16 | 17.16 | SINAPI-COMPOSIÇÃO | 89987 | REGISTRO DE GAVETA BRUTO, LATÃO, ROSCÁVEL, 3/4", COM ACABAMENTO E CANOPLA CROMADOS. FORNECIDO E INSTALADO EM RAMAL DE ÁGUA. AF_12/2014 | UN | 4 | 79.13 | 97.33 | 389.32
17 | 17,17 | 17.17 | SINAPI-COMPOSIÇÃO | 94792 | REGISTRO DE GAVETA BRUTO, LATÃO, ROSCÁVEL, 1, COM ACABAMENTO E CANOPLA CROMADOS, INSTALADO EM RESERVAÇÃO DE ÁGUA DE EDIFICAÇÃO QUE POSSUA RESERVATÓRIO DE FIBRA/FIBROCIMENTO  FORNECIMENTO E INSTALAÇÃO. AF_06/2016 | UN | 3 | 114.22 | 140.49 | 421.47
17 | 17,18 | 17.18 | SINAPI-COMPOSIÇÃO | 94496 | REGISTRO DE GAVETA BRUTO, LATÃO, ROSCÁVEL, 1 1/4, INSTALADO EM RESERVAÇÃO DE ÁGUA DE EDIFICAÇÃO QUE POSSUA RESERVATÓRIO DE FIBRA/FIBROCIMENTO  FORNECIMENTO E INSTALAÇÃO. AF_06/2016 | UN | 2 | 91.5 | 112.54 | 225.08
17 | 17,19 | 17.19 | SINAPI-COMPOSIÇÃO | 94497 | REGISTRO DE GAVETA BRUTO, LATÃO, ROSCÁVEL, 1 1/2, INSTALADO EM RESERVAÇÃO DE ÁGUA DE EDIFICAÇÃO QUE POSSUA RESERVATÓRIO DE FIBRA/FIBROCIMENTO  FORNECIMENTO E INSTALAÇÃO. AF_06/2016 | UN | 3 | 107.34 | 132.02 | 396.06
17 | 17,20 | 17.20 | SINAPI-COMPOSIÇÃO | 89985 | REGISTRO DE PRESSÃO BRUTO, LATÃO, ROSCÁVEL, 3/4", COM ACABAMENTO E CANOPLA CROMADOS. FORNECIDO E INSTALADO EM RAMAL DE ÁGUA. AF_12/2014 | UN | 4 | 75.24 | 92.54 | 370.16
17 | 17,21 | 17.21 | SINAPI-COMPOSIÇÃO | 89383 | ADAPTADOR CURTO COM BOLSA E ROSCA PARA REGISTRO, PVC, SOLDÁVEL, DN 25MM X 3/4, INSTALADO EM RAMAL OU SUB-RAMAL DE ÁGUA - FORNECIMENTO E INSTALAÇÃO. AF_12/2014 | UN | 12 | 5.43 | 6.68 | 80.16
17 | 17,22 | 17.22 | SINAPI-COMPOSIÇÃO | 89381 | LUVA COM BUCHA DE LATÃO, PVC, SOLDÁVEL, DN 25MM X 3/4, INSTALADO EM RAMAL OU SUB-RAMAL DE ÁGUA - FORNECIMENTO E INSTALAÇÃO. AF_12/2014 | UN | 4 | 9.84 | 12.1 | 48.4
17 | 17,23 | 17.23 | SINAPI-COMPOSIÇÃO | 89391 | ADAPTADOR CURTO COM BOLSA E ROSCA PARA REGISTRO, PVC, SOLDÁVEL, DN 32MM X 1, INSTALADO EM RAMAL OU SUB-RAMAL DE ÁGUA - FORNECIMENTO E INSTALAÇÃO. AF_12/2014 | UN | 6 | 7.18 | 8.83 | 52.98
17 | 17,24 | 17.24 | SINAPI-COMPOSIÇÃO | 89596 | ADAPTADOR CURTO COM BOLSA E ROSCA PARA REGISTRO, PVC, SOLDÁVEL, DN 50MM X 1.1/2, INSTALADO EM PRUMADA DE ÁGUA - FORNECIMENTO E INSTALAÇÃO. AF_12/2014 | UN | 6 | 8.27 | 10.17 | 61.02
17 | 17,25 | 17.25 | SINAPI-COMPOSIÇÃO | 89572 | ADAPTADOR CURTO COM BOLSA E ROSCA PARA REGISTRO, PVC, SOLDÁVEL, DN 40MM X 1.1/4, INSTALADO EM PRUMADA DE ÁGUA - FORNECIMENTO E INSTALAÇÃO. AF_12/2014 | UN | 4 | 6.3 | 7.75 | 31
17 | 17,26 | 17.26 | SINAPI-COMPOSIÇÃO | 89356 | TUBO, PVC, SOLDÁVEL, DN 25MM, INSTALADO EM RAMAL OU SUB-RAMAL DE ÁGUA - FORNECIMENTO E INSTALAÇÃO. AF_12/2014 | M | 114 | 17.61 | 21.66 | 2469.24
17 | 17,27 | 17.27 | SINAPI-COMPOSIÇÃO | 89357 | TUBO, PVC, SOLDÁVEL, DN 32MM, INSTALADO EM RAMAL OU SUB-RAMAL DE ÁGUA - FORNECIMENTO E INSTALAÇÃO. AF_12/2014 | M | 18 | 24.12 | 29.67 | 534.06
17 | 17,28 | 17.28 | SINAPI-COMPOSIÇÃO | 89448 | TUBO, PVC, SOLDÁVEL, DN 40MM, INSTALADO EM PRUMADA DE ÁGUA - FORNECIMENTO E INSTALAÇÃO. AF_12/2014 | M | 13 | 10.61 | 13.05 | 169.65
17 | 17,29 | 17.29 | SINAPI-COMPOSIÇÃO | 89449 | TUBO, PVC, SOLDÁVEL, DN 50MM, INSTALADO EM PRUMADA DE ÁGUA - FORNECIMENTO E INSTALAÇÃO. AF_12/2014 | M | 16 | 12.21 | 15.02 | 240.32
17 | 17,30 | 17.30 | SINAPI-COMPOSIÇÃO | 94796 | TORNEIRA DE BOIA, ROSCÁVEL, 3/4 , FORNECIDA E INSTALADA EM RESERVAÇÃO DE ÁGUA. AF_06/2016 | UN | 1 | 42.48 | 52.25 | 52.25
17 | 17,31 | 17.31 | SINAPI-COMPOSIÇÃO | 94704 | ADAPTADOR COM FLANGE E ANEL DE VEDAÇÃO, PVC, SOLDÁVEL, DN 32 MM X 1 , INSTALADO EM RESERVAÇÃO DE ÁGUA DE EDIFICAÇÃO QUE POSSUA RESERVATÓRIO DE FIBRA/FIBROCIMENTO FORNECIMENTO E INSTALAÇÃO. AF_06/2016 | UN | 3 | 17.57 | 21.61 | 64.83
17 | 17,32 | 17.32 | SINAPI-COMPOSIÇÃO | 94706 | ADAPTADOR COM FLANGE E ANEL DE VEDAÇÃO, PVC, SOLDÁVEL, DN 50 MM X 1 1/2 , INSTALADO EM RESERVAÇÃO DE ÁGUA DE EDIFICAÇÃO QUE POSSUA RESERVATÓRIO DE FIBRA/FIBROCIMENTO FORNECIMENTO E INSTALAÇÃO. AF_06/2016 | UN | 2 | 30.94 | 38.05 | 76.1
17 | 17,33 | 17.33 | LB-COMPOSIÇÃO | 16 | FORNECIMENTO E INSTALAÇÃO DE CAIXA D'AGUA EM POLIETILENO 5000 LITROS, COM TAMPA | Un | 2 | 1992.01 | 2450.09 | 4900.18
17 | 17,34 | 17.34 | SINAPI-COMPOSIÇÃO | 90106 | ESCAVAÇÃO MECANIZADA DE VALA COM PROFUNDIDADE ATÉ 1,5 M (MÉDIA ENTRE MONTANTE E JUSANTE/UMA COMPOSIÇÃO POR TRECHO) COM RETROESCAVADEIRA (CAPACIDADE DA CAÇAMBA DA RETRO: 0,26 M³ / POTÊNCIA: 88 HP), LARGURA DE 0,8 M A 1,5 M, EM SOLO DE 1A CATEGORIA, LOCAISCOM BAIXO NÍVEL DE INTERFERÊNCIA. AF_01/2015 | M³ | 45.26 | 5.09 | 6.26 | 283.33
17 | 17,35 | 17.35 | SINAPI-COMPOSIÇÃO | 93368 | REATERRO MECANIZADO DE VALA COM ESCAVADEIRA HIDRÁULICA (CAPACIDADE DA CAÇAMBA: 0,8 M³ / POTÊNCIA: 111 HP), LARGURA ATÉ 1,5 M, PROFUNDIDADE DE 1,5 A 3,0 M, COM SOLO DE 1ª CATEGORIA EM LOCAIS COM BAIXO NÍVEL DE INTERFERÊNCIA. AF_04/2016 | M³ | 36.2 | 10.31 | 12.68 | 459.02
18 | 18 | 18 |  |  | ESGOTO |  |  |  |  | 7543.35 | 0.003777
18 | 18,1 | 18.1 | AGETOP | 81851 | CAIXA DE GORDURA 100 L CONCRETO PADRÃO AGETOP IMPERMEABILIZADA | UN | 2 | 346.01 | 425.58 | 851.16
18 | 18,2 | 18.2 | SINAPI-COMPOSIÇÃO | 89724 | JOELHO 90 GRAUS, PVC, SERIE NORMAL, ESGOTO PREDIAL, DN 40 MM, JUNTA SOLDÁVEL, FORNECIDO E INSTALADO EM RAMAL DE DESCARGA OU RAMAL DE ESGOTO SANITÁRIO. AF_12/2014 | UN | 10 | 7.63 | 9.38 | 93.8
18 | 18,3 | 18.3 | SINAPI-COMPOSIÇÃO | 89726 | JOELHO 45 GRAUS, PVC, SERIE NORMAL, ESGOTO PREDIAL, DN 40 MM, JUNTA SOLDÁVEL, FORNECIDO E INSTALADO EM RAMAL DE DESCARGA OU RAMAL DE ESGOTO SANITÁRIO. AF_12/2014 | UN | 11 | 5.92 | 7.28 | 80.08
18 | 18,4 | 18.4 | SINAPI-COMPOSIÇÃO | 89731 | JOELHO 90 GRAUS, PVC, SERIE NORMAL, ESGOTO PREDIAL, DN 50 MM, JUNTA ELÁSTICA, FORNECIDO E INSTALADO EM RAMAL DE DESCARGA OU RAMAL DE ESGOTO SANITÁRIO. AF_12/2014 | UN | 4 | 8.39 | 10.32 | 41.28
18 | 18,5 | 18.5 | SINAPI-COMPOSIÇÃO | 89732 | JOELHO 45 GRAUS, PVC, SERIE NORMAL, ESGOTO PREDIAL, DN 50 MM, JUNTA ELÁSTICA, FORNECIDO E INSTALADO EM RAMAL DE DESCARGA OU RAMAL DE ESGOTO SANITÁRIO. AF_12/2014 | UN | 7 | 8.8 | 10.82 | 75.74
18 | 18,6 | 18.6 | SINAPI-COMPOSIÇÃO | 89737 | JOELHO 90 GRAUS, PVC, SERIE NORMAL, ESGOTO PREDIAL, DN 75 MM, JUNTA ELÁSTICA, FORNECIDO E INSTALADO EM RAMAL DE DESCARGA OU RAMAL DE ESGOTO SANITÁRIO. AF_12/2014 | UN | 1 | 14.09 | 17.33 | 17.33
18 | 18,7 | 18.7 | SINAPI-COMPOSIÇÃO | 89744 | JOELHO 90 GRAUS, PVC, SERIE NORMAL, ESGOTO PREDIAL, DN 100 MM, JUNTA ELÁSTICA, FORNECIDO E INSTALADO EM RAMAL DE DESCARGA OU RAMAL DE ESGOTO SANITÁRIO. AF_12/2014 | UN | 5 | 18.38 | 22.61 | 113.05
18 | 18,8 | 18.8 | SINAPI-COMPOSIÇÃO | 89746 | JOELHO 45 GRAUS, PVC, SERIE NORMAL, ESGOTO PREDIAL, DN 100 MM, JUNTA ELÁSTICA, FORNECIDO E INSTALADO EM RAMAL DE DESCARGA OU RAMAL DE ESGOTO SANITÁRIO. AF_12/2014 | UN | 3 | 18.35 | 22.57 | 67.71
18 | 18,9 | 18.9 | SINAPI-COMPOSIÇÃO | 89545 | LUVA SIMPLES, PVC, SERIE R, ÁGUA PLUVIAL, DN 50 MM, JUNTA ELÁSTICA, FORNECIDO E INSTALADO EM RAMAL DE ENCAMINHAMENTO. AF_12/2014 | UN | 25 | 8.8 | 10.82 | 270.5
18 | 18,10 | 18.10 | SINAPI-COMPOSIÇÃO | 89547 | LUVA SIMPLES, PVC, SERIE R, ÁGUA PLUVIAL, DN 75 MM, JUNTA ELÁSTICA, FORNECIDO E INSTALADO EM RAMAL DE ENCAMINHAMENTO. AF_12/2014 | UN | 2 | 13.2 | 16.24 | 32.48
18 | 18,11 | 18.11 | SINAPI-COMPOSIÇÃO | 89554 | LUVA SIMPLES, PVC, SERIE R, ÁGUA PLUVIAL, DN 100 MM, JUNTA ELÁSTICA, FORNECIDO E INSTALADO EM RAMAL DE ENCAMINHAMENTO. AF_12/2014 | UN | 13 | 16.37 | 20.13 | 261.69
18 | 18,12 | 18.12 | SINAPI-COMPOSIÇÃO | 89563 | JUNÇÃO SIMPLES, PVC, SERIE R, ÁGUA PLUVIAL, DN 50 MM, JUNTA ELÁSTICA, FORNECIDO E INSTALADO EM RAMAL DE ENCAMINHAMENTO. AF_12/2014 | UN | 6 | 14.57 | 17.92 | 107.52
18 | 18,13 | 18.13 | SINAPI-COMPOSIÇÃO | 89567 | JUNÇÃO SIMPLES, PVC, SERIE R, ÁGUA PLUVIAL, DN 100 X 100 MM, JUNTA ELÁSTICA, FORNECIDO E INSTALADO EM RAMAL DE ENCAMINHAMENTO. AF_12/2014 | UN | 3 | 51.9 | 63.83 | 191.49
18 | 18,14 | 18.14 | SINAPI-COMPOSIÇÃO | 89569 | JUNÇÃO SIMPLES, PVC, SERIE R, ÁGUA PLUVIAL, DN 100 X 75 MM, JUNTA ELÁSTICA, FORNECIDO E INSTALADO EM RAMAL DE ENCAMINHAMENTO. AF_12/2014 | UN | 2 | 49.18 | 60.49 | 120.98
18 | 18,15 | 18.15 | SINAPI-COMPOSIÇÃO | 89549 | REDUÇÃO EXCÊNTRICA, PVC, SERIE R, ÁGUA PLUVIAL, DN 75 X 50 MM, JUNTA ELÁSTICA, FORNECIDO E INSTALADO EM RAMAL DE ENCAMINHAMENTO. AF_12/2014 | UN | 4 | 10.32 | 12.69 | 50.76
18 | 18,16 | 18.16 | SINAPI-COMPOSIÇÃO | 89784 | TE, PVC, SERIE NORMAL, ESGOTO PREDIAL, DN 50 X 50 MM, JUNTA ELÁSTICA, FORNECIDO E INSTALADO EM RAMAL DE DESCARGA OU RAMAL DE ESGOTO SANITÁRIO. AF_12/2014 | UN | 3 | 14.62 | 17.98 | 53.94
18 | 18,17 | 18.17 | SINAPI-COMPOSIÇÃO | 89491 | CAIXA SIFONADA, PVC, DN 150 X 185 X 75 MM, FORNECIDA E INSTALADA EM RAMAIS DE ENCAMINHAMENTO DE ÁGUA PLUVIAL. AF_12/2014 | UN | 2 | 50.59 | 62.22 | 124.44
18 | 18,18 | 18.18 | SINAPI-COMPOSIÇÃO | 89495 | RALO SIFONADO, PVC, DN 100 X 40 MM, JUNTA SOLDÁVEL, FORNECIDO E INSTALADO EM RAMAIS DE ENCAMINHAMENTO DE ÁGUA PLUVIAL. AF_12/2014 | UN | 6 | 8.2 | 10.09 | 60.54
18 | 18,19 | 18.19 | SINAPI-COMPOSIÇÃO | 89711 | TUBO PVC, SERIE NORMAL, ESGOTO PREDIAL, DN 40 MM, FORNECIDO E INSTALADO EM RAMAL DE DESCARGA OU RAMAL DE ESGOTO SANITÁRIO. AF_12/2014 | M | 40 | 15.52 | 19.09 | 763.6
18 | 18,20 | 18.20 | SINAPI-COMPOSIÇÃO | 89712 | TUBO PVC, SERIE NORMAL, ESGOTO PREDIAL, DN 50 MM, FORNECIDO E INSTALADO EM RAMAL DE DESCARGA OU RAMAL DE ESGOTO SANITÁRIO. AF_12/2014 | M | 46 | 22.67 | 27.88 | 1282.48
18 | 18,21 | 18.21 | SINAPI-COMPOSIÇÃO | 89713 | TUBO PVC, SERIE NORMAL, ESGOTO PREDIAL, DN 75 MM, FORNECIDO E INSTALADO EM RAMAL DE DESCARGA OU RAMAL DE ESGOTO SANITÁRIO. AF_12/2014 | M | 11 | 34.44 | 42.36 | 465.96
18 | 18,22 | 18.22 | SINAPI-COMPOSIÇÃO | 89714 | TUBO PVC, SERIE NORMAL, ESGOTO PREDIAL, DN 100 MM, FORNECIDO E INSTALADO EM RAMAL DE DESCARGA OU RAMAL DE ESGOTO SANITÁRIO. AF_12/2014 | M | 34 | 44.43 | 54.65 | 1858.1
18 | 18,23 | 18.23 | AGETOP | 81833 | CAIXA DE INSPEÇÃO - ESCAVAÇÃO MANUAL / REATERRO/ APILOAMENTO DO FUNDO | m³ | 1.86 | 34.36 | 42.26 | 78.6
18 | 18,24 | 18.24 | AGETOP | 81831 | CAIXA DE INSPEÇÃO - ALVENARIA DE 1/2 VEZ COM REVESTIMENTO INTERNO EM REBOCO PAULISTA A-14 (COM ADIÇÃO DE IMPERMEABILIZANTE) | m² | 2.16 | 102.02 | 125.48 | 271.04
18 | 18,25 | 18.25 | AGETOP | 81830 | CAIXA DE INSPEÇÃO - LASTRO DE CONCRETO (COM ADIÇÃO DE IMPERMEABILIZANTE) 20 MPA E=5CM PARA O FUNDO | m³ | 0.11 | 549.18 | 675.47 | 74.3
18 | 18,26 | 18.26 | AGETOP | 81829 | CAIXA DE INSPEÇÃO - TAMPA EM CONCRETO ARMADO 25 MPA E=5CM | m² | 2.16 | 50.73 | 62.4 | 134.78
19 | 19 | 19 |  |  | DRENAGEM |  |  |  |  | 30662.06 | 0.015353
19 | 19,1 | 19.1 | SINAPI-COMPOSIÇÃO | 94227 | CALHA EM CHAPA DE AÇO GALVANIZADO NÚMERO 24, DESENVOLVIMENTO DE 33 CM, INCLUSO TRANSPORTE VERTICAL. AF_07/2019 | M | 103.48 | 38.63 | 47.51 | 4916.33
19 | 19,2 | 19.2 | SINAPI-COMPOSIÇÃO | 89580 | TUBO PVC, SÉRIE R, ÁGUA PLUVIAL, DN 150 MM, FORNECIDO E INSTALADO EM CONDUTORES VERTICAIS DE ÁGUAS PLUVIAIS. AF_12/2014 | M | 51.13 | 57.82 | 71.12 | 3636.37
19 | 19,3 | 19.3 | SINAPI-COMPOSIÇÃO | 89591 | JOELHO 45 GRAUS, PVC, SERIE R, ÁGUA PLUVIAL, DN 150 MM, JUNTA ELÁSTICA, FORNECIDO E INSTALADO EM CONDUTORES VERTICAIS DE ÁGUAS PLUVIAIS. AF_12/2014 | UN | 16 | 69.86 | 85.93 | 1374.88
19 | 19,4 | 19.4 | SINAPI-COMPOSIÇÃO | 89590 | JOELHO 90 GRAUS, PVC, SERIE R, ÁGUA PLUVIAL, DN 150 MM, JUNTA ELÁSTICA, FORNECIDO E INSTALADO EM CONDUTORES VERTICAIS DE ÁGUAS PLUVIAIS. AF_12/2014 | UN | 8 | 84.98 | 104.52 | 836.16
19 | 19,5 | 19.5 | LB-COMPOSIÇÃO | 24 | RALO HEMISFÉRICO 150MM | Un | 8 | 60.51 | 74.42 | 595.36
19 | 19,6 | 19.6 | SINAPI-COMPOSIÇÃO | 90696 | TUBO DE PVC PARA REDE COLETORA DE ESGOTO DE PAREDE MACIÇA, DN 200 MM, JUNTA ELÁSTICA, INSTALADO EM LOCAL COM NÍVEL BAIXO DE INTERFERÊNCIAS - FORNECIMENTO E ASSENTAMENTO. AF_06/2015 | M | 66.74 | 69.8 | 85.85 | 5729.63
19 | 19,7 | 19.7 | SINAPI-COMPOSIÇÃO | 90697 | TUBO DE PVC PARA REDE COLETORA DE ESGOTO DE PAREDE MACIÇA, DN 250 MM, JUNTA ELÁSTICA, INSTALADO EM LOCAL COM NÍVEL BAIXO DE INTERFERÊNCIAS - FORNECIMENTO E ASSENTAMENTO. AF_06/2015 | M | 19.47 | 117.25 | 144.21 | 2807.77
19 | 19,8 | 19.8 | SINAPI-COMPOSIÇÃO | 90698 | TUBO DE PVC PARA REDE COLETORA DE ESGOTO DE PAREDE MACIÇA, DN 300 MM, JUNTA ELÁSTICA, INSTALADO EM LOCAL COM NÍVEL BAIXO DE INTERFERÊNCIAS - FORNECIMENTO E ASSENTAMENTO. AF_06/2015 | M | 25 | 187.59 | 230.73 | 5768.25
19 | 19,9 | 19.9 | LB-COMPOSIÇÃO | 67 | CALHA EM CONCRETO SIMPLES, EM MEIA CANA, DIAMETRO 200MM | M | 25.05 | 30.7 | 37.76 | 945.89
19 | 19,10 | 19.10 | AGETOP | 81833 | CAIXA DE INSPEÇÃO - ESCAVAÇÃO MANUAL / REATERRO/ APILOAMENTO DO FUNDO | m³ | 2.23 | 34.36 | 42.26 | 94.24
19 | 19,11 | 19.11 | AGETOP | 81827 | CAIXA DE AREIA 60X60CM FUNDO DE BRITA SEM TAMPA | UN | 8 | 281.41 | 346.12 | 2768.96
19 | 19,12 | 19.12 | AGETOP | 81829 | CAIXA DE INSPEÇÃO - TAMPA EM CONCRETO ARMADO 25 MPA E=5CM | m² | 3.24 | 50.73 | 62.4 | 202.18
19 | 19,13 | 19.13 | SINAPI-COMPOSIÇÃO | 90105 | ESCAVAÇÃO MECANIZADA DE VALA COM PROFUNDIDADE ATÉ 1,5 M (MÉDIA ENTRE MONTANTE E JUSANTE/UMA COMPOSIÇÃO POR TRECHO) COM RETROESCAVADEIRA (CAPACIDADE DA CAÇAMBA DA RETRO: 0,26 M³ / POTÊNCIA: 88 HP), LARGURA MENOR QUE 0,8 M, EM SOLO DE 1A CATEGORIA, LOCAISCOM BAIXO NÍVEL DE INTERFERÊNCIA. AF_01/2015 | M³ | 56.3 | 5.99 | 7.37 | 414.93
19 | 19,14 | 19.14 | SINAPI-COMPOSIÇÃO | 93368 | REATERRO MECANIZADO DE VALA COM ESCAVADEIRA HIDRÁULICA (CAPACIDADE DA CAÇAMBA: 0,8 M³ / POTÊNCIA: 111 HP), LARGURA ATÉ 1,5 M, PROFUNDIDADE DE 1,5 A 3,0 M, COM SOLO DE 1ª CATEGORIA EM LOCAIS COM BAIXO NÍVEL DE INTERFERÊNCIA. AF_04/2016 | M³ | 45.04 | 10.31 | 12.68 | 571.11
20 | 20 | 20 |  |  | INSTALAÇÕES ELÉTRICAS |  |  |  |  | 122725.46 | 0.06145
20 | 20,1 | 20.1 | SINAPI-COMPOSIÇÃO | 100860 | CHUVEIRO ELÉTRICO COMUM CORPO PLÁSTICO, TIPO DUCHA  FORNECIMENTO E INSTALAÇÃO. AF_01/2020 | UN | 4 | 64.64 | 79.5 | 318
20 | 20,2 | 20.2 | SINAPI-COMPOSIÇÃO | 74131/4 | QUADRO DE DISTRIBUICAO DE ENERGIA DE EMBUTIR, EM CHAPA METALICA, PARA 18 DISJUNTORES TERMOMAGNETICOS MONOPOLARES, COM BARRAMENTO TRIFASICO E NEUTRO, FORNECIMENTO E INSTALACAO | UN | 5 | 368.31 | 453.01 | 2265.05
20 | 20,3 | 20.3 | LB-COMPOSIÇÃO | 21 | DISPOSITIVO DPS CLASSE II, 1 POLO, TENSAO MAXIMA DE 275 V, CORRENTE MAXIMA DE *30* KA (TIPO AC) - FORNECIMENTO E INSTALAÇÃO | Un | 5 | 86.57 | 106.48 | 532.4
20 | 20,4 | 20.4 | SINAPI-COMPOSIÇÃO | 74130/10 | DISJUNTOR TERMOMAGNETICO TRIPOLAR EM CAIXA MOLDADA 175 A 225A 240V, FORNECIMENTO E INSTALACAO | UN | 1 | 511.04 | 628.56 | 628.56
20 | 20,5 | 20.5 | LB-COMPOSIÇÃO | 22 | DISPOSITIVO DR, 2 POLOS, SENSIBILIDADE DE 30 MA, CORRENTE DE 25 A, TIPO AC | Un | 9 | 133.79 | 164.56 | 1481.04
20 | 20,6 | 20.6 | LB-COMPOSIÇÃO | 23 | DISPOSITIVO DR, 2 POLOS, SENSIBILIDADE DE 30 MA, CORRENTE DE 40 A, TIPO AC | Un | 4 | 136.01 | 167.29 | 669.16
20 | 20,7 | 20.7 | SINAPI-COMPOSIÇÃO | 93653 | DISJUNTOR MONOPOLAR TIPO DIN, CORRENTE NOMINAL DE 10A - FORNECIMENTO E INSTALAÇÃO. AF_04/2016 | UN | 22 | 10.12 | 12.45 | 273.9
20 | 20,8 | 20.8 | SINAPI-COMPOSIÇÃO | 93654 | DISJUNTOR MONOPOLAR TIPO DIN, CORRENTE NOMINAL DE 16A - FORNECIMENTO E INSTALAÇÃO. AF_04/2016 | UN | 9 | 10.64 | 13.09 | 117.81
20 | 20,9 | 20.9 | SINAPI-COMPOSIÇÃO | 93657 | DISJUNTOR MONOPOLAR TIPO DIN, CORRENTE NOMINAL DE 32A - FORNECIMENTO E INSTALAÇÃO. AF_04/2016 | UN | 7 | 12.72 | 15.65 | 109.55
20 | 20,10 | 20.10 | SINAPI-COMPOSIÇÃO | 93672 | DISJUNTOR TRIPOLAR TIPO DIN, CORRENTE NOMINAL DE 40A - FORNECIMENTO E INSTALAÇÃO. AF_04/2016 | UN | 2 | 76.43 | 94.01 | 188.02
20 | 20,11 | 20.11 | SINAPI-COMPOSIÇÃO | 93673 | DISJUNTOR TRIPOLAR TIPO DIN, CORRENTE NOMINAL DE 50A - FORNECIMENTO E INSTALAÇÃO. AF_04/2016 | UN | 2 | 83.54 | 102.75 | 205.5
20 | 20,12 | 20.12 | SINAPI-COMPOSIÇÃO | 74130/5 | DISJUNTOR TERMOMAGNETICO TRIPOLAR PADRAO NEMA (AMERICANO) 60 A 100A 240V, FORNECIMENTO E INSTALACAO | UN | 4 | 115.52 | 142.08 | 568.32
20 | 20,13 | 20.13 | AGETOP | 71190 | ELETROCALHA CH.Aº PRE ZN. FOGO "C" C/ABAS 50X50 MM S/TAMPA | m | 31.25 | 15.74 | 19.36 | 605
20 | 20,14 | 20.14 | AGETOP | 71159 | DESVIO A DIREITA PARA ELETROCALHA 50 X 50 MM | UN | 2 | 23.38 | 28.76 | 57.52
20 | 20,15 | 20.15 | AGETOP | 72374 | T HORIZONTAL PARA ELETROCALHA 50 X 50 MM | UN | 3 | 17.54 | 21.57 | 64.71
20 | 20,16 | 20.16 | AGETOP | 72375 | T VERTICAL DE DESCIDA PARA ELETROCALHA 50 X 50 MM | UN | 3 | 14.76 | 18.15 | 54.45
20 | 20,17 | 20.17 | AGETOP | 72376 | TAMPA DE ENCAIXE PARA ELETROCALHA DE 50 X 50 MM | m | 31.25 | 8.42 | 10.36 | 323.75
20 | 20,18 | 20.18 | SINAPI-COMPOSIÇÃO | 97668 | ELETRODUTO FLEXÍVEL CORRUGADO, PEAD, DN 63 (2") - FORNECIMENTO E INSTALAÇÃO. AF_04/2016 | M | 112.77 | 9.95 | 12.24 | 1380.3
20 | 20,19 | 20.19 | SINAPI-COMPOSIÇÃO | 97669 | ELETRODUTO FLEXÍVEL CORRUGADO, PEAD, DN 90 (3) - FORNECIMENTO E INSTALAÇÃO. AF_04/2016 | M | 85.83 | 15.92 | 19.58 | 1680.55
20 | 20,20 | 20.20 | SINAPI-COMPOSIÇÃO | 90106 | ESCAVAÇÃO MECANIZADA DE VALA COM PROFUNDIDADE ATÉ 1,5 M (MÉDIA ENTRE MONTANTE E JUSANTE/UMA COMPOSIÇÃO POR TRECHO) COM RETROESCAVADEIRA (CAPACIDADE DA CAÇAMBA DA RETRO: 0,26 M³ / POTÊNCIA: 88 HP), LARGURA DE 0,8 M A 1,5 M, EM SOLO DE 1A CATEGORIA, LOCAISCOM BAIXO NÍVEL DE INTERFERÊNCIA. AF_01/2015 | M³ | 48.06 | 5.09 | 6.26 | 300.86
20 | 20,21 | 20.21 | SINAPI-COMPOSIÇÃO | 93368 | REATERRO MECANIZADO DE VALA COM ESCAVADEIRA HIDRÁULICA (CAPACIDADE DA CAÇAMBA: 0,8 M³ / POTÊNCIA: 111 HP), LARGURA ATÉ 1,5 M, PROFUNDIDADE DE 1,5 A 3,0 M, COM SOLO DE 1ª CATEGORIA EM LOCAIS COM BAIXO NÍVEL DE INTERFERÊNCIA. AF_04/2016 | M³ | 39.14 | 10.31 | 12.68 | 496.3
20 | 20,22 | 20.22 | SINAPI-COMPOSIÇÃO | 94962 | CONCRETO MAGRO PARA LASTRO, TRAÇO 1:4,5:4,5 (CIMENTO/ AREIA MÉDIA/ BRITA 1) - PREPARO MECÂNICO COM BETONEIRA 400 L. AF_07/2016 | M³ | 3.43 | 274.88 | 338.09 | 1159.65
20 | 20,23 | 20.23 | SINAPI-COMPOSIÇÃO | 97051 | SINALIZAÇÃO COM FITA FIXADA NA ESTRUTURA. AF_11/2017 | M | 85.83 | 0.55 | 0.68 | 58.36
20 | 20,24 | 20.24 | SINAPI-COMPOSIÇÃO | 91836 | ELETRODUTO FLEXÍVEL CORRUGADO, PVC, DN 32 MM (1"), PARA CIRCUITOS TERMINAIS, INSTALADO EM FORRO - FORNECIMENTO E INSTALAÇÃO. AF_12/2015 | M | 6 | 8.86 | 10.9 | 65.4
20 | 20,25 | 20.25 | AGETOP | 71252 | ELETRODUTO EM AÇO ZINCADO DIÂMETRO 1" | m | 301.09 | 18.63 | 22.91 | 6897.97
20 | 20,26 | 20.26 | SINAPI-COMPOSIÇÃO | 95789 | CONDULETE DE ALUMÍNIO, TIPO LR, PARA ELETRODUTO DE AÇO GALVANIZADO DN 25 MM (1''), APARENTE - FORNECIMENTO E INSTALAÇÃO. AF_11/2016_P | UN | 34 | 26.49 | 32.58 | 1107.72
20 | 20,27 | 20.27 | SINAPI-COMPOSIÇÃO | 95796 | CONDULETE DE ALUMÍNIO, TIPO T, PARA ELETRODUTO DE AÇO GALVANIZADO DN 25 MM (1''), APARENTE - FORNECIMENTO E INSTALAÇÃO. AF_11/2016_P | UN | 131 | 31.15 | 38.31 | 5018.61
20 | 20,28 | 20.28 | SINAPI-COMPOSIÇÃO | 95781 | CONDULETE DE ALUMÍNIO, TIPO C, PARA ELETRODUTO DE AÇO GALVANIZADO DN 25 MM (1''), APARENTE - FORNECIMENTO E INSTALAÇÃO. AF_11/2016_P | UN | 28 | 24.34 | 29.94 | 838.32
20 | 20,29 | 20.29 | SINAPI-COMPOSIÇÃO | 95782 | CONDULETE DE ALUMÍNIO, TIPO E, ELETRODUTO DE AÇO GALVANIZADO DN 25 MM (1''), APARENTE - FORNECIMENTO E INSTALAÇÃO. AF_11/2016_P | UN | 26 | 25.19 | 30.98 | 805.48
20 | 20,30 | 20.30 | SINAPI-COMPOSIÇÃO | 95802 | CONDULETE DE ALUMÍNIO, TIPO X, PARA ELETRODUTO DE AÇO GALVANIZADO DN 25 MM (1''), APARENTE - FORNECIMENTO E INSTALAÇÃO. AF_11/2016_P | UN | 108 | 33.48 | 41.18 | 4447.44
20 | 20,31 | 20.31 | AGETOP | 71655 | LUMINÁRIA CIRCULAR SEM VIDRO PARA QUADRA ATE 400 W - BASE E-40 | UN | 15 | 179.94 | 221.32 | 3319.8
20 | 20,32 | 20.32 | SINAPI-COMPOSIÇÃO | 90462 | PERFILADO DE SEÇÃO 38X38 MM PARA SUPORTE DE ATÉ 3 TUBOS VERTICAIS. AF_05/2015 | M | 81.8 | 3.24 | 3.99 | 326.38
20 | 20,33 | 20.33 | LB-COMPOSIÇÃO | 30 | LUMINÁRIA TIPO CALHA, DE EMBUTIR, COM 2 LÂMPADAS DE 18 W | UN | 54 | 185.96 | 228.72 | 12350.88
20 | 20,34 | 20.34 | LB-COMPOSIÇÃO | 31 | LUMINÁRIA TIPO CALHA, DE EMBUTIR, COM 2 LÂMPADAS DE 9 W | UN | 9 | 128.25 | 157.74 | 1419.66
20 | 20,35 | 20.35 | SINAPI-COMPOSIÇÃO | 97607 | LUMINÁRIA ARANDELA TIPO TARTARUGA, DE SOBREPOR, COM 1 LÂMPADA LED DE 6 W, SEM REATOR - FORNECIMENTO E INSTALAÇÃO. AF_02/2020 | UN | 2 | 64.34 | 79.14 | 158.28
20 | 20,36 | 20.36 | SINAPI-COMPOSIÇÃO | 91953 | INTERRUPTOR SIMPLES (1 MÓDULO), 10A/250V, INCLUINDO SUPORTE E PLACA - FORNECIMENTO E INSTALAÇÃO. AF_12/2015 | UN | 13 | 22.3 | 27.43 | 356.59
20 | 20,37 | 20.37 | LB-COMPOSIÇÃO | 32 | INTERRUPTOR TREE WAY (1 MÓDULO), 10A/250V | UN | 3 | 53.51 | 65.82 | 197.46
20 | 20,38 | 20.38 | LB-COMPOSIÇÃO | 33 | INTERRUPTOR TREE WAY (3 MÓDULO), 10A/250V | UN | 1 | 67.74 | 83.32 | 83.32
20 | 20,39 | 20.39 | LB-COMPOSIÇÃO | 34 | INTERRUPTOR TREE WAY (2 MÓDULO), 10A/250V | UN | 1 | 86.43 | 106.31 | 106.31
20 | 20,40 | 20.40 | SINAPI-COMPOSIÇÃO | 91926 | CABO DE COBRE FLEXÍVEL ISOLADO, 2,5 MM², ANTI-CHAMA 450/750 V, PARA CIRCUITOS TERMINAIS - FORNECIMENTO E INSTALAÇÃO. AF_12/2015 | M | 2301 | 3.14 | 3.86 | 8881.86
20 | 20,41 | 20.41 | SINAPI-COMPOSIÇÃO | 91928 | CABO DE COBRE FLEXÍVEL ISOLADO, 4 MM², ANTI-CHAMA 450/750 V, PARA CIRCUITOS TERMINAIS - FORNECIMENTO E INSTALAÇÃO. AF_12/2015 | M | 348 | 5.08 | 6.25 | 2175
20 | 20,42 | 20.42 | SINAPI-COMPOSIÇÃO | 91930 | CABO DE COBRE FLEXÍVEL ISOLADO, 6 MM², ANTI-CHAMA 450/750 V, PARA CIRCUITOS TERMINAIS - FORNECIMENTO E INSTALAÇÃO. AF_12/2015 | M | 342.58 | 6.94 | 8.54 | 2925.63
20 | 20,43 | 20.43 | SINAPI-COMPOSIÇÃO | 91935 | CABO DE COBRE FLEXÍVEL ISOLADO, 16 MM², ANTI-CHAMA 0,6/1,0 KV, PARA CIRCUITOS TERMINAIS - FORNECIMENTO E INSTALAÇÃO. AF_12/2015 | M | 111.1 | 18.46 | 22.71 | 2523.08
20 | 20,44 | 20.44 | SINAPI-COMPOSIÇÃO | 92984 | CABO DE COBRE FLEXÍVEL ISOLADO, 25 MM², ANTI-CHAMA 0,6/1,0 KV, PARA DISTRIBUIÇÃO - FORNECIMENTO E INSTALAÇÃO. AF_12/2015 | M | 37.35 | 20.53 | 25.25 | 943.09
20 | 20,45 | 20.45 | SINAPI-COMPOSIÇÃO | 92988 | CABO DE COBRE FLEXÍVEL ISOLADO, 50 MM², ANTI-CHAMA 0,6/1,0 KV, PARA DISTRIBUIÇÃO - FORNECIMENTO E INSTALAÇÃO. AF_12/2015 | M | 149.4 | 38.78 | 47.7 | 7126.38
20 | 20,46 | 20.46 | SINAPI-COMPOSIÇÃO | 92990 | CABO DE COBRE FLEXÍVEL ISOLADO, 70 MM², ANTI-CHAMA 0,6/1,0 KV, PARA DISTRIBUIÇÃO - FORNECIMENTO E INSTALAÇÃO. AF_12/2015 | M | 85.83 | 53.08 | 65.29 | 5603.84
20 | 20,47 | 20.47 | SINAPI-COMPOSIÇÃO | 92994 | CABO DE COBRE FLEXÍVEL ISOLADO, 120 MM², ANTI-CHAMA 0,6/1,0 KV, PARA DISTRIBUIÇÃO - FORNECIMENTO E INSTALAÇÃO. AF_12/2015 | M | 343.32 | 90.58 | 111.41 | 38249.28
20 | 20,48 | 20.48 | SINAPI-COMPOSIÇÃO | 91992 | TOMADA ALTA DE EMBUTIR (1 MÓDULO), 2P+T 10 A, INCLUINDO SUPORTE E PLACA - FORNECIMENTO E INSTALAÇÃO. AF_12/2015 | UN | 27 | 34.1 | 41.94 | 1132.38
20 | 20,49 | 20.49 | SINAPI-COMPOSIÇÃO | 91996 | TOMADA MÉDIA DE EMBUTIR (1 MÓDULO), 2P+T 10 A, INCLUINDO SUPORTE E PLACA - FORNECIMENTO E INSTALAÇÃO. AF_12/2015 | UN | 19 | 26.52 | 32.62 | 619.78
20 | 20,50 | 20.50 | SINAPI-COMPOSIÇÃO | 92000 | TOMADA BAIXA DE EMBUTIR (1 MÓDULO), 2P+T 10 A, INCLUINDO SUPORTE E PLACA - FORNECIMENTO E INSTALAÇÃO. AF_12/2015 | UN | 29 | 23.58 | 29 | 841
20 | 20,51 | 20.51 | SINAPI-COMPOSIÇÃO | 92004 | TOMADA MÉDIA DE EMBUTIR (2 MÓDULOS), 2P+T 10 A, INCLUINDO SUPORTE E PLACA - FORNECIMENTO E INSTALAÇÃO. AF_12/2015 | UN | 2 | 43.71 | 53.76 | 107.52
20 | 20,52 | 20.52 | SINAPI-COMPOSIÇÃO | 92008 | TOMADA BAIXA DE EMBUTIR (2 MÓDULOS), 2P+T 10 A, INCLUINDO SUPORTE E PLACA - FORNECIMENTO E INSTALAÇÃO. AF_12/2015 | UN | 12 | 37.82 | 46.52 | 558.24
21 | 21 | 21 |  |  | INSTALAÇÕES SISTEMA DE REDE |  |  |  |  | 55826.64 | 0.027953
21 | 21,1 | 21.1 | AGETOP | 70626 | CABO UTP-4P, CAT. 6 , 24 AWG | m | 235.69 | 3.41 | 4.19 | 987.54
21 | 21,2 | 21.2 | SINAPI-COMPOSIÇÃO | 91849 | ELETRODUTO FLEXÍVEL LISO, PEAD, DN 32 MM (1"), PARA CIRCUITOS TERMINAIS, INSTALADO EM LAJE - FORNECIMENTO E INSTALAÇÃO. AF_12/2015 | M | 75 | 6.61 | 8.13 | 609.75
21 | 21,3 | 21.3 | SINAPI-COMPOSIÇÃO | 98307 | TOMADA DE REDE RJ45 - FORNECIMENTO E INSTALAÇÃO. AF_11/2019 | UN | 18 | 41.36 | 50.87 | 915.66
21 | 21,4 | 21.4 | AGETOP | 72227 | RACK FECHADO DE PISO COM PORTA EM ACRÍLICO - 24 U´S | un | 1 | 1141 | 1403.38 | 1403.38
21 | 21,5 | 21.5 | AGETOP | 71887 | PATCH PANEL PADRÃO 19" CAT. 6, COM 24 PORTAS | UN | 1 | 416.94 | 512.82 | 512.82
21 | 21,6 | 21.6 | AGETOP | 72291 | REGUA COM 8 TOMADAS | UN | 1 | 49.18 | 60.49 | 60.49
21 | 21,7 | 21.7 | AGETOP | 70648 | CAIXA DE PASSAGEM METÁLICA DE EMBUTIR 40X40X15 CM | UN | 5 | 108.83 | 133.86 | 669.3
21 | 21,8 | 21.8 | LB-COMPOSIÇÃO | 25 | GUIA FRONTAL DE CABOS 1U PARA RACKS 19" - FORNECIMENTO E INSTALAÇÃO | Un | 4 | 102.6 | 126.19 | 504.76
21 | 21,9 | 21.9 | LB-COMPOSIÇÃO | 26 | SWITCH 24 PORTAS 10/100/1000 TP-LINK TL-SG1024D (AÇO/RACK | Un | 4 | 659.88 | 811.63 | 3246.52
21 | 21,10 | 21.10 | LB-COMPOSIÇÃO | 27 | SWITCH 24 PORTAS JL385A POE | Un | 1 | 6927.06 | 8520.01 | 8520.01
21 | 21,11 | 21.11 | LB-COMPOSIÇÃO | 28 | TAMPA CEGA DE 1U PARA RACK 19 POLEGADAS | Un | 8 | 109.29 | 134.42 | 1075.36
21 | 21,12 | 21.12 | LB-COMPOSIÇÃO | 39 | * NOBREAK APC SURT15KRMXLI, E/S 230V (SERVIÇO COM BDI DIFERENCIADO) | UN | 1 | 32018.72 | 37321.05 | 37321.05
22 | 22 | 22 |  |  | INSTALAÇÕES SPDA |  |  |  |  | 23084.95 | 0.011559
22 | 22,1 | 22.1 | SINAPI-COMPOSIÇÃO | 96973 | CORDOALHA DE COBRE NU 35 MM², NÃO ENTERRADA, COM ISOLADOR - FORNECIMENTO E INSTALAÇÃO. AF_12/2017 | M | 244.54 | 40.15 | 49.38 | 12075.39
22 | 22,2 | 22.2 | SINAPI-COMPOSIÇÃO | 96977 | CORDOALHA DE COBRE NU 50 MM², ENTERRADA, SEM ISOLADOR - FORNECIMENTO E INSTALAÇÃO. AF_12/2017 | M | 144.4 | 28.31 | 34.82 | 5028.01
22 | 22,3 | 22.3 | LB-COMPOSIÇÃO | 68 | CONECTOR PARAFUSO FENDIDO SPLIT BOLT PARA CABO DE 35MM, FORNECIMENTO E INSTALAÇÃO. | UN | 32 | 14.32 | 17.61 | 563.52
22 | 22,4 | 22.4 | LB-COMPOSIÇÃO | 70 | TERMINAL AEREO EM AÇO GALVANIZADO COM BASE DE FIXAÇÃO H=30CM | UN | 2 | 32.13 | 39.52 | 79.04
22 | 22,5 | 22.5 | SINAPI-COMPOSIÇÃO | 91864 | ELETRODUTO RÍGIDO ROSCÁVEL, PVC, DN 32 MM (1"), PARA CIRCUITOS TERMINAIS, INSTALADO EM FORRO - FORNECIMENTO E INSTALAÇÃO. AF_12/2015 | M | 105 | 11.24 | 13.82 | 1451.1
22 | 22,6 | 22.6 | SINAPI-COMPOSIÇÃO | 96986 | HASTE DE ATERRAMENTO 3/4 PARA SPDA - FORNECIMENTO E INSTALAÇÃO. AF_12/2017 | UN | 14 | 86.56 | 106.47 | 1490.58
22 | 22,7 | 22.7 | AGETOP | 70254 | ATERRAMENTO - SOLDA EXOTÉRMICA - CARTUCHO 45 G | un | 28 | 10.63 | 13.07 | 365.96
22 | 22,8 | 22.8 | SINAPI-COMPOSIÇÃO | 90105 | ESCAVAÇÃO MECANIZADA DE VALA COM PROFUNDIDADE ATÉ 1,5 M (MÉDIA ENTRE MONTANTE E JUSANTE/UMA COMPOSIÇÃO POR TRECHO) COM RETROESCAVADEIRA (CAPACIDADE DA CAÇAMBA DA RETRO: 0,26 M³ / POTÊNCIA: 88 HP), LARGURA MENOR QUE 0,8 M, EM SOLO DE 1A CATEGORIA, LOCAISCOM BAIXO NÍVEL DE INTERFERÊNCIA. AF_01/2015 | M³ | 36.1 | 5.99 | 7.37 | 266.06
22 | 22,9 | 22.9 | SINAPI-COMPOSIÇÃO | 96995 | REATERRO MANUAL APILOADO COM SOQUETE. AF_10/2017 | M³ | 36.1 | 39.76 | 48.9 | 1765.29
23 | 23 | 23 |  |  | INSTALAÇÃO DE INCÊNDIO |  |  |  |  | 5187.9 | 0.0025976
23 | 23,1 | 23.1 | SINAPI-COMPOSIÇÃO | 97599 | LUMINÁRIA DE EMERGÊNCIA, COM 30 LÂMPADAS LED DE 2 W, SEM REATOR - FORNECIMENTO E INSTALAÇÃO. AF_02/2020 | UN | 26 | 30.45 | 37.45 | 973.7
23 | 23,2 | 23.2 | SINAPI-COMPOSIÇÃO | 83635 | EXTINTOR INCENDIO TP PO QUIMICO 6KG - FORNECIMENTO E INSTALACAO | UN | 11 | 189.51 | 233.09 | 2563.99
23 | 23,3 | 23.3 | LB-COMPOSIÇÃO | 17 | PLACA DE SINALIZAÇÃO DE SEGURANÇA CONTRA INCÊNDIO, FOTOLUMINESCENTE, RETANGULAR, 20X40 CM, EM PVC 2 MM ANTI-CHAMAS | Un | 3 | 66.13 | 81.34 | 244.02
23 | 23,4 | 23.4 | LB-COMPOSIÇÃO | 18 | PLACA DE SINALIZAÇÃO DE SEGURANÇA CONTRA INCÊNDIO, FOTOLUMINESCENTE, QUADRADA, 20X20 CM, EM PVC 2 MM ANTI-CHAMAS | Un | 11 | 48.43 | 59.57 | 655.27
23 | 23,5 | 23.5 | LB-COMPOSIÇÃO | 19 | BARRA ANTIPÂNICO DUPLA, CEGA LADO OPOSTO, COR CINZA | Un | 4 | 152.63 | 187.73 | 750.92
24 | 24 | 24 |  |  | ITENS COMPLEMENTARES PARA OBRA |  |  |  |  | 16766.3 | 0.008395
24 | 24,1 | 24.1 | AGETOP | 270501 | LIMPEZA FINAL DE OBRA - (OBRAS CIVIS) | m² | 750 | 2.05 | 2.52 | 1890
24 | 24,2 | 24.2 | LB-COMPOSIÇÃO | 69 | PLANTIO DE GRAMA ESMERALDA EM ROLO | M² | 825 | 13.62 | 16.75 | 13818.75
24 | 24,3 | 24.3 | SINAPI-COMPOSIÇÃO | 95547 | SABONETEIRA PLASTICA TIPO DISPENSER PARA SABONETE LIQUIDO COM RESERVATORIO 800 A 1500 ML, INCLUSO FIXAÇÃO. AF_01/2020 | UN | 5 | 40.87 | 50.27 | 251.35
24 | 24,4 | 24.4 | AGETOP | 80526 | ASSENTO EM POLIPROPILENO COM SISTEMA DE FECHAMENTO SUAVE PARA VASO SANITÁRIO | UN | 5 | 89.61 | 110.22 | 551.1
24 | 24,5 | 24.5 | LB-COMPOSIÇÃO | 14 | FORNECIMENTO E INSTALAÇÃO DE PAPELEIRA PLASTICA TIPO DISPENSER PARA PAPEL HIGIENICO ROLAO | Un | 5 | 41.48 | 51.02 | 255.1
25 | 25 | 25 |  |  | SERVIÇOS TÉCNICOS-PROFISSIONAIS |  |  |  |  | 62555.02 | 0.031322
25 | 25,1 | 25.1 | LB-COMPOSIÇÃO | 51 | PROJETO EXECUTIVO DE ARQUITETURA | M² | 750 | 23.74 | 29.2 | 21900
25 | 25,2 | 25.2 | LB-COMPOSIÇÃO | 52 | PROJETO EXECUTIVO DE FUNDAÇÃO PROFUNDA / ESTRUTURA PRÉ-MOLDADA | UN | 8 | 867.94 | 1067.53 | 8540.24
25 | 25,3 | 25.3 | LB-COMPOSIÇÃO | 53 | PROJETO EXECUTIVO DE ELÉTRICA | M² | 750 | 6.99 | 8.6 | 6450
25 | 25,4 | 25.4 | LB-COMPOSIÇÃO | 54 | PROJETO EXECUTIVO DE SPDA | M² | 750 | 6.17 | 7.59 | 5692.5
25 | 25,5 | 25.5 | LB-COMPOSIÇÃO | 55 | PROJETO EXECUTIVO DE CABEAMENTO ESTRUTURADO | M² | 750 | 6.17 | 7.59 | 5692.5
25 | 25,6 | 25.6 | LB-COMPOSIÇÃO | 56 | PROJETO EXECUTIVO HIDROSSANITÁRIO | M² | 750 | 4.63 | 5.69 | 4267.5
25 | 25,7 | 25.7 | LB-COMPOSIÇÃO | 57 | PROJETO EXECUTIVO DE INCÊNCIO | M² | 750 | 2.55 | 3.14 | 2355
25 | 25,8 | 25.8 | LB-COMPOSIÇÃO | 58 | PROJETO EXECUTIVO DE DRENAGEM | M² | 750 | 4.3 | 5.29 | 3967.5
25 | 25,9 | 25.9 | LB-COMPOSIÇÃO | 59 | PROJETO GERAL "AS BUILT" | UN | 1 | 2999.92 | 3689.78 | 3689.78
|  | TOTAL | [7 empty] | 1997167.87
* SERVIÇOS COM BDI DIFERENCIADO

## COMP
PLANILHA DE COMPOSIÇÃO
|  |  | LB Arquitetura e construções | SINAPI | NÃO DESONERADO |  | 2020-03-01
|  |  | Responsável técnico: Letícia Baptista | AGETOP | NÃO DESONERADO |  | 2019-10-01
|  |  | CAU-ES: A98444-2 |  |  | Atualizado | 2020-04-24
| Rua Dr. Eurico de Aguiar, N° 888, Sala 405, Santa Lucia, Vitória-ES. CEP.: 29.056-200 |  |  |  |  | Revisão: | R07
Construção do Pavilhão Multiuso - Gabinete de Segurança e Coordenação Presidencial
PLANILHA DE COMPOSIÇÃO
REFERENCIA | PLANILHA | CÓDIGO | DESCRIÇÃO SERVIÇO | UNID | COEFICIENTE | CUSTO UNITÁRIO (SEM BDI) | CUSTO UNITÁRIO (SEM BDI)
10710 | LB-COMPOSIÇÃO | 10 | FORNECIMENTO E INSTALAÇÃO DE CARPETE DE NYLON EM MANTA PARA TRAFEGO COMERCIAL PESADO, E = 6 A 7 MM | m² |  |  | 98.18
| SINAPI-INSUMO | 10710 | CARPETE DE NYLON EM MANTA PARA TRAFEGO COMERCIAL PESADO, E = 6 A 7 MM (INSTALADO) | M² | 1.05 | 93.5 | 98.175
LB01 | LB-COMPOSIÇÃO | 12 | LOCACAO DE CONTAINER 2,30 X 6,00 M, ALT. 2,50 M, PARA ESCRITORIO, SEM DIVISORIAS INTERNAS E SEM SANITARIO | MÊS |  |  | 407.81
| SINAPI-INSUMO | 10776 | LOCACAO DE CONTAINER 2,30 X 6,00 M, ALT. 2,50 M, PARA ESCRITORIO, SEM DIVISORIAS INTERNAS E SEM SANITARIO | MES | 1 | 407.81 | 407.81
LB01 | LB-COMPOSIÇÃO | 13 | LOCACAO DE CONTAINER 2,30 X 4,30 M, ALT. 2,50 M, PARA SANITARIO, COM 3 BACIAS, 4 CHUVEIROS, 1 LAVATORIO E 1 MICTORIO | MÊS |  |  | 592.68
| SINAPI-INSUMO | 10777 | LOCACAO DE CONTAINER 2,30 X 4,30 M, ALT. 2,50 M, PARA SANITARIO, COM 3 BACIAS, 4 CHUVEIROS, 1 LAVATORIO E 1 MICTORIO | MES | 1 | 592.68 | 592.68
95547 | LB-COMPOSIÇÃO | 14 | FORNECIMENTO E INSTALAÇÃO DE PAPELEIRA PLASTICA TIPO DISPENSER PARA PAPEL HIGIENICO ROLAO | Un |  |  | 41.48
| SINAPI-INSUMO | 37400 | PAPELEIRA PLASTICA TIPO DISPENSER PARA PAPEL HIGIENICO ROLAO | UN | 1 | 33.58 | 33.58
| SINAPI-COMPOSIÇÃO | 95541 | FIXAÇÃO UTILIZANDO PARAFUSO E BUCHA DE NYLON, SOMENTE MÃO DE OBRA. AF_10/2016 | UN | 2 | 3.95 | 7.9
86906 | LB-COMPOSIÇÃO | 15 | FORNECIMENTO E INSTALAÇÃO DE DUCHA HIGIENICA PLASTICA COM REGISTRO METALICO 1/2 " | Un |  |  | 74.04
| SINAPI-INSUMO | 3146 | FITA VEDA ROSCA EM ROLOS DE 18 MM X 10 M (L X C) | UN | 0.021 | 3.58 | 0.07518
| SINAPI-INSUMO | 1370 | DUCHA HIGIENICA PLASTICA COM REGISTRO METALICO 1/2 " | UN | 1 | 71.35 | 71.35
| SINAPI-COMPOSIÇÃO | 88267 | ENCANADOR OU BOMBEIRO HIDRÁULICO COM ENCARGOS COMPLEMENTARES | H | 0.096 | 22.03 | 2.1149
| SINAPI-COMPOSIÇÃO | 88316 | SERVENTE COM ENCARGOS COMPLEMENTARES | H | 0.0303 | 16.58 | 0.50237
88503 | LB-COMPOSIÇÃO | 16 | FORNECIMENTO E INSTALAÇÃO DE CAIXA D'AGUA EM POLIETILENO 5000 LITROS, COM TAMPA | Un |  |  | 1992.01
| SINAPI-INSUMO | 37105 | CAIXA D'AGUA FIBRA DE VIDRO PARA 5000 LITROS, COM TAMPA | UN | 1 | 1690.09 | 1690.09
| SINAPI-COMPOSIÇÃO | 88248 | AUXILIAR DE ENCANADOR OU BOMBEIRO HIDRÁULICO COM ENCARGOS COMPLEMENTARES | H | 7.7 | 17.18 | 132.286
| SINAPI-COMPOSIÇÃO | 88267 | ENCANADOR OU BOMBEIRO HIDRÁULICO COM ENCARGOS COMPLEMENTARES | H | 7.7 | 22.03 | 169.631
83635 | LB-COMPOSIÇÃO | 17 | PLACA DE SINALIZAÇÃO DE SEGURANÇA CONTRA INCÊNDIO, FOTOLUMINESCENTE, RETANGULAR, 20X40 CM, EM PVC 2 MM ANTI-CHAMAS | Un |  |  | 66.13
| SINAPI-INSUMO | 37558 | PLACA DE SINALIZACAO DE SEGURANCA CONTRA INCENDIO, FOTOLUMINESCENTE, RETANGULAR, *20 X 40* CM, EM PVC *2* MM ANTI-CHAMAS (SIMBOLOS, CORES E PICTOGRAMAS CONFORME NBR 13434) | UN | 1 | 46.61 | 46.61
| SINAPI-COMPOSIÇÃO | 88309 | PEDREIRO COM ENCARGOS COMPLEMENTARES | H | 0.5 | 22.45 | 11.225
| SINAPI-COMPOSIÇÃO | 88316 | SERVENTE COM ENCARGOS COMPLEMENTARES | H | 0.5 | 16.58 | 8.29
83635 | LB-COMPOSIÇÃO | 18 | PLACA DE SINALIZAÇÃO DE SEGURANÇA CONTRA INCÊNDIO, FOTOLUMINESCENTE, QUADRADA, 20X20 CM, EM PVC 2 MM ANTI-CHAMAS | Un |  |  | 48.43
| SINAPI-INSUMO | 37556 | PLACA DE SINALIZACAO DE SEGURANCA CONTRA INCENDIO, FOTOLUMINESCENTE, QUADRADA, *20 X 20* CM, EM PVC *2* MM ANTI-CHAMAS (SIMBOLOS, CORES E PICTOGRAMAS CONFORME NBR 13434) | UN | 1 | 28.91 | 28.91
| SINAPI-COMPOSIÇÃO | 88309 | PEDREIRO COM ENCARGOS COMPLEMENTARES | H | 0.5 | 22.45 | 11.225
| SINAPI-COMPOSIÇÃO | 88316 | SERVENTE COM ENCARGOS COMPLEMENTARES | H | 0.5 | 16.58 | 8.29
95542 | LB-COMPOSIÇÃO | 19 | BARRA ANTIPÂNICO DUPLA, CEGA LADO OPOSTO, COR CINZA | Un |  |  | 152.63
| SINAPI-INSUMO | 36081 | BARRA DE APOIO RETA, EM ACO INOX POLIDO, COMPRIMENTO 80CM, DIAMETRO MINIMO 3 CM | UN | 1 | 144.01 | 144.01
| SINAPI-COMPOSIÇÃO | 88267 | ENCANADOR OU BOMBEIRO HIDRÁULICO COM ENCARGOS COMPLEMENTARES | H | 0.3162 | 22.03 | 6.9659
| SINAPI-COMPOSIÇÃO | 88316 |  | H | 0.0996 | 16.58 | 1.6514
| LB-COMPOSIÇÃO | 21 | DISPOSITIVO DPS CLASSE II, 1 POLO, TENSAO MAXIMA DE 275 V, CORRENTE MAXIMA DE *30* KA (TIPO AC) - FORNECIMENTO E INSTALAÇÃO | Un |  |  | 86.57
| SINAPI-INSUMO | 1575 | TERMINAL A COMPRESSAO EM COBRE ESTANHADO PARA CABO 16 MM2, 1 FURO E 1 COMPRESSAO, PARA PARAFUSO DE FIXACAO M6 | UN | 1 | 1.22 | 1.22
| SINAPI-INSUMO | 39470 | DISPOSITIVO DPS CLASSE II, 1 POLO, TENSAO MAXIMA DE 275 V, CORRENTE MAXIMA DE *30* KA (TIPO AC) | UN | 1 | 77.73 | 77.73
| SINAPI-COMPOSIÇÃO | 88264 | ELETRICISTA COM ENCARGOS COMPLEMENTARES | H | 0.189 | 22.66 | 4.2827
| SINAPI-COMPOSIÇÃO | 88247 | AUXILIAR DE ELETRICISTA COM ENCARGOS COMPLEMENTARES | H | 0.189 | 17.65 | 3.3358
| LB-COMPOSIÇÃO | 22 | DISPOSITIVO DR, 2 POLOS, SENSIBILIDADE DE 30 MA, CORRENTE DE 25 A, TIPO AC | Un |  |  | 133.79
| SINAPI-INSUMO | 1575 | TERMINAL A COMPRESSAO EM COBRE ESTANHADO PARA CABO 16 MM2, 1 FURO E 1 COMPRESSAO, PARA PARAFUSO DE FIXACAO M6 | UN | 1 | 1.22 | 1.22
| SINAPI-INSUMO | 39445 | DISPOSITIVO DR, 2 POLOS, SENSIBILIDADE DE 30 MA, CORRENTE DE 25 A, TIPO AC | UN | 1 | 124.95 | 124.95
| SINAPI-COMPOSIÇÃO | 88264 | ELETRICISTA COM ENCARGOS COMPLEMENTARES | H | 0.189 | 22.66 | 4.2827
| SINAPI-COMPOSIÇÃO | 88247 | AUXILIAR DE ELETRICISTA COM ENCARGOS COMPLEMENTARES | H | 0.189 | 17.65 | 3.3358
| LB-COMPOSIÇÃO | 23 | DISPOSITIVO DR, 2 POLOS, SENSIBILIDADE DE 30 MA, CORRENTE DE 40 A, TIPO AC | Un |  |  | 136.01
| SINAPI-INSUMO | 1575 | TERMINAL A COMPRESSAO EM COBRE ESTANHADO PARA CABO 16 MM2, 1 FURO E 1 COMPRESSAO, PARA PARAFUSO DE FIXACAO M6 | UN | 1 | 1.22 | 1.22
| SINAPI-INSUMO | 39446 | DISPOSITIVO DR, 2 POLOS, SENSIBILIDADE DE 30 MA, CORRENTE DE 40 A, TIPO AC | UN | 1 | 127.17 | 127.17
| SINAPI-COMPOSIÇÃO | 88264 | ELETRICISTA COM ENCARGOS COMPLEMENTARES | H | 0.189 | 22.66 | 4.2827
| SINAPI-COMPOSIÇÃO | 88247 | AUXILIAR DE ELETRICISTA COM ENCARGOS COMPLEMENTARES | H | 0.189 | 17.65 | 3.3358
| LB-COMPOSIÇÃO | 24 | RALO HEMISFÉRICO 150MM | Un |  |  | 60.51
| MERCADO | 1 | RALO HEMISFÉRICO 150 MM | UN | 1 | 58.56 | 58.56
| SINAPI-COMPOSIÇÃO | 88309 | PEDREIRO COM ENCARGOS COMPLEMENTARES | H | 0.05 | 22.45 | 1.1225
| SINAPI-COMPOSIÇÃO | 88316 | SERVENTE COM ENCARGOS COMPLEMENTARES | H | 0.05 | 16.58 | 0.829
| LB-COMPOSIÇÃO | 25 | GUIA FRONTAL DE CABOS 1U PARA RACKS 19" - FORNECIMENTO E INSTALAÇÃO | Un |  |  | 102.6
| MERCADO | 4 | GUIA DE CABOS HORIZONTAL FECHADO 1U PARA RACKS 19" | UN | 1 | 54.23 | 54.23
| SINAPI-COMPOSIÇÃO | 88264 | ELETRICISTA COM ENCARGOS COMPLEMENTARES | H | 1.2 | 22.66 | 27.192
| SINAPI-COMPOSIÇÃO | 88247 | AUXILIAR DE ELETRICISTA COM ENCARGOS COMPLEMENTARES | H | 1.2 | 17.65 | 21.18
| LB-COMPOSIÇÃO | 26 | SWITCH 24 PORTAS 10/100/1000 TP-LINK TL-SG1024D (AÇO/RACK | Un |  |  | 659.88
| MERCADO | 2 | SWITCH 24 PORTAS TL-SG1024 | UN | 1 | 581.82 | 581.82
| SINAPI-COMPOSIÇÃO | 88309 | PEDREIRO COM ENCARGOS COMPLEMENTARES | H | 2 | 22.45 | 44.9
| SINAPI-COMPOSIÇÃO | 88316 | SERVENTE COM ENCARGOS COMPLEMENTARES | H | 2 | 16.58 | 33.16
| LB-COMPOSIÇÃO | 27 | SWITCH 24 PORTAS JL385A POE | Un |  |  | 6927.06
| MERCADO | 3 | SWITCH 24 PORTAS POE | UN | 1 | 6849 | 6849
| SINAPI-COMPOSIÇÃO | 88309 | PEDREIRO COM ENCARGOS COMPLEMENTARES | H | 2 | 22.45 | 44.9
| SINAPI-COMPOSIÇÃO | 88316 | SERVENTE COM ENCARGOS COMPLEMENTARES | H | 2 | 16.58 | 33.16
| LB-COMPOSIÇÃO | 28 | TAMPA CEGA DE 1U PARA RACK 19 POLEGADAS | Un |  |  | 109.29
| MERCADO | 5 | TAMPA CEGA DE 1U PARA RACK 19 POLEGADAS | UN | 1 | 31.23 | 31.23
| SINAPI-COMPOSIÇÃO | 88309 | PEDREIRO COM ENCARGOS COMPLEMENTARES | H | 2 | 22.45 | 44.9
| SINAPI-COMPOSIÇÃO | 88316 | SERVENTE COM ENCARGOS COMPLEMENTARES | H | 2 | 16.58 | 33.16
84088 | LB-COMPOSIÇÃO | 29 | PEITORIL EM GRANITO, LARGURA 15 CM, ESPESSURA 2,5 CM | M |  |  | 88.84
| SINAPI-INSUMO | 11795 | GRANITO PARA BANCADA, POLIDO, TIPO ANDORINHA/ QUARTZ/ CASTELO/ CORUMBA OU OUTROS EQUIVALENTES DA REGIAO, E= *2,5* CM | M² | 0.15 | 498.11 | 74.7165
| SINAPI-COMPOSIÇÃO | 88274 | MARMORISTA/GRANITEIRO COM ENCARGOS COMPLEMENTARES | H | 0.4 | 18.73 | 7.492
| SINAPI-COMPOSIÇÃO | 88316 | SERVENTE COM ENCARGOS COMPLEMENTARES | H | 0.4 | 16.58 | 6.632
97587 | LB-COMPOSIÇÃO | 30 | LUMINÁRIA TIPO CALHA, DE EMBUTIR, COM 2 LÂMPADAS DE 18 W | UN |  |  | 185.96
| MERCADO | 6 | LUMINÁRIA 2 LAMPADAS DE 18W | UN | 1 | 137.04 | 137.04
| SINAPI-COMPOSIÇÃO | 88264 | ELETRICISTA COM ENCARGOS COMPLEMENTARES | H | 0.3551 | 22.66 | 8.0466
| SINAPI-COMPOSIÇÃO | 88247 | AUXILIAR DE ELETRICISTA COM ENCARGOS COMPLEMENTARES | H | 0.148 | 17.65 | 2.6122
| SINAPI-INSUMO | 39387 | LAMPADA LED TUBULAR BIVOLT 18/20 W, BASE G13 | UN | 2 | 19.13 | 38.26
97587 | LB-COMPOSIÇÃO | 31 | LUMINÁRIA TIPO CALHA, DE EMBUTIR, COM 2 LÂMPADAS DE 9 W | UN |  |  | 128.25
| MERCADO | 7 | LUMINÁRIA 2 LAMPADAS DE 9W | UN | 1 | 90.91 | 90.91
| SINAPI-COMPOSIÇÃO | 88264 | ELETRICISTA COM ENCARGOS COMPLEMENTARES | H | 0.3551 | 22.66 | 8.0466
| SINAPI-COMPOSIÇÃO | 88247 | AUXILIAR DE ELETRICISTA COM ENCARGOS COMPLEMENTARES | H | 0.148 | 17.65 | 2.6122
| SINAPI-INSUMO | 39386 | LAMPADA LED TUBULAR BIVOLT 9/10 W, BASE G13 | UN | 2 | 13.34 | 26.68
83465 | LB-COMPOSIÇÃO | 32 | INTERRUPTOR TREE WAY (1 MÓDULO), 10A/250V | UN |  |  | 53.51
| MERCADO | 8 | INTERRUPTOR TREE WAY (1 MÓDULO), 10A/250V | UN | 1 | 32.15 | 32.15
| SINAPI-COMPOSIÇÃO | 88247 | AUXILIAR DE ELETRICISTA COM ENCARGOS COMPLEMENTARES | H | 0.53 | 17.65 | 9.3545
| SINAPI-COMPOSIÇÃO | 88264 | ELETRICISTA COM ENCARGOS COMPLEMENTARES | H | 0.53 | 22.66 | 12.0098
83465 | LB-COMPOSIÇÃO | 33 | INTERRUPTOR TREE WAY (3 MÓDULO), 10A/250V | UN |  |  | 67.74
| MERCADO | 9 | INTERRUPTOR TREE WAY (3 MÓDULO), 10A/250V | UN | 1 | 46.38 | 46.38
| SINAPI-COMPOSIÇÃO | 88247 | AUXILIAR DE ELETRICISTA COM ENCARGOS COMPLEMENTARES | H | 0.53 | 17.65 | 9.3545
| SINAPI-COMPOSIÇÃO | 88264 | ELETRICISTA COM ENCARGOS COMPLEMENTARES | H | 0.53 | 22.66 | 12.0098
83465 | LB-COMPOSIÇÃO | 34 | INTERRUPTOR TREE WAY (2 MÓDULO), 10A/250V | UN |  |  | 86.43
| MERCADO | 10 | INTERRUPTOR TREE WAY (2 MÓDULO), 10A/250V | UN | 1 | 65.07 | 65.07
| SINAPI-COMPOSIÇÃO | 88247 | AUXILIAR DE ELETRICISTA COM ENCARGOS COMPLEMENTARES | H | 0.53 | 17.65 | 9.3545
| SINAPI-COMPOSIÇÃO | 88264 | ELETRICISTA COM ENCARGOS COMPLEMENTARES | H | 0.53 | 22.66 | 12.0098
83465 | LB-COMPOSIÇÃO | 35 | TECNICO DE EDIFICACOES (MENSALISTA) | MÊS |  |  | 4785.34
| SINAPI-INSUMO | 40946 | TECNICO DE EDIFICACOES (MENSALISTA) | MES | 1.28 | 2791.73 | 3573.4144
68054 | LB-COMPOSIÇÃO | 36 | FORNECIMENTO E INSTALAÇÃO DE PORTAO DE CORRER EM CHAPA TIPO PAINEL LAMBRIL QUADRADO, COM PORTA SOCIAL COMPLETA INCLUIDA, COM REQUADRO, ACABAMENTO NATURAL, COM TRILHOS E ROLDANAS | m² |  |  | 643.76
| SINAPI-INSUMO | 37561 | PORTAO DE CORRER EM CHAPA TIPO PAINEL LAMBRIL QUADRADO, COM PORTA SOCIAL COMPLETA INCLUIDA, COM REQUADRO, ACABAMENTO NATURAL, COM TRILHOS E ROLDANAS | M² | 1 | 568.17 | 568.17
| SINAPI-INSUMO | 42402 | AÇO CA-25, 16,0 MM, BARRA DE TRANSFERENCIA | KG | 5.1 | 5.62 | 28.662
| SINAPI-INSUMO | 370 | AREIA MEDIA - POSTO JAZIDA/FORNECEDOR (RETIRADO NA JAZIDA, SEM TRANSPORTE) | M³ | 0.025 | 95 | 2.375
| SINAPI-INSUMO | 1106 | CAL HIDRATADA CH-I PARA ARGAMASSAS | KG | 1 | 0.75 | 0.75
| SINAPI-INSUMO | 1379 | CIMENTO PORTLAND COMPOSTO CP II-32 | KG | 4.6 | 0.4 | 1.84
| SINAPI-COMPOSIÇÃO | 88309 | PEDREIRO COM ENCARGOS COMPLEMENTARES | H | 1.5 | 22.45 | 33.675
| SINAPI-COMPOSIÇÃO | 88316 | SERVENTE COM ENCARGOS COMPLEMENTARES | H | 0.5 | 16.58 | 8.29
68054 | LB-COMPOSIÇÃO | 37 | FORNECIMENTO E INSTALAÇÃO DE PORTA DE ABRI PREENCHIDO COM REVESTIMENTO ACUSTICO DE CHAPA DE AÇO GALVANIZADA BITOLA gsg 14 E =1,95MM, COMPLETA. | m² |  |  | 412.96
| SINAPI-INSUMO | 4777 | CANTONEIRA ACO ABAS IGUAIS (QUALQUER BITOLA), ESPESSURA ENTRE 1/8" E 1/4" | KG | 8.26 | 4.57 | 37.7482
| SINAPI-INSUMO | 11026 | CHAPA DE ACO GALVANIZADA BITOLA GSG 14, E = 1,95 MM (15,60 KG/M2) | KG | 15.6 | 6.83 | 106.548
| SINAPI-INSUMO | 3412 | PAINEL DE LA DE VIDRO SEM REVESTIMENTO PSI 20, E = 25 MM, DE 1200 X 600 MM | M² | 1 | 13.77 | 13.77
| SINAPI-INSUMO | 42402 | AÇO CA-25, 16,0 MM, BARRA DE TRANSFERENCIA | KG | 5.1 | 5.62 | 28.662
| SINAPI-INSUMO | 370 | AREIA MEDIA - POSTO JAZIDA/FORNECEDOR (RETIRADO NA JAZIDA, SEM TRANSPORTE) | M³ | 0.025 | 95 | 2.375
| SINAPI-INSUMO | 1106 | CAL HIDRATADA CH-I PARA ARGAMASSAS | KG | 1 | 0.75 | 0.75
| SINAPI-INSUMO | 1379 | CIMENTO PORTLAND COMPOSTO CP II-32 | KG | 4.6 | 0.4 | 1.84
| SINAPI-COMPOSIÇÃO | 88309 | PEDREIRO COM ENCARGOS COMPLEMENTARES | H | 1.5 | 22.45 | 33.675
| SINAPI-COMPOSIÇÃO | 88316 | SERVENTE COM ENCARGOS COMPLEMENTARES | H | 0.5 | 16.58 | 8.29
| SINAPI-COMPOSIÇÃO | 90830 | FECHADURA DE EMBUTIR COM CILINDRO, EXTERNA, COMPLETA, ACABAMENTO PADRÃO MÉDIO, INCLUSO EXECUÇÃO DE FURO - FORNECIMENTO E INSTALAÇÃO. AF_12/2019 | UN | 1.5 | 106.2 | 159.3
| SINAPI-INSUMO | 20259 | PERFIL DE BORRACHA EPDM MACICO *12 X 15* MM PARA ESQUADRIAS | M | 2.5 | 8 | 20
94570 | LB-COMPOSIÇÃO | 38 | JANELA DE ALUMÍNIO DE CORRER, 2 FOLHAS, FIXAÇÃO COM PARAFUSO SOBRE CONTRAMARCO , COM VIDROS DUPLO E ISOLAMENTO ACUSTICO | m² |  |  | 455.51
| SINAPI-INSUMO | 4377 | PARAFUSO DE ACO ZINCADO COM ROSCA SOBERBA, CABECA CHATA E FENDA SIMPLES, DIAMETRO 4,2 MM, COMPRIMENTO * 32 * MM | UN | 9.2 | 0.13 | 1.196
| SINAPI-INSUMO | 34362 | JANELA DE CORRER EM ALUMINIO, 120 X 120 CM (A X L), 2 FLS, SEM BANDEIRA, ACABAMENTO ACET OU BRILHANTE, BATENTE/REQUADRO DE 6 A 14 CM, COM VIDRO, SEM GUARNICAO/ALIZAR | UN | 1.4 | 283.55 | 396.97
| SINAPI-INSUMO | 39961 | SILICONE ACETICO USO GERAL INCOLOR 280 G | UN | 0.6233 | 15.08 | 9.3994
| SINAPI-COMPOSIÇÃO | 88309 | PEDREIRO COM ENCARGOS COMPLEMENTARES | H | 0.519 | 22.45 | 11.6516
| SINAPI-COMPOSIÇÃO | 88316 | SERVENTE COM ENCARGOS COMPLEMENTARES | H | 0.259 | 16.58 | 4.2942
| SINAPI-INSUMO | 20259 | PERFIL DE BORRACHA EPDM MACICO *12 X 15* MM PARA ESQUADRIAS | M | 4 | 8 | 32
94570 | LB-COMPOSIÇÃO | 39 | * NOBREAK APC SURT15KRMXLI, E/S 230V (SERVIÇO COM BDI DIFERENCIADO) | UN |  |  | 32018.72
| MERCADO | 11 | NOBREAK APC SURT15KRMXLI, E/S 230V | UN | 1 | 31535 | 31535
| SINAPI-COMPOSIÇÃO | 88247 | AUXILIAR DE ELETRICISTA COM ENCARGOS COMPLEMENTARES | H | 12 | 17.65 | 211.8
| SINAPI-COMPOSIÇÃO | 88264 | ELETRICISTA COM ENCARGOS COMPLEMENTARES | H | 12 | 22.66 | 271.92
86889 | LB-COMPOSIÇÃO | 40 | BANCADA DE GRANITO CINZA ANDORINHA E=2,5CM, FORNECIMENTO E INSTALÇÃO, 5,00x0,60 m - SECA | UN |  |  | 2057.77
| SINAPI-INSUMO | 4823 | MASSA PLASTICA PARA MARMORE/GRANITO | KG | 1.7427 | 28.31 | 49.3349
| SINAPI-INSUMO | 7568 | BUCHA DE NYLON SEM ABA S10, COM PARAFUSO DE 6,10 X 65 MM EM ACO ZINCADO COM ROSCA SOBERBA, CABECA CHATA E FENDA PHILLIPS | UN | 12 | 0.61 | 7.32
| SINAPI-INSUMO | 11795 | GRANITO PARA BANCADA, POLIDO, TIPO ANDORINHA/ QUARTZ/ CASTELO/ CORUMBA OU OUTROS EQUIVALENTES DA REGIAO, E= *2,5* CM | M² | 3.7867 | 498.11 | 1886.218
| SINAPI-INSUMO | 37329 | REJUNTE EPOXI BRANCO | KG | 0.0211 | 35.44 | 0.74778
| SINAPI-INSUMO | 37591 | SUPORTE MAO-FRANCESA EM ACO, ABAS IGUAIS 40 CM, CAPACIDADE MINIMA 70 KG, BRANCO | UN | 4 | 11.55 | 46.2
| SINAPI-COMPOSIÇÃO | 88274 | MARMORISTA/GRANITEIRO COM ENCARGOS COMPLEMENTARES | H | 2.3 | 18.73 | 43.079
| SINAPI-COMPOSIÇÃO | 88316 | SERVENTE COM ENCARGOS COMPLEMENTARES | H | 1.5 | 16.58 | 24.87
86889 | LB-COMPOSIÇÃO | 41 | BANCADA DE GRANITO CINZA ANDORINHA E=2,5CM, FORNECIMENTO E INSTALÇÃO, 3,00x0,60 m - MOLHADA | UN |  |  | 1285.45
| SINAPI-INSUMO | 4823 | MASSA PLASTICA PARA MARMORE/GRANITO | KG | 1.0456 | 28.31 | 29.6009
| SINAPI-INSUMO | 7568 | BUCHA DE NYLON SEM ABA S10, COM PARAFUSO DE 6,10 X 65 MM EM ACO ZINCADO COM ROSCA SOBERBA, CABECA CHATA E FENDA PHILLIPS | UN | 9 | 0.61 | 5.49
| SINAPI-INSUMO | 11795 | GRANITO PARA BANCADA, POLIDO, TIPO ANDORINHA/ QUARTZ/ CASTELO/ CORUMBA OU OUTROS EQUIVALENTES DA REGIAO, E= *2,5* CM | M² | 2.324 | 498.11 | 1157.6076
| SINAPI-INSUMO | 37329 | REJUNTE EPOXI BRANCO | KG | 0.0211 | 35.44 | 0.74778
| SINAPI-INSUMO | 37591 | SUPORTE MAO-FRANCESA EM ACO, ABAS IGUAIS 40 CM, CAPACIDADE MINIMA 70 KG, BRANCO | UN | 3 | 11.55 | 34.65
| SINAPI-COMPOSIÇÃO | 88274 | MARMORISTA/GRANITEIRO COM ENCARGOS COMPLEMENTARES | H | 2 | 18.73 | 37.46
| SINAPI-COMPOSIÇÃO | 88316 | SERVENTE COM ENCARGOS COMPLEMENTARES | H | 1.2 | 16.58 | 19.896
86889 | LB-COMPOSIÇÃO | 42 | BANCADA DE GRANITO CINZA ANDORINHA E=2,5CM, FORNECIMENTO E INSTALÇÃO, 2,65x0,60 m - MOLHADA | UN |  |  | 1209.99
| SINAPI-INSUMO | 4823 | MASSA PLASTICA PARA MARMORE/GRANITO | KG | 1.0456 | 28.31 | 29.6009
| SINAPI-INSUMO | 7568 | BUCHA DE NYLON SEM ABA S10, COM PARAFUSO DE 6,10 X 65 MM EM ACO ZINCADO COM ROSCA SOBERBA, CABECA CHATA E FENDA PHILLIPS | UN | 9 | 0.61 | 5.49
| SINAPI-INSUMO | 11795 | GRANITO PARA BANCADA, POLIDO, TIPO ANDORINHA/ QUARTZ/ CASTELO/ CORUMBA OU OUTROS EQUIVALENTES DA REGIAO, E= *2,5* CM | M² | 2.1725 | 498.11 | 1082.144
| SINAPI-INSUMO | 37329 | REJUNTE EPOXI BRANCO | KG | 0.0211 | 35.44 | 0.74778
| SINAPI-INSUMO | 37591 | SUPORTE MAO-FRANCESA EM ACO, ABAS IGUAIS 40 CM, CAPACIDADE MINIMA 70 KG, BRANCO | UN | 3 | 11.55 | 34.65
| SINAPI-COMPOSIÇÃO | 88274 | MARMORISTA/GRANITEIRO COM ENCARGOS COMPLEMENTARES | H | 2 | 18.73 | 37.46
| SINAPI-COMPOSIÇÃO | 88316 | SERVENTE COM ENCARGOS COMPLEMENTARES | H | 1.2 | 16.58 | 19.896
86889 | LB-COMPOSIÇÃO | 43 | BANCADA DE GRANITO CINZA ANDORINHA E=2,5CM, FORNECIMENTO E INSTALÇÃO, 2,50x0,60 m - MOLHADA | UN |  |  | 1152.46
| SINAPI-INSUMO | 4823 | MASSA PLASTICA PARA MARMORE/GRANITO | KG | 1.0456 | 28.31 | 29.6009
| SINAPI-INSUMO | 7568 | BUCHA DE NYLON SEM ABA S10, COM PARAFUSO DE 6,10 X 65 MM EM ACO ZINCADO COM ROSCA SOBERBA, CABECA CHATA E FENDA PHILLIPS | UN | 9 | 0.61 | 5.49
| SINAPI-INSUMO | 11795 | GRANITO PARA BANCADA, POLIDO, TIPO ANDORINHA/ QUARTZ/ CASTELO/ CORUMBA OU OUTROS EQUIVALENTES DA REGIAO, E= *2,5* CM | M² | 2.057 | 498.11 | 1024.6123
| SINAPI-INSUMO | 37329 | REJUNTE EPOXI BRANCO | KG | 0.0211 | 35.44 | 0.74778
| SINAPI-INSUMO | 37591 | SUPORTE MAO-FRANCESA EM ACO, ABAS IGUAIS 40 CM, CAPACIDADE MINIMA 70 KG, BRANCO | UN | 3 | 11.55 | 34.65
| SINAPI-COMPOSIÇÃO | 88274 | MARMORISTA/GRANITEIRO COM ENCARGOS COMPLEMENTARES | H | 2 | 18.73 | 37.46
| SINAPI-COMPOSIÇÃO | 88316 | SERVENTE COM ENCARGOS COMPLEMENTARES | H | 1.2 | 16.58 | 19.896
74141/4 | LB-COMPOSIÇÃO | 44 | LAJE PRE-MOLDADA TRELIÇADA, COM ENCHIMENTO DE EPS (ISOPOR) VAO 6,0M INCLUSIVE VIGOTAS, BLOCOS DE EPS (ISOPOR), ARMADURA NEGATIVA, CAPEAMENTO 5CM CONCRETO 30MPA ESCORAMENTO MATERIAL E MAO DE OBRA. | M² |  |  | 184.05
| SINAPI-INSUMO | 3746 | LAJE PRE-MOLDADA TRELICADA (LAJOTAS + VIGOTAS) PARA PISO, UNIDIRECIONAL, SOBRECARGA DE 200 KG/M2, VAO ATE 6,00 M (SEM COLOCACAO) | M² | 1 | 51.05 | 51.05
| SINAPI-INSUMO | 39995 | POLIESTIRENO EXPANDIDO/EPS (ISOPOR), TIPO 2F, BLOCO | M³ | 0.12 | 297.42 | 35.6904
| SINAPI-INSUMO | 4491 | PONTALETE DE MADEIRA NAO APARELHADA *7,5 X 7,5* CM (3 X 3 ") PINUS, MISTA OU EQUIVALENTE DA REGIAO | M | 1.1 | 3.56 | 3.916
| SINAPI-INSUMO | 5075 | PREGO DE ACO POLIDO COM CABECA 18 X 30 (2 3/4 X 10) | KG | 0.02 | 10.07 | 0.2014
| SINAPI-INSUMO | 6189 | TABUA DE MADEIRA NAO APARELHADA *2,5 X 30* CM, CEDRINHO OU EQUIVALENTE DA REGIAO | M | 0.3 | 15.32 | 4.596
| SINAPI-INSUMO | 21141 | TELA DE ACO SOLDADA NERVURADA, CA-60, Q-92, (1,48 KG/M2), DIAMETRO DO FIO = 4,2 MM, LARGURA = 2,45 X 60 M DE COMPRIMENTO, ESPACAMENTO DA MALHA = 15 X 15 CM | M² | 1 | 8.88 | 8.88
| SINAPI-COMPOSIÇÃO | 88262 | CARPINTEIRO DE FORMAS COM ENCARGOS COMPLEMENTARES | H | 0.25 | 22.3 | 5.575
| SINAPI-COMPOSIÇÃO | 88309 | PEDREIRO COM ENCARGOS COMPLEMENTARES | H | 0.45 | 22.45 | 10.1025
| SINAPI-COMPOSIÇÃO | 88316 | SERVENTE COM ENCARGOS COMPLEMENTARES | H | 0.9 | 16.58 | 14.922
| SINAPI-COMPOSIÇÃO | 92874 | LANÇAMENTO COM USO DE BOMBA, ADENSAMENTO E ACABAMENTO DE CONCRETO EM ESTRUTURAS. AF_12/2015 | M³ | 0.1117 | 28.77 | 3.2136
| SINAPI-COMPOSIÇÃO | 99431 | CONCRETAGEM DE LAJES EM EDIFICAÇÕES UNIFAMILIARES FEITAS COM SISTEMA DE FÔRMAS MANUSEÁVEIS, COM CONCRETO USINADO BOMBEÁVEL FCK 25 MPA - LANÇAMENTO, ADENSAMENTO E ACABAMENTO (EXCLUSIVE BOMBA LANÇA). AF_06/2015 | M³ | 0.1117 | 410.96 | 45.9042
96114 | LB-COMPOSIÇÃO | 45 | FORRO EM DRYWALL (RU), PARA AMBIENTES COMERCIAIS, INCLUSIVE ESTRUTURA DE FIXAÇÃO | M² |  |  | 74.75
| SINAPI-INSUMO | 43130 | ARAME GALVANIZADO 12 BWG, D = 2,76 MM (0,048 KG/M) OU 14 BWG, D = 2,11 MM (0,026 KG/M) | KG | 0.426 | 13.45 | 5.7297
| SINAPI-INSUMO | 39417 | CHAPA DE GESSO ACARTONADO, RESISTENTE A UMIDADE (RU), COR VERDE, E = 12,5 MM, 1200 X 2400 MM (L X C) | M² | 1.0966 | 31.8 | 34.8719
| SINAPI-INSUMO | 39427 | PERFIL CANALETA, FORMATO C, EM ACO ZINCADO, PARA ESTRUTURA FORRO DRYWALL, E = 0,5 MM, *46 X 18* (L X H), COMPRIMENTO 3 M | M | 3.851 | 3.21 | 12.3617
| SINAPI-INSUMO | 39430 | PENDURAL OU PRESILHA REGULADORA, EM ACO GALVANIZADO, COM CORPO, MOLA E REBITE, PARA PERFIL TIPO CANALETA DE ESTRUTURA EM FORROS DRYWALL | UN | 1.3265 | 1.21 | 1.6051
| SINAPI-INSUMO | 39432 | FITA DE PAPEL REFORCADA COM LAMINA DE METAL PARA REFORCO DE CANTOS DE CHAPA DE GESSO PARA DRYWALL | M | 1.4395 | 3.14 | 4.52
| SINAPI-INSUMO | 39434 | MASSA DE REJUNTE EM PO PARA DRYWALL, A BASE DE GESSO, SECAGEM RAPIDA, PARA TRATAMENTO DE JUNTAS DE CHAPA DE GESSO (COM ADICAO DE AGUA) | KG | 0.5202 | 4.22 | 2.1952
| SINAPI-INSUMO | 39435 | PARAFUSO DRY WALL, EM ACO FOSFATIZADO, CABECA TROMBETA E PONTA AGULHA (TA), COMPRIMENTO 25 MM | UN | 7.974 | 0.07 | 0.55818
| SINAPI-INSUMO | 39443 | PARAFUSO DRY WALL, EM ACO ZINCADO, CABECA LENTILHA E PONTA BROCA (LB), LARGURA 4,2 MM, COMPRIMENTO 13 MM | UN | 2.1912 | 0.18 | 0.39442
| SINAPI-INSUMO | 40547 | PARAFUSO ZINCADO, AUTOBROCANTE, FLANGEADO, 4,2 MM X 19 MM | CENTO | 0.0132 | 20.2 | 0.26664
| SINAPI-COMPOSIÇÃO | 88278 | MONTADOR DE ESTRUTURA METÁLICA COM ENCARGOS COMPLEMENTARES | H | 0.3628 | 17.17 | 6.2293
| SINAPI-COMPOSIÇÃO | 88316 | SERVENTE COM ENCARGOS COMPLEMENTARES | H | 0.3628 | 16.58 | 6.0152
99431 | LB-COMPOSIÇÃO | 46 | CONCRETAGEM DE LAJES EM EDIFICAÇÕES UNIFAMILIARES FEITAS COM SISTEMA DE FÔRMAS MANUSEÁVEIS, COM CONCRETO USINADO BOMBEÁVEL FCK 30 MPA - LANÇAMENTO, ADENSAMENTO E ACABAMENTO | M³ |  |  | 382.76
| SINAPI-INSUMO | 1525 | CONCRETO USINADO BOMBEAVEL, CLASSE DE RESISTENCIA C30, COM BRITA 0 E 1, SLUMP = 100 +/- 20 MM, INCLUI SERVICO DE BOMBEAMENTO (NBR 8953) | M³ | 1.11 | 317.77 | 352.7247
| SINAPI-COMPOSIÇÃO | 88262 | CARPINTEIRO DE FORMAS COM ENCARGOS COMPLEMENTARES | H | 0.16 | 22.3 | 3.568
| SINAPI-COMPOSIÇÃO | 88309 | PEDREIRO COM ENCARGOS COMPLEMENTARES | H | 0.641 | 22.45 | 14.3904
| SINAPI-COMPOSIÇÃO | 88316 | SERVENTE COM ENCARGOS COMPLEMENTARES | H | 0.722 | 16.58 | 11.9708
| SINAPI-COMPOSIÇÃO | 90586 | VIBRADOR DE IMERSÃO, DIÂMETRO DE PONTEIRA 45MM, MOTOR ELÉTRICO TRIFÁSICO POTÊNCIA DE 2 CV - CHP DIURNO. AF_06/2015 | CHP | 0.059 | 1.29 | 0.07611
| SINAPI-COMPOSIÇÃO | 90587 | VIBRADOR DE IMERSÃO, DIÂMETRO DE PONTEIRA 45MM, MOTOR ELÉTRICO TRIFÁSICO POTÊNCIA DE 2 CV - CHI DIURNO. AF_06/2015 | CHI | 0.101 | 0.32 | 0.03232
74141/4 | LB-COMPOSIÇÃO | 47 | LAJE PRE-MOLDADA TRELIÇADA, ARMADA EM DUAS DIREÇÕES, COM NERVURA DE AÇO DE 8MM, COM ENCHIMENTO DE EPS (ISOPOR) VAO 6,0M INCLUSIVE VIGOTAS, BLOCOS DE EPS (ISOPOR), ARMADURA NEGATIVA, CAPEAMENTO 5CM CONCRETO 30MPA ESCORAMENTO MATERIAL E MAO DE OBRA. | M² |  |  | 386.8
| SINAPI-INSUMO | 3746 | LAJE PRE-MOLDADA TRELICADA (LAJOTAS + VIGOTAS) PARA PISO, UNIDIRECIONAL, SOBRECARGA DE 200 KG/M2, VAO ATE 6,00 M (SEM COLOCACAO) | M² | 1 | 51.05 | 51.05
| SINAPI-INSUMO | 39995 | POLIESTIRENO EXPANDIDO/EPS (ISOPOR), TIPO 2F, BLOCO | M³ | 0.09 | 297.42 | 26.7678
| SINAPI-COMPOSIÇÃO | 92482 | MONTAGEM E DESMONTAGEM DE FÔRMA DE LAJE MACIÇA COM ÁREA MÉDIA MAIOR QUE 20 M², PÉ-DIREITO SIMPLES, EM MADEIRA SERRADA, 1 UTILIZAÇÃO. AF_12/2015 | M² | 1 | 203.47 | 203.47
| SINAPI-INSUMO | 21141 | TELA DE ACO SOLDADA NERVURADA, CA-60, Q-92, (1,48 KG/M2), DIAMETRO DO FIO = 4,2 MM, LARGURA = 2,45 X 60 M DE COMPRIMENTO, ESPACAMENTO DA MALHA = 15 X 15 CM | M² | 1 | 8.88 | 8.88
| SINAPI-COMPOSIÇÃO | 92786 | ARMAÇÃO DE LAJE DE UMA ESTRUTURA CONVENCIONAL DE CONCRETO ARMADO EM UMA EDIFICAÇÃO TÉRREA OU SOBRADO UTILIZANDO AÇO CA-50 DE 8,0 MM - MONTAGEM. AF_12/2015 | KG | 2.4 | 9.37 | 22.488
| SINAPI-COMPOSIÇÃO | 88309 | PEDREIRO COM ENCARGOS COMPLEMENTARES | H | 0.45 | 22.45 | 10.1025
| SINAPI-COMPOSIÇÃO | 88316 | SERVENTE COM ENCARGOS COMPLEMENTARES | H | 0.9 | 16.58 | 14.922
| SINAPI-COMPOSIÇÃO | 92874 | LANÇAMENTO COM USO DE BOMBA, ADENSAMENTO E ACABAMENTO DE CONCRETO EM ESTRUTURAS. AF_12/2015 | M³ | 0.1117 | 28.77 | 3.2136
| SINAPI-COMPOSIÇÃO | 99431 | CONCRETAGEM DE LAJES EM EDIFICAÇÕES UNIFAMILIARES FEITAS COM SISTEMA DE FÔRMAS MANUSEÁVEIS, COM CONCRETO USINADO BOMBEÁVEL FCK 25 MPA - LANÇAMENTO, ADENSAMENTO E ACABAMENTO (EXCLUSIVE BOMBA LANÇA). AF_06/2015 | M³ | 0.1117 | 410.96 | 45.9042
90810 | LB-COMPOSIÇÃO | 48 | ESTACA HÉLICE CONTÍNUA, DIÂMETRO DE 40 CM, COMPRIMENTO TOTAL ATÉ 15 M, PERFURATRIZ COM TORQUE DE 170 KN.M (EXCLUSIVE MOBILIZAÇÃO E DESMOBILIZAÇÃO). | m |  |  | 102.06
| SINAPI-INSUMO | 1525 | CONCRETO USINADO BOMBEAVEL, CLASSE DE RESISTENCIA C30, COM BRITA 0 E 1, SLUMP = 100 +/- 20 MM, INCLUI SERVICO DE BOMBEAMENTO (NBR 8953) | M³ | 0.17158 | 317.77 | 54.5242
| SINAPI-INSUMO | 43132 | ARAME RECOZIDO 16 BWG, D = 1,60 MM (0,016 KG/M) OU 18 BWG, D = 1,25 MM (0,01 KG/M) | KG | 0.203 | 12.65 | 2.568
| SINAPI-INSUMO | 39017 | ESPACADOR / DISTANCIADOR CIRCULAR COM ENTRADA LATERAL, EM PLASTICO, PARA VERGALHAO *4,2 A 12,5* MM, COBRIMENTO 20 MM | UN | 0.212 | 0.13 | 0.02756
| SINAPI-COMPOSIÇÃO | 92796 | CORTE E DOBRA DE AÇO CA-50, DIÂMETRO DE 16,0 MM, UTILIZADO EM ESTRUTURAS DIVERSAS, EXCETO LAJES. AF_12/2015 | KG | 3.616 | 5.34 | 19.3094
| SINAPI-COMPOSIÇÃO | 74010/1 | CARGA E DESCARGA MECANICA DE SOLO UTILIZANDO CAMINHAO BASCULANTE 6,0M³/16T E PA CARREGADEIRA SOBRE PNEUS 128 HP, CAPACIDADE DA CAÇAMBA 1,7 A 2,8 M³, PESO OPERACIONAL 11632 KG | M³ | 0.2453 | 1.45 | 0.35568
| SINAPI-COMPOSIÇÃO | 88316 | SERVENTE COM ENCARGOS COMPLEMENTARES | H | 0.1838 | 16.58 | 3.0474
| SINAPI-COMPOSIÇÃO | 90674 | PERFURATRIZ COM TORRE METÁLICA PARA EXECUÇÃO DE ESTACA HÉLICE CONTÍNUA, PROFUNDIDADE MÁXIMA DE 30 M, DIÂMETRO MÁXIMO DE 800 MM, POTÊNCIA INSTALADA DE 268 HP, MESA ROTATIVA COM TORQUE MÁXIMO DE 170 KNM - CHP DIURNO. AF_06/2015 | CHP | 0.0299 | 351.46 | 10.5087
| SINAPI-COMPOSIÇÃO | 90675 | PERFURATRIZ COM TORRE METÁLICA PARA EXECUÇÃO DE ESTACA HÉLICE CONTÍNUA, PROFUNDIDADE MÁXIMA DE 30 M, DIÂMETRO MÁXIMO DE 800 MM, POTÊNCIA INSTALADA DE 268 HP, MESA ROTATIVA COM TORQUE MÁXIMO DE 170 KNM - CHI DIURNO. AF_06/2015 | CHI | 0.0314 | 141.21 | 4.434
| SINAPI-COMPOSIÇÃO | 95967 | SERVIÇOS TÉCNICOS ESPECIALIZADOS PARA ACOMPANHAMENTO DE EXECUÇÃO DE FUNDAÇÕES PROFUNDAS E ESTRUTURAS DE CONTENÇÃO | H | 0.0613 | 117.3 | 7.1905
| SINAPI-COMPOSIÇÃO | 97913 | TRANSPORTE COM CAMINHÃO BASCULANTE DE 6 M³, EM VIA URBANA EM REVESTIMENTO PRIMÁRIO (UNIDADE: M³XKM). AF_01/2018 | M³XKM | 0.0736 | 1.28 | 0.094208
90810 | LB-COMPOSIÇÃO | 49 | ESTACA HÉLICE CONTÍNUA, DIÂMETRO DE 50 CM, COMPRIMENTO TOTAL ATÉ 15 M, PERFURATRIZ COM TORQUE DE 170 KN.M (EXCLUSIVE MOBILIZAÇÃO E DESMOBILIZAÇÃO). | m |  |  | 139.16
| SINAPI-INSUMO | 1525 | CONCRETO USINADO BOMBEAVEL, CLASSE DE RESISTENCIA C30, COM BRITA 0 E 1, SLUMP = 100 +/- 20 MM, INCLUI SERVICO DE BOMBEAMENTO (NBR 8953) | M³ | 0.2681 | 317.77 | 85.1941
| SINAPI-INSUMO | 43132 | ARAME RECOZIDO 16 BWG, D = 1,60 MM (0,016 KG/M) OU 18 BWG, D = 1,25 MM (0,01 KG/M) | KG | 0.33 | 12.65 | 4.1745
| SINAPI-INSUMO | 39017 | ESPACADOR / DISTANCIADOR CIRCULAR COM ENTRADA LATERAL, EM PLASTICO, PARA VERGALHAO *4,2 A 12,5* MM, COBRIMENTO 20 MM | UN | 0.212 | 0.13 | 0.02756
| SINAPI-COMPOSIÇÃO | 92796 | CORTE E DOBRA DE AÇO CA-50, DIÂMETRO DE 16,0 MM, UTILIZADO EM ESTRUTURAS DIVERSAS, EXCETO LAJES. AF_12/2015 | KG | 4.52 | 5.34 | 24.1368
| SINAPI-COMPOSIÇÃO | 74010/1 | CARGA E DESCARGA MECANICA DE SOLO UTILIZANDO CAMINHAO BASCULANTE 6,0M³/16T E PA CARREGADEIRA SOBRE PNEUS 128 HP, CAPACIDADE DA CAÇAMBA 1,7 A 2,8 M³, PESO OPERACIONAL 11632 KG | M³ | 0.2453 | 1.45 | 0.35568
| SINAPI-COMPOSIÇÃO | 88316 | SERVENTE COM ENCARGOS COMPLEMENTARES | H | 0.1838 | 16.58 | 3.0474
| SINAPI-COMPOSIÇÃO | 90674 | PERFURATRIZ COM TORRE METÁLICA PARA EXECUÇÃO DE ESTACA HÉLICE CONTÍNUA, PROFUNDIDADE MÁXIMA DE 30 M, DIÂMETRO MÁXIMO DE 800 MM, POTÊNCIA INSTALADA DE 268 HP, MESA ROTATIVA COM TORQUE MÁXIMO DE 170 KNM - CHP DIURNO. AF_06/2015 | CHP | 0.0299 | 351.46 | 10.5087
| SINAPI-COMPOSIÇÃO | 90675 | PERFURATRIZ COM TORRE METÁLICA PARA EXECUÇÃO DE ESTACA HÉLICE CONTÍNUA, PROFUNDIDADE MÁXIMA DE 30 M, DIÂMETRO MÁXIMO DE 800 MM, POTÊNCIA INSTALADA DE 268 HP, MESA ROTATIVA COM TORQUE MÁXIMO DE 170 KNM - CHI DIURNO. AF_06/2015 | CHI | 0.0314 | 141.21 | 4.434
| SINAPI-COMPOSIÇÃO | 95967 | SERVIÇOS TÉCNICOS ESPECIALIZADOS PARA ACOMPANHAMENTO DE EXECUÇÃO DE FUNDAÇÕES PROFUNDAS E ESTRUTURAS DE CONTENÇÃO | H | 0.0613 | 117.3 | 7.1905
| SINAPI-COMPOSIÇÃO | 97913 | TRANSPORTE COM CAMINHÃO BASCULANTE DE 6 M³, EM VIA URBANA EM REVESTIMENTO PRIMÁRIO (UNIDADE: M³XKM). AF_01/2018 | M³XKM | 0.0736 | 1.28 | 0.094208
73970/1 | LB-COMPOSIÇÃO | 50 | ESTRUTURA METÁLICA CONVENCIONAL EM AÇO TIPO MR-250 / ASTM A36 COM FUNDO ANTICORROSIVO | KG |  |  | 14.65
| AGETOP | 150204 | ESTRUTURA METÁLICA CONVENCIONAL EM AÇO TIPO MR-250 / ASTM A36 COM FUNDO ANTICORROSIVO | Kg | 1.05 | 9.5 | 9.975
| SINAPI-COMPOSIÇÃO | 88315 | SERRALHEIRO COM ENCARGOS COMPLEMENTARES | H | 0.12 | 22.34 | 2.6808
| SINAPI-COMPOSIÇÃO | 88316 | SERVENTE COM ENCARGOS COMPLEMENTARES | H | 0.12 | 16.58 | 1.9896
| LB-COMPOSIÇÃO | 51 | PROJETO EXECUTIVO DE ARQUITETURA | M² |  |  | 23.74
| SINAPI-COMPOSIÇÃO | 90770 | ARQUITETO DE OBRA SENIOR COM ENCARGOS COMPLEMENTARES | H | 0.18639 | 119.92 | 22.3519
| SINAPI-COMPOSIÇÃO | 90773 | DESENHISTA COPISTA COM ENCARGOS COMPLEMENTARES | H | 0.10453 | 13.26 | 1.3861
| LB-COMPOSIÇÃO | 52 | PROJETO EXECUTIVO DE FUNDAÇÃO PROFUNDA / ESTRUTURA PRÉ-MOLDADA | UN |  |  | 867.94
| SINAPI-COMPOSIÇÃO | 100302 | COORDENADOR/GERENTE DE OBRA COM ENCARGOS COMPLEMENTARES | H | 1 | 126.67 | 126.67
| SINAPI-COMPOSIÇÃO | 90779 | ENGENHEIRO CIVIL DE OBRA SENIOR COM ENCARGOS COMPLEMENTARES | H | 1.5 | 135.27 | 202.905
| SINAPI-COMPOSIÇÃO | 90777 | ENGENHEIRO CIVIL DE OBRA JUNIOR COM ENCARGOS COMPLEMENTARES | H | 2.1 | 87.3 | 183.33
| SINAPI-COMPOSIÇÃO | 90775 | DESENHISTA PROJETISTA COM ENCARGOS COMPLEMENTARES | H | 7.7 | 24.41 | 187.957
| SINAPI-COMPOSIÇÃO | 90773 | DESENHISTA COPISTA COM ENCARGOS COMPLEMENTARES | H | 12.6 | 13.26 | 167.076
| LB-COMPOSIÇÃO | 53 | PROJETO EXECUTIVO DE ELÉTRICA | M² |  |  | 6.99
| SINAPI-COMPOSIÇÃO | 90770 | ARQUITETO DE OBRA SENIOR COM ENCARGOS COMPLEMENTARES | H | 0.050467 | 119.92 | 6.052
| SINAPI-COMPOSIÇÃO | 90775 | DESENHISTA PROJETISTA COM ENCARGOS COMPLEMENTARES | H | 0.038586 | 24.41 | 0.94188
| LB-COMPOSIÇÃO | 54 | PROJETO EXECUTIVO DE SPDA | M² |  |  | 6.17
| SINAPI-COMPOSIÇÃO | 91677 | ENGENHEIRO ELETRICISTA COM ENCARGOS COMPLEMENTARES | H | 0.050467 | 103.6 | 5.2284
| SINAPI-COMPOSIÇÃO | 90775 | DESENHISTA PROJETISTA COM ENCARGOS COMPLEMENTARES | H | 0.038586 | 24.41 | 0.94188
| LB-COMPOSIÇÃO | 55 | PROJETO EXECUTIVO DE CABEAMENTO ESTRUTURADO | M² |  |  | 6.17
| SINAPI-COMPOSIÇÃO | 91677 | ENGENHEIRO ELETRICISTA COM ENCARGOS COMPLEMENTARES | H | 0.050467 | 103.6 | 5.2284
| SINAPI-COMPOSIÇÃO | 90775 | DESENHISTA PROJETISTA COM ENCARGOS COMPLEMENTARES | H | 0.038586 | 24.41 | 0.94188
| LB-COMPOSIÇÃO | 56 | PROJETO EXECUTIVO HIDROSSANITÁRIO | M² |  |  | 4.63
| SINAPI-COMPOSIÇÃO | 90779 | ENGENHEIRO CIVIL DE OBRA SENIOR COM ENCARGOS COMPLEMENTARES | H | 0.030084 | 135.27 | 4.0695
| SINAPI-COMPOSIÇÃO | 90775 | DESENHISTA PROJETISTA COM ENCARGOS COMPLEMENTARES | H | 0.022999 | 24.41 | 0.56141
| LB-COMPOSIÇÃO | 57 | PROJETO EXECUTIVO DE INCÊNCIO | M² |  |  | 2.55
| SINAPI-COMPOSIÇÃO | 90779 | ENGENHEIRO CIVIL DE OBRA SENIOR COM ENCARGOS COMPLEMENTARES | H | 0.016568 | 135.27 | 2.2412
| SINAPI-COMPOSIÇÃO | 90775 | DESENHISTA PROJETISTA COM ENCARGOS COMPLEMENTARES | H | 0.012644 | 24.41 | 0.30864
| LB-COMPOSIÇÃO | 58 | PROJETO EXECUTIVO DE DRENAGEM | M² |  |  | 4.3
| SINAPI-COMPOSIÇÃO | 90779 | ENGENHEIRO CIVIL DE OBRA SENIOR COM ENCARGOS COMPLEMENTARES | H | 0.028776 | 135.27 | 3.8925
| SINAPI-COMPOSIÇÃO | 90775 | DESENHISTA PROJETISTA COM ENCARGOS COMPLEMENTARES | H | 0.016568 | 24.41 | 0.40442
| LB-COMPOSIÇÃO | 59 | PROJETO GERAL "AS BUILT" | UN |  |  | 2999.92
| SINAPI-COMPOSIÇÃO | 90775 | DESENHISTA PROJETISTA COM ENCARGOS COMPLEMENTARES | H | 72.243 | 24.41 | 1763.4516
| SINAPI-COMPOSIÇÃO | 90769 | ARQUITETO DE OBRA PLENO COM ENCARGOS COMPLEMENTARES | H | 13.598 | 90.93 | 1236.4661
| LB-COMPOSIÇÃO | 60 | PLACA DE OBRA EM CHAPA DE AÇO GALVANIZADO | M² |  |  | 378.83
| SINAPI-INSUMO | 4417 | SARRAFO DE MADEIRA NAO APARELHADA *2,5 X 7* CM, MACARANDUBA, ANGELIM OU EQUIVALENTE DA REGIAO | M | 1 | 5.29 | 5.29
| SINAPI-INSUMO | 4491 | PONTALETE DE MADEIRA NAO APARELHADA *7,5 X 7,5* CM (3 X 3 ") PINUS, MISTA OU EQUIVALENTE DA REGIAO | M | 4 | 3.56 | 14.24
| SINAPI-INSUMO | 4813 | PLACA DE OBRA (PARA CONSTRUCAO CIVIL) EM CHAPA GALVANIZADA *N. 22*, ADESIVADA, DE *2,0 X 1,125* M | M² | 1 | 300 | 300
| SINAPI-INSUMO | 5075 | PREGO DE ACO POLIDO COM CABECA 18 X 30 (2 3/4 X 10) | KG | 0.11 | 10.07 | 1.1
| SINAPI-COMPOSIÇÃO | 88262 | CARPINTEIRO DE FORMAS COM ENCARGOS COMPLEMENTARES | H | 1 | 22.3 | 22.3
| SINAPI-COMPOSIÇÃO | 88316 | SERVENTE COM ENCARGOS COMPLEMENTARES | H | 2 | 16.58 | 33.16
| SINAPI-COMPOSIÇÃO | 94962 | CONCRETO MAGRO PARA LASTRO, TRAÇO 1:4,5:4,5 (CIMENTO/ AREIA MÉDIA/ BRITA 1) - PREPARO MECÂNICO COM BETONEIRA 400 L. AF_07/2016 | M³ | 0.01 | 274.88 | 2.74
COMPOSIÇÃO 74209/1 REFERENCIA MÊS 09/2019
| LB-COMPOSIÇÃO | 61 | ENTRADA PROVISÓRIA DE ENERGIA ELÉTRICA AÉREA TRIFASICA 40A EM POSTE MADEIRA | UN |  |  | 1531.82
| SINAPI-INSUMO | 406 | FITA ACO INOX PARA CINTAR POSTE, L = 19 MM, E = 0,5 MM (ROLO DE 30M) | UN | 0.1333 | 58.56 | 7.8
| SINAPI-INSUMO | 420 | CINTA CIRCULAR EM ACO GALVANIZADO DE 150 MM DE DIAMETRO PARA FIXACAO DE CAIXA MEDICAO, INCLUI PARAFUSOS E PORCAS | UN | 2 | 20.31 | 40.62
| SINAPI-INSUMO | 857 | CABO DE COBRE NU 16 MM2 MEIO-DURO | M | 3 | 8.25 | 24.75
| SINAPI-INSUMO | 937 | FIO DE COBRE, SOLIDO, CLASSE 1, ISOLACAO EM PVC/A, ANTICHAMA BWF-B, 450/750V, SECAO NOMINAL 10 MM2 | M | 27 | 6.45 | 174.15
| SINAPI-INSUMO | 1062 | CAIXA INTERNA/EXTERNA DE MEDICAO PARA 1 MEDIDOR TRIFASICO, COM VISOR, EM CHAPA DE ACO 18 USG (PADRAO DA CONCESSIONARIA LOCAL) | UN | 1 | 154.35 | 154.35
| SINAPI-INSUMO | 1096 | ARMACAO VERTICAL COM HASTE E CONTRA-PINO, EM CHAPA DE ACO GALVANIZADO 3/16", COM 4 ESTRIBOS E 4 ISOLADORES | UN | 2 | 67.4 | 134.8
| SINAPI-INSUMO | 1539 | CONECTOR METALICO TIPO PARAFUSO FENDIDO (SPLIT BOLT), PARA CABOS ATE 16 MM2 | UN | 8 | 4.74 | 37.92
| SINAPI-INSUMO | 1892 | LUVA EM PVC RIGIDO ROSCAVEL, DE 1", PARA ELETRODUTO | UN | 4 | 1.05 | 4.2
| SINAPI-INSUMO | 2392 | DISJUNTOR TIPO NEMA, TRIPOLAR 10 ATE 50A, TENSAO MAXIMA DE 415 V | UN | 1 | 70.55 | 70.55
| SINAPI-INSUMO | 2685 | ELETRODUTO DE PVC RIGIDO ROSCAVEL DE 1 ", SEM LUVA | M | 8 | 4.51 | 36.08
| SINAPI-INSUMO | 2731 | MADEIRA ROLICA TRATADA, EUCALIPTO OU EQUIVALENTE DA REGIAO, H = 12 M, D = 20 A 24 CM (PARA POSTE) | M | 7.96 | 56.13 | 446.79
| SINAPI-INSUMO | 3379 | !EM PROCESSO DE DESATIVACAO! HASTE DE ATERRAMENTO EM ACO COM 3,00 M DE COMPRIMENTO E DN = 5/8", REVESTIDA COM BAIXA CAMADA DE COBRE, SEM CONECTOR | UN | 1 | 47.73 | 47.73
| SINAPI-INSUMO | 4346 | PARAFUSO DE FERRO POLIDO, SEXTAVADO, COM ROSCA PARCIAL, DIAMETRO 5/8", COMPRIMENTO 6", COM PORCA E ARRUELA DE PRESSAO MEDIA | UN | 2 | 7.49 | 14.98
| SINAPI-INSUMO | 11267 | ARRUELA REDONDA DE LATAO, DIAMETRO EXTERNO = 34 MM, ESPESSURA = 2,5 MM, DIAMETRO DO FURO = 17 MM | UN | 2 | 7.36 | 14.72
| SINAPI-INSUMO | 12034 | CURVA 180 GRAUS, DE PVC RIGIDO ROSCAVEL, DE 3/4", PARA ELETRODUTO | UN | 2 | 2.99 | 5.98
| SINAPI-INSUMO | 39176 | BUCHA EM ALUMINIO, COM ROSCA, DE 1", PARA ELETRODUTO | UN | 2 | 0.71 | 1.42
| SINAPI-INSUMO | 39210 | ARRUELA EM ALUMINIO, COM ROSCA, DE 1", PARA ELETRODUTO | UN | 2 | 0.53 | 1.06
| SINAPI-COMPOSIÇÃO | 88264 | ELETRICISTA COM ENCARGOS COMPLEMENTARES | H | 8 | 22.66 | 181.28
| SINAPI-COMPOSIÇÃO | 88316 | SERVENTE COM ENCARGOS COMPLEMENTARES | H | 8 | 16.58 | 132.64
COMPOSIÇÃO 41598 REFERENCIA MÊS 09/2019
| LB-COMPOSIÇÃO | 62 | LIGAÇÃO DA REDE 75MM AO RAMAL PREDIAL 1/2" | UN |  |  | 60.54
| SINAPI-INSUMO | 1413 | COLAR TOMADA PVC, COM TRAVAS, SAIDA COM ROSCA, DE 75 MM X 1/2" OU 75 MM X 3/4", PARA LIGACAO PREDIAL DE AGUA | UN | 1 | 10.93 | 10.93
| SINAPI-INSUMO | 3148 | FITA VEDA ROSCA EM ROLOS DE 18 MM X 50 M (L X C) | UN | 0.009 | 13.2 | 0.11
| SINAPI-INSUMO | 3907 | LUVA DE REDUCAO ROSCAVEL, PVC, 1" X 3/4", PARA AGUA FRIA PREDIAL | UN | 1 | 3.25 | 3.25
| SINAPI-INSUMO | 6029 | REGISTRO DE ESFERA PVC, COM CABECA QUADRADA, COM ROSCA EXTERNA, 1/2" | UN | 1 | 23.1 | 23.1
| SINAPI-COMPOSIÇÃO | 88267 | ENCANADOR OU BOMBEIRO HIDRÁULICO COM ENCARGOS COMPLEMENTARES | H | 0.6 | 22.03 | 13.21
| SINAPI-COMPOSIÇÃO | 88316 | SERVENTE COM ENCARGOS COMPLEMENTARES | H | 0.6 | 16.58 | 9.94
COMPOSIÇÃO 83879 REFERENCIA MÊS 09/2019
| LB-COMPOSIÇÃO | 63 | CORTE E ATERRO COMPENSADO | M³ |  |  | 4.65
| SINAPI-COMPOSIÇÃO | 5847 | TRATOR DE ESTEIRAS, POTÊNCIA 170 HP, PESO OPERACIONAL 19 T, CAÇAMBA 5,2 M³ - CHP DIURNO. AF_06/2014 | CHP | 0.0304 | 152.98 | 4.65
COMPOSIÇÃO 79473 REFERENCIA MÊS 09/2019
| LB-COMPOSIÇÃO | 64 | CAIXILHO FIXO, DE ALUMINIO, PARA VIDRO | M² |  |  | 263.09
| SINAPI-INSUMO | 599 | JANELA FIXA EM ALUMINIO, 60 X 80 CM (A X L), BATENTE/REQUADRO DE 3 A 14 CM, COM VIDRO, SEM GUARNICAO/ALIZAR | M² | 1 | 215.93 | 215.93
| SINAPI-COMPOSIÇÃO | 88309 | PEDREIRO COM ENCARGOS COMPLEMENTARES | H | 0.3 | 22.45 | 6.73
| SINAPI-COMPOSIÇÃO | 88315 | SERRALHEIRO COM ENCARGOS COMPLEMENTARES | H | 0.8 | 22.34 | 17.87
| SINAPI-COMPOSIÇÃO | 88316 | SERVENTE COM ENCARGOS COMPLEMENTARES | H | 1.2 | 16.58 | 19.89
| SINAPI-COMPOSIÇÃO | 88627 | ARGAMASSA TRAÇO 1:0,5:4,5 (EM VOLUME DE CIMENTO, CAL E AREIA MÉDIA ÚMIDA) PARA ASSENTAMENTO DE ALVENARIA, PREPARO MANUAL. AF_08/2019 | M³ | 0.006 | 445.36 | 2.67
COMPOSIÇÃO 85010 REFERENCIA MÊS 09/2019
| SINAPI-COMPOSIÇÃO | 65 | IMPERMEABILIZAÇÃO DE ESTRUTURAS ENTERRADAS COM TINTA ASFALTICA, DUAS DEMÃOS | M² |  |  | 10.3
| SINAPI-INSUMO | 7319 | TINTA ASFALTICA IMPERMEABILIZANTE DISPERSA EM AGUA, PARA MATERIAIS CIMENTICIOS | L | 0.4 | 9.18 | 3.67
| SINAPI-COMPOSIÇÃO | 88316 | SERVENTE COM ENCARGOS COMPLEMENTARES | H | 0.4 | 16.58 | 6.63
COMPOSIÇÃO 74106/1 REFERENCIA MÊS 09/2019
| SINAPI-COMPOSIÇÃO | 66 | BARRA LISA TRAÇO 1:4 (CIMENTO E AREIA MÉDIA), ESPEÇURA DE 2CM, PREPARO MANUAL DA ARGAMASSA | M² |  |  | 49.28
| SINAPI-INSUMO | 1379 | CIMENTO PORTLAND COMPOSTO CP II-32 | KG | 1 | 0.4 | 0.4
| SINAPI-COMPOSIÇÃO | 87373 | ARGAMASSA TRAÇO 1:4 (EM VOLUME DE CIMENTO E AREIA MÉDIA ÚMIDA) PARA CONTRAPISO, PREPARO MANUAL. AF_08/2019 | M³ | 0.02 | 492.79 | 9.85
| SINAPI-COMPOSIÇÃO | 88309 | PEDREIRO COM ENCARGOS COMPLEMENTARES | H | 1 | 22.45 | 22.45
| SINAPI-COMPOSIÇÃO | 88316 | SERVENTE COM ENCARGOS COMPLEMENTARES | H | 1 | 16.58 | 16.58
COMPOSIÇÃO 84026 REFERENCIA MÊS 09/2019
| SINAPI-COMPOSIÇÃO | 67 | CALHA EM CONCRETO SIMPLES, EM MEIA CANA, DIAMETRO 200MM | M |  |  | 30.7
| SINAPI-INSUMO | 370 | AREIA MEDIA - POSTO JAZIDA/FORNECEDOR (RETIRADO NA JAZIDA, SEM TRANSPORTE) | M³ | 0.001 | 95 | 0.09
| SINAPI-INSUMO | 1379 | CIMENTO PORTLAND COMPOSTO CP II-32 | KG | 0.35 | 0.4 | 0.14
| SINAPI-INSUMO | 13115 | CALHA/CANALETA DE CONCRETO SIMPLES, TIPO MEIA CANA, D = 20 CM, PARA AGUA PLUVIAL | M | 1.05 | 18.43 | 19.35
| SINAPI-COMPOSIÇÃO | 88309 | PEDREIRO COM ENCARGOS COMPLEMENTARES | H | 0.2 | 22.45 | 4.49
| SINAPI-COMPOSIÇÃO | 88316 | SERVENTE COM ENCARGOS COMPLEMENTARES | H | 0.4 | 16.58 | 6.63
COMPOSIÇÃO 73882/1 REFERENCIA MÊS 09/2019
| SINAPI-COMPOSIÇÃO | 68 | CONECTOR PARAFUSO FENDIDO SPLIT BOLT PARA CABO DE 35MM, FORNECIMENTO E INSTALAÇÃO. | UN |  |  | 14.32
| SINAPI-INSUMO | 11854 | CONECTOR METALICO TIPO PARAFUSO FENDIDO (SPLIT BOLT), PARA CABOS ATE 35 MM2 | UN | 1 | 6.26 | 6.26
| SINAPI-COMPOSIÇÃO | 88247 | AUXILIAR DE ELETRICISTA COM ENCARGOS COMPLEMENTARES | H | 0.2 | 17.65 | 3.53
| SINAPI-COMPOSIÇÃO | 88264 | ELETRICISTA COM ENCARGOS COMPLEMENTARES | H | 0.2 | 22.66 | 4.53
COMPOSIÇÃO 72272 REFERENCIA MÊS 09/2019
| SINAPI-COMPOSIÇÃO | 69 | PLANTIO DE GRAMA ESMERALDA EM ROLO | M² |  |  | 13.62
| SINAPI-INSUMO | 3322 | GRAMA ESMERALDA OU SAO CARLOS OU CURITIBANA, EM PLACAS, SEM PLANTIO | M² | 1 | 7 | 7
| SINAPI-INSUMO | 25951 | FERTILIZANTE NPK - 10:10:10 | KG | 0.1 | 2.43 | 0.24
| SINAPI-INSUMO | 25963 | CALCARIO DOLOMITICO A (POSTO PEDREIRA/FORNECEDOR, SEM FRETE) | KG | 0.15 | 0.11 | 0.01
| SINAPI-INSUMO | 38125 | FERTILIZANTE ORGANICO COMPOSTO, CLASSE A | KG | 3 | 0.85 | 2.55
| SINAPI-COMPOSIÇÃO | 88316 | SERVENTE COM ENCARGOS COMPLEMENTARES | H | 0.1 | 16.58 | 1.65
| SINAPI-COMPOSIÇÃO | 88441 | JARDINEIRO COM ENCARGOS COMPLEMENTARES | H | 0.1 | 21.73 | 2.17
COMPOSIÇÃO 85180 REFERENCIA MÊS 09/2019
| SINAPI-COMPOSIÇÃO | 70 | TERMINAL AEREO EM AÇO GALVANIZADO COM BASE DE FIXAÇÃO H=30CM | UN |  |  | 32.13
| SINAPI-INSUMO | 7571 | TERMINAL AEREO EM ACO GALVANIZADO DN 5/16", COMPRIMENTO DE 350MM, COM BASE DE FIXACAO HORIZONTAL | UN | 1 | 11.98 | 11.98
| SINAPI-COMPOSIÇÃO | 88247 | AUXILIAR DE ELETRICISTA COM ENCARGOS COMPLEMENTARES | H | 0.5 | 17.65 | 8.82
| SINAPI-COMPOSIÇÃO | 88264 | ELETRICISTA COM ENCARGOS COMPLEMENTARES | H | 0.5 | 22.66 | 11.33
COMPOSIÇÃO 72315 REFERENCIA MÊS 09/2019
| SINAPI-COMPOSIÇÃO | 71 | ALÇAPÃO EM FERRO 60X60 INCLUSO FERRAGES | UN |  |  | 83.14
| SINAPI-INSUMO | 567 | CANTONEIRA FERRO GALVANIZADO DE ABAS IGUAIS, 1" X 1/8" (L X E) , 1,20KG/M | M | 2.4 | 7.31 | 17.54
| SINAPI-INSUMO | 1327 | CHAPA DE ACO FINA A FRIO BITOLA MSG 24, E = 0,60 MM (4,80 KG/M2) | KG | 0.36 | 6.4 | 2.3
| SINAPI-INSUMO | 11447 | DOBRADICA EM LATAO, 3 " X 2 1/2 ", E= 1,9 A 2 MM, COM ANEL, CROMADO, TAMPA BOLA, COM PARAFUSOS | UN | 2 | 18.59 | 37.18
| SINAPI-COMPOSIÇÃO | 88309 | PEDREIRO COM ENCARGOS COMPLEMENTARES | H | 0.29 | 22.45 | 6.51
| SINAPI-COMPOSIÇÃO | 88315 | SERRALHEIRO COM ENCARGOS COMPLEMENTARES | H | 0.36 | 22.34 | 8.04
| SINAPI-COMPOSIÇÃO | 88316 | SERVENTE COM ENCARGOS COMPLEMENTARES | H | 0.65 | 16.58 | 10.77
| SINAPI-COMPOSIÇÃO | 88631 | ARGAMASSA TRAÇO 1:4 (EM VOLUME DE CIMENTO E AREIA MÉDIA ÚMIDA), PREPARO MANUAL. AF_08/2019 | M³ | 0.002 | 402.5 | 0.8
COMPOSIÇÃO 74073/1 REFERENCIA MÊS 09/2019

## COMP SINAPI
PLANILHA DE COMPOSIÇÃO DO SINAPI
|  | LB Arquitetura e construções | SINAPI | NÃO DESONERADO |  | 2020-03-01
|  | Responsável técnico: Letícia Baptista | AGETOP | NÃO DESONERADO |  | 2019-10-01
|  | CAU-ES: A98444-2 |  |  | Atualizado | 2020-04-24
Rua Dr. Eurico de Aguiar, N° 888, Sala 405, Santa Lucia, Vitória-ES. CEP.: 29.056-200 |  |  |  |  | Revisão: | R07
Construção do Pavilhão Multiuso - Gabinete de Segurança e Coordenação Presidencial
PLANILHA DE COMPOSIÇÃO
PLANILHA | CÓDIGO | DESCRIÇÃO SERVIÇO | UNID | COEFICIENTE | CUSTO UNITÁRIO (SEM BDI) | CUSTO UNITÁRIO (SEM BDI)
SINAPI-COMPOSIÇÃO | 98525 | LIMPEZA MECANIZADA DE CAMADA VEGETAL, VEGETAÇÃO E PEQUENAS ÁRVORES (DIÂMETRO DE TRONCO MENOR QUE 0,20 M), COM TRATOR DE ESTEIRAS.AF_05/2018 | M² |  |  | 0.25
SINAPI-COMPOSIÇÃO | 88316 | SERVENTE COM ENCARGOS COMPLEMENTARES | H | 0.003 | 16.58 | 0.04
SINAPI-COMPOSIÇÃO | 88441 | JARDINEIRO COM ENCARGOS COMPLEMENTARES | H | 0.003 | 21.73 | 0.06
SINAPI-COMPOSIÇÃO | 89031 | TRATOR DE ESTEIRAS, POTÊNCIA 100 HP, PESO OPERACIONAL 9,4 T, COM LÂMINA 2,19 M³ - CHI DIURNO. AF_06/2014 | CHI | 0.0024 | 39.45 | 0.09
SINAPI-COMPOSIÇÃO | 89032 | TRATOR DE ESTEIRAS, POTÊNCIA 100 HP, PESO OPERACIONAL 9,4 T, COM LÂMINA 2,19 M³ - CHP DIURNO. AF_06/2014 | CHP | 0.0006 | 110.23 | 0.06
SINAPI-COMPOSIÇÃO | 98459 | TAPUME COM TELHA METÁLICA. AF_05/2018 | M² |  |  | 78.08
SINAPI-INSUMO | 3992 | TABUA DE MADEIRA APARELHADA *2,5 X 30* CM, MACARANDUBA, ANGELIM OU EQUIVALENTE DA REGIAO | M | 1 | 27 | 27
SINAPI-INSUMO | 4433 | PECA DE MADEIRA NAO APARELHADA *7,5 X 7,5* CM (3 X 3 ") MACARANDUBA, ANGELIM OU EQUIVALENTE DA REGIAO | M | 1.2273 | 12.17 | 14.93
SINAPI-INSUMO | 5061 | PREGO DE ACO POLIDO COM CABECA 18 X 27 (2 1/2 X 10) | KG | 0.0428 | 9.9 | 0.42
SINAPI-INSUMO | 7243 | TELHA TRAPEZOIDAL EM ACO ZINCADO, SEM PINTURA, ALTURA DE APROXIMADAMENTE 40 MM, ESPESSURA DE 0,50 MM E LARGURA UTIL DE 980 MM | M² | 0.5853 | 31.82 | 18.62
SINAPI-COMPOSIÇÃO | 88239 | AJUDANTE DE CARPINTEIRO COM ENCARGOS COMPLEMENTARES | H | 0.1897 | 18.81 | 3.56
SINAPI-COMPOSIÇÃO | 88262 | CARPINTEIRO DE FORMAS COM ENCARGOS COMPLEMENTARES | H | 0.5691 | 22.3 | 12.69
SINAPI-COMPOSIÇÃO | 91692 | SERRA CIRCULAR DE BANCADA COM MOTOR ELÉTRICO POTÊNCIA DE 5HP, COM COIFA PARA DISCO 10" - CHP DIURNO. AF_08/2015 | CHP | 0.0044 | 19.59 | 0.08
SINAPI-COMPOSIÇÃO | 91693 | SERRA CIRCULAR DE BANCADA COM MOTOR ELÉTRICO POTÊNCIA DE 5HP, COM COIFA PARA DISCO 10" - CHI DIURNO. AF_08/2015 | CHI | 0.0191 | 17.65 | 0.33
SINAPI-COMPOSIÇÃO | 94974 | CONCRETO MAGRO PARA LASTRO, TRAÇO 1:4,5:4,5 (CIMENTO/ AREIA MÉDIA/ BRITA 1) - PREPARO MANUAL. AF_07/2016 | M³ | 0.0012 | 382.51 | 0.45
SINAPI-COMPOSIÇÃO | 99058 | LOCAÇÃO DE PONTO PARA REFERÊNCIA TOPOGRÁFICA. AF_10/2018 | UN |  |  | 7.17
SINAPI-INSUMO | 32 | ACO CA-50, 6,3 MM, VERGALHAO | KG | 0.0735 | 5.77 | 0.42
SINAPI-INSUMO | 7247 | LOCACAO DE TEODOLITO ELETRONICO, PRECISAO ANGULAR DE 5 A 7 SEGUNDOS, INCLUINDO TRIPE | H | 0.1759 | 2.14 | 0.37
SINAPI-COMPOSIÇÃO | 88253 | AUXILIAR DE TOPÓGRAFO COM ENCARGOS COMPLEMENTARES | H | 0.1172 | 11.65 | 1.36
SINAPI-COMPOSIÇÃO | 90781 | TOPOGRAFO COM ENCARGOS COMPLEMENTARES | H | 0.2345 | 21.44 | 5.02
SINAPI-COMPOSIÇÃO | 98531 | CORTE RASO E RECORTE DE ÁRVORE COM DIÂMETRO DE TRONCO MAIOR OU IGUAL A 0,60 M.AF_05/2018 | UN |  |  | 202.2
SINAPI-COMPOSIÇÃO | 88316 | SERVENTE COM ENCARGOS COMPLEMENTARES | H | 3.6775 | 16.58 | 60.97
SINAPI-COMPOSIÇÃO | 88441 | JARDINEIRO COM ENCARGOS COMPLEMENTARES | H | 3.6775 | 21.73 | 79.91
SINAPI-COMPOSIÇÃO | 89272 | GUINDASTE HIDRÁULICO AUTOPROPELIDO, COM LANÇA TELESCÓPICA 28,80 M, CAPACIDADE MÁXIMA 30 T, POTÊNCIA 97 KW, TRAÇÃO 4 X 4 - CHP DIURNO. AF_11/2014 | CHP | 0.1929 | 111.14 | 21.43
SINAPI-COMPOSIÇÃO | 89273 | GUINDASTE HIDRÁULICO AUTOPROPELIDO, COM LANÇA TELESCÓPICA 28,80 M, CAPACIDADE MÁXIMA 30 T, POTÊNCIA 97 KW, TRAÇÃO 4 X 4 - CHI DIURNO. AF_11/2014 | CHI | 0.7881 | 50.62 | 39.89
SINAPI-COMPOSIÇÃO | 94295 | MESTRE DE OBRAS COM ENCARGOS COMPLEMENTARES | MES |  |  | 4764.31
SINAPI-INSUMO | 40819 | MESTRE DE OBRAS (MENSALISTA) | MES | 1 | 4441.86 | 4441.86
SINAPI-INSUMO | 40863 | EXAMES - MENSALISTA (COLETADO CAIXA) | MES | 1 | 65.94 | 65.94
SINAPI-INSUMO | 40864 | SEGURO - MENSALISTA (COLETADO CAIXA) | MES | 1 | 13.07 | 13.07
SINAPI-INSUMO | 43475 | FERRAMENTAS - FAMILIA ENCARREGADO GERAL - MENSALISTA (ENCARGOS COMPLEMENTARES - COLETADO CAIXA) | MES | 1 | 14.26 | 14.26
SINAPI-INSUMO | 43499 | EPI - FAMILIA ENCARREGADO GERAL - MENSALISTA (ENCARGOS COMPLEMENTARES - COLETADO CAIXA) | MES | 1 | 179.44 | 179.44
SINAPI-COMPOSIÇÃO | 95423 | CURSO DE CAPACITAÇÃO PARA MESTRE DE OBRAS (ENCARGOS COMPLEMENTARES) - MENSALISTA | MES | 1 | 49.74 | 49.74
SINAPI-COMPOSIÇÃO | 93565 | ENGENHEIRO CIVIL DE OBRA JUNIOR COM ENCARGOS COMPLEMENTARES | MES |  |  | 15544.2
SINAPI-INSUMO | 40811 | ENGENHEIRO CIVIL DE OBRA JUNIOR (MENSALISTA) | MES | 1 | 15236.66 | 15236.66
SINAPI-INSUMO | 40863 | EXAMES - MENSALISTA (COLETADO CAIXA) | MES | 1 | 65.94 | 65.94
SINAPI-INSUMO | 40864 | SEGURO - MENSALISTA (COLETADO CAIXA) | MES | 1 | 13.07 | 13.07
SINAPI-INSUMO | 43474 | FERRAMENTAS - FAMILIA ENGENHEIRO CIVIL - MENSALISTA (ENCARGOS COMPLEMENTARES - COLETADO CAIXA) | MES | 1 | 1.45 | 1.45
SINAPI-INSUMO | 43498 | EPI - FAMILIA ENGENHEIRO CIVIL - MENSALISTA (ENCARGOS COMPLEMENTARES - COLETADO CAIXA) | MES | 1 | 108.24 | 108.24
SINAPI-COMPOSIÇÃO | 95415 | CURSO DE CAPACITAÇÃO PARA ENGENHEIRO CIVIL DE OBRA JÚNIOR (ENCARGOS COMPLEMENTARES) - MENSALISTA | MES | 1 | 118.84 | 118.84
SINAPI-COMPOSIÇÃO | 93210 | EXECUÇÃO DE REFEITÓRIO EM CANTEIRO DE OBRA EM CHAPA DE MADEIRA COMPENSADA, NÃO INCLUSO MOBILIÁRIO E EQUIPAMENTOS. AF_02/2016 | M² |  |  | 386.9
SINAPI-INSUMO | 3080 | FECHADURA DE EMBUTIR PARA PORTA EXTERNA / ENTRADA, MAQUINA 40 MM, COM CILINDRO, MACANETA ALAVANCA E ESPELHO EM METAL CROMADO - NIVEL SEGURANCA MEDIO - COMPLETA | CJ | 0.0268 | 49.9 | 1.33
SINAPI-INSUMO | 10886 | EXTINTOR DE INCENDIO PORTATIL COM CARGA DE AGUA PRESSURIZADA DE 10 L, CLASSE A | UN | 0.0268 | 148.75 | 3.98
SINAPI-INSUMO | 10891 | EXTINTOR DE INCENDIO PORTATIL COM CARGA DE PO QUIMICO SECO (PQS) DE 4 KG, CLASSE BC | UN | 0.0268 | 143.84 | 3.85
SINAPI-INSUMO | 11587 | FORRO DE PVC LISO, BRANCO, REGUA DE 10 CM, ESPESSURA DE 8 MM A 10 MM (COM COLOCACAO / SEM ESTRUTURA METALICA) | M² | 1 | 40.2 | 40.2
SINAPI-INSUMO | 37525 | TELA PLASTICA TECIDA LISTRADA BRANCA E LARANJA, TIPO GUARDA CORPO, EM POLIETILENO MONOFILADO, ROLO 1,20 X 50 M (L X C) | M | 1.2782 | 2.17 | 2.77
SINAPI-COMPOSIÇÃO | 74130/1 | DISJUNTOR TERMOMAGNETICO MONOPOLAR PADRAO NEMA (AMERICANO) 10 A 30A 240V, FORNECIMENTO E INSTALACAO | UN | 0.1074 | 13.34 | 1.43
SINAPI-COMPOSIÇÃO | 74166/1 | CAIXA DE INSPEÇÃO EM CONCRETO PRÉ-MOLDADO DN 60CM COM TAMPA H= 60CM - FORNECIMENTO E INSTALACAO | UN | 0.0268 | 244.19 | 6.54
SINAPI-COMPOSIÇÃO | 83518 | ALVENARIA EMBASAMENTO E=20 CM BLOCO CONCRETO | M³ | 0.04 | 334.44 | 13.37
SINAPI-COMPOSIÇÃO | 84402 | QUADRO DE DISTRIBUICAO DE ENERGIA P/ 6 DISJUNTORES TERMOMAGNETICOS MONOPOLARES SEM BARRAMENTO, DE EMBUTIR, EM CHAPA METALICA - FORNECIMENTO E INSTALACAO | UN | 0.0268 | 91.69 | 2.45
SINAPI-COMPOSIÇÃO | 86934 | BANCADA DE MÁRMORE SINTÉTICO 120 X 60CM, COM CUBA INTEGRADA, INCLUSO SIFÃO TIPO FLEXÍVEL EM PVC, VÁLVULA EM PLÁSTICO CROMADO TIPO AMERICANA E TORNEIRA CROMADA LONGA, DE PAREDE, PADRÃO POPULAR - FORNECIMENTO E INSTALAÇÃO. AF_01/2020 | UN | 0.0268 | 260.95 | 6.99
SINAPI-COMPOSIÇÃO | 86943 | LAVATÓRIO LOUÇA BRANCA SUSPENSO, 29,5 X 39CM OU EQUIVALENTE, PADRÃO POPULAR, INCLUSO SIFÃO FLEXÍVEL EM PVC, VÁLVULA E ENGATE FLEXÍVEL 30CM EM PLÁSTICO E TORNEIRA CROMADA DE MESA, PADRÃO POPULAR - FORNECIMENTO E INSTALAÇÃO. AF_01/2020 | UN | 0.0268 | 180.65 | 4.84
SINAPI-COMPOSIÇÃO | 88262 | CARPINTEIRO DE FORMAS COM ENCARGOS COMPLEMENTARES | H | 1.1155 | 22.3 | 24.87
SINAPI-COMPOSIÇÃO | 88487 | APLICAÇÃO MANUAL DE PINTURA COM TINTA LÁTEX PVA EM PAREDES, DUAS DEMÃOS. AF_06/2014 | M² | 1.4293 | 9.73 | 13.9
SINAPI-COMPOSIÇÃO | 89711 | TUBO PVC, SERIE NORMAL, ESGOTO PREDIAL, DN 40 MM, FORNECIDO E INSTALADO EM RAMAL DE DESCARGA OU RAMAL DE ESGOTO SANITÁRIO. AF_12/2014 | M | 0.0886 | 15.52 | 1.37
SINAPI-COMPOSIÇÃO | 89714 | TUBO PVC, SERIE NORMAL, ESGOTO PREDIAL, DN 100 MM, FORNECIDO E INSTALADO EM RAMAL DE DESCARGA OU RAMAL DE ESGOTO SANITÁRIO. AF_12/2014 | M | 0.1423 | 44.43 | 6.32
SINAPI-COMPOSIÇÃO | 89724 | JOELHO 90 GRAUS, PVC, SERIE NORMAL, ESGOTO PREDIAL, DN 40 MM, JUNTA SOLDÁVEL, FORNECIDO E INSTALADO EM RAMAL DE DESCARGA OU RAMAL DE ESGOTO SANITÁRIO. AF_12/2014 | UN | 0.0537 | 7.63 | 0.4
SINAPI-COMPOSIÇÃO | 89957 | PONTO DE CONSUMO TERMINAL DE ÁGUA FRIA (SUBRAMAL) COM TUBULAÇÃO DE PVC, DN 25 MM, INSTALADO EM RAMAL DE ÁGUA, INCLUSOS RASGO E CHUMBAMENTO EM ALVENARIA. AF_12/2014 | UN | 0.0537 | 114.39 | 6.14
SINAPI-COMPOSIÇÃO | 90822 | PORTA DE MADEIRA PARA PINTURA, SEMI-OCA (LEVE OU MÉDIA), 80X210CM, ESPESSURA DE 3,5CM, INCLUSO DOBRADIÇAS - FORNECIMENTO E INSTALAÇÃO. AF_12/2019 | UN | 0.0268 | 290.68 | 7.79
SINAPI-COMPOSIÇÃO | 91170 | FIXAÇÃO DE TUBOS HORIZONTAIS DE PVC, CPVC OU COBRE DIÂMETROS MENORES OU IGUAIS A 40 MM OU ELETROCALHAS ATÉ 150MM DE LARGURA, COM ABRAÇADEIRA METÁLICA RÍGIDA TIPO D 1/2, FIXADA EM PERFILADO EM LAJE. AF_05/2015 | M | 0.3221 | 2.39 | 0.76
SINAPI-COMPOSIÇÃO | 91173 | FIXAÇÃO DE TUBOS VERTICAIS DE PPR DIÂMETROS MENORES OU IGUAIS A 40 MM COM ABRAÇADEIRA METÁLICA RÍGIDA TIPO D 1/2", FIXADA EM PERFILADO EM ALVENARIA. AF_05/2015 | M | 0.5369 | 1.21 | 0.64
SINAPI-COMPOSIÇÃO | 91862 | ELETRODUTO RÍGIDO ROSCÁVEL, PVC, DN 20 MM (1/2"), PARA CIRCUITOS TERMINAIS, INSTALADO EM FORRO - FORNECIMENTO E INSTALAÇÃO. AF_12/2015 | M | 0.3221 | 7.35 | 2.36
SINAPI-COMPOSIÇÃO | 91870 | ELETRODUTO RÍGIDO ROSCÁVEL, PVC, DN 20 MM (1/2"), PARA CIRCUITOS TERMINAIS, INSTALADO EM PAREDE - FORNECIMENTO E INSTALAÇÃO. AF_12/2015 | M | 0.5369 | 8.47 | 4.54
SINAPI-COMPOSIÇÃO | 91911 | CURVA 90 GRAUS PARA ELETRODUTO, PVC, ROSCÁVEL, DN 20 MM (1/2"), PARA CIRCUITOS TERMINAIS, INSTALADA EM PAREDE - FORNECIMENTO E INSTALAÇÃO. AF_12/2015 | UN | 0.1074 | 10.38 | 1.11
SINAPI-COMPOSIÇÃO | 91924 | CABO DE COBRE FLEXÍVEL ISOLADO, 1,5 MM², ANTI-CHAMA 450/750 V, PARA CIRCUITOS TERMINAIS - FORNECIMENTO E INSTALAÇÃO. AF_12/2015 | M | 0.8591 | 2.2 | 1.89
SINAPI-COMPOSIÇÃO | 91926 | CABO DE COBRE FLEXÍVEL ISOLADO, 2,5 MM², ANTI-CHAMA 450/750 V, PARA CIRCUITOS TERMINAIS - FORNECIMENTO E INSTALAÇÃO. AF_12/2015 | M | 2.5503 | 3.14 | 8
SINAPI-COMPOSIÇÃO | 91937 | CAIXA OCTOGONAL 3" X 3", PVC, INSTALADA EM LAJE - FORNECIMENTO E INSTALAÇÃO. AF_12/2015 | UN | 0.1611 | 8.45 | 1.36
SINAPI-COMPOSIÇÃO | 92000 | TOMADA BAIXA DE EMBUTIR (1 MÓDULO), 2P+T 10 A, INCLUINDO SUPORTE E PLACA - FORNECIMENTO E INSTALAÇÃO. AF_12/2015 | UN | 0.0268 | 23.58 | 0.63
SINAPI-COMPOSIÇÃO | 92008 | TOMADA BAIXA DE EMBUTIR (2 MÓDULOS), 2P+T 10 A, INCLUINDO SUPORTE E PLACA - FORNECIMENTO E INSTALAÇÃO. AF_12/2015 | UN | 0.1342 | 37.82 | 5.07
SINAPI-COMPOSIÇÃO | 92023 | INTERRUPTOR SIMPLES (1 MÓDULO) COM 1 TOMADA DE EMBUTIR 2P+T 10 A, INCLUINDO SUPORTE E PLACA - FORNECIMENTO E INSTALAÇÃO. AF_12/2015 | UN | 0.0268 | 39.49 | 1.05
SINAPI-COMPOSIÇÃO | 92543 | TRAMA DE MADEIRA COMPOSTA POR TERÇAS PARA TELHADOS DE ATÉ 2 ÁGUAS PARA TELHA ONDULADA DE FIBROCIMENTO, METÁLICA, PLÁSTICA OU TERMOACÚSTICA, INCLUSO TRANSPORTE VERTICAL. AF_07/2019 | M² | 1.451 | 16.69 | 24.21
SINAPI-COMPOSIÇÃO | 93358 | ESCAVAÇÃO MANUAL DE VALA COM PROFUNDIDADE MENOR OU IGUAL A 1,30 M. AF_03/2016 | M³ | 0.039 | 65.59 | 2.55
SINAPI-COMPOSIÇÃO | 94210 | TELHAMENTO COM TELHA ONDULADA DE FIBROCIMENTO E = 6 MM, COM RECOBRIMENTO LATERAL DE 1 1/4 DE ONDA PARA TELHADO COM INCLINAÇÃO MÁXIMA DE 10°, COM ATÉ 2 ÁGUAS, INCLUSO IÇAMENTO. AF_07/2019 | M² | 1.451 | 30.52 | 44.28
SINAPI-COMPOSIÇÃO | 95240 | LASTRO DE CONCRETO MAGRO, APLICADO EM PISOS OU RADIERS, ESPESSURA DE 3 CM. AF_07/2016 | M² | 0.009 | 13.6 | 0.12
SINAPI-COMPOSIÇÃO | 95241 | LASTRO DE CONCRETO MAGRO, APLICADO EM PISOS OU RADIERS, ESPESSURA DE 5 CM. AF_07/2016 | M² | 1.451 | 22.68 | 32.9
SINAPI-COMPOSIÇÃO | 95805 | CONDULETE DE PVC, TIPO B, PARA ELETRODUTO DE PVC SOLDÁVEL DN 25 MM (3/4''), APARENTE - FORNECIMENTO E INSTALAÇÃO. AF_11/2016 | UN | 0.1879 | 18.35 | 3.44
SINAPI-COMPOSIÇÃO | 95811 | CONDULETE DE PVC, TIPO LB, PARA ELETRODUTO DE PVC SOLDÁVEL DN 25 MM (3/4''), APARENTE - FORNECIMENTO E INSTALAÇÃO. AF_11/2016 | UN | 0.0268 | 10.79 | 0.28
SINAPI-COMPOSIÇÃO | 96995 | REATERRO MANUAL APILOADO COM SOQUETE. AF_10/2017 | M³ | 0.01 | 39.76 | 0.39
SINAPI-COMPOSIÇÃO | 97586 | LUMINÁRIA TIPO CALHA, DE SOBREPOR, COM 2 LÂMPADAS TUBULARES FLUORESCENTES DE 36 W, COM REATOR DE PARTIDA RÁPIDA - FORNECIMENTO E INSTALAÇÃO. AF_02/2020 | UN | 0.1611 | 78.62 | 12.66
SINAPI-COMPOSIÇÃO | 98102 | CAIXA DE GORDURA SIMPLES, CIRCULAR, EM CONCRETO PRÉ-MOLDADO, DIÂMETRO INTERNO = 0,4 M, ALTURA INTERNA = 0,4 M. AF_05/2018 | UN | 0.0268 | 87.16 | 2.33
SINAPI-COMPOSIÇÃO | 98441 | PAREDE DE MADEIRA COMPENSADA PARA CONSTRUÇÃO TEMPORÁRIA EM CHAPA SIMPLES, EXTERNA, COM ÁREA LÍQUIDA MAIOR OU IGUAL A 6 M², SEM VÃO. AF_05/2018 | M² | 0.1449 | 101.98 | 14.77
SINAPI-COMPOSIÇÃO | 98442 | PAREDE DE MADEIRA COMPENSADA PARA CONSTRUÇÃO TEMPORÁRIA EM CHAPA SIMPLES, EXTERNA, COM ÁREA LÍQUIDA MENOR QUE 6 M², SEM VÃO. AF_05/2018 | M² | 0.1668 | 104.75 | 17.47
SINAPI-COMPOSIÇÃO | 98445 | PAREDE DE MADEIRA COMPENSADA PARA CONSTRUÇÃO TEMPORÁRIA EM CHAPA SIMPLES, EXTERNA, COM ÁREA LÍQUIDA MAIOR OU IGUAL A 6 M², COM VÃO. AF_05/2018 | M² | 0.2264 | 122.36 | 27.7
SINAPI-COMPOSIÇÃO | 98446 | PAREDE DE MADEIRA COMPENSADA PARA CONSTRUÇÃO TEMPORÁRIA EM CHAPA SIMPLES, EXTERNA, COM ÁREA LÍQUIDA MENOR QUE 6 M², COM VÃO. AF_05/2018 | M² | 0.1765 | 157.82 | 27.85
SINAPI-COMPOSIÇÃO | 93583 | EXECUÇÃO DE CENTRAL DE FÔRMAS, PRODUÇÃO DE ARGAMASSA OU CONCRETO EM CANTEIRO DE OBRA, NÃO INCLUSO MOBILIÁRIO E EQUIPAMENTOS. AF_04/2016 | M² |  |  | 317.7
SINAPI-INSUMO | 10886 | EXTINTOR DE INCENDIO PORTATIL COM CARGA DE AGUA PRESSURIZADA DE 10 L, CLASSE A | UN | 0.0966 | 148.75 | 14.36
SINAPI-INSUMO | 10891 | EXTINTOR DE INCENDIO PORTATIL COM CARGA DE PO QUIMICO SECO (PQS) DE 4 KG, CLASSE BC | UN | 0.0966 | 143.84 | 13.89
SINAPI-COMPOSIÇÃO | 74130/1 | DISJUNTOR TERMOMAGNETICO MONOPOLAR PADRAO NEMA (AMERICANO) 10 A 30A 240V, FORNECIMENTO E INSTALACAO | UN | 0.2899 | 13.34 | 3.86
SINAPI-COMPOSIÇÃO | 84402 | QUADRO DE DISTRIBUICAO DE ENERGIA P/ 6 DISJUNTORES TERMOMAGNETICOS MONOPOLARES SEM BARRAMENTO, DE EMBUTIR, EM CHAPA METALICA - FORNECIMENTO E INSTALACAO | UN | 0.0966 | 91.69 | 8.85
SINAPI-COMPOSIÇÃO | 88487 | APLICAÇÃO MANUAL DE PINTURA COM TINTA LÁTEX PVA EM PAREDES, DUAS DEMÃOS. AF_06/2014 | M² | 0.4761 | 9.73 | 4.63
SINAPI-COMPOSIÇÃO | 91170 | FIXAÇÃO DE TUBOS HORIZONTAIS DE PVC, CPVC OU COBRE DIÂMETROS MENORES OU IGUAIS A 40 MM OU ELETROCALHAS ATÉ 150MM DE LARGURA, COM ABRAÇADEIRA METÁLICA RÍGIDA TIPO D 1/2, FIXADA EM PERFILADO EM LAJE. AF_05/2015 | M | 0.4251 | 2.39 | 1.01
SINAPI-COMPOSIÇÃO | 91173 | FIXAÇÃO DE TUBOS VERTICAIS DE PPR DIÂMETROS MENORES OU IGUAIS A 40 MM COM ABRAÇADEIRA METÁLICA RÍGIDA TIPO D 1/2", FIXADA EM PERFILADO EM ALVENARIA. AF_05/2015 | M | 0.4638 | 1.21 | 0.56
SINAPI-COMPOSIÇÃO | 91862 | ELETRODUTO RÍGIDO ROSCÁVEL, PVC, DN 20 MM (1/2"), PARA CIRCUITOS TERMINAIS, INSTALADO EM FORRO - FORNECIMENTO E INSTALAÇÃO. AF_12/2015 | M | 0.4251 | 7.35 | 3.12
SINAPI-COMPOSIÇÃO | 91870 | ELETRODUTO RÍGIDO ROSCÁVEL, PVC, DN 20 MM (1/2"), PARA CIRCUITOS TERMINAIS, INSTALADO EM PAREDE - FORNECIMENTO E INSTALAÇÃO. AF_12/2015 | M | 0.4638 | 8.47 | 3.92
SINAPI-COMPOSIÇÃO | 91924 | CABO DE COBRE FLEXÍVEL ISOLADO, 1,5 MM², ANTI-CHAMA 450/750 V, PARA CIRCUITOS TERMINAIS - FORNECIMENTO E INSTALAÇÃO. AF_12/2015 | M | 1.0821 | 2.2 | 2.38
SINAPI-COMPOSIÇÃO | 91926 | CABO DE COBRE FLEXÍVEL ISOLADO, 2,5 MM², ANTI-CHAMA 450/750 V, PARA CIRCUITOS TERMINAIS - FORNECIMENTO E INSTALAÇÃO. AF_12/2015 | M | 2.087 | 3.14 | 6.55
SINAPI-COMPOSIÇÃO | 92008 | TOMADA BAIXA DE EMBUTIR (2 MÓDULOS), 2P+T 10 A, INCLUINDO SUPORTE E PLACA - FORNECIMENTO E INSTALAÇÃO. AF_12/2015 | UN | 0.2899 | 37.82 | 10.96
SINAPI-COMPOSIÇÃO | 92023 | INTERRUPTOR SIMPLES (1 MÓDULO) COM 1 TOMADA DE EMBUTIR 2P+T 10 A, INCLUINDO SUPORTE E PLACA - FORNECIMENTO E INSTALAÇÃO. AF_12/2015 | UN | 0.0966 | 39.49 | 3.81
SINAPI-COMPOSIÇÃO | 92543 | TRAMA DE MADEIRA COMPOSTA POR TERÇAS PARA TELHADOS DE ATÉ 2 ÁGUAS PARA TELHA ONDULADA DE FIBROCIMENTO, METÁLICA, PLÁSTICA OU TERMOACÚSTICA, INCLUSO TRANSPORTE VERTICAL. AF_07/2019 | M² | 1.9256 | 16.69 | 32.13
SINAPI-COMPOSIÇÃO | 92981 | CABO DE COBRE FLEXÍVEL ISOLADO, 16 MM², ANTI-CHAMA 450/750 V, PARA DISTRIBUIÇÃO - FORNECIMENTO E INSTALAÇÃO. AF_12/2015 | M | 0.4831 | 11.52 | 5.56
SINAPI-COMPOSIÇÃO | 93358 | ESCAVAÇÃO MANUAL DE VALA COM PROFUNDIDADE MENOR OU IGUAL A 1,30 M. AF_03/2016 | M³ | 0.0078 | 65.59 | 0.51
SINAPI-COMPOSIÇÃO | 94210 | TELHAMENTO COM TELHA ONDULADA DE FIBROCIMENTO E = 6 MM, COM RECOBRIMENTO LATERAL DE 1 1/4 DE ONDA PARA TELHADO COM INCLINAÇÃO MÁXIMA DE 10°, COM ATÉ 2 ÁGUAS, INCLUSO IÇAMENTO. AF_07/2019 | M² | 1.9256 | 30.52 | 58.76
SINAPI-COMPOSIÇÃO | 95241 | LASTRO DE CONCRETO MAGRO, APLICADO EM PISOS OU RADIERS, ESPESSURA DE 5 CM. AF_07/2016 | M² | 1.9256 | 22.68 | 43.67
SINAPI-COMPOSIÇÃO | 95805 | CONDULETE DE PVC, TIPO B, PARA ELETRODUTO DE PVC SOLDÁVEL DN 25 MM (3/4''), APARENTE - FORNECIMENTO E INSTALAÇÃO. AF_11/2016 | UN | 0.3865 | 18.35 | 7.09
SINAPI-COMPOSIÇÃO | 96985 | HASTE DE ATERRAMENTO 5/8 PARA SPDA - FORNECIMENTO E INSTALAÇÃO. AF_12/2017 | UN | 0.0966 | 57.92 | 5.59
SINAPI-COMPOSIÇÃO | 97586 | LUMINÁRIA TIPO CALHA, DE SOBREPOR, COM 2 LÂMPADAS TUBULARES FLUORESCENTES DE 36 W, COM REATOR DE PARTIDA RÁPIDA - FORNECIMENTO E INSTALAÇÃO. AF_02/2020 | UN | 0.1932 | 78.62 | 15.18
SINAPI-COMPOSIÇÃO | 97886 | CAIXA ENTERRADA ELÉTRICA RETANGULAR, EM ALVENARIA COM TIJOLOS CERÂMICOS MACIÇOS, FUNDO COM BRITA, DIMENSÕES INTERNAS: 0,3X0,3X0,3 M. AF_05/2018 | UN | 0.0966 | 132.82 | 12.83
SINAPI-COMPOSIÇÃO | 98441 | PAREDE DE MADEIRA COMPENSADA PARA CONSTRUÇÃO TEMPORÁRIA EM CHAPA SIMPLES, EXTERNA, COM ÁREA LÍQUIDA MAIOR OU IGUAL A 6 M², SEM VÃO. AF_05/2018 | M² | 0.0966 | 101.98 | 9.85
SINAPI-COMPOSIÇÃO | 98442 | PAREDE DE MADEIRA COMPENSADA PARA CONSTRUÇÃO TEMPORÁRIA EM CHAPA SIMPLES, EXTERNA, COM ÁREA LÍQUIDA MENOR QUE 6 M², SEM VÃO. AF_05/2018 | M² | 0.1111 | 104.75 | 11.63
SINAPI-COMPOSIÇÃO | 98445 | PAREDE DE MADEIRA COMPENSADA PARA CONSTRUÇÃO TEMPORÁRIA EM CHAPA SIMPLES, EXTERNA, COM ÁREA LÍQUIDA MAIOR OU IGUAL A 6 M², COM VÃO. AF_05/2018 | M² | 0.1508 | 122.36 | 18.45
SINAPI-COMPOSIÇÃO | 98446 | PAREDE DE MADEIRA COMPENSADA PARA CONSTRUÇÃO TEMPORÁRIA EM CHAPA SIMPLES, EXTERNA, COM ÁREA LÍQUIDA MENOR QUE 6 M², COM VÃO. AF_05/2018 | M² | 0.1176 | 157.82 | 18.55
SINAPI-COMPOSIÇÃO | 98461 | ESTRUTURA DE MADEIRA PROVISÓRIA PARA SUPORTE DE CAIXA DÁGUA ELEVADA DE 1000 LITROS. AF_05/2018 | UN |  |  | 4040.16
SINAPI-INSUMO | 1350 | !EM PROCESSO DE DESATIVACAO! CHAPA DE MADEIRA COMPENSADA RESINADA PARA FORMA DE CONCRETO, DE *2,2 X 1,1* M, E = 10 MM | UN | 4.2 | 41.34 | 173.62
SINAPI-INSUMO | 2736 | MADEIRA ROLICA SEM TRATAMENTO, EUCALIPTO OU EQUIVALENTE DA REGIAO, H = 3 M, D = 20 A 24 CM (PARA ESCORAMENTO) | M | 59.4 | 7.43 | 441.34
SINAPI-INSUMO | 3992 | TABUA DE MADEIRA APARELHADA *2,5 X 30* CM, MACARANDUBA, ANGELIM OU EQUIVALENTE DA REGIAO | M | 89.1 | 27 | 2405.7
SINAPI-INSUMO | 3993 | TABUA DE MADEIRA APARELHADA *2,5 X 15* CM, MACARANDUBA, ANGELIM OU EQUIVALENTE DA REGIAO | M² | 2.64 | 99.51 | 262.7
SINAPI-INSUMO | 4433 | PECA DE MADEIRA NAO APARELHADA *7,5 X 7,5* CM (3 X 3 ") MACARANDUBA, ANGELIM OU EQUIVALENTE DA REGIAO | M | 25.96 | 12.17 | 315.93
SINAPI-INSUMO | 5061 | PREGO DE ACO POLIDO COM CABECA 18 X 27 (2 1/2 X 10) | KG | 1.1811 | 9.9 | 11.69
SINAPI-INSUMO | 34492 | CONCRETO USINADO BOMBEAVEL, CLASSE DE RESISTENCIA C20, COM BRITA 0 E 1, SLUMP = 100 +/- 20 MM, EXCLUI SERVICO DE BOMBEAMENTO (NBR 8953) | M³ | 0.8291 | 253.59 | 210.25
SINAPI-COMPOSIÇÃO | 88239 | AJUDANTE DE CARPINTEIRO COM ENCARGOS COMPLEMENTARES | H | 2.6432 | 18.81 | 49.71
SINAPI-COMPOSIÇÃO | 88262 | CARPINTEIRO DE FORMAS COM ENCARGOS COMPLEMENTARES | H | 7.0296 | 22.3 | 156.76
SINAPI-COMPOSIÇÃO | 91692 | SERRA CIRCULAR DE BANCADA COM MOTOR ELÉTRICO POTÊNCIA DE 5HP, COM COIFA PARA DISCO 10" - CHP DIURNO. AF_08/2015 | CHP | 0.1289 | 19.59 | 2.52
SINAPI-COMPOSIÇÃO | 91693 | SERRA CIRCULAR DE BANCADA COM MOTOR ELÉTRICO POTÊNCIA DE 5HP, COM COIFA PARA DISCO 10" - CHI DIURNO. AF_08/2015 | CHI | 0.5634 | 17.65 | 9.94
SINAPI-COMPOSIÇÃO | 95635 | KIT CAVALETE PARA MEDIÇÃO DE ÁGUA - ENTRADA PRINCIPAL, EM PVC SOLDÁVEL DN 25 (¾") FORNECIMENTO E INSTALAÇÃO (EXCLUSIVE HIDRÔMETRO). AF_11/2016 | UN |  |  | 134.71
SINAPI-INSUMO | 3729 | KIT CAVALETE, PVC, COM REGISTRO, PARA HIDROMETRO, BITOLAS 1/2" OU 3/4" - COMPLETO | UN | 1 | 58.25 | 58.25
SINAPI-INSUMO | 20080 | ADESIVO PLASTICO PARA PVC, FRASCO COM 175 GR | UN | 0.306 | 18.03 | 5.51
SINAPI-INSUMO | 20083 | SOLUCAO LIMPADORA PARA PVC, FRASCO COM 1000 CM3 | UN | 0.072 | 49.34 | 3.55
SINAPI-INSUMO | 38383 | LIXA D'AGUA EM FOLHA, GRAO 100 | UN | 0.396 | 1.69 | 0.66
SINAPI-COMPOSIÇÃO | 88248 | AUXILIAR DE ENCANADOR OU BOMBEIRO HIDRÁULICO COM ENCARGOS COMPLEMENTARES | H | 1.7025 | 17.18 | 29.24
SINAPI-COMPOSIÇÃO | 88267 | ENCANADOR OU BOMBEIRO HIDRÁULICO COM ENCARGOS COMPLEMENTARES | H | 1.7025 | 22.03 | 37.5
SINAPI-COMPOSIÇÃO | 95675 | HIDRÔMETRO DN 25 (¾ ), 5,0 M³/H FORNECIMENTO E INSTALAÇÃO. AF_11/2016 | UN |  |  | 133.36
SINAPI-INSUMO | 3148 | FITA VEDA ROSCA EM ROLOS DE 18 MM X 50 M (L X C) | UN | 0.0198 | 13.2 | 0.26
SINAPI-INSUMO | 12774 | HIDROMETRO UNIJATO, VAZAO MAXIMA DE 5,0 M3/H, DE 3/4" | UN | 1 | 112.49 | 112.49
SINAPI-COMPOSIÇÃO | 88248 | AUXILIAR DE ENCANADOR OU BOMBEIRO HIDRÁULICO COM ENCARGOS COMPLEMENTARES | H | 0.5259 | 17.18 | 9.03
SINAPI-COMPOSIÇÃO | 88267 | ENCANADOR OU BOMBEIRO HIDRÁULICO COM ENCARGOS COMPLEMENTARES | H | 0.5259 | 22.03 | 11.58
SINAPI-COMPOSIÇÃO | 96385 | EXECUÇÃO E COMPACTAÇÃO DE ATERRO COM SOLO PREDOMINANTEMENTE ARGILOSO - EXCLUSIVE SOLO, ESCAVAÇÃO, CARGA E TRANSPORTE. AF_11/2019 | M³ |  |  | 6.49
SINAPI-COMPOSIÇÃO | 5901 | CAMINHÃO PIPA 10.000 L TRUCADO, PESO BRUTO TOTAL 23.000 KG, CARGA ÚTIL MÁXIMA 15.935 KG, DISTÂNCIA ENTRE EIXOS 4,8 M, POTÊNCIA 230 CV, INCLUSIVE TANQUE DE AÇO PARA TRANSPORTE DE ÁGUA - CHP DIURNO. AF_06/2014 | CHP | 0.004 | 178.52 | 0.71
SINAPI-COMPOSIÇÃO | 5903 | CAMINHÃO PIPA 10.000 L TRUCADO, PESO BRUTO TOTAL 23.000 KG, CARGA ÚTIL MÁXIMA 15.935 KG, DISTÂNCIA ENTRE EIXOS 4,8 M, POTÊNCIA 230 CV, INCLUSIVE TANQUE DE AÇO PARA TRANSPORTE DE ÁGUA - CHI DIURNO. AF_06/2014 | CHI | 0.03 | 35 | 1.05
SINAPI-COMPOSIÇÃO | 5932 | MOTONIVELADORA POTÊNCIA BÁSICA LÍQUIDA (PRIMEIRA MARCHA) 125 HP, PESO BRUTO 13032 KG, LARGURA DA LÂMINA DE 3,7 M - CHP DIURNO. AF_06/2014 | CHP | 0.006 | 135.82 | 0.81
SINAPI-COMPOSIÇÃO | 5934 | MOTONIVELADORA POTÊNCIA BÁSICA LÍQUIDA (PRIMEIRA MARCHA) 125 HP, PESO BRUTO 13032 KG, LARGURA DA LÂMINA DE 3,7 M - CHI DIURNO. AF_06/2014 | CHI | 0.027 | 49.19 | 1.32
SINAPI-COMPOSIÇÃO | 73436 | ROLO COMPACTADOR VIBRATÓRIO PÉ DE CARNEIRO PARA SOLOS, POTÊNCIA 80 HP, PESO OPERACIONAL SEM/COM LASTRO 7,4 / 8,8 T, LARGURA DE TRABALHO 1,68 M - CHP DIURNO. AF_02/2016 | CHP | 0.01 | 125.85 | 1.25
SINAPI-COMPOSIÇÃO | 88316 | SERVENTE COM ENCARGOS COMPLEMENTARES | H | 0.033 | 16.58 | 0.54
SINAPI-COMPOSIÇÃO | 93244 | ROLO COMPACTADOR VIBRATÓRIO PÉ DE CARNEIRO PARA SOLOS, POTÊNCIA 80 HP, PESO OPERACIONAL SEM/COM LASTRO 7,4 / 8,8 T, LARGURA DE TRABALHO 1,68 M - CHI DIURNO. AF_02/2016 | CHI | 0.023 | 35.46 | 0.81
SINAPI-COMPOSIÇÃO | 83338 | ESCAVACAO MECANICA, A CEU ABERTO, EM MATERIAL DE 1A CATEGORIA, COM ESCAVADEIRA HIDRAULICA, CAPACIDADE DE 0,78 M³ | M³ |  |  | 2.1
SINAPI-COMPOSIÇÃO | 84013 | ESCAVADEIRA HIDRÁULICA SOBRE ESTEIRAS, CAÇAMBA 0,80 M³, PESO OPERACIONAL 17,8 T, POTÊNCIA LÍQUIDA 110 HP - CHI DIURNO. AF_10/2014 | CHI | 0.0058 | 46.72 | 0.27
SINAPI-COMPOSIÇÃO | 88316 | SERVENTE COM ENCARGOS COMPLEMENTARES | H | 0.0192 | 16.58 | 0.31
SINAPI-COMPOSIÇÃO | 90991 | ESCAVADEIRA HIDRÁULICA SOBRE ESTEIRAS, CAÇAMBA 0,80 M³, PESO OPERACIONAL 17,8 T, POTÊNCIA LÍQUIDA 110 HP - CHP DIURNO. AF_10/2014 | CHP | 0.0134 | 114.12 | 1.52
SINAPI-COMPOSIÇÃO | 96525 | ESCAVAÇÃO MECANIZADA PARA VIGA BALDRAME, COM PREVISÃO DE FÔRMA, COM MINI-ESCAVADEIRA. AF_06/2017 | M³ |  |  | 27.01
SINAPI-COMPOSIÇÃO | 88309 | PEDREIRO COM ENCARGOS COMPLEMENTARES | H | 0.104 | 22.45 | 2.33
SINAPI-COMPOSIÇÃO | 88316 | SERVENTE COM ENCARGOS COMPLEMENTARES | H | 0.074 | 16.58 | 1.22
SINAPI-COMPOSIÇÃO | 96245 | MINIESCAVADEIRA SOBRE ESTEIRAS, POTENCIA LIQUIDA DE *30* HP, PESO OPERACIONAL DE *3.500* KG - CHP DIURNO. AF_04/2017 | CHP | 0.304 | 62.45 | 18.98
SINAPI-COMPOSIÇÃO | 96246 | MINIESCAVADEIRA SOBRE ESTEIRAS, POTENCIA LIQUIDA DE *30* HP, PESO OPERACIONAL DE *3.500* KG - CHI DIURNO. AF_04/2017 | CHI | 0.125 | 35.87 | 4.48
SINAPI-COMPOSIÇÃO | 96995 | REATERRO MANUAL APILOADO COM SOQUETE. AF_10/2017 | M³ |  |  | 39.76
SINAPI-COMPOSIÇÃO | 88316 | SERVENTE COM ENCARGOS COMPLEMENTARES | H | 2.3986 | 16.58 | 39.76
SINAPI-COMPOSIÇÃO | 96616 | LASTRO DE CONCRETO MAGRO, APLICADO EM BLOCOS DE COROAMENTO OU SAPATAS. AF_08/2017 | M³ |  |  | 474.82
SINAPI-COMPOSIÇÃO | 88309 | PEDREIRO COM ENCARGOS COMPLEMENTARES | H | 6.212 | 22.45 | 139.45
SINAPI-COMPOSIÇÃO | 88316 | SERVENTE COM ENCARGOS COMPLEMENTARES | H | 1.694 | 16.58 | 28.08
SINAPI-COMPOSIÇÃO | 94968 | CONCRETO MAGRO PARA LASTRO, TRAÇO 1:4,5:4,5 (CIMENTO/ AREIA MÉDIA/ BRITA 1) - PREPARO MECÂNICO COM BETONEIRA 600 L. AF_07/2016 | M³ | 1.13 | 271.94 | 307.29
SINAPI-COMPOSIÇÃO | 96531 | FABRICAÇÃO, MONTAGEM E DESMONTAGEM DE FÔRMA PARA BLOCO DE COROAMENTO, EM MADEIRA SERRADA, E=25 MM, 2 UTILIZAÇÕES. AF_06/2017 | M² |  |  | 86.32
SINAPI-INSUMO | 2692 | DESMOLDANTE PROTETOR PARA FORMAS DE MADEIRA, DE BASE OLEOSA EMULSIONADA EM AGUA | L | 0.017 | 4.57 | 0.07
SINAPI-INSUMO | 4491 | PONTALETE DE MADEIRA NAO APARELHADA *7,5 X 7,5* CM (3 X 3 ") PINUS, MISTA OU EQUIVALENTE DA REGIAO | M | 1.205 | 3.56 | 4.28
SINAPI-INSUMO | 4517 | SARRAFO DE MADEIRA NAO APARELHADA *2,5 X 7,5* CM (1 X 3 ") PINUS, MISTA OU EQUIVALENTE DA REGIAO | M | 1.78 | 1.28 | 2.27
SINAPI-INSUMO | 5074 | PREGO DE ACO POLIDO COM CABECA 15 X 18 (1 1/2 X 13) | KG | 0.022 | 11.28 | 0.24
SINAPI-INSUMO | 6189 | TABUA DE MADEIRA NAO APARELHADA *2,5 X 30* CM, CEDRINHO OU EQUIVALENTE DA REGIAO | M | 2.041 | 15.32 | 31.26
SINAPI-INSUMO | 40304 | PREGO DE ACO POLIDO COM CABECA DUPLA 17 X 27 (2 1/2 X 11) | KG | 0.044 | 12.43 | 0.54
SINAPI-COMPOSIÇÃO | 88239 | AJUDANTE DE CARPINTEIRO COM ENCARGOS COMPLEMENTARES | H | 0.619 | 18.81 | 11.64
SINAPI-COMPOSIÇÃO | 88262 | CARPINTEIRO DE FORMAS COM ENCARGOS COMPLEMENTARES | H | 1.563 | 22.3 | 34.85
SINAPI-COMPOSIÇÃO | 91692 | SERRA CIRCULAR DE BANCADA COM MOTOR ELÉTRICO POTÊNCIA DE 5HP, COM COIFA PARA DISCO 10" - CHP DIURNO. AF_08/2015 | CHP | 0.035 | 19.59 | 0.68
SINAPI-COMPOSIÇÃO | 91693 | SERRA CIRCULAR DE BANCADA COM MOTOR ELÉTRICO POTÊNCIA DE 5HP, COM COIFA PARA DISCO 10" - CHI DIURNO. AF_08/2015 | CHI | 0.028 | 17.65 | 0.49
SINAPI-COMPOSIÇÃO | 96543 | ARMAÇÃO DE BLOCO, VIGA BALDRAME E SAPATA UTILIZANDO AÇO CA-60 DE 5 MM - MONTAGEM. AF_06/2017 | KG |  |  | 13.43
SINAPI-INSUMO | 39017 | ESPACADOR / DISTANCIADOR CIRCULAR COM ENTRADA LATERAL, EM PLASTICO, PARA VERGALHAO *4,2 A 12,5* MM, COBRIMENTO 20 MM | UN | 1.9665 | 0.13 | 0.25
SINAPI-INSUMO | 43132 | ARAME RECOZIDO 16 BWG, D = 1,60 MM (0,016 KG/M) OU 18 BWG, D = 1,25 MM (0,01 KG/M) | KG | 0.025 | 12.65 | 0.31
SINAPI-COMPOSIÇÃO | 88238 | AJUDANTE DE ARMADOR COM ENCARGOS COMPLEMENTARES | H | 0.0635 | 17.33 | 1.1
SINAPI-COMPOSIÇÃO | 88245 | ARMADOR COM ENCARGOS COMPLEMENTARES | H | 0.1945 | 22.34 | 4.34
SINAPI-COMPOSIÇÃO | 92791 | CORTE E DOBRA DE AÇO CA-60, DIÂMETRO DE 5,0 MM, UTILIZADO EM ESTRUTURAS DIVERSAS, EXCETO LAJES. AF_12/2015 | KG | 1 | 7.43 | 7.43
SINAPI-COMPOSIÇÃO | 96544 | ARMAÇÃO DE BLOCO, VIGA BALDRAME OU SAPATA UTILIZANDO AÇO CA-50 DE 6,3 MM - MONTAGEM. AF_06/2017 | KG |  |  | 11.87
SINAPI-INSUMO | 43132 | ARAME RECOZIDO 16 BWG, D = 1,60 MM (0,016 KG/M) OU 18 BWG, D = 1,25 MM (0,01 KG/M) | KG | 0.025 | 12.65 | 0.31
SINAPI-INSUMO | 39017 | ESPACADOR / DISTANCIADOR CIRCULAR COM ENTRADA LATERAL, EM PLASTICO, PARA VERGALHAO *4,2 A 12,5* MM, COBRIMENTO 20 MM | UN | 1.19 | 0.13 | 0.15
SINAPI-COMPOSIÇÃO | 88238 | AJUDANTE DE ARMADOR COM ENCARGOS COMPLEMENTARES | H | 0.049 | 17.33 | 0.84
SINAPI-COMPOSIÇÃO | 88245 | ARMADOR COM ENCARGOS COMPLEMENTARES | H | 0.151 | 22.34 | 3.37
SINAPI-COMPOSIÇÃO | 92792 | CORTE E DOBRA DE AÇO CA-50, DIÂMETRO DE 6,3 MM, UTILIZADO EM ESTRUTURAS DIVERSAS, EXCETO LAJES. AF_12/2015 | KG | 1 | 7.2 | 7.2
SINAPI-COMPOSIÇÃO | 96545 | ARMAÇÃO DE BLOCO, VIGA BALDRAME OU SAPATA UTILIZANDO AÇO CA-50 DE 8 MM - MONTAGEM. AF_06/2017 | KG |  |  | 10.6
SINAPI-INSUMO | 43132 | ARAME RECOZIDO 16 BWG, D = 1,60 MM (0,016 KG/M) OU 18 BWG, D = 1,25 MM (0,01 KG/M) | KG | 0.025 | 12.65 | 0.31
SINAPI-INSUMO | 39017 | ESPACADOR / DISTANCIADOR CIRCULAR COM ENTRADA LATERAL, EM PLASTICO, PARA VERGALHAO *4,2 A 12,5* MM, COBRIMENTO 20 MM | UN | 0.724 | 0.13 | 0.09
SINAPI-COMPOSIÇÃO | 88238 | AJUDANTE DE ARMADOR COM ENCARGOS COMPLEMENTARES | H | 0.0375 | 17.33 | 0.64
SINAPI-COMPOSIÇÃO | 88245 | ARMADOR COM ENCARGOS COMPLEMENTARES | H | 0.1155 | 22.34 | 2.58
SINAPI-COMPOSIÇÃO | 92793 | CORTE E DOBRA DE AÇO CA-50, DIÂMETRO DE 8,0 MM, UTILIZADO EM ESTRUTURAS DIVERSAS, EXCETO LAJES. AF_12/2015 | KG | 1 | 6.98 | 6.98
SINAPI-COMPOSIÇÃO | 96546 | ARMAÇÃO DE BLOCO, VIGA BALDRAME OU SAPATA UTILIZANDO AÇO CA-50 DE 10 MM - MONTAGEM. AF_06/2017 | KG |  |  | 9.22
SINAPI-INSUMO | 43132 | ARAME RECOZIDO 16 BWG, D = 1,60 MM (0,016 KG/M) OU 18 BWG, D = 1,25 MM (0,01 KG/M) | KG | 0.025 | 12.65 | 0.31
SINAPI-INSUMO | 39017 | ESPACADOR / DISTANCIADOR CIRCULAR COM ENTRADA LATERAL, EM PLASTICO, PARA VERGALHAO *4,2 A 12,5* MM, COBRIMENTO 20 MM | UN | 0.4655 | 0.13 | 0.06
SINAPI-COMPOSIÇÃO | 88238 | AJUDANTE DE ARMADOR COM ENCARGOS COMPLEMENTARES | H | 0.029 | 17.33 | 0.5
SINAPI-COMPOSIÇÃO | 88245 | ARMADOR COM ENCARGOS COMPLEMENTARES | H | 0.089 | 22.34 | 1.98
SINAPI-COMPOSIÇÃO | 92794 | CORTE E DOBRA DE AÇO CA-50, DIÂMETRO DE 10,0 MM, UTILIZADO EM ESTRUTURAS DIVERSAS, EXCETO LAJES. AF_12/2015 | KG | 1 | 6.37 | 6.37
SINAPI-COMPOSIÇÃO | 94972 | CONCRETO FCK = 30MPA, TRAÇO 1:2,1:2,5 (CIMENTO/ AREIA MÉDIA/ BRITA 1) - PREPARO MECÂNICO COM BETONEIRA 600 L. AF_07/2016 | M³ |  |  | 328.27
SINAPI-INSUMO | 370 | AREIA MEDIA - POSTO JAZIDA/FORNECEDOR (RETIRADO NA JAZIDA, SEM TRANSPORTE) | M³ | 0.712 | 95 | 67.64
SINAPI-INSUMO | 1379 | CIMENTO PORTLAND COMPOSTO CP II-32 | KG | 391.17 | 0.4 | 156.46
SINAPI-INSUMO | 4721 | PEDRA BRITADA N. 1 (9,5 a 19 MM) POSTO PEDREIRA/FORNECEDOR, SEM FRETE | M³ | 0.5927 | 80.91 | 47.95
SINAPI-COMPOSIÇÃO | 88316 | SERVENTE COM ENCARGOS COMPLEMENTARES | H | 1.96 | 16.58 | 32.49
SINAPI-COMPOSIÇÃO | 88377 | OPERADOR DE BETONEIRA ESTACIONÁRIA/MISTURADOR COM ENCARGOS COMPLEMENTARES | H | 1.24 | 16.8 | 20.83
SINAPI-COMPOSIÇÃO | 89225 | BETONEIRA CAPACIDADE NOMINAL DE 600 L, CAPACIDADE DE MISTURA 360 L, MOTOR ELÉTRICO TRIFÁSICO POTÊNCIA DE 4 CV, SEM CARREGADOR - CHP DIURNO. AF_11/2014 | CHP | 0.64 | 3.51 | 2.24
SINAPI-COMPOSIÇÃO | 89226 | BETONEIRA CAPACIDADE NOMINAL DE 600 L, CAPACIDADE DE MISTURA 360 L, MOTOR ELÉTRICO TRIFÁSICO POTÊNCIA DE 4 CV, SEM CARREGADOR - CHI DIURNO. AF_11/2014 | CHI | 0.61 | 1.09 | 0.66
SINAPI-COMPOSIÇÃO | 97737 | PEÇA RETANGULAR PRÉ-MOLDADA, VOLUME DE CONCRETO DE 30 A 70 LITROS , TAXA DE AÇO APROXIMADA DE 70KG/M³. AF_01/2018 | M³ |  |  | 2522.05
SINAPI-INSUMO | 1358 | CHAPA DE MADEIRA COMPENSADA RESINADA PARA FORMA DE CONCRETO, DE *2,2 X 1,1* M, E = 17 MM | M² | 2.9008 | 28.07 | 81.42
SINAPI-INSUMO | 2692 | DESMOLDANTE PROTETOR PARA FORMAS DE MADEIRA, DE BASE OLEOSA EMULSIONADA EM AGUA | L | 0.1222 | 4.57 | 0.55
SINAPI-INSUMO | 4517 | SARRAFO DE MADEIRA NAO APARELHADA *2,5 X 7,5* CM (1 X 3 ") PINUS, MISTA OU EQUIVALENTE DA REGIAO | M | 6.6348 | 1.28 | 8.49
SINAPI-INSUMO | 20247 | PREGO DE ACO POLIDO COM CABECA 15 X 15 (1 1/4 X 13) | KG | 0.3056 | 11.15 | 3.4
SINAPI-COMPOSIÇÃO | 88239 | AJUDANTE DE CARPINTEIRO COM ENCARGOS COMPLEMENTARES | H | 0.8178 | 18.81 | 15.38
SINAPI-COMPOSIÇÃO | 88261 | CARPINTEIRO DE ESQUADRIA COM ENCARGOS COMPLEMENTARES | H | 4.0888 | 22.34 | 91.34
SINAPI-COMPOSIÇÃO | 88309 | PEDREIRO COM ENCARGOS COMPLEMENTARES | H | 25.9051 | 22.45 | 581.56
SINAPI-COMPOSIÇÃO | 88316 | SERVENTE COM ENCARGOS COMPLEMENTARES | H | 25.9051 | 16.58 | 429.5
SINAPI-COMPOSIÇÃO | 90586 | VIBRADOR DE IMERSÃO, DIÂMETRO DE PONTEIRA 45MM, MOTOR ELÉTRICO TRIFÁSICO POTÊNCIA DE 2 CV - CHP DIURNO. AF_06/2015 | CHP | 5.5307 | 1.29 | 7.13
SINAPI-COMPOSIÇÃO | 90587 | VIBRADOR DE IMERSÃO, DIÂMETRO DE PONTEIRA 45MM, MOTOR ELÉTRICO TRIFÁSICO POTÊNCIA DE 2 CV - CHI DIURNO. AF_06/2015 | CHI | 15.2093 | 0.32 | 4.86
SINAPI-COMPOSIÇÃO | 91692 | SERRA CIRCULAR DE BANCADA COM MOTOR ELÉTRICO POTÊNCIA DE 5HP, COM COIFA PARA DISCO 10" - CHP DIURNO. AF_08/2015 | CHP | 0.3248 | 19.59 | 6.36
SINAPI-COMPOSIÇÃO | 91693 | SERRA CIRCULAR DE BANCADA COM MOTOR ELÉTRICO POTÊNCIA DE 5HP, COM COIFA PARA DISCO 10" - CHI DIURNO. AF_08/2015 | CHI | 0.4929 | 17.65 | 8.69
SINAPI-COMPOSIÇÃO | 92775 | ARMAÇÃO DE PILAR OU VIGA DE UMA ESTRUTURA CONVENCIONAL DE CONCRETO ARMADO EM UMA EDIFICAÇÃO TÉRREA OU SOBRADO UTILIZANDO AÇO CA-60 DE 5,0 MM - MONTAGEM. AF_12/2015 | KG | 50.4722 | 13.53 | 682.88
SINAPI-COMPOSIÇÃO | 92777 | ARMAÇÃO DE PILAR OU VIGA DE UMA ESTRUTURA CONVENCIONAL DE CONCRETO ARMADO EM UMA EDIFICAÇÃO TÉRREA OU SOBRADO UTILIZANDO AÇO CA-50 DE 8,0 MM - MONTAGEM. AF_12/2015 | KG | 19.5067 | 10.59 | 206.57
SINAPI-COMPOSIÇÃO | 94972 | CONCRETO FCK = 30MPA, TRAÇO 1:2,1:2,5 (CIMENTO/ AREIA MÉDIA/ BRITA 1) - PREPARO MECÂNICO COM BETONEIRA 600 L. AF_07/2016 | M³ | 1.2 | 328.27 | 393.92
SINAPI-COMPOSIÇÃO | 99431 | CONCRETAGEM DE LAJES EM EDIFICAÇÕES UNIFAMILIARES FEITAS COM SISTEMA DE FÔRMAS MANUSEÁVEIS, COM CONCRETO USINADO BOMBEÁVEL FCK 25 MPA - LANÇAMENTO, ADENSAMENTO E ACABAMENTO (EXCLUSIVE BOMBA LANÇA). AF_06/2015 | M³ |  |  | 410.96
SINAPI-INSUMO | 38408 | CONCRETO USINADO BOMBEAVEL, CLASSE DE RESISTENCIA C25, COM BRITA 0 E 1, SLUMP = 190 +/- 20 MM, EXCLUI SERVICO DE BOMBEAMENTO (NBR 8953) | M³ | 1.11 | 343.19 | 380.94
SINAPI-COMPOSIÇÃO | 88262 | CARPINTEIRO DE FORMAS COM ENCARGOS COMPLEMENTARES | H | 0.16 | 22.3 | 3.56
SINAPI-COMPOSIÇÃO | 88309 | PEDREIRO COM ENCARGOS COMPLEMENTARES | H | 0.641 | 22.45 | 14.39
SINAPI-COMPOSIÇÃO | 88316 | SERVENTE COM ENCARGOS COMPLEMENTARES | H | 0.722 | 16.58 | 11.97
SINAPI-COMPOSIÇÃO | 90586 | VIBRADOR DE IMERSÃO, DIÂMETRO DE PONTEIRA 45MM, MOTOR ELÉTRICO TRIFÁSICO POTÊNCIA DE 2 CV - CHP DIURNO. AF_06/2015 | CHP | 0.059 | 1.29 | 0.07
SINAPI-COMPOSIÇÃO | 90587 | VIBRADOR DE IMERSÃO, DIÂMETRO DE PONTEIRA 45MM, MOTOR ELÉTRICO TRIFÁSICO POTÊNCIA DE 2 CV - CHI DIURNO. AF_06/2015 | CHI | 0.101 | 0.32 | 0.03
SINAPI-COMPOSIÇÃO | 96557 | CONCRETAGEM DE BLOCOS DE COROAMENTO E VIGAS BALDRAMES, FCK 30 MPA, COM USO DE BOMBA  LANÇAMENTO, ADENSAMENTO E ACABAMENTO. AF_06/2017 | M³ |  |  | 382.71
SINAPI-INSUMO | 1525 | CONCRETO USINADO BOMBEAVEL, CLASSE DE RESISTENCIA C30, COM BRITA 0 E 1, SLUMP = 100 +/- 20 MM, INCLUI SERVICO DE BOMBEAMENTO (NBR 8953) | M³ | 1.15 | 317.77 | 365.43
SINAPI-COMPOSIÇÃO | 88309 | PEDREIRO COM ENCARGOS COMPLEMENTARES | H | 0.363 | 22.45 | 8.14
SINAPI-COMPOSIÇÃO | 88316 | SERVENTE COM ENCARGOS COMPLEMENTARES | H | 0.544 | 16.58 | 9.01
SINAPI-COMPOSIÇÃO | 90586 | VIBRADOR DE IMERSÃO, DIÂMETRO DE PONTEIRA 45MM, MOTOR ELÉTRICO TRIFÁSICO POTÊNCIA DE 2 CV - CHP DIURNO. AF_06/2015 | CHP | 0.088 | 1.29 | 0.11
SINAPI-COMPOSIÇÃO | 90587 | VIBRADOR DE IMERSÃO, DIÂMETRO DE PONTEIRA 45MM, MOTOR ELÉTRICO TRIFÁSICO POTÊNCIA DE 2 CV - CHI DIURNO. AF_06/2015 | CHI | 0.093 | 0.32 | 0.02
SINAPI-COMPOSIÇÃO | 96533 | FABRICAÇÃO, MONTAGEM E DESMONTAGEM DE FÔRMA PARA VIGA BALDRAME, EM MADEIRA SERRADA, E=25 MM, 2 UTILIZAÇÕES. AF_06/2017 | M² |  |  | 75.54
SINAPI-INSUMO | 2692 | DESMOLDANTE PROTETOR PARA FORMAS DE MADEIRA, DE BASE OLEOSA EMULSIONADA EM AGUA | L | 0.017 | 4.57 | 0.07
SINAPI-INSUMO | 4491 | PONTALETE DE MADEIRA NAO APARELHADA *7,5 X 7,5* CM (3 X 3 ") PINUS, MISTA OU EQUIVALENTE DA REGIAO | M | 1.166 | 3.56 | 4.15
SINAPI-INSUMO | 4517 | SARRAFO DE MADEIRA NAO APARELHADA *2,5 X 7,5* CM (1 X 3 ") PINUS, MISTA OU EQUIVALENTE DA REGIAO | M | 1.093 | 1.28 | 1.39
SINAPI-INSUMO | 5073 | PREGO DE ACO POLIDO COM CABECA 17 X 24 (2 1/4 X 11) | KG | 0.049 | 10.26 | 0.5
SINAPI-INSUMO | 6189 | TABUA DE MADEIRA NAO APARELHADA *2,5 X 30* CM, CEDRINHO OU EQUIVALENTE DA REGIAO | M | 1.943 | 15.32 | 29.76
SINAPI-INSUMO | 40304 | PREGO DE ACO POLIDO COM CABECA DUPLA 17 X 27 (2 1/2 X 11) | KG | 0.034 | 12.43 | 0.42
SINAPI-COMPOSIÇÃO | 88239 | AJUDANTE DE CARPINTEIRO COM ENCARGOS COMPLEMENTARES | H | 0.5 | 18.81 | 9.4
SINAPI-COMPOSIÇÃO | 88262 | CARPINTEIRO DE FORMAS COM ENCARGOS COMPLEMENTARES | H | 1.289 | 22.3 | 28.74
SINAPI-COMPOSIÇÃO | 91692 | SERRA CIRCULAR DE BANCADA COM MOTOR ELÉTRICO POTÊNCIA DE 5HP, COM COIFA PARA DISCO 10" - CHP DIURNO. AF_08/2015 | CHP | 0.032 | 19.59 | 0.62
SINAPI-COMPOSIÇÃO | 91693 | SERRA CIRCULAR DE BANCADA COM MOTOR ELÉTRICO POTÊNCIA DE 5HP, COM COIFA PARA DISCO 10" - CHI DIURNO. AF_08/2015 | CHI | 0.028 | 17.65 | 0.49
SINAPI-COMPOSIÇÃO | 96547 | ARMAÇÃO DE BLOCO, VIGA BALDRAME OU SAPATA UTILIZANDO AÇO CA-50 DE 12,5 MM - MONTAGEM. AF_06/2017 | KG |  |  | 7.65
SINAPI-INSUMO | 39017 | ESPACADOR / DISTANCIADOR CIRCULAR COM ENTRADA LATERAL, EM PLASTICO, PARA VERGALHAO *4,2 A 12,5* MM, COBRIMENTO 20 MM | UN | 0.306 | 0.13 | 0.03
SINAPI-INSUMO | 43132 | ARAME RECOZIDO 16 BWG, D = 1,60 MM (0,016 KG/M) OU 18 BWG, D = 1,25 MM (0,01 KG/M) | KG | 0.025 | 12.65 | 0.31
SINAPI-COMPOSIÇÃO | 88238 | AJUDANTE DE ARMADOR COM ENCARGOS COMPLEMENTARES | H | 0.022 | 17.33 | 0.38
SINAPI-COMPOSIÇÃO | 88245 | ARMADOR COM ENCARGOS COMPLEMENTARES | H | 0.068 | 22.34 | 1.51
SINAPI-COMPOSIÇÃO | 92795 | CORTE E DOBRA DE AÇO CA-50, DIÂMETRO DE 12,5 MM, UTILIZADO EM ESTRUTURAS DIVERSAS, EXCETO LAJES. AF_12/2015 | KG | 1 | 5.42 | 5.42
SINAPI-COMPOSIÇÃO | 96548 | ARMAÇÃO DE BLOCO, VIGA BALDRAME OU SAPATA UTILIZANDO AÇO CA-50 DE 16 MM - MONTAGEM. AF_06/2017 | KG |  |  | 7.04
SINAPI-INSUMO | 39017 | ESPACADOR / DISTANCIADOR CIRCULAR COM ENTRADA LATERAL, EM PLASTICO, PARA VERGALHAO *4,2 A 12,5* MM, COBRIMENTO 20 MM | UN | 0.1975 | 0.13 | 0.02
SINAPI-INSUMO | 43132 | ARAME RECOZIDO 16 BWG, D = 1,60 MM (0,016 KG/M) OU 18 BWG, D = 1,25 MM (0,01 KG/M) | KG | 0.025 | 12.65 | 0.31
SINAPI-COMPOSIÇÃO | 88238 | AJUDANTE DE ARMADOR COM ENCARGOS COMPLEMENTARES | H | 0.016 | 17.33 | 0.27
SINAPI-COMPOSIÇÃO | 88245 | ARMADOR COM ENCARGOS COMPLEMENTARES | H | 0.0495 | 22.34 | 1.1
SINAPI-COMPOSIÇÃO | 92796 | CORTE E DOBRA DE AÇO CA-50, DIÂMETRO DE 16,0 MM, UTILIZADO EM ESTRUTURAS DIVERSAS, EXCETO LAJES. AF_12/2015 | KG | 1 | 5.34 | 5.34
SINAPI-COMPOSIÇÃO | 96549 | ARMAÇÃO DE BLOCO, VIGA BALDRAME OU SAPATA UTILIZANDO AÇO CA-50 DE 20 MM - MONTAGEM. AF_06/2017 | KG |  |  | 7.59
SINAPI-INSUMO | 43132 | ARAME RECOZIDO 16 BWG, D = 1,60 MM (0,016 KG/M) OU 18 BWG, D = 1,25 MM (0,01 KG/M) | KG | 0.025 | 12.65 | 0.31
SINAPI-INSUMO | 39017 | ESPACADOR / DISTANCIADOR CIRCULAR COM ENTRADA LATERAL, EM PLASTICO, PARA VERGALHAO *4,2 A 12,5* MM, COBRIMENTO 20 MM | UN | 0.136 | 0.13 | 0.01
SINAPI-COMPOSIÇÃO | 88238 | AJUDANTE DE ARMADOR COM ENCARGOS COMPLEMENTARES | H | 0.012 | 17.33 | 0.2
SINAPI-COMPOSIÇÃO | 88245 | ARMADOR COM ENCARGOS COMPLEMENTARES | H | 0.0365 | 22.34 | 0.81
SINAPI-COMPOSIÇÃO | 92797 | CORTE E DOBRA DE AÇO CA-50, DIÂMETRO DE 20,0 MM, UTILIZADO EM ESTRUTURAS DIVERSAS, EXCETO LAJES. AF_12/2015 | KG | 1 | 6.26 | 6.26
SINAPI-COMPOSIÇÃO | 100652 | ESTACA HÉLICE CONTÍNUA , DIÂMETRO DE 50 CM, INCLUSO CONCRETO FCK=20MPA E ARMADURA MÍNIMA (EXCLUSIVE MOBILIZAÇÃO E DESMOBILIZAÇÃO). AF_12/2019 | M |  |  | 161.99
SINAPI-INSUMO | 38464 | CONCRETO USINADO BOMBEAVEL, CLASSE DE RESISTENCIA C20, COM BRITA 0, SLUMP = 220 +/- 20 MM, INCLUI SERVICO DE BOMBEAMENTO (NBR 8953) | M³ | 0.2776 | 376.12 | 104.41
SINAPI-COMPOSIÇÃO | 74010/1 | CARGA E DESCARGA MECANICA DE SOLO UTILIZANDO CAMINHAO BASCULANTE 6,0M³/16T E PA CARREGADEIRA SOBRE PNEUS 128 HP, CAPACIDADE DA CAÇAMBA 1,7 A 2,8 M³, PESO OPERACIONAL 11632 KG | M³ | 0.2576 | 1.45 | 0.37
SINAPI-COMPOSIÇÃO | 88316 | SERVENTE COM ENCARGOS COMPLEMENTARES | H | 0.307 | 16.58 | 5.09
SINAPI-COMPOSIÇÃO | 90674 | PERFURATRIZ COM TORRE METÁLICA PARA EXECUÇÃO DE ESTACA HÉLICE CONTÍNUA, PROFUNDIDADE MÁXIMA DE 30 M, DIÂMETRO MÁXIMO DE 800 MM, POTÊNCIA INSTALADA DE 268 HP, MESA ROTATIVA COM TORQUE MÁXIMO DE 170 KNM - CHP DIURNO. AF_06/2015 | CHP | 0.0296 | 351.46 | 10.4
SINAPI-COMPOSIÇÃO | 90675 | PERFURATRIZ COM TORRE METÁLICA PARA EXECUÇÃO DE ESTACA HÉLICE CONTÍNUA, PROFUNDIDADE MÁXIMA DE 30 M, DIÂMETRO MÁXIMO DE 800 MM, POTÊNCIA INSTALADA DE 268 HP, MESA ROTATIVA COM TORQUE MÁXIMO DE 170 KNM - CHI DIURNO. AF_06/2015 | CHI | 0.0727 | 141.21 | 10.26
SINAPI-COMPOSIÇÃO | 90776 | ENCARREGADO GERAL COM ENCARGOS COMPLEMENTARES | H | 0.1023 | 18.09 | 1.85
SINAPI-COMPOSIÇÃO | 90778 | ENGENHEIRO CIVIL DE OBRA PLENO COM ENCARGOS COMPLEMENTARES | H | 0.0192 | 99.21 | 1.9
SINAPI-COMPOSIÇÃO | 95579 | MONTAGEM DE ARMADURA LONGITUDINAL DE ESTACAS DE SEÇÃO CIRCULAR, DIÂMETRO = 16,0 MM. AF_11/2016 | KG | 3.3641 | 6.65 | 22.37
SINAPI-COMPOSIÇÃO | 95584 | MONTAGEM DE ARMADURA TRANSVERSAL DE ESTACAS DE SEÇÃO CIRCULAR, DIÂMETRO = 6,3 MM. AF_11/2016 | KG | 0.4916 | 10.68 | 5.25
SINAPI-COMPOSIÇÃO | 97913 | TRANSPORTE COM CAMINHÃO BASCULANTE DE 6 M³, EM VIA URBANA EM REVESTIMENTO PRIMÁRIO (UNIDADE: M³XKM). AF_01/2018 | M³XKM | 0.0773 | 1.28 | 0.09
SINAPI-COMPOSIÇÃO | 95241 | LASTRO DE CONCRETO MAGRO, APLICADO EM PISOS OU RADIERS, ESPESSURA DE 5 CM. AF_07/2016 | M² |  |  | 22.68
SINAPI-COMPOSIÇÃO | 88309 | PEDREIRO COM ENCARGOS COMPLEMENTARES | H | 0.2718 | 22.45 | 6.1
SINAPI-COMPOSIÇÃO | 88316 | SERVENTE COM ENCARGOS COMPLEMENTARES | H | 0.0741 | 16.58 | 1.22
SINAPI-COMPOSIÇÃO | 94968 | CONCRETO MAGRO PARA LASTRO, TRAÇO 1:4,5:4,5 (CIMENTO/ AREIA MÉDIA/ BRITA 1) - PREPARO MECÂNICO COM BETONEIRA 600 L. AF_07/2016 | M³ | 0.0565 | 271.94 | 15.36
SINAPI-COMPOSIÇÃO | 92484 | MONTAGEM E DESMONTAGEM DE FÔRMA DE LAJE MACIÇA COM ÁREA MÉDIA MAIOR QUE 20 M², PÉ-DIREITO SIMPLES, EM MADEIRA SERRADA, 2 UTILIZAÇÕES. AF_12/2015 | M² |  |  | 152.15
SINAPI-INSUMO | 2692 | DESMOLDANTE PROTETOR PARA FORMAS DE MADEIRA, DE BASE OLEOSA EMULSIONADA EM AGUA | L | 0.017 | 4.57 | 0.07
SINAPI-INSUMO | 6193 | TABUA DE MADEIRA NAO APARELHADA *2,5 X 20* CM, CEDRINHO OU EQUIVALENTE DA REGIAO | M | 1.617 | 10.48 | 16.94
SINAPI-INSUMO | 40304 | PREGO DE ACO POLIDO COM CABECA DUPLA 17 X 27 (2 1/2 X 11) | KG | 0.065 | 12.43 | 0.8
SINAPI-COMPOSIÇÃO | 88239 | AJUDANTE DE CARPINTEIRO COM ENCARGOS COMPLEMENTARES | H | 0.644 | 18.81 | 12.11
SINAPI-COMPOSIÇÃO | 88262 | CARPINTEIRO DE FORMAS COM ENCARGOS COMPLEMENTARES | H | 3.513 | 22.3 | 78.33
SINAPI-COMPOSIÇÃO | 92271 | FABRICAÇÃO DE FÔRMA PARA LAJES, EM MADEIRA SERRADA, E=25 MM. AF_12/2015 | M² | 0.618 | 56.55 | 34.94
SINAPI-COMPOSIÇÃO | 92273 | FABRICAÇÃO DE ESCORAS DO TIPO PONTALETE, EM MADEIRA. AF_12/2015 | M | 1.226 | 7.31 | 8.96
SINAPI-COMPOSIÇÃO | 92768 | ARMAÇÃO DE LAJE DE UMA ESTRUTURA CONVENCIONAL DE CONCRETO ARMADO EM UM EDIFÍCIO DE MÚLTIPLOS PAVIMENTOS UTILIZANDO AÇO CA-60 DE 5,0 MM - MONTAGEM. AF_12/2015 | KG |  |  | 9.7
SINAPI-INSUMO | 43132 | ARAME RECOZIDO 16 BWG, D = 1,60 MM (0,016 KG/M) OU 18 BWG, D = 1,25 MM (0,01 KG/M) | KG | 0.025 | 12.65 | 0.31
SINAPI-INSUMO | 39017 | ESPACADOR / DISTANCIADOR CIRCULAR COM ENTRADA LATERAL, EM PLASTICO, PARA VERGALHAO *4,2 A 12,5* MM, COBRIMENTO 20 MM | UN | 2.118 | 0.13 | 0.27
SINAPI-COMPOSIÇÃO | 88238 | AJUDANTE DE ARMADOR COM ENCARGOS COMPLEMENTARES | H | 0.014 | 17.33 | 0.24
SINAPI-COMPOSIÇÃO | 88245 | ARMADOR COM ENCARGOS COMPLEMENTARES | H | 0.0855 | 22.34 | 1.91
SINAPI-COMPOSIÇÃO | 92800 | CORTE E DOBRA DE AÇO CA-60, DIÂMETRO DE 5,0 MM, UTILIZADO EM LAJE. AF_12/2015 | KG | 1 | 6.97 | 6.97
SINAPI-COMPOSIÇÃO | 92769 | ARMAÇÃO DE LAJE DE UMA ESTRUTURA CONVENCIONAL DE CONCRETO ARMADO EM UM EDIFÍCIO DE MÚLTIPLOS PAVIMENTOS UTILIZANDO AÇO CA-50 DE 6,3 MM - MONTAGEM. AF_12/2015 | KG |  |  | 9.03
SINAPI-INSUMO | 43132 | ARAME RECOZIDO 16 BWG, D = 1,60 MM (0,016 KG/M) OU 18 BWG, D = 1,25 MM (0,01 KG/M) | KG | 0.025 | 12.65 | 0.31
SINAPI-INSUMO | 39017 | ESPACADOR / DISTANCIADOR CIRCULAR COM ENTRADA LATERAL, EM PLASTICO, PARA VERGALHAO *4,2 A 12,5* MM, COBRIMENTO 20 MM | UN | 1.333 | 0.13 | 0.17
SINAPI-COMPOSIÇÃO | 88238 | AJUDANTE DE ARMADOR COM ENCARGOS COMPLEMENTARES | H | 0.0105 | 17.33 | 0.18
SINAPI-COMPOSIÇÃO | 88245 | ARMADOR COM ENCARGOS COMPLEMENTARES | H | 0.0646 | 22.34 | 1.44
SINAPI-COMPOSIÇÃO | 92801 | CORTE E DOBRA DE AÇO CA-50, DIÂMETRO DE 6,3 MM, UTILIZADO EM LAJE. AF_12/2015 | KG | 1 | 6.93 | 6.93
SINAPI-COMPOSIÇÃO | 92770 | ARMAÇÃO DE LAJE DE UMA ESTRUTURA CONVENCIONAL DE CONCRETO ARMADO EM UM EDIFÍCIO DE MÚLTIPLOS PAVIMENTOS UTILIZANDO AÇO CA-50 DE 8,0 MM - MONTAGEM. AF_12/2015 | KG |  |  | 8.41
SINAPI-INSUMO | 43132 | ARAME RECOZIDO 16 BWG, D = 1,60 MM (0,016 KG/M) OU 18 BWG, D = 1,25 MM (0,01 KG/M) | KG | 0.025 | 12.65 | 0.31
SINAPI-INSUMO | 39017 | ESPACADOR / DISTANCIADOR CIRCULAR COM ENTRADA LATERAL, EM PLASTICO, PARA VERGALHAO *4,2 A 12,5* MM, COBRIMENTO 20 MM | UN | 0.728 | 0.13 | 0.09
SINAPI-COMPOSIÇÃO | 88238 | AJUDANTE DE ARMADOR COM ENCARGOS COMPLEMENTARES | H | 0.0078 | 17.33 | 0.13
SINAPI-COMPOSIÇÃO | 88245 | ARMADOR COM ENCARGOS COMPLEMENTARES | H | 0.0475 | 22.34 | 1.06
SINAPI-COMPOSIÇÃO | 92802 | CORTE E DOBRA DE AÇO CA-50, DIÂMETRO DE 8,0 MM, UTILIZADO EM LAJE. AF_12/2015 | KG | 1 | 6.82 | 6.82
SINAPI-COMPOSIÇÃO | 92771 | ARMAÇÃO DE LAJE DE UMA ESTRUTURA CONVENCIONAL DE CONCRETO ARMADO EM UM EDIFÍCIO DE MÚLTIPLOS PAVIMENTOS UTILIZANDO AÇO CA-50 DE 10,0 MM - MONTAGEM. AF_12/2015 | KG |  |  | 7.49
SINAPI-INSUMO | 43132 | ARAME RECOZIDO 16 BWG, D = 1,60 MM (0,016 KG/M) OU 18 BWG, D = 1,25 MM (0,01 KG/M) | KG | 0.025 | 12.65 | 0.31
SINAPI-INSUMO | 39017 | ESPACADOR / DISTANCIADOR CIRCULAR COM ENTRADA LATERAL, EM PLASTICO, PARA VERGALHAO *4,2 A 12,5* MM, COBRIMENTO 20 MM | UN | 0.357 | 0.13 | 0.04
SINAPI-COMPOSIÇÃO | 88238 | AJUDANTE DE ARMADOR COM ENCARGOS COMPLEMENTARES | H | 0.0057 | 17.33 | 0.09
SINAPI-COMPOSIÇÃO | 88245 | ARMADOR COM ENCARGOS COMPLEMENTARES | H | 0.0348 | 22.34 | 0.77
SINAPI-COMPOSIÇÃO | 92803 | CORTE E DOBRA DE AÇO CA-50, DIÂMETRO DE 10,0 MM, UTILIZADO EM LAJE. AF_12/2015 | KG | 1 | 6.28 | 6.28
SINAPI-COMPOSIÇÃO | 97734 | PEÇA RETANGULAR PRÉ-MOLDADA, VOLUME DE CONCRETO DE 10 A 30 LITROS, TAXA DE AÇO APROXIMADA DE 30KG/M³. AF_01/2018 | M³ |  |  | 2244.32
SINAPI-INSUMO | 1358 | CHAPA DE MADEIRA COMPENSADA RESINADA PARA FORMA DE CONCRETO, DE *2,2 X 1,1* M, E = 17 MM | M² | 1.9404 | 28.07 | 54.46
SINAPI-INSUMO | 2692 | DESMOLDANTE PROTETOR PARA FORMAS DE MADEIRA, DE BASE OLEOSA EMULSIONADA EM AGUA | L | 0.0833 | 4.57 | 0.38
SINAPI-INSUMO | 4517 | SARRAFO DE MADEIRA NAO APARELHADA *2,5 X 7,5* CM (1 X 3 ") PINUS, MISTA OU EQUIVALENTE DA REGIAO | M | 5.6283 | 1.28 | 7.2
SINAPI-INSUMO | 20247 | PREGO DE ACO POLIDO COM CABECA 15 X 15 (1 1/4 X 13) | KG | 0.4365 | 11.15 | 4.86
SINAPI-COMPOSIÇÃO | 88239 | AJUDANTE DE CARPINTEIRO COM ENCARGOS COMPLEMENTARES | H | 1.192 | 18.81 | 22.42
SINAPI-COMPOSIÇÃO | 88261 | CARPINTEIRO DE ESQUADRIA COM ENCARGOS COMPLEMENTARES | H | 5.96 | 22.34 | 133.14
SINAPI-COMPOSIÇÃO | 88309 | PEDREIRO COM ENCARGOS COMPLEMENTARES | H | 31.5459 | 22.45 | 708.2
SINAPI-COMPOSIÇÃO | 88316 | SERVENTE COM ENCARGOS COMPLEMENTARES | H | 31.5459 | 16.58 | 523.03
SINAPI-COMPOSIÇÃO | 90586 | VIBRADOR DE IMERSÃO, DIÂMETRO DE PONTEIRA 45MM, MOTOR ELÉTRICO TRIFÁSICO POTÊNCIA DE 2 CV - CHP DIURNO. AF_06/2015 | CHP | 6.635 | 1.29 | 8.55
SINAPI-COMPOSIÇÃO | 90587 | VIBRADOR DE IMERSÃO, DIÂMETRO DE PONTEIRA 45MM, MOTOR ELÉTRICO TRIFÁSICO POTÊNCIA DE 2 CV - CHI DIURNO. AF_06/2015 | CHI | 18.2462 | 0.32 | 5.83
SINAPI-COMPOSIÇÃO | 91692 | SERRA CIRCULAR DE BANCADA COM MOTOR ELÉTRICO POTÊNCIA DE 5HP, COM COIFA PARA DISCO 10" - CHP DIURNO. AF_08/2015 | CHP | 0.4877 | 19.59 | 9.55
SINAPI-COMPOSIÇÃO | 91693 | SERRA CIRCULAR DE BANCADA COM MOTOR ELÉTRICO POTÊNCIA DE 5HP, COM COIFA PARA DISCO 10" - CHI DIURNO. AF_08/2015 | CHI | 0.7043 | 17.65 | 12.43
SINAPI-COMPOSIÇÃO | 92783 | ARMAÇÃO DE LAJE DE UMA ESTRUTURA CONVENCIONAL DE CONCRETO ARMADO EM UMA EDIFICAÇÃO TÉRREA OU SOBRADO UTILIZANDO AÇO CA-60 DE 4,2 MM - MONTAGEM. AF_12/2015 | KG | 27.8988 | 13.27 | 370.21
SINAPI-COMPOSIÇÃO | 94971 | CONCRETO FCK = 25MPA, TRAÇO 1:2,3:2,7 (CIMENTO/ AREIA MÉDIA/ BRITA 1) - PREPARO MECÂNICO COM BETONEIRA 600 L. AF_07/2016 | M³ | 1.2 | 320.05 | 384.06
SINAPI-COMPOSIÇÃO | 92773 | ARMAÇÃO DE LAJE DE UMA ESTRUTURA CONVENCIONAL DE CONCRETO ARMADO EM UM EDIFÍCIO DE MÚLTIPLOS PAVIMENTOS UTILIZANDO AÇO CA-50 DE 16,0 MM - MONTAGEM. AF_12/2015 | KG |  |  | 6.01
SINAPI-INSUMO | 43132 | ARAME RECOZIDO 16 BWG, D = 1,60 MM (0,016 KG/M) OU 18 BWG, D = 1,25 MM (0,01 KG/M) | KG | 0.025 | 12.65 | 0.31
SINAPI-COMPOSIÇÃO | 88238 | AJUDANTE DE ARMADOR COM ENCARGOS COMPLEMENTARES | H | 0.0026 | 17.33 | 0.04
SINAPI-COMPOSIÇÃO | 88245 | ARMADOR COM ENCARGOS COMPLEMENTARES | H | 0.0158 | 22.34 | 0.35
SINAPI-COMPOSIÇÃO | 92805 | CORTE E DOBRA DE AÇO CA-50, DIÂMETRO DE 16,0 MM, UTILIZADO EM LAJE. AF_12/2015 | KG | 1 | 5.31 | 5.31
SINAPI-COMPOSIÇÃO | 87467 | ALVENARIA DE VEDAÇÃO DE BLOCOS VAZADOS DE CONCRETO DE 14X19X39CM (ESPESSURA 14CM) DE PAREDES COM ÁREA LÍQUIDA MAIOR OU IGUAL A 6M² COM VÃOS E ARGAMASSA DE ASSENTAMENTO COM PREPARO EM BETONEIRA. AF_06/2014 | M² |  |  | 63.54
SINAPI-INSUMO | 651 | BLOCO VEDACAO CONCRETO 14 X 19 X 39 CM (CLASSE C - NBR 6136) | UN | 13.6 | 2.01 | 27.33
SINAPI-INSUMO | 34547 | TELA DE ACO SOLDADA GALVANIZADA/ZINCADA PARA ALVENARIA, FIO D = *1,20 A 1,70* MM, MALHA 15 X 15 MM, (C X L) *50 X 12* CM | M | 0.42 | 2.66 | 1.11
SINAPI-INSUMO | 37395 | PINO DE ACO COM FURO, HASTE = 27 MM (ACAO DIRETA) | CENTO | 0.01 | 28.05 | 0.28
SINAPI-COMPOSIÇÃO | 87292 | ARGAMASSA TRAÇO 1:2:8 (EM VOLUME DE CIMENTO, CAL E AREIA MÉDIA ÚMIDA) PARA EMBOÇO/MASSA ÚNICA/ASSENTAMENTO DE ALVENARIA DE VEDAÇÃO, PREPARO MECÂNICO COM BETONEIRA 400 L. AF_08/2019 | M³ | 0.0103 | 396.89 | 4.08
SINAPI-COMPOSIÇÃO | 88309 | PEDREIRO COM ENCARGOS COMPLEMENTARES | H | 1 | 22.45 | 22.45
SINAPI-COMPOSIÇÃO | 88316 | SERVENTE COM ENCARGOS COMPLEMENTARES | H | 0.5 | 16.58 | 8.29
SINAPI-COMPOSIÇÃO | 87461 | ALVENARIA DE VEDAÇÃO DE BLOCOS VAZADOS DE CONCRETO DE 14X19X39CM (ESPESSURA 14CM) DE PAREDES COM ÁREA LÍQUIDA MENOR QUE 6M² COM VÃOS E ARGAMASSA DE ASSENTAMENTO COM PREPARO EM BETONEIRA. AF_06/2014 | M² |  |  | 70.59
SINAPI-INSUMO | 651 | BLOCO VEDACAO CONCRETO 14 X 19 X 39 CM (CLASSE C - NBR 6136) | UN | 13.6 | 2.01 | 27.33
SINAPI-INSUMO | 34547 | TELA DE ACO SOLDADA GALVANIZADA/ZINCADA PARA ALVENARIA, FIO D = *1,20 A 1,70* MM, MALHA 15 X 15 MM, (C X L) *50 X 12* CM | M | 0.785 | 2.66 | 2.08
SINAPI-INSUMO | 37395 | PINO DE ACO COM FURO, HASTE = 27 MM (ACAO DIRETA) | CENTO | 0.0189 | 28.05 | 0.53
SINAPI-COMPOSIÇÃO | 87292 | ARGAMASSA TRAÇO 1:2:8 (EM VOLUME DE CIMENTO, CAL E AREIA MÉDIA ÚMIDA) PARA EMBOÇO/MASSA ÚNICA/ASSENTAMENTO DE ALVENARIA DE VEDAÇÃO, PREPARO MECÂNICO COM BETONEIRA 400 L. AF_08/2019 | M³ | 0.0103 | 396.89 | 4.08
SINAPI-COMPOSIÇÃO | 88309 | PEDREIRO COM ENCARGOS COMPLEMENTARES | H | 1.19 | 22.45 | 26.71
SINAPI-COMPOSIÇÃO | 88316 | SERVENTE COM ENCARGOS COMPLEMENTARES | H | 0.595 | 16.58 | 9.86
SINAPI-COMPOSIÇÃO | 96360 | PAREDE COM PLACAS DE GESSO ACARTONADO (DRYWALL), PARA USO INTERNO, COM DUAS FACES SIMPLES E ESTRUTURA METÁLICA COM GUIAS DUPLAS, SEM VÃOS. AF_06/2017_P | M² |  |  | 98.54
SINAPI-INSUMO | 37586 | PINO DE ACO COM ARRUELA CONICA, DIAMETRO ARRUELA = *23* MM E COMP HASTE = *27* MM (ACAO INDIRETA) | CENTO | 0.0486 | 32.62 | 1.58
SINAPI-INSUMO | 39413 | CHAPA DE GESSO ACARTONADO, STANDARD (ST), COR BRANCA, E = 12,5 MM, 1200 X 2400 MM (L X C) | M² | 2.106 | 21.24 | 44.73
SINAPI-INSUMO | 39419 | PERFIL GUIA, FORMATO U, EM ACO ZINCADO, PARA ESTRUTURA PAREDE DRYWALL, E = 0,5 MM, 70 X 3000 MM (L X C) | M | 1.5209 | 4.37 | 6.64
SINAPI-INSUMO | 39422 | PERFIL MONTANTE, FORMATO C, EM ACO ZINCADO, PARA ESTRUTURA PAREDE DRYWALL, E = 0,5 MM, 70 X 3000 MM (L X C) | M | 3.9819 | 4.96 | 19.75
SINAPI-INSUMO | 39431 | FITA DE PAPEL MICROPERFURADO, 50 X 150 MM, PARA TRATAMENTO DE JUNTAS DE CHAPA DE GESSO PARA DRYWALL | M | 2.5027 | 0.24 | 0.6
SINAPI-INSUMO | 39432 | FITA DE PAPEL REFORCADA COM LAMINA DE METAL PARA REFORCO DE CANTOS DE CHAPA DE GESSO PARA DRYWALL | M | 1.4815 | 3.14 | 4.65
SINAPI-INSUMO | 39434 | MASSA DE REJUNTE EM PO PARA DRYWALL, A BASE DE GESSO, SECAGEM RAPIDA, PARA TRATAMENTO DE JUNTAS DE CHAPA DE GESSO (COM ADICAO DE AGUA) | KG | 1.0327 | 4.22 | 4.35
SINAPI-INSUMO | 39435 | PARAFUSO DRY WALL, EM ACO FOSFATIZADO, CABECA TROMBETA E PONTA AGULHA (TA), COMPRIMENTO 25 MM | UN | 20.0077 | 0.07 | 1.4
SINAPI-INSUMO | 39443 | PARAFUSO DRY WALL, EM ACO ZINCADO, CABECA LENTILHA E PONTA BROCA (LB), LARGURA 4,2 MM, COMPRIMENTO 13 MM | UN | 0.8076 | 0.18 | 0.14
SINAPI-COMPOSIÇÃO | 88278 | MONTADOR DE ESTRUTURA METÁLICA COM ENCARGOS COMPLEMENTARES | H | 0.6901 | 17.17 | 11.84
SINAPI-COMPOSIÇÃO | 88316 | SERVENTE COM ENCARGOS COMPLEMENTARES | H | 0.1725 | 16.58 | 2.86
SINAPI-COMPOSIÇÃO | 96372 | INSTALAÇÃO DE ISOLAMENTO COM LÃ DE ROCHA EM PAREDES DRYWALL. AF_06/2017 | M² |  |  | 22.63
SINAPI-INSUMO | 42481 | FELTRO EM LA DE ROCHA, 1 FACE REVESTIDA COM PAPEL ALUMINIZADO, EM ROLO, DENSIDADE = 32 KG/M3, E=*50* MM (COLETADO CAIXA) | M² | 1 | 21.19 | 21.19
SINAPI-COMPOSIÇÃO | 88278 | MONTADOR DE ESTRUTURA METÁLICA COM ENCARGOS COMPLEMENTARES | H | 0.068 | 17.17 | 1.16
SINAPI-COMPOSIÇÃO | 88316 | SERVENTE COM ENCARGOS COMPLEMENTARES | H | 0.017 | 16.58 | 0.28
SINAPI-COMPOSIÇÃO | 79627 | DIVISORIA EM GRANITO BRANCO POLIDO, ESP = 3CM, ASSENTADO COM ARGAMASSA TRACO 1:4, ARREMATE EM CIMENTO BRANCO, EXCLUSIVE FERRAGENS | M² |  |  | 683.1
SINAPI-INSUMO | 1380 | CIMENTO BRANCO | KG | 0.7 | 2.4 | 1.68
SINAPI-INSUMO | 25976 | DIVISORIA EM GRANITO, COM DUAS FACES POLIDAS, TIPO ANDORINHA/ QUARTZ/ CASTELO/ CORUMBA OU OUTROS EQUIVALENTES DA REGIAO, E= *3,0* CM | M² | 1 | 552.07 | 552.07
SINAPI-COMPOSIÇÃO | 88274 | MARMORISTA/GRANITEIRO COM ENCARGOS COMPLEMENTARES | H | 4.8 | 18.73 | 89.9
SINAPI-COMPOSIÇÃO | 88316 | SERVENTE COM ENCARGOS COMPLEMENTARES | H | 2.3 | 16.58 | 38.13
SINAPI-COMPOSIÇÃO | 88631 | ARGAMASSA TRAÇO 1:4 (EM VOLUME DE CIMENTO E AREIA MÉDIA ÚMIDA), PREPARO MANUAL. AF_08/2019 | M³ | 0.0033 | 402.5 | 1.32
SINAPI-COMPOSIÇÃO | 73937/5 | COBOGO DE CONCRETO (ELEMENTO VAZADO), 10X29X39CM ABERTURA COM VIDRO, ASSENTADO COM ARGAMASSA TRACO 1:4 (CIMENTO E AREIA MEDIA NAO PENEIRADA) | M² |  |  | 194.05
SINAPI-INSUMO | 10579 | ELEMENTO VAZADO DE CONCRETO, VENEZIANA *39 X 29 X 10* CM | UN | 11 | 13.8 | 151.8
SINAPI-COMPOSIÇÃO | 88309 | PEDREIRO COM ENCARGOS COMPLEMENTARES | H | 1 | 22.45 | 22.45
SINAPI-COMPOSIÇÃO | 88316 | SERVENTE COM ENCARGOS COMPLEMENTARES | H | 1 | 16.58 | 16.58
SINAPI-COMPOSIÇÃO | 88631 | ARGAMASSA TRAÇO 1:4 (EM VOLUME DE CIMENTO E AREIA MÉDIA ÚMIDA), PREPARO MANUAL. AF_08/2019 | M³ | 0.008 | 402.5 | 3.22
SINAPI-COMPOSIÇÃO | 91341 | PORTA EM ALUMÍNIO DE ABRIR TIPO VENEZIANA COM GUARNIÇÃO, FIXAÇÃO COM PARAFUSOS - FORNECIMENTO E INSTALAÇÃO. AF_12/2019 | M² |  |  | 393.91
SINAPI-INSUMO | 142 | SELANTE ELASTICO MONOCOMPONENTE A BASE DE POLIURETANO (PU) PARA JUNTAS DIVERSAS | 310ML | 0.8829 | 22.83 | 20.15
SINAPI-INSUMO | 7568 | BUCHA DE NYLON SEM ABA S10, COM PARAFUSO DE 6,10 X 65 MM EM ACO ZINCADO COM ROSCA SOBERBA, CABECA CHATA E FENDA PHILLIPS | UN | 4.8166 | 0.61 | 2.93
SINAPI-INSUMO | 36888 | GUARNICAO/MOLDURA DE ACABAMENTO PARA ESQUADRIA DE ALUMINIO ANODIZADO NATURAL, PARA 1 FACE | M | 6.8504 | 6.31 | 43.22
SINAPI-INSUMO | 39025 | PORTA DE ABRIR EM ALUMINIO TIPO VENEZIANA, ACABAMENTO ANODIZADO NATURAL, SEM GUARNICAO/ALIZAR/VISTA, 87 X 210 CM | UN | 0.5473 | 577.15 | 315.87
SINAPI-COMPOSIÇÃO | 88309 | PEDREIRO COM ENCARGOS COMPLEMENTARES | H | 0.3826 | 22.45 | 8.58
SINAPI-COMPOSIÇÃO | 88316 | SERVENTE COM ENCARGOS COMPLEMENTARES | H | 0.191 | 16.58 | 3.16
SINAPI-COMPOSIÇÃO | 100705 | TARJETA TIPO LIVRE/OCUPADO PARA PORTA DE BANHEIRO. AF_12/2019 | UN |  |  | 51.46
SINAPI-INSUMO | 11457 | TARJETA TIPO LIVRE / OCUPADO, CROMADA, PARA PORTA DE BANHEIRO | UN | 1 | 23.48 | 23.48
SINAPI-COMPOSIÇÃO | 88261 | CARPINTEIRO DE ESQUADRIA COM ENCARGOS COMPLEMENTARES | H | 0.914 | 22.34 | 20.41
SINAPI-COMPOSIÇÃO | 88316 | SERVENTE COM ENCARGOS COMPLEMENTARES | H | 0.457 | 16.58 | 7.57
SINAPI-COMPOSIÇÃO | 90842 | KIT DE PORTA DE MADEIRA PARA PINTURA, SEMI-OCA (LEVE OU MÉDIA), PADRÃO MÉDIO, 70X210CM, ESPESSURA DE 3,5CM, ITENS INCLUSOS: DOBRADIÇAS, MONTAGEM E INSTALAÇÃO DO BATENTE, FECHADURA COM EXECUÇÃO DO FURO - FORNECIMENTO E INSTALAÇÃO. AF_12/2019 | UN |  |  | 794.45
SINAPI-COMPOSIÇÃO | 90806 | BATENTE PARA PORTA DE MADEIRA, FIXAÇÃO COM ARGAMASSA, PADRÃO MÉDIO - FORNECIMENTO E INSTALAÇÃO. AF_12/2019_P | UN | 1 | 329.61 | 329.61
SINAPI-COMPOSIÇÃO | 90821 | PORTA DE MADEIRA PARA PINTURA, SEMI-OCA (LEVE OU MÉDIA), 70X210CM, ESPESSURA DE 3,5CM, INCLUSO DOBRADIÇAS - FORNECIMENTO E INSTALAÇÃO. AF_12/2019 | UN | 1 | 293.65 | 293.65
SINAPI-COMPOSIÇÃO | 91306 | FECHADURA DE EMBUTIR PARA PORTAS INTERNAS, COMPLETA, ACABAMENTO PADRÃO MÉDIO, COM EXECUÇÃO DE FURO - FORNECIMENTO E INSTALAÇÃO. AF_12/2019 | UN | 1 | 90.54 | 90.54
SINAPI-COMPOSIÇÃO | 100659 | ALIZAR DE 5X1,5CM PARA PORTA FIXADO COM PREGOS, PADRÃO MÉDIO - FORNECIMENTO E INSTALAÇÃO. AF_12/2019 | M | 9.8 | 8.23 | 80.65
SINAPI-COMPOSIÇÃO | 93184 | VERGA PRÉ-MOLDADA PARA PORTAS COM ATÉ 1,5 M DE VÃO. AF_03/2016 | M |  |  | 20.57
SINAPI-INSUMO | 2692 | DESMOLDANTE PROTETOR PARA FORMAS DE MADEIRA, DE BASE OLEOSA EMULSIONADA EM AGUA | L | 0.005 | 4.57 | 0.02
SINAPI-INSUMO | 39017 | ESPACADOR / DISTANCIADOR CIRCULAR COM ENTRADA LATERAL, EM PLASTICO, PARA VERGALHAO *4,2 A 12,5* MM, COBRIMENTO 20 MM | UN | 6 | 0.13 | 0.78
SINAPI-COMPOSIÇÃO | 87294 | ARGAMASSA TRAÇO 1:2:9 (EM VOLUME DE CIMENTO, CAL E AREIA MÉDIA ÚMIDA) PARA EMBOÇO/MASSA ÚNICA/ASSENTAMENTO DE ALVENARIA DE VEDAÇÃO, PREPARO MECÂNICO COM BETONEIRA 600 L. AF_08/2019 | M³ | 0.0019 | 381.46 | 0.72
SINAPI-COMPOSIÇÃO | 88309 | PEDREIRO COM ENCARGOS COMPLEMENTARES | H | 0.094 | 22.45 | 2.11
SINAPI-COMPOSIÇÃO | 88316 | SERVENTE COM ENCARGOS COMPLEMENTARES | H | 0.107 | 16.58 | 1.77
SINAPI-COMPOSIÇÃO | 92270 | FABRICAÇÃO DE FÔRMA PARA VIGAS, COM MADEIRA SERRADA, E = 25 MM. AF_12/2015 | M² | 0.122 | 75.42 | 9.2
SINAPI-COMPOSIÇÃO | 92791 | CORTE E DOBRA DE AÇO CA-60, DIÂMETRO DE 5,0 MM, UTILIZADO EM ESTRUTURAS DIVERSAS, EXCETO LAJES. AF_12/2015 | KG | 0.308 | 7.43 | 2.28
SINAPI-COMPOSIÇÃO | 94970 | CONCRETO FCK = 20MPA, TRAÇO 1:2,7:3 (CIMENTO/ AREIA MÉDIA/ BRITA 1) - PREPARO MECÂNICO COM BETONEIRA 600 L. AF_07/2016 | M³ | 0.012 | 308.29 | 3.69
SINAPI-COMPOSIÇÃO | 90793 | KIT DE PORTA-PRONTA DE MADEIRA EM ACABAMENTO MELAMÍNICO BRANCO, FOLHA PESADA OU SUPERPESADA, 90X210CM, EXCLUSIVE FECHADURA, FIXAÇÃO COM PREENCHIMENTO TOTAL DE ESPUMA EXPANSIVA - FORNECIMENTO E INSTALAÇÃO. AF_12/2019 | UN |  |  | 495.13
SINAPI-INSUMO | 38124 | ESPUMA EXPANSIVA DE POLIURETANO, APLICACAO MANUAL - 500 ML | UN | 1.162 | 22.17 | 25.76
SINAPI-INSUMO | 39501 | KIT PORTA PRONTA DE MADEIRA, FOLHA PESADA (NBR 15930) DE 90 X 210 CM, E = 35 MM, NUCLEO SOLIDO, CAPA LISA EM HDF, ACABAMENTO MELAMINICO BRANCO (INCLUI MARCO, ALIZARES, DOBRADICAS E FECHADURA EXTERNA) | UN | 1 | 440.92 | 440.92
SINAPI-COMPOSIÇÃO | 88261 | CARPINTEIRO DE ESQUADRIA COM ENCARGOS COMPLEMENTARES | H | 0.929 | 22.34 | 20.75
SINAPI-COMPOSIÇÃO | 88316 | SERVENTE COM ENCARGOS COMPLEMENTARES | H | 0.465 | 16.58 | 7.7
SINAPI-COMPOSIÇÃO | 93185 | VERGA PRÉ-MOLDADA PARA PORTAS COM MAIS DE 1,5 M DE VÃO. AF_03/2016 | M |  |  | 33.28
SINAPI-INSUMO | 2692 | DESMOLDANTE PROTETOR PARA FORMAS DE MADEIRA, DE BASE OLEOSA EMULSIONADA EM AGUA | L | 0.007 | 4.57 | 0.03
SINAPI-INSUMO | 39017 | ESPACADOR / DISTANCIADOR CIRCULAR COM ENTRADA LATERAL, EM PLASTICO, PARA VERGALHAO *4,2 A 12,5* MM, COBRIMENTO 20 MM | UN | 6 | 0.13 | 0.78
SINAPI-COMPOSIÇÃO | 87294 | ARGAMASSA TRAÇO 1:2:9 (EM VOLUME DE CIMENTO, CAL E AREIA MÉDIA ÚMIDA) PARA EMBOÇO/MASSA ÚNICA/ASSENTAMENTO DE ALVENARIA DE VEDAÇÃO, PREPARO MECÂNICO COM BETONEIRA 600 L. AF_08/2019 | M³ | 0.0019 | 381.46 | 0.72
SINAPI-COMPOSIÇÃO | 88309 | PEDREIRO COM ENCARGOS COMPLEMENTARES | H | 0.058 | 22.45 | 1.3
SINAPI-COMPOSIÇÃO | 88316 | SERVENTE COM ENCARGOS COMPLEMENTARES | H | 0.086 | 16.58 | 1.42
SINAPI-COMPOSIÇÃO | 92270 | FABRICAÇÃO DE FÔRMA PARA VIGAS, COM MADEIRA SERRADA, E = 25 MM. AF_12/2015 | M² | 0.214 | 75.42 | 16.13
SINAPI-COMPOSIÇÃO | 92793 | CORTE E DOBRA DE AÇO CA-50, DIÂMETRO DE 8,0 MM, UTILIZADO EM ESTRUTURAS DIVERSAS, EXCETO LAJES. AF_12/2015 | KG | 0.79 | 6.98 | 5.51
SINAPI-COMPOSIÇÃO | 94970 | CONCRETO FCK = 20MPA, TRAÇO 1:2,7:3 (CIMENTO/ AREIA MÉDIA/ BRITA 1) - PREPARO MECÂNICO COM BETONEIRA 600 L. AF_07/2016 | M³ | 0.024 | 308.29 | 7.39
SINAPI-COMPOSIÇÃO | 94570 | JANELA DE ALUMÍNIO DE CORRER COM 2 FOLHAS PARA VIDROS, COM VIDROS, BATENTE, ACABAMENTO COM ACETATO OU BRILHANTE E FERRAGENS. EXCLUSIVE ALIZAR E CONTRAMARCO. FORNECIMENTO E INSTALAÇÃO. AF_12/2019 | M² |  |  | 223.3
SINAPI-INSUMO | 4377 | PARAFUSO DE ACO ZINCADO COM ROSCA SOBERBA, CABECA CHATA E FENDA SIMPLES, DIAMETRO 4,2 MM, COMPRIMENTO * 32 * MM | UN | 9.2 | 0.13 | 1.19
SINAPI-INSUMO | 34362 | JANELA DE CORRER EM ALUMINIO, 120 X 120 CM (A X L), 2 FLS, SEM BANDEIRA, ACABAMENTO ACET OU BRILHANTE, BATENTE/REQUADRO DE 6 A 14 CM, COM VIDRO, SEM GUARNICAO/ALIZAR | UN | 0.694 | 283.55 | 196.78
SINAPI-INSUMO | 39961 | SILICONE ACETICO USO GERAL INCOLOR 280 G | UN | 0.6233 | 15.08 | 9.39
SINAPI-COMPOSIÇÃO | 88309 | PEDREIRO COM ENCARGOS COMPLEMENTARES | H | 0.519 | 22.45 | 11.65
SINAPI-COMPOSIÇÃO | 88316 | SERVENTE COM ENCARGOS COMPLEMENTARES | H | 0.259 | 16.58 | 4.29
SINAPI-COMPOSIÇÃO | 93195 | CONTRAVERGA PRÉ-MOLDADA PARA VÃOS DE MAIS DE 1,5 M DE COMPRIMENTO. AF_03/2016 | M |  |  | 31.57
SINAPI-INSUMO | 2692 | DESMOLDANTE PROTETOR PARA FORMAS DE MADEIRA, DE BASE OLEOSA EMULSIONADA EM AGUA | L | 0.007 | 4.57 | 0.03
SINAPI-INSUMO | 39017 | ESPACADOR / DISTANCIADOR CIRCULAR COM ENTRADA LATERAL, EM PLASTICO, PARA VERGALHAO *4,2 A 12,5* MM, COBRIMENTO 20 MM | UN | 6 | 0.13 | 0.78
SINAPI-COMPOSIÇÃO | 87294 | ARGAMASSA TRAÇO 1:2:9 (EM VOLUME DE CIMENTO, CAL E AREIA MÉDIA ÚMIDA) PARA EMBOÇO/MASSA ÚNICA/ASSENTAMENTO DE ALVENARIA DE VEDAÇÃO, PREPARO MECÂNICO COM BETONEIRA 600 L. AF_08/2019 | M³ | 0.0019 | 381.46 | 0.72
SINAPI-COMPOSIÇÃO | 88309 | PEDREIRO COM ENCARGOS COMPLEMENTARES | H | 0.068 | 22.45 | 1.52
SINAPI-COMPOSIÇÃO | 88316 | SERVENTE COM ENCARGOS COMPLEMENTARES | H | 0.094 | 16.58 | 1.55
SINAPI-COMPOSIÇÃO | 92270 | FABRICAÇÃO DE FÔRMA PARA VIGAS, COM MADEIRA SERRADA, E = 25 MM. AF_12/2015 | M² | 0.213 | 75.42 | 16.06
SINAPI-COMPOSIÇÃO | 92792 | CORTE E DOBRA DE AÇO CA-50, DIÂMETRO DE 6,3 MM, UTILIZADO EM ESTRUTURAS DIVERSAS, EXCETO LAJES. AF_12/2015 | KG | 0.49 | 7.2 | 3.52
SINAPI-COMPOSIÇÃO | 94970 | CONCRETO FCK = 20MPA, TRAÇO 1:2,7:3 (CIMENTO/ AREIA MÉDIA/ BRITA 1) - PREPARO MECÂNICO COM BETONEIRA 600 L. AF_07/2016 | M³ | 0.024 | 308.29 | 7.39
SINAPI-COMPOSIÇÃO | 94573 | JANELA DE ALUMÍNIO DE CORRER COM 4 FOLHAS PARA VIDROS, COM VIDROS, BATENTE, ACABAMENTO COM ACETATO OU BRILHANTE E FERRAGENS. EXCLUSIVE ALIZAR E CONTRAMARCO. FORNECIMENTO E INSTALAÇÃO. AF_12/2019 | M² |  |  | 261.11
SINAPI-INSUMO | 4377 | PARAFUSO DE ACO ZINCADO COM ROSCA SOBERBA, CABECA CHATA E FENDA SIMPLES, DIAMETRO 4,2 MM, COMPRIMENTO * 32 * MM | UN | 7.3 | 0.13 | 0.94
SINAPI-INSUMO | 34364 | JANELA DE CORRER EM ALUMINIO, 120 X 150 CM (A X L), 4 FLS, BANDEIRA COM BASCULA, ACABAMENTO ACET OU BRILHANTE, BATENTE/REQUADRO DE 6 A 14 CM, COM VIDRO, SEM GUARNICAO/ALIZAR | UN | 0.556 | 399.71 | 222.23
SINAPI-INSUMO | 39961 | SILICONE ACETICO USO GERAL INCOLOR 280 G | UN | 0.56 | 15.08 | 8.44
SINAPI-COMPOSIÇÃO | 88309 | PEDREIRO COM ENCARGOS COMPLEMENTARES | H | 0.96 | 22.45 | 21.55
SINAPI-COMPOSIÇÃO | 88316 | SERVENTE COM ENCARGOS COMPLEMENTARES | H | 0.48 | 16.58 | 7.95
SINAPI-COMPOSIÇÃO | 94569 | JANELA DE ALUMÍNIO TIPO MAXIM-AR, COM VIDROS, BATENTE E FERRAGENS. EXCLUSIVE ALIZAR, ACABAMENTO E CONTRAMARCO. FORNECIMENTO E INSTALAÇÃO. AF_12/2019 | M² |  |  | 365.73
SINAPI-INSUMO | 601 | JANELA MAXIM AR EM ALUMINIO, 80 X 60 CM (A X L), BATENTE/REQUADRO DE 4 A 14 CM, COM VIDRO, SEM GUARNICAO/ALIZAR | M² | 1 | 291.3 | 291.3
SINAPI-INSUMO | 4377 | PARAFUSO DE ACO ZINCADO COM ROSCA SOBERBA, CABECA CHATA E FENDA SIMPLES, DIAMETRO 4,2 MM, COMPRIMENTO * 32 * MM | UN | 24.4 | 0.13 | 3.17
SINAPI-INSUMO | 39961 | SILICONE ACETICO USO GERAL INCOLOR 280 G | UN | 1.2467 | 15.08 | 18.8
SINAPI-COMPOSIÇÃO | 88309 | PEDREIRO COM ENCARGOS COMPLEMENTARES | H | 1.707 | 22.45 | 38.32
SINAPI-COMPOSIÇÃO | 88316 | SERVENTE COM ENCARGOS COMPLEMENTARES | H | 0.853 | 16.58 | 14.14
SINAPI-COMPOSIÇÃO | 93187 | VERGA MOLDADA IN LOCO EM CONCRETO PARA JANELAS COM MAIS DE 1,5 M DE VÃO. AF_03/2016 | M |  |  | 55.71
SINAPI-INSUMO | 2692 | DESMOLDANTE PROTETOR PARA FORMAS DE MADEIRA, DE BASE OLEOSA EMULSIONADA EM AGUA | L | 0.007 | 4.57 | 0.03
SINAPI-INSUMO | 4491 | PONTALETE DE MADEIRA NAO APARELHADA *7,5 X 7,5* CM (3 X 3 ") PINUS, MISTA OU EQUIVALENTE DA REGIAO | M | 0.22 | 3.56 | 0.78
SINAPI-INSUMO | 39017 | ESPACADOR / DISTANCIADOR CIRCULAR COM ENTRADA LATERAL, EM PLASTICO, PARA VERGALHAO *4,2 A 12,5* MM, COBRIMENTO 20 MM | UN | 6 | 0.13 | 0.78
SINAPI-COMPOSIÇÃO | 88309 | PEDREIRO COM ENCARGOS COMPLEMENTARES | H | 0.36 | 22.45 | 8.08
SINAPI-COMPOSIÇÃO | 88316 | SERVENTE COM ENCARGOS COMPLEMENTARES | H | 0.18 | 16.58 | 2.98
SINAPI-COMPOSIÇÃO | 92270 | FABRICAÇÃO DE FÔRMA PARA VIGAS, COM MADEIRA SERRADA, E = 25 MM. AF_12/2015 | M² | 0.4 | 75.42 | 30.16
SINAPI-COMPOSIÇÃO | 92793 | CORTE E DOBRA DE AÇO CA-50, DIÂMETRO DE 8,0 MM, UTILIZADO EM ESTRUTURAS DIVERSAS, EXCETO LAJES. AF_12/2015 | KG | 0.79 | 6.98 | 5.51
SINAPI-COMPOSIÇÃO | 94970 | CONCRETO FCK = 20MPA, TRAÇO 1:2,7:3 (CIMENTO/ AREIA MÉDIA/ BRITA 1) - PREPARO MECÂNICO COM BETONEIRA 600 L. AF_07/2016 | M³ | 0.024 | 308.29 | 7.39
SINAPI-COMPOSIÇÃO | 93197 | CONTRAVERGA MOLDADA IN LOCO EM CONCRETO PARA VÃOS DE MAIS DE 1,5 M DE COMPRIMENTO. AF_03/2016 | M |  |  | 52.94
SINAPI-INSUMO | 2692 | DESMOLDANTE PROTETOR PARA FORMAS DE MADEIRA, DE BASE OLEOSA EMULSIONADA EM AGUA | L | 0.007 | 4.57 | 0.03
SINAPI-INSUMO | 39017 | ESPACADOR / DISTANCIADOR CIRCULAR COM ENTRADA LATERAL, EM PLASTICO, PARA VERGALHAO *4,2 A 12,5* MM, COBRIMENTO 20 MM | UN | 6 | 0.13 | 0.78
SINAPI-COMPOSIÇÃO | 88309 | PEDREIRO COM ENCARGOS COMPLEMENTARES | H | 0.36 | 22.45 | 8.08
SINAPI-COMPOSIÇÃO | 88316 | SERVENTE COM ENCARGOS COMPLEMENTARES | H | 0.18 | 16.58 | 2.98
SINAPI-COMPOSIÇÃO | 92270 | FABRICAÇÃO DE FÔRMA PARA VIGAS, COM MADEIRA SERRADA, E = 25 MM. AF_12/2015 | M² | 0.4 | 75.42 | 30.16
SINAPI-COMPOSIÇÃO | 92792 | CORTE E DOBRA DE AÇO CA-50, DIÂMETRO DE 6,3 MM, UTILIZADO EM ESTRUTURAS DIVERSAS, EXCETO LAJES. AF_12/2015 | KG | 0.49 | 7.2 | 3.52
SINAPI-COMPOSIÇÃO | 94970 | CONCRETO FCK = 20MPA, TRAÇO 1:2,7:3 (CIMENTO/ AREIA MÉDIA/ BRITA 1) - PREPARO MECÂNICO COM BETONEIRA 600 L. AF_07/2016 | M³ | 0.024 | 308.29 | 7.39
SINAPI-COMPOSIÇÃO | 85005 | ESPELHO CRISTAL, ESPESSURA 4MM, COM PARAFUSOS DE FIXACAO, SEM MOLDURA | M² |  |  | 368.92
SINAPI-INSUMO | 442 | PARAFUSO FRANCES M16 EM ACO GALVANIZADO, COMPRIMENTO = 45 MM, DIAMETRO = 16 MM, CABECA ABAULADA | UN | 4 | 3.69 | 14.76
SINAPI-INSUMO | 11186 | ESPELHO CRISTAL E = 4 MM | M² | 1 | 305.77 | 305.77
SINAPI-COMPOSIÇÃO | 88316 | SERVENTE COM ENCARGOS COMPLEMENTARES | H | 0.4 | 16.58 | 6.63
SINAPI-COMPOSIÇÃO | 88325 | VIDRACEIRO COM ENCARGOS COMPLEMENTARES | H | 2 | 20.88 | 41.76
SINAPI-COMPOSIÇÃO | 94210 | TELHAMENTO COM TELHA ONDULADA DE FIBROCIMENTO E = 6 MM, COM RECOBRIMENTO LATERAL DE 1 1/4 DE ONDA PARA TELHADO COM INCLINAÇÃO MÁXIMA DE 10°, COM ATÉ 2 ÁGUAS, INCLUSO IÇAMENTO. AF_07/2019 | M² |  |  | 30.52
SINAPI-INSUMO | 1607 | CONJUNTO ARRUELAS DE VEDACAO 5/16" PARA TELHA FIBROCIMENTO (UMA ARRUELA METALICA E UMA ARRUELA PVC - CONICAS) | CJ | 1.26 | 0.15 | 0.18
SINAPI-INSUMO | 4302 | PARAFUSO ZINCADO ROSCA SOBERBA, CABECA SEXTAVADA, 5/16 " X 250 MM, PARA FIXACAO DE TELHA EM MADEIRA | UN | 1.26 | 2.28 | 2.87
SINAPI-INSUMO | 7194 | TELHA DE FIBROCIMENTO ONDULADA E = 6 MM, DE 2,44 X 1,10 M (SEM AMIANTO) | M² | 1.357 | 15.82 | 21.46
SINAPI-COMPOSIÇÃO | 88316 | SERVENTE COM ENCARGOS COMPLEMENTARES | H | 0.166 | 16.58 | 2.75
SINAPI-COMPOSIÇÃO | 88323 | TELHADISTA COM ENCARGOS COMPLEMENTARES | H | 0.128 | 23.81 | 3.04
SINAPI-COMPOSIÇÃO | 93281 | GUINCHO ELÉTRICO DE COLUNA, CAPACIDADE 400 KG, COM MOTO FREIO, MOTOR TRIFÁSICO DE 1,25 CV - CHP DIURNO. AF_03/2016 | CHP | 0.0053 | 18.61 | 0.09
SINAPI-COMPOSIÇÃO | 93282 | GUINCHO ELÉTRICO DE COLUNA, CAPACIDADE 400 KG, COM MOTO FREIO, MOTOR TRIFÁSICO DE 1,25 CV - CHI DIURNO. AF_03/2016 | CHI | 0.0073 | 17.9 | 0.13
SINAPI-COMPOSIÇÃO | 92580 | TRAMA DE AÇO COMPOSTA POR TERÇAS PARA TELHADOS DE ATÉ 2 ÁGUAS PARA TELHA ONDULADA DE FIBROCIMENTO, METÁLICA, PLÁSTICA OU TERMOACÚSTICA, INCLUSO TRANSPORTE VERTICAL. AF_07/2019 | M² |  |  | 27.99
SINAPI-INSUMO | 40549 | PARAFUSO, COMUM, ASTM A307, SEXTAVADO, DIAMETRO 1/2" (12,7 MM), COMPRIMENTO 1" (25,4 MM) | CENTO | 0.007 | 137.08 | 0.95
SINAPI-INSUMO | 43083 | PERFIL "U" ENRIJECIDO DE ACO GALVANIZADO, DOBRADO, 150 X 60 X 20 MM, E = 3,00 MM OU 200 X 75 X 25 MM, E = 3,75 MM | KG | 4.333 | 4.93 | 21.36
SINAPI-COMPOSIÇÃO | 88278 | MONTADOR DE ESTRUTURA METÁLICA COM ENCARGOS COMPLEMENTARES | H | 0.213 | 17.17 | 3.65
SINAPI-COMPOSIÇÃO | 88316 | SERVENTE COM ENCARGOS COMPLEMENTARES | H | 0.106 | 16.58 | 1.75
SINAPI-COMPOSIÇÃO | 93281 | GUINCHO ELÉTRICO DE COLUNA, CAPACIDADE 400 KG, COM MOTO FREIO, MOTOR TRIFÁSICO DE 1,25 CV - CHP DIURNO. AF_03/2016 | CHP | 0.0068 | 18.61 | 0.12
SINAPI-COMPOSIÇÃO | 93282 | GUINCHO ELÉTRICO DE COLUNA, CAPACIDADE 400 KG, COM MOTO FREIO, MOTOR TRIFÁSICO DE 1,25 CV - CHI DIURNO. AF_03/2016 | CHI | 0.0094 | 17.9 | 0.16
SINAPI-COMPOSIÇÃO | 94227 | CALHA EM CHAPA DE AÇO GALVANIZADO NÚMERO 24, DESENVOLVIMENTO DE 33 CM, INCLUSO TRANSPORTE VERTICAL. AF_07/2019 | M |  |  | 38.63
SINAPI-INSUMO | 142 | SELANTE ELASTICO MONOCOMPONENTE A BASE DE POLIURETANO (PU) PARA JUNTAS DIVERSAS | 310ML | 0.053 | 22.83 | 1.2
SINAPI-INSUMO | 5061 | PREGO DE ACO POLIDO COM CABECA 18 X 27 (2 1/2 X 10) | KG | 0.008 | 9.9 | 0.07
SINAPI-INSUMO | 5104 | REBITE DE ALUMINIO VAZADO DE REPUXO, 3,2 X 8 MM (1KG = 1025 UNIDADES) | KG | 0.0016 | 42.41 | 0.06
SINAPI-INSUMO | 13388 | SOLDA EM BARRA DE ESTANHO-CHUMBO 50/50 | KG | 0.059 | 87.01 | 5.13
SINAPI-INSUMO | 40782 | CALHA QUADRADA DE CHAPA DE ACO GALVANIZADA NUM 24, CORTE 33 CM | M | 1.05 | 21.4 | 22.47
SINAPI-COMPOSIÇÃO | 88316 | SERVENTE COM ENCARGOS COMPLEMENTARES | H | 0.282 | 16.58 | 4.67
SINAPI-COMPOSIÇÃO | 88323 | TELHADISTA COM ENCARGOS COMPLEMENTARES | H | 0.188 | 23.81 | 4.47
SINAPI-COMPOSIÇÃO | 93281 | GUINCHO ELÉTRICO DE COLUNA, CAPACIDADE 400 KG, COM MOTO FREIO, MOTOR TRIFÁSICO DE 1,25 CV - CHP DIURNO. AF_03/2016 | CHP | 0.0132 | 18.61 | 0.24
SINAPI-COMPOSIÇÃO | 93282 | GUINCHO ELÉTRICO DE COLUNA, CAPACIDADE 400 KG, COM MOTO FREIO, MOTOR TRIFÁSICO DE 1,25 CV - CHI DIURNO. AF_03/2016 | CHI | 0.0183 | 17.9 | 0.32
SINAPI-COMPOSIÇÃO | 96114 | FORRO EM DRYWALL, PARA AMBIENTES COMERCIAIS, INCLUSIVE ESTRUTURA DE FIXAÇÃO. AF_05/2017_P | M² |  |  | 58.05
SINAPI-INSUMO | 39413 | CHAPA DE GESSO ACARTONADO, STANDARD (ST), COR BRANCA, E = 12,5 MM, 1200 X 2400 MM (L X C) | M² | 1.0966 | 21.24 | 23.29
SINAPI-INSUMO | 39427 | PERFIL CANALETA, FORMATO C, EM ACO ZINCADO, PARA ESTRUTURA FORRO DRYWALL, E = 0,5 MM, *46 X 18* (L X H), COMPRIMENTO 3 M | M | 3.851 | 3.21 | 12.36
SINAPI-INSUMO | 39430 | PENDURAL OU PRESILHA REGULADORA, EM ACO GALVANIZADO, COM CORPO, MOLA E REBITE, PARA PERFIL TIPO CANALETA DE ESTRUTURA EM FORROS DRYWALL | UN | 1.3265 | 1.21 | 1.6
SINAPI-INSUMO | 39432 | FITA DE PAPEL REFORCADA COM LAMINA DE METAL PARA REFORCO DE CANTOS DE CHAPA DE GESSO PARA DRYWALL | M | 1.4395 | 3.14 | 4.52
SINAPI-INSUMO | 39434 | MASSA DE REJUNTE EM PO PARA DRYWALL, A BASE DE GESSO, SECAGEM RAPIDA, PARA TRATAMENTO DE JUNTAS DE CHAPA DE GESSO (COM ADICAO DE AGUA) | KG | 0.5202 | 4.22 | 2.19
SINAPI-INSUMO | 39435 | PARAFUSO DRY WALL, EM ACO FOSFATIZADO, CABECA TROMBETA E PONTA AGULHA (TA), COMPRIMENTO 25 MM | UN | 7.974 | 0.07 | 0.55
SINAPI-INSUMO | 39443 | PARAFUSO DRY WALL, EM ACO ZINCADO, CABECA LENTILHA E PONTA BROCA (LB), LARGURA 4,2 MM, COMPRIMENTO 13 MM | UN | 2.1912 | 0.18 | 0.39
SINAPI-INSUMO | 40547 | PARAFUSO ZINCADO, AUTOBROCANTE, FLANGEADO, 4,2 MM X 19 MM | CENTO | 0.0132 | 20.2 | 0.26
SINAPI-INSUMO | 43131 | ARAME GALVANIZADO 6 BWG, D = 5,16 MM (0,157 KG/M), OU 8 BWG, D = 4,19 MM (0,101 KG/M), OU 10 BWG, D = 3,40 MM (0,0713 KG/M) | KG | 0.0426 | 15.62 | 0.66
SINAPI-COMPOSIÇÃO | 88278 | MONTADOR DE ESTRUTURA METÁLICA COM ENCARGOS COMPLEMENTARES | H | 0.3628 | 17.17 | 6.22
SINAPI-COMPOSIÇÃO | 88316 | SERVENTE COM ENCARGOS COMPLEMENTARES | H | 0.3628 | 16.58 | 6.01
SINAPI-COMPOSIÇÃO | 87878 | CHAPISCO APLICADO EM ALVENARIAS E ESTRUTURAS DE CONCRETO INTERNAS, COM COLHER DE PEDREIRO. ARGAMASSA TRAÇO 1:3 COM PREPARO MANUAL. AF_06/2014 | M² |  |  | 3.61
SINAPI-COMPOSIÇÃO | 87377 | ARGAMASSA TRAÇO 1:3 (EM VOLUME DE CIMENTO E AREIA GROSSA ÚMIDA) PARA CHAPISCO CONVENCIONAL, PREPARO MANUAL. AF_08/2019 | M³ | 0.0042 | 461.12 | 1.93
SINAPI-COMPOSIÇÃO | 88309 | PEDREIRO COM ENCARGOS COMPLEMENTARES | H | 0.07 | 22.45 | 1.57
SINAPI-COMPOSIÇÃO | 88316 | SERVENTE COM ENCARGOS COMPLEMENTARES | H | 0.007 | 16.58 | 0.11
SINAPI-COMPOSIÇÃO | 87269 | REVESTIMENTO CERÂMICO PARA PAREDES INTERNAS COM PLACAS TIPO ESMALTADA EXTRA DE DIMENSÕES 25X35 CM APLICADAS EM AMBIENTES DE ÁREA MAIOR QUE 5 M² NA ALTURA INTEIRA DAS PAREDES. AF_06/2014 | M² |  |  | 51.8
SINAPI-INSUMO | 536 | REVESTIMENTO EM CERAMICA ESMALTADA EXTRA, PEI MENOR OU IGUAL A 3, FORMATO MENOR OU IGUAL A 2025 CM2 | M² | 1.07 | 27.9 | 29.85
SINAPI-INSUMO | 1381 | ARGAMASSA COLANTE AC I PARA CERAMICAS | KG | 4.86 | 0.4 | 1.94
SINAPI-INSUMO | 34357 | REJUNTE COLORIDO, CIMENTICIO | KG | 0.29 | 2.54 | 0.73
SINAPI-COMPOSIÇÃO | 88256 | AZULEJISTA OU LADRILHISTA COM ENCARGOS COMPLEMENTARES | H | 0.61 | 22.38 | 13.65
SINAPI-COMPOSIÇÃO | 88316 | SERVENTE COM ENCARGOS COMPLEMENTARES | H | 0.34 | 16.58 | 5.63
SINAPI-COMPOSIÇÃO | 87270 | REVESTIMENTO CERÂMICO PARA PAREDES INTERNAS COM PLACAS TIPO ESMALTADA EXTRA DE DIMENSÕES 25X35 CM APLICADAS EM AMBIENTES DE ÁREA MENOR QUE 5 M² A MEIA ALTURA DAS PAREDES. AF_06/2014 | M² |  |  | 61.4
SINAPI-INSUMO | 536 | REVESTIMENTO EM CERAMICA ESMALTADA EXTRA, PEI MENOR OU IGUAL A 3, FORMATO MENOR OU IGUAL A 2025 CM2 | M² | 1.08 | 27.9 | 30.13
SINAPI-INSUMO | 1381 | ARGAMASSA COLANTE AC I PARA CERAMICAS | KG | 4.86 | 0.4 | 1.94
SINAPI-INSUMO | 34357 | REJUNTE COLORIDO, CIMENTICIO | KG | 0.29 | 2.54 | 0.73
SINAPI-COMPOSIÇÃO | 88256 | AZULEJISTA OU LADRILHISTA COM ENCARGOS COMPLEMENTARES | H | 0.93 | 22.38 | 20.81
SINAPI-COMPOSIÇÃO | 88316 | SERVENTE COM ENCARGOS COMPLEMENTARES | H | 0.47 | 16.58 | 7.79
SINAPI-COMPOSIÇÃO | 87268 | REVESTIMENTO CERÂMICO PARA PAREDES INTERNAS COM PLACAS TIPO ESMALTADA EXTRA DE DIMENSÕES 25X35 CM APLICADAS EM AMBIENTES DE ÁREA MENOR QUE 5 M² NA ALTURA INTEIRA DAS PAREDES. AF_06/2014 | M² |  |  | 59.33
SINAPI-INSUMO | 536 | REVESTIMENTO EM CERAMICA ESMALTADA EXTRA, PEI MENOR OU IGUAL A 3, FORMATO MENOR OU IGUAL A 2025 CM2 | M² | 1.08 | 27.9 | 30.13
SINAPI-INSUMO | 1381 | ARGAMASSA COLANTE AC I PARA CERAMICAS | KG | 4.86 | 0.4 | 1.94
SINAPI-INSUMO | 34357 | REJUNTE COLORIDO, CIMENTICIO | KG | 0.29 | 2.54 | 0.73
SINAPI-COMPOSIÇÃO | 88256 | AZULEJISTA OU LADRILHISTA COM ENCARGOS COMPLEMENTARES | H | 0.86 | 22.38 | 19.24
SINAPI-COMPOSIÇÃO | 88316 | SERVENTE COM ENCARGOS COMPLEMENTARES | H | 0.44 | 16.58 | 7.29
SINAPI-COMPOSIÇÃO | 87529 | MASSA ÚNICA, PARA RECEBIMENTO DE PINTURA, EM ARGAMASSA TRAÇO 1:2:8, PREPARO MECÂNICO COM BETONEIRA 400L, APLICADA MANUALMENTE EM FACES INTERNAS DE PAREDES, ESPESSURA DE 20MM, COM EXECUÇÃO DE TALISCAS. AF_06/2014 | M² |  |  | 28.3
SINAPI-COMPOSIÇÃO | 87292 | ARGAMASSA TRAÇO 1:2:8 (EM VOLUME DE CIMENTO, CAL E AREIA MÉDIA ÚMIDA) PARA EMBOÇO/MASSA ÚNICA/ASSENTAMENTO DE ALVENARIA DE VEDAÇÃO, PREPARO MECÂNICO COM BETONEIRA 400 L. AF_08/2019 | M³ | 0.0376 | 396.89 | 14.92
SINAPI-COMPOSIÇÃO | 88309 | PEDREIRO COM ENCARGOS COMPLEMENTARES | H | 0.47 | 22.45 | 10.55
SINAPI-COMPOSIÇÃO | 88316 | SERVENTE COM ENCARGOS COMPLEMENTARES | H | 0.171 | 16.58 | 2.83
SINAPI-COMPOSIÇÃO | 87680 | CONTRAPISO EM ARGAMASSA TRAÇO 1:4 (CIMENTO E AREIA), PREPARO MECÂNICO COM BETONEIRA 400 L, APLICADO EM ÁREAS SECAS SOBRE LAJE, NÃO ADERIDO, ESPESSURA 4CM. AF_06/2014 | M² |  |  | 29.94
SINAPI-COMPOSIÇÃO | 87301 | ARGAMASSA TRAÇO 1:4 (EM VOLUME DE CIMENTO E AREIA MÉDIA ÚMIDA) PARA CONTRAPISO, PREPARO MECÂNICO COM BETONEIRA 400 L. AF_08/2019 | M³ | 0.053 | 396.96 | 21.03
SINAPI-COMPOSIÇÃO | 88309 | PEDREIRO COM ENCARGOS COMPLEMENTARES | H | 0.29 | 22.45 | 6.51
SINAPI-COMPOSIÇÃO | 88316 | SERVENTE COM ENCARGOS COMPLEMENTARES | H | 0.145 | 16.58 | 2.4
SINAPI-COMPOSIÇÃO | 72188 | PISO DE BORRACHA PASTILHADO, ESPESSURA 7MM, ASSENTADO COM ARGAMASSA TRACO 1:3 (CIMENTO E AREIA) | M² |  |  | 176.38
SINAPI-INSUMO | 4796 | PISO DE BORRACHA FRISADO OU PASTILHADO, PRETO, EM PLACAS 50 X 50 CM, E = 7 MM, PARA ARGAMASSA | M² | 1.05 | 146.12 | 153.42
SINAPI-COMPOSIÇÃO | 87298 | ARGAMASSA TRAÇO 1:3 (EM VOLUME DE CIMENTO E AREIA MÉDIA ÚMIDA) PARA CONTRAPISO, PREPARO MECÂNICO COM BETONEIRA 400 L. AF_08/2019 | M³ | 0.012 | 426.48 | 5.11
SINAPI-COMPOSIÇÃO | 88309 | PEDREIRO COM ENCARGOS COMPLEMENTARES | H | 0.5 | 22.45 | 11.22
SINAPI-COMPOSIÇÃO | 88316 | SERVENTE COM ENCARGOS COMPLEMENTARES | H | 0.4 | 16.58 | 6.63
SINAPI-COMPOSIÇÃO | 84191 | PISO EM GRANILITE, MARMORITE OU GRANITINA ESPESSURA 8 MM, INCLUSO JUNTAS DE DILATACAO PLASTICAS | M² |  |  | 109.09
SINAPI-INSUMO | 3671 | JUNTA PLASTICA DE DILATACAO PARA PISOS, COR CINZA, 17 X 3 MM (ALTURA X ESPESSURA) | M | 1 | 0.8 | 0.8
SINAPI-INSUMO | 4786 | PISO EM GRANILITE, MARMORITE OU GRANITINA, AGREGADO COR PRETO, CINZA, PALHA OU BRANCO, E= *8* MM (INCLUSO EXECUCAO) | M² | 1 | 80 | 80
SINAPI-COMPOSIÇÃO | 87373 | ARGAMASSA TRAÇO 1:4 (EM VOLUME DE CIMENTO E AREIA MÉDIA ÚMIDA) PARA CONTRAPISO, PREPARO MANUAL. AF_08/2019 | M³ | 0.02 | 492.79 | 9.85
SINAPI-COMPOSIÇÃO | 88309 | PEDREIRO COM ENCARGOS COMPLEMENTARES | H | 0.6 | 22.45 | 13.47
SINAPI-COMPOSIÇÃO | 88316 | SERVENTE COM ENCARGOS COMPLEMENTARES | H | 0.3 | 16.58 | 4.97
SINAPI-COMPOSIÇÃO | 87257 | REVESTIMENTO CERÂMICO PARA PISO COM PLACAS TIPO ESMALTADA EXTRA DE DIMENSÕES 60X60 CM APLICADA EM AMBIENTES DE ÁREA MAIOR QUE 10 M². AF_06/2014 | M² |  |  | 51.69
SINAPI-INSUMO | 1292 | PISO EM CERAMICA ESMALTADA EXTRA, PEI MAIOR OU IGUAL A 4, FORMATO MAIOR QUE 2025 CM2 | M² | 1.07 | 35.67 | 38.16
SINAPI-INSUMO | 1381 | ARGAMASSA COLANTE AC I PARA CERAMICAS | KG | 8.62 | 0.4 | 3.44
SINAPI-INSUMO | 34357 | REJUNTE COLORIDO, CIMENTICIO | KG | 0.14 | 2.54 | 0.35
SINAPI-COMPOSIÇÃO | 88256 | AZULEJISTA OU LADRILHISTA COM ENCARGOS COMPLEMENTARES | H | 0.31 | 22.38 | 6.93
SINAPI-COMPOSIÇÃO | 88316 | SERVENTE COM ENCARGOS COMPLEMENTARES | H | 0.17 | 16.58 | 2.81
SINAPI-COMPOSIÇÃO | 87255 | REVESTIMENTO CERÂMICO PARA PISO COM PLACAS TIPO ESMALTADA EXTRA DE DIMENSÕES 60X60 CM APLICADA EM AMBIENTES DE ÁREA MENOR QUE 5 M². AF_06/2014 | M² |  |  | 70.18
SINAPI-INSUMO | 1292 | PISO EM CERAMICA ESMALTADA EXTRA, PEI MAIOR OU IGUAL A 4, FORMATO MAIOR QUE 2025 CM2 | M² | 1.12 | 35.67 | 39.95
SINAPI-INSUMO | 1381 | ARGAMASSA COLANTE AC I PARA CERAMICAS | KG | 8.62 | 0.4 | 3.44
SINAPI-INSUMO | 34357 | REJUNTE COLORIDO, CIMENTICIO | KG | 0.14 | 2.54 | 0.35
SINAPI-COMPOSIÇÃO | 88256 | AZULEJISTA OU LADRILHISTA COM ENCARGOS COMPLEMENTARES | H | 0.93 | 22.38 | 20.81
SINAPI-COMPOSIÇÃO | 88316 | SERVENTE COM ENCARGOS COMPLEMENTARES | H | 0.34 | 16.58 | 5.63
SINAPI-COMPOSIÇÃO | 87248 | REVESTIMENTO CERÂMICO PARA PISO COM PLACAS TIPO ESMALTADA EXTRA DE DIMENSÕES 35X35 CM APLICADA EM AMBIENTES DE ÁREA MAIOR QUE 10 M². AF_06/2014 | M² |  |  | 28.94
SINAPI-INSUMO | 1287 | PISO EM CERAMICA ESMALTADA EXTRA, PEI MAIOR OU IGUAL A 4, FORMATO MENOR OU IGUAL A 2025 CM2 | M² | 1.06 | 17.5 | 18.55
SINAPI-INSUMO | 1381 | ARGAMASSA COLANTE AC I PARA CERAMICAS | KG | 4.86 | 0.4 | 1.94
SINAPI-INSUMO | 34357 | REJUNTE COLORIDO, CIMENTICIO | KG | 0.24 | 2.54 | 0.6
SINAPI-COMPOSIÇÃO | 88256 | AZULEJISTA OU LADRILHISTA COM ENCARGOS COMPLEMENTARES | H | 0.24 | 22.38 | 5.37
SINAPI-COMPOSIÇÃO | 88316 | SERVENTE COM ENCARGOS COMPLEMENTARES | H | 0.15 | 16.58 | 2.48
SINAPI-COMPOSIÇÃO | 87247 | REVESTIMENTO CERÂMICO PARA PISO COM PLACAS TIPO ESMALTADA EXTRA DE DIMENSÕES 35X35 CM APLICADA EM AMBIENTES DE ÁREA ENTRE 5 M² E 10 M². AF_06/2014 | M² |  |  | 34.02
SINAPI-INSUMO | 1287 | PISO EM CERAMICA ESMALTADA EXTRA, PEI MAIOR OU IGUAL A 4, FORMATO MENOR OU IGUAL A 2025 CM2 | M² | 1.06 | 17.5 | 18.55
SINAPI-INSUMO | 1381 | ARGAMASSA COLANTE AC I PARA CERAMICAS | KG | 4.86 | 0.4 | 1.94
SINAPI-INSUMO | 34357 | REJUNTE COLORIDO, CIMENTICIO | KG | 0.24 | 2.54 | 0.6
SINAPI-COMPOSIÇÃO | 88256 | AZULEJISTA OU LADRILHISTA COM ENCARGOS COMPLEMENTARES | H | 0.43 | 22.38 | 9.62
SINAPI-COMPOSIÇÃO | 88316 | SERVENTE COM ENCARGOS COMPLEMENTARES | H | 0.2 | 16.58 | 3.31
SINAPI-COMPOSIÇÃO | 94992 | EXECUÇÃO DE PASSEIO (CALÇADA) OU PISO DE CONCRETO COM CONCRETO MOLDADO IN LOCO, FEITO EM OBRA, ACABAMENTO CONVENCIONAL, ESPESSURA 6 CM, ARMADO. AF_07/2016 | M² |  |  | 60.03
SINAPI-INSUMO | 3777 | LONA PLASTICA PRETA, E= 150 MICRA | M² | 1.128 | 0.95 | 1.07
SINAPI-INSUMO | 4517 | SARRAFO DE MADEIRA NAO APARELHADA *2,5 X 7,5* CM (1 X 3 ") PINUS, MISTA OU EQUIVALENTE DA REGIAO | M | 0.45 | 1.28 | 0.57
SINAPI-INSUMO | 7156 | TELA DE ACO SOLDADA NERVURADA, CA-60, Q-196, (3,11 KG/M2), DIAMETRO DO FIO = 5,0 MM, LARGURA = 2,45 M, ESPACAMENTO DA MALHA = 10 X 10 CM | M² | 1.1224 | 19 | 21.32
SINAPI-COMPOSIÇÃO | 88262 | CARPINTEIRO DE FORMAS COM ENCARGOS COMPLEMENTARES | H | 0.1354 | 22.3 | 3.01
SINAPI-COMPOSIÇÃO | 88309 | PEDREIRO COM ENCARGOS COMPLEMENTARES | H | 0.2217 | 22.45 | 4.97
SINAPI-COMPOSIÇÃO | 88316 | SERVENTE COM ENCARGOS COMPLEMENTARES | H | 0.357 | 16.58 | 5.91
SINAPI-COMPOSIÇÃO | 94964 | CONCRETO FCK = 20MPA, TRAÇO 1:2,7:3 (CIMENTO/ AREIA MÉDIA/ BRITA 1) - PREPARO MECÂNICO COM BETONEIRA 400 L. AF_07/2016 | M³ | 0.0728 | 318.52 | 23.18
SINAPI-COMPOSIÇÃO | 87248 | REVESTIMENTO CERÂMICO PARA PISO COM PLACAS TIPO ESMALTADA EXTRA DE DIMENSÕES 35X35 CM APLICADA EM AMBIENTES DE ÁREA MAIOR QUE 10 M². AF_06/2014 | M² |  |  | 28.94
SINAPI-INSUMO | 1287 | PISO EM CERAMICA ESMALTADA EXTRA, PEI MAIOR OU IGUAL A 4, FORMATO MENOR OU IGUAL A 2025 CM2 | M² | 1.06 | 17.5 | 18.55
SINAPI-INSUMO | 1381 | ARGAMASSA COLANTE AC I PARA CERAMICAS | KG | 4.86 | 0.4 | 1.94
SINAPI-INSUMO | 34357 | REJUNTE COLORIDO, CIMENTICIO | KG | 0.24 | 2.54 | 0.6
SINAPI-COMPOSIÇÃO | 88256 | AZULEJISTA OU LADRILHISTA COM ENCARGOS COMPLEMENTARES | H | 0.24 | 22.38 | 5.37
SINAPI-COMPOSIÇÃO | 88316 | SERVENTE COM ENCARGOS COMPLEMENTARES | H | 0.15 | 16.58 | 2.48
SINAPI-COMPOSIÇÃO | 87247 | REVESTIMENTO CERÂMICO PARA PISO COM PLACAS TIPO ESMALTADA EXTRA DE DIMENSÕES 35X35 CM APLICADA EM AMBIENTES DE ÁREA ENTRE 5 M² E 10 M². AF_06/2014 | M² |  |  | 34.02
SINAPI-INSUMO | 1287 | PISO EM CERAMICA ESMALTADA EXTRA, PEI MAIOR OU IGUAL A 4, FORMATO MENOR OU IGUAL A 2025 CM2 | M² | 1.06 | 17.5 | 18.55
SINAPI-INSUMO | 1381 | ARGAMASSA COLANTE AC I PARA CERAMICAS | KG | 4.86 | 0.4 | 1.94
SINAPI-INSUMO | 34357 | REJUNTE COLORIDO, CIMENTICIO | KG | 0.24 | 2.54 | 0.6
SINAPI-COMPOSIÇÃO | 88256 | AZULEJISTA OU LADRILHISTA COM ENCARGOS COMPLEMENTARES | H | 0.43 | 22.38 | 9.62
SINAPI-COMPOSIÇÃO | 88316 | SERVENTE COM ENCARGOS COMPLEMENTARES | H | 0.2 | 16.58 | 3.31
SINAPI-COMPOSIÇÃO | 94992 | EXECUÇÃO DE PASSEIO (CALÇADA) OU PISO DE CONCRETO COM CONCRETO MOLDADO IN LOCO, FEITO EM OBRA, ACABAMENTO CONVENCIONAL, ESPESSURA 6 CM, ARMADO. AF_07/2016 | M² |  |  | 60.03
SINAPI-INSUMO | 3777 | LONA PLASTICA PRETA, E= 150 MICRA | M² | 1.128 | 0.95 | 1.07
SINAPI-INSUMO | 4517 | SARRAFO DE MADEIRA NAO APARELHADA *2,5 X 7,5* CM (1 X 3 ") PINUS, MISTA OU EQUIVALENTE DA REGIAO | M | 0.45 | 1.28 | 0.57
SINAPI-INSUMO | 7156 | TELA DE ACO SOLDADA NERVURADA, CA-60, Q-196, (3,11 KG/M2), DIAMETRO DO FIO = 5,0 MM, LARGURA = 2,45 M, ESPACAMENTO DA MALHA = 10 X 10 CM | M² | 1.1224 | 19 | 21.32
SINAPI-COMPOSIÇÃO | 88262 | CARPINTEIRO DE FORMAS COM ENCARGOS COMPLEMENTARES | H | 0.1354 | 22.3 | 3.01
SINAPI-COMPOSIÇÃO | 88309 | PEDREIRO COM ENCARGOS COMPLEMENTARES | H | 0.2217 | 22.45 | 4.97
SINAPI-COMPOSIÇÃO | 88316 | SERVENTE COM ENCARGOS COMPLEMENTARES | H | 0.357 | 16.58 | 5.91
SINAPI-COMPOSIÇÃO | 94964 | CONCRETO FCK = 20MPA, TRAÇO 1:2,7:3 (CIMENTO/ AREIA MÉDIA/ BRITA 1) - PREPARO MECÂNICO COM BETONEIRA 400 L. AF_07/2016 | M³ | 0.0728 | 318.52 | 23.18
SINAPI-COMPOSIÇÃO | 98689 | SOLEIRA EM GRANITO, LARGURA 15 CM, ESPESSURA 2,0 CM. AF_06/2018 | M |  |  | 85.85
SINAPI-INSUMO | 20232 | SOLEIRA EM GRANITO, POLIDO, TIPO ANDORINHA/ QUARTZ/ CASTELO/ CORUMBA OU OUTROS EQUIVALENTES DA REGIAO, L= *15* CM, E= *2,0* CM | M | 1 | 69.52 | 69.52
SINAPI-INSUMO | 37595 | ARGAMASSA COLANTE TIPO ACIII | KG | 1.29 | 1.22 | 1.57
SINAPI-COMPOSIÇÃO | 88274 | MARMORISTA/GRANITEIRO COM ENCARGOS COMPLEMENTARES | H | 0.547 | 18.73 | 10.24
SINAPI-COMPOSIÇÃO | 88316 | SERVENTE COM ENCARGOS COMPLEMENTARES | H | 0.273 | 16.58 | 4.52
SINAPI-COMPOSIÇÃO | 88487 | APLICAÇÃO MANUAL DE PINTURA COM TINTA LÁTEX PVA EM PAREDES, DUAS DEMÃOS. AF_06/2014 | M² |  |  | 9.73
SINAPI-INSUMO | 7345 | !EM PROCESSO DE DESATIVACAO! TINTA LATEX PVA PREMIUM, COR BRANCA | L | 0.33 | 17.82 | 5.88
SINAPI-COMPOSIÇÃO | 88310 | PINTOR COM ENCARGOS COMPLEMENTARES | H | 0.13 | 23.55 | 3.06
SINAPI-COMPOSIÇÃO | 88316 | SERVENTE COM ENCARGOS COMPLEMENTARES | H | 0.048 | 16.58 | 0.79
SINAPI-COMPOSIÇÃO | 88488 | APLICAÇÃO MANUAL DE PINTURA COM TINTA LÁTEX ACRÍLICA EM TETO, DUAS DEMÃOS. AF_06/2014 | M² |  |  | 14.01
SINAPI-INSUMO | 7356 | TINTA ACRILICA PREMIUM, COR BRANCO FOSCO | L | 0.33 | 20.62 | 6.8
SINAPI-COMPOSIÇÃO | 88310 | PINTOR COM ENCARGOS COMPLEMENTARES | H | 0.244 | 23.55 | 5.74
SINAPI-COMPOSIÇÃO | 88316 | SERVENTE COM ENCARGOS COMPLEMENTARES | H | 0.089 | 16.58 | 1.47
SINAPI-COMPOSIÇÃO | 88486 | APLICAÇÃO MANUAL DE PINTURA COM TINTA LÁTEX PVA EM TETO, DUAS DEMÃOS. AF_06/2014 | M² |  |  | 10.9
SINAPI-INSUMO | 7345 | !EM PROCESSO DE DESATIVACAO! TINTA LATEX PVA PREMIUM, COR BRANCA | L | 0.33 | 17.82 | 5.88
SINAPI-COMPOSIÇÃO | 88310 | PINTOR COM ENCARGOS COMPLEMENTARES | H | 0.17 | 23.55 | 4
SINAPI-COMPOSIÇÃO | 88316 | SERVENTE COM ENCARGOS COMPLEMENTARES | H | 0.062 | 16.58 | 1.02
SINAPI-COMPOSIÇÃO | 88494 | APLICAÇÃO E LIXAMENTO DE MASSA LÁTEX EM TETO, UMA DEMÃO. AF_06/2014 | M² |  |  | 17.36
SINAPI-INSUMO | 3767 | LIXA EM FOLHA PARA PAREDE OU MADEIRA, NUMERO 120 (COR VERMELHA) | UN | 0.06 | 0.64 | 0.03
SINAPI-INSUMO | 4051 | !EM PROCESSO DE DESATIVACAO! MASSA CORRIDA PVA PARA PAREDES INTERNAS | 18L | 0.0328 | 73.7 | 2.41
SINAPI-COMPOSIÇÃO | 88310 | PINTOR COM ENCARGOS COMPLEMENTARES | H | 0.504 | 23.55 | 11.86
SINAPI-COMPOSIÇÃO | 88316 | SERVENTE COM ENCARGOS COMPLEMENTARES | H | 0.185 | 16.58 | 3.06
SINAPI-COMPOSIÇÃO | 88485 | APLICAÇÃO DE FUNDO SELADOR ACRÍLICO EM PAREDES, UMA DEMÃO. AF_06/2014 | M² |  |  | 2.38
SINAPI-INSUMO | 6085 | SELADOR ACRILICO PAREDES INTERNAS/EXTERNAS | L | 0.16 | 7.75 | 1.24
SINAPI-COMPOSIÇÃO | 88310 | PINTOR COM ENCARGOS COMPLEMENTARES | H | 0.039 | 23.55 | 0.91
SINAPI-COMPOSIÇÃO | 88316 | SERVENTE COM ENCARGOS COMPLEMENTARES | H | 0.014 | 16.58 | 0.23
SINAPI-COMPOSIÇÃO | 40905 | VERNIZ SINTETICO EM MADEIRA, DUAS DEMAOS | M² |  |  | 22.47
SINAPI-INSUMO | 3767 | LIXA EM FOLHA PARA PAREDE OU MADEIRA, NUMERO 120 (COR VERMELHA) | UN | 1 | 0.64 | 0.64
SINAPI-INSUMO | 5318 | SOLVENTE DILUENTE A BASE DE AGUARRAS | L | 0.0468 | 11.5 | 0.53
SINAPI-INSUMO | 10475 | VERNIZ SINTETICO BRILHANTE PARA MADEIRA TIPO COPAL, USO INTERNO | L | 0.27 | 25.62 | 6.91
SINAPI-COMPOSIÇÃO | 88310 | PINTOR COM ENCARGOS COMPLEMENTARES | H | 0.4 | 23.55 | 9.42
SINAPI-COMPOSIÇÃO | 88316 | SERVENTE COM ENCARGOS COMPLEMENTARES | H | 0.3 | 16.58 | 4.97
SINAPI-COMPOSIÇÃO | 88489 | APLICAÇÃO MANUAL DE PINTURA COM TINTA LÁTEX ACRÍLICA EM PAREDES, DUAS DEMÃOS. AF_06/2014 | M² |  |  | 12.34
SINAPI-INSUMO | 7356 | TINTA ACRILICA PREMIUM, COR BRANCO FOSCO | L | 0.33 | 20.62 | 6.8
SINAPI-COMPOSIÇÃO | 88310 | PINTOR COM ENCARGOS COMPLEMENTARES | H | 0.187 | 23.55 | 4.4
SINAPI-COMPOSIÇÃO | 88316 | SERVENTE COM ENCARGOS COMPLEMENTARES | H | 0.069 | 16.58 | 1.14
SINAPI-COMPOSIÇÃO | 86935 | CUBA DE EMBUTIR DE AÇO INOXIDÁVEL MÉDIA, INCLUSO VÁLVULA TIPO AMERICANA EM METAL CROMADO E SIFÃO FLEXÍVEL EM PVC - FORNECIMENTO E INSTALAÇÃO. AF_01/2020 | UN |  |  | 195.46
SINAPI-COMPOSIÇÃO | 86878 | VÁLVULA EM METAL CROMADO TIPO AMERICANA 3.1/2 X 1.1/2 PARA PIA - FORNECIMENTO E INSTALAÇÃO. AF_01/2020 | UN | 1 | 43.04 | 43.04
SINAPI-COMPOSIÇÃO | 86883 | SIFÃO DO TIPO FLEXÍVEL EM PVC 1 X 1.1/2 - FORNECIMENTO E INSTALAÇÃO. AF_01/2020 | UN | 1 | 9.31 | 9.31
SINAPI-COMPOSIÇÃO | 86900 | CUBA DE EMBUTIR RETANGULAR DE AÇO INOXIDÁVEL, 46 X 30 X 12 CM - FORNECIMENTO E INSTALAÇÃO. AF_01/2020 | UN | 1 | 143.11 | 143.11
SINAPI-COMPOSIÇÃO | 86937 | CUBA DE EMBUTIR OVAL EM LOUÇA BRANCA, 35 X 50CM OU EQUIVALENTE, INCLUSO VÁLVULA EM METAL CROMADO E SIFÃO FLEXÍVEL EM PVC - FORNECIMENTO E INSTALAÇÃO. AF_01/2020 | UN |  |  | 141.58
SINAPI-COMPOSIÇÃO | 86877 | VÁLVULA EM METAL CROMADO 1.1/2 X 1.1/2 PARA TANQUE OU LAVATÓRIO, COM OU SEM LADRÃO - FORNECIMENTO E INSTALAÇÃO. AF_01/2020 | UN | 1 | 25.19 | 25.19
SINAPI-COMPOSIÇÃO | 86883 | SIFÃO DO TIPO FLEXÍVEL EM PVC 1 X 1.1/2 - FORNECIMENTO E INSTALAÇÃO. AF_01/2020 | UN | 1 | 9.31 | 9.31
SINAPI-COMPOSIÇÃO | 86901 | CUBA DE EMBUTIR OVAL EM LOUÇA BRANCA, 35 X 50CM OU EQUIVALENTE - FORNECIMENTO E INSTALAÇÃO. AF_01/2020 | UN | 1 | 107.08 | 107.08
SINAPI-COMPOSIÇÃO | 86922 | TANQUE DE LOUÇA BRANCA SUSPENSO, 18L OU EQUIVALENTE, INCLUSO SIFÃO TIPO GARRAFA EM METAL CROMADO, VÁLVULA METÁLICA E TORNEIRA DE METAL CROMADO PADRÃO MÉDIO - FORNECIMENTO E INSTALAÇÃO. AF_01/2020 | UN |  |  | 559.51
SINAPI-COMPOSIÇÃO | 86874 | TANQUE DE LOUÇA BRANCA SUSPENSO, 18L OU EQUIVALENTE - FORNECIMENTO E INSTALAÇÃO. AF_01/2020 | UN | 1 | 378.06 | 378.06
SINAPI-COMPOSIÇÃO | 86877 | VÁLVULA EM METAL CROMADO 1.1/2 X 1.1/2 PARA TANQUE OU LAVATÓRIO, COM OU SEM LADRÃO - FORNECIMENTO E INSTALAÇÃO. AF_01/2020 | UN | 1 | 25.19 | 25.19
SINAPI-COMPOSIÇÃO | 86881 | SIFÃO DO TIPO GARRAFA EM METAL CROMADO 1 X 1.1/2 - FORNECIMENTO E INSTALAÇÃO. AF_01/2020 | UN | 1 | 119.25 | 119.25
SINAPI-COMPOSIÇÃO | 86914 | TORNEIRA CROMADA 1/2 OU 3/4 PARA TANQUE, PADRÃO MÉDIO - FORNECIMENTO E INSTALAÇÃO. AF_01/2020 | UN | 1 | 37.01 | 37.01
SINAPI-COMPOSIÇÃO | 86932 | VASO SANITÁRIO SIFONADO COM CAIXA ACOPLADA LOUÇA BRANCA - PADRÃO MÉDIO, INCLUSO ENGATE FLEXÍVEL EM METAL CROMADO, 1/2 X 40CM - FORNECIMENTO E INSTALAÇÃO. AF_01/2020 | UN |  |  | 393.8
SINAPI-COMPOSIÇÃO | 86887 | ENGATE FLEXÍVEL EM INOX, 1/2 X 40CM - FORNECIMENTO E INSTALAÇÃO. AF_01/2020 | UN | 1 | 32.24 | 32.24
SINAPI-COMPOSIÇÃO | 86888 | VASO SANITÁRIO SIFONADO COM CAIXA ACOPLADA LOUÇA BRANCA - FORNECIMENTO E INSTALAÇÃO. AF_01/2020 | UN | 1 | 361.56 | 361.56
SINAPI-COMPOSIÇÃO | 86913 | TORNEIRA CROMADA 1/2 OU 3/4 PARA TANQUE, PADRÃO POPULAR - FORNECIMENTO E INSTALAÇÃO. AF_01/2020 | UN |  |  | 18.41
SINAPI-INSUMO | 3146 | FITA VEDA ROSCA EM ROLOS DE 18 MM X 10 M (L X C) | UN | 0.021 | 3.58 | 0.07
SINAPI-INSUMO | 7604 | TORNEIRA CROMADA SEM BICO PARA TANQUE, PADRAO POPULAR, 1/2 " OU 3/4 " (REF 1126) | UN | 1 | 14.2 | 14.2
SINAPI-COMPOSIÇÃO | 88267 | ENCANADOR OU BOMBEIRO HIDRÁULICO COM ENCARGOS COMPLEMENTARES | H | 0.1525 | 22.03 | 3.35
SINAPI-COMPOSIÇÃO | 88316 | SERVENTE COM ENCARGOS COMPLEMENTARES | H | 0.0481 | 16.58 | 0.79
SINAPI-COMPOSIÇÃO | 89362 | JOELHO 90 GRAUS, PVC, SOLDÁVEL, DN 25MM, INSTALADO EM RAMAL OU SUB-RAMAL DE ÁGUA - FORNECIMENTO E INSTALAÇÃO. AF_12/2014 | UN |  |  | 7.28
SINAPI-INSUMO | 122 | ADESIVO PLASTICO PARA PVC, FRASCO COM 850 GR | UN | 0.007 | 56.82 | 0.39
SINAPI-INSUMO | 3529 | JOELHO PVC, SOLDAVEL, 90 GRAUS, 25 MM, PARA AGUA FRIA PREDIAL | UN | 1 | 0.55 | 0.55
SINAPI-INSUMO | 20083 | SOLUCAO LIMPADORA PARA PVC, FRASCO COM 1000 CM3 | UN | 0.008 | 49.34 | 0.39
SINAPI-INSUMO | 38383 | LIXA D'AGUA EM FOLHA, GRAO 100 | UN | 0.05 | 1.69 | 0.08
SINAPI-COMPOSIÇÃO | 88248 | AUXILIAR DE ENCANADOR OU BOMBEIRO HIDRÁULICO COM ENCARGOS COMPLEMENTARES | H | 0.15 | 17.18 | 2.57
SINAPI-COMPOSIÇÃO | 88267 | ENCANADOR OU BOMBEIRO HIDRÁULICO COM ENCARGOS COMPLEMENTARES | H | 0.15 | 22.03 | 3.3
SINAPI-COMPOSIÇÃO | 89367 | JOELHO 90 GRAUS, PVC, SOLDÁVEL, DN 32MM, INSTALADO EM RAMAL OU SUB-RAMAL DE ÁGUA - FORNECIMENTO E INSTALAÇÃO. AF_12/2014 | UN |  |  | 9.8
SINAPI-INSUMO | 122 | ADESIVO PLASTICO PARA PVC, FRASCO COM 850 GR | UN | 0.009 | 56.82 | 0.51
SINAPI-INSUMO | 3536 | JOELHO PVC, SOLDAVEL, 90 GRAUS, 32 MM, PARA AGUA FRIA PREDIAL | UN | 1 | 1.64 | 1.64
SINAPI-INSUMO | 20083 | SOLUCAO LIMPADORA PARA PVC, FRASCO COM 1000 CM3 | UN | 0.011 | 49.34 | 0.54
SINAPI-INSUMO | 38383 | LIXA D'AGUA EM FOLHA, GRAO 100 | UN | 0.06 | 1.69 | 0.1
SINAPI-COMPOSIÇÃO | 88248 | AUXILIAR DE ENCANADOR OU BOMBEIRO HIDRÁULICO COM ENCARGOS COMPLEMENTARES | H | 0.179 | 17.18 | 3.07
SINAPI-COMPOSIÇÃO | 88267 | ENCANADOR OU BOMBEIRO HIDRÁULICO COM ENCARGOS COMPLEMENTARES | H | 0.179 | 22.03 | 3.94
SINAPI-COMPOSIÇÃO | 89497 | JOELHO 90 GRAUS, PVC, SOLDÁVEL, DN 40MM, INSTALADO EM PRUMADA DE ÁGUA - FORNECIMENTO E INSTALAÇÃO. AF_12/2014 | UN |  |  | 8.77
SINAPI-INSUMO | 122 | ADESIVO PLASTICO PARA PVC, FRASCO COM 850 GR | UN | 0.012 | 56.82 | 0.68
SINAPI-INSUMO | 3535 | JOELHO PVC, SOLDAVEL, 90 GRAUS, 40 MM, PARA AGUA FRIA PREDIAL | UN | 1 | 3.89 | 3.89
SINAPI-INSUMO | 20083 | SOLUCAO LIMPADORA PARA PVC, FRASCO COM 1000 CM3 | UN | 0.014 | 49.34 | 0.69
SINAPI-INSUMO | 38383 | LIXA D'AGUA EM FOLHA, GRAO 100 | UN | 0.02 | 1.69 | 0.03
SINAPI-COMPOSIÇÃO | 88248 | AUXILIAR DE ENCANADOR OU BOMBEIRO HIDRÁULICO COM ENCARGOS COMPLEMENTARES | H | 0.089 | 17.18 | 1.52
SINAPI-COMPOSIÇÃO | 88267 | ENCANADOR OU BOMBEIRO HIDRÁULICO COM ENCARGOS COMPLEMENTARES | H | 0.089 | 22.03 | 1.96
SINAPI-COMPOSIÇÃO | 89501 | JOELHO 90 GRAUS, PVC, SOLDÁVEL, DN 50MM, INSTALADO EM PRUMADA DE ÁGUA - FORNECIMENTO E INSTALAÇÃO. AF_12/2014 | UN |  |  | 10.57
SINAPI-INSUMO | 122 | ADESIVO PLASTICO PARA PVC, FRASCO COM 850 GR | UN | 0.018 | 56.82 | 1.02
SINAPI-INSUMO | 3540 | JOELHO PVC, SOLDAVEL, 90 GRAUS, 50 MM, PARA AGUA FRIA PREDIAL | UN | 1 | 4.21 | 4.21
SINAPI-INSUMO | 20083 | SOLUCAO LIMPADORA PARA PVC, FRASCO COM 1000 CM3 | UN | 0.022 | 49.34 | 1.08
SINAPI-INSUMO | 38383 | LIXA D'AGUA EM FOLHA, GRAO 100 | UN | 0.024 | 1.69 | 0.04
SINAPI-COMPOSIÇÃO | 88248 | AUXILIAR DE ENCANADOR OU BOMBEIRO HIDRÁULICO COM ENCARGOS COMPLEMENTARES | H | 0.108 | 17.18 | 1.85
SINAPI-COMPOSIÇÃO | 88267 | ENCANADOR OU BOMBEIRO HIDRÁULICO COM ENCARGOS COMPLEMENTARES | H | 0.108 | 22.03 | 2.37
SINAPI-COMPOSIÇÃO | 96662 | BUCHA DE REDUÇÃO, PPR, 32 X 25, CLASSE PN 25, INSTALADO EM RAMAL DE DISTRIBUIÇÃO DE ÁGUA  FORNECIMENTO E INSTALAÇÃO . AF_06/2015 | UN |  |  | 10.9
SINAPI-INSUMO | 38992 | BUCHA DE REDUCAO, PPR, DN 32 X 25 MM, PARA AGUA QUENTE E FRIA PREDIAL | UN | 1 | 2.32 | 2.32
SINAPI-COMPOSIÇÃO | 88248 | AUXILIAR DE ENCANADOR OU BOMBEIRO HIDRÁULICO COM ENCARGOS COMPLEMENTARES | H | 0.219 | 17.18 | 3.76
SINAPI-COMPOSIÇÃO | 88267 | ENCANADOR OU BOMBEIRO HIDRÁULICO COM ENCARGOS COMPLEMENTARES | H | 0.219 | 22.03 | 4.82
SINAPI-COMPOSIÇÃO | 96685 | JOELHO 45 GRAUS, PPR, DN 25 MM, CLASSE PN 25, INSTALADO EM PRUMADA DE ÁGUA  FORNECIMENTO E INSTALAÇÃO . AF_06/2015 | UN |  |  | 3.41
SINAPI-INSUMO | 36349 | JOELHO PPR 45 GRAUS, SOLDAVEL, DN 25 MM, PARA AGUA QUENTE PREDIAL | UN | 1 | 1.61 | 1.61
SINAPI-COMPOSIÇÃO | 88248 | AUXILIAR DE ENCANADOR OU BOMBEIRO HIDRÁULICO COM ENCARGOS COMPLEMENTARES | H | 0.046 | 17.18 | 0.79
SINAPI-COMPOSIÇÃO | 88267 | ENCANADOR OU BOMBEIRO HIDRÁULICO COM ENCARGOS COMPLEMENTARES | H | 0.046 | 22.03 | 1.01
SINAPI-COMPOSIÇÃO | 90373 | JOELHO 90 GRAUS COM BUCHA DE LATÃO, PVC, SOLDÁVEL, DN 25MM, X 1/2 INSTALADO EM RAMAL OU SUB-RAMAL DE ÁGUA - FORNECIMENTO E INSTALAÇÃO. AF_12/2014 | UN |  |  | 11.32
SINAPI-INSUMO | 122 | ADESIVO PLASTICO PARA PVC, FRASCO COM 850 GR | UN | 0.007 | 56.82 | 0.39
SINAPI-INSUMO | 20083 | SOLUCAO LIMPADORA PARA PVC, FRASCO COM 1000 CM3 | UN | 0.008 | 49.34 | 0.39
SINAPI-INSUMO | 20147 | JOELHO PVC, SOLDAVEL, COM BUCHA DE LATAO, 90 GRAUS, 25 MM X 1/2", PARA AGUA FRIA PREDIAL | UN | 1 | 4.59 | 4.59
SINAPI-INSUMO | 38383 | LIXA D'AGUA EM FOLHA, GRAO 100 | UN | 0.05 | 1.69 | 0.08
SINAPI-COMPOSIÇÃO | 88248 | AUXILIAR DE ENCANADOR OU BOMBEIRO HIDRÁULICO COM ENCARGOS COMPLEMENTARES | H | 0.15 | 17.18 | 2.57
SINAPI-COMPOSIÇÃO | 88267 | ENCANADOR OU BOMBEIRO HIDRÁULICO COM ENCARGOS COMPLEMENTARES | H | 0.15 | 22.03 | 3.3
SINAPI-COMPOSIÇÃO | 94672 | JOELHO 90 GRAUS COM BUCHA DE LATÃO, PVC, SOLDÁVEL, DN 25 MM, X 3/4 INSTALADO EM RESERVAÇÃO DE ÁGUA DE EDIFICAÇÃO QUE POSSUA RESERVATÓRIO DE FIBRA/FIBROCIMENTO FORNECIMENTO E INSTALAÇÃO. AF_06/2016 | UN |  |  | 8.43
SINAPI-INSUMO | 3522 | JOELHO PVC, SOLDAVEL COM ROSCA, 90 GRAUS, 25 MM X 3/4", PARA AGUA FRIA PREDIAL | UN | 1 | 2.5 | 2.5
SINAPI-INSUMO | 20080 | ADESIVO PLASTICO PARA PVC, FRASCO COM 175 GR | UN | 0.04 | 18.03 | 0.72
SINAPI-INSUMO | 20083 | SOLUCAO LIMPADORA PARA PVC, FRASCO COM 1000 CM3 | UN | 0.01 | 49.34 | 0.49
SINAPI-INSUMO | 38383 | LIXA D'AGUA EM FOLHA, GRAO 100 | UN | 0.012 | 1.69 | 0.02
SINAPI-COMPOSIÇÃO | 88248 | AUXILIAR DE ENCANADOR OU BOMBEIRO HIDRÁULICO COM ENCARGOS COMPLEMENTARES | H | 0.12 | 17.18 | 2.06
SINAPI-COMPOSIÇÃO | 88267 | ENCANADOR OU BOMBEIRO HIDRÁULICO COM ENCARGOS COMPLEMENTARES | H | 0.12 | 22.03 | 2.64
SINAPI-COMPOSIÇÃO | 89395 | TE, PVC, SOLDÁVEL, DN 25MM, INSTALADO EM RAMAL OU SUB-RAMAL DE ÁGUA - FORNECIMENTO E INSTALAÇÃO. AF_12/2014 | UN |  |  | 10.09
SINAPI-INSUMO | 122 | ADESIVO PLASTICO PARA PVC, FRASCO COM 850 GR | UN | 0.011 | 56.82 | 0.62
SINAPI-INSUMO | 7139 | TE SOLDAVEL, PVC, 90 GRAUS, 25 MM, PARA AGUA FRIA PREDIAL (NBR 5648) | UN | 1 | 0.93 | 0.93
SINAPI-INSUMO | 20083 | SOLUCAO LIMPADORA PARA PVC, FRASCO COM 1000 CM3 | UN | 0.012 | 49.34 | 0.59
SINAPI-INSUMO | 38383 | LIXA D'AGUA EM FOLHA, GRAO 100 | UN | 0.075 | 1.69 | 0.12
SINAPI-COMPOSIÇÃO | 88248 | AUXILIAR DE ENCANADOR OU BOMBEIRO HIDRÁULICO COM ENCARGOS COMPLEMENTARES | H | 0.2 | 17.18 | 3.43
SINAPI-COMPOSIÇÃO | 88267 | ENCANADOR OU BOMBEIRO HIDRÁULICO COM ENCARGOS COMPLEMENTARES | H | 0.2 | 22.03 | 4.4
SINAPI-COMPOSIÇÃO | 89398 | TE, PVC, SOLDÁVEL, DN 32MM, INSTALADO EM RAMAL OU SUB-RAMAL DE ÁGUA - FORNECIMENTO E INSTALAÇÃO. AF_12/2014 | UN |  |  | 14.19
SINAPI-INSUMO | 122 | ADESIVO PLASTICO PARA PVC, FRASCO COM 850 GR | UN | 0.014 | 56.82 | 0.79
SINAPI-INSUMO | 7140 | TE SOLDAVEL, PVC, 90 GRAUS, 32 MM, PARA AGUA FRIA PREDIAL (NBR 5648) | UN | 1 | 3.1 | 3.1
SINAPI-INSUMO | 20083 | SOLUCAO LIMPADORA PARA PVC, FRASCO COM 1000 CM3 | UN | 0.017 | 49.34 | 0.83
SINAPI-INSUMO | 38383 | LIXA D'AGUA EM FOLHA, GRAO 100 | UN | 0.089 | 1.69 | 0.15
SINAPI-COMPOSIÇÃO | 88248 | AUXILIAR DE ENCANADOR OU BOMBEIRO HIDRÁULICO COM ENCARGOS COMPLEMENTARES | H | 0.238 | 17.18 | 4.08
SINAPI-COMPOSIÇÃO | 88267 | ENCANADOR OU BOMBEIRO HIDRÁULICO COM ENCARGOS COMPLEMENTARES | H | 0.238 | 22.03 | 5.24
SINAPI-COMPOSIÇÃO | 89625 | TE, PVC, SOLDÁVEL, DN 50MM, INSTALADO EM PRUMADA DE ÁGUA - FORNECIMENTO E INSTALAÇÃO. AF_12/2014 | UN |  |  | 16.38
SINAPI-INSUMO | 122 | ADESIVO PLASTICO PARA PVC, FRASCO COM 850 GR | UN | 0.026 | 56.82 | 1.47
SINAPI-INSUMO | 7142 | TE SOLDAVEL, PVC, 90 GRAUS,50 MM, PARA AGUA FRIA PREDIAL (NBR 5648) | UN | 1 | 7.59 | 7.59
SINAPI-INSUMO | 20083 | SOLUCAO LIMPADORA PARA PVC, FRASCO COM 1000 CM3 | UN | 0.033 | 49.34 | 1.62
SINAPI-INSUMO | 38383 | LIXA D'AGUA EM FOLHA, GRAO 100 | UN | 0.036 | 1.69 | 0.06
SINAPI-COMPOSIÇÃO | 88248 | AUXILIAR DE ENCANADOR OU BOMBEIRO HIDRÁULICO COM ENCARGOS COMPLEMENTARES | H | 0.144 | 17.18 | 2.47
SINAPI-COMPOSIÇÃO | 88267 | ENCANADOR OU BOMBEIRO HIDRÁULICO COM ENCARGOS COMPLEMENTARES | H | 0.144 | 22.03 | 3.17
SINAPI-COMPOSIÇÃO | 89627 | TÊ DE REDUÇÃO, PVC, SOLDÁVEL, DN 50MM X 25MM, INSTALADO EM PRUMADA DE ÁGUA - FORNECIMENTO E INSTALAÇÃO. AF_12/2014 | UN |  |  | 15.5
SINAPI-INSUMO | 122 | ADESIVO PLASTICO PARA PVC, FRASCO COM 850 GR | UN | 0.026 | 56.82 | 1.47
SINAPI-INSUMO | 7129 | TE DE REDUCAO, PVC, SOLDAVEL, 90 GRAUS, 50 MM X 25 MM, PARA AGUA FRIA PREDIAL | UN | 1 | 6.71 | 6.71
SINAPI-INSUMO | 20083 | SOLUCAO LIMPADORA PARA PVC, FRASCO COM 1000 CM3 | UN | 0.033 | 49.34 | 1.62
SINAPI-INSUMO | 38383 | LIXA D'AGUA EM FOLHA, GRAO 100 | UN | 0.036 | 1.69 | 0.06
SINAPI-COMPOSIÇÃO | 88248 | AUXILIAR DE ENCANADOR OU BOMBEIRO HIDRÁULICO COM ENCARGOS COMPLEMENTARES | H | 0.144 | 17.18 | 2.47
SINAPI-COMPOSIÇÃO | 88267 | ENCANADOR OU BOMBEIRO HIDRÁULICO COM ENCARGOS COMPLEMENTARES | H | 0.144 | 22.03 | 3.17
SINAPI-COMPOSIÇÃO | 89618 | TÊ COM BUCHA DE LATÃO NA BOLSA CENTRAL, PVC, SOLDÁVEL, DN 25MM X 1/2, INSTALADO EM PRUMADA DE ÁGUA - FORNECIMENTO E INSTALAÇÃO. AF_12/2014 | UN |  |  | 10.98
SINAPI-INSUMO | 122 | ADESIVO PLASTICO PARA PVC, FRASCO COM 850 GR | UN | 0.011 | 56.82 | 0.62
SINAPI-INSUMO | 7137 | TE PVC, SOLDAVEL, COM BUCHA DE LATAO NA BOLSA CENTRAL, 90 GRAUS, 25 MM X 1/2", PARA AGUA FRIA PREDIAL | UN | 1 | 6.61 | 6.61
SINAPI-INSUMO | 20083 | SOLUCAO LIMPADORA PARA PVC, FRASCO COM 1000 CM3 | UN | 0.012 | 49.34 | 0.59
SINAPI-INSUMO | 38383 | LIXA D'AGUA EM FOLHA, GRAO 100 | UN | 0.02 | 1.69 | 0.03
SINAPI-COMPOSIÇÃO | 88248 | AUXILIAR DE ENCANADOR OU BOMBEIRO HIDRÁULICO COM ENCARGOS COMPLEMENTARES | H | 0.08 | 17.18 | 1.37
SINAPI-COMPOSIÇÃO | 88267 | ENCANADOR OU BOMBEIRO HIDRÁULICO COM ENCARGOS COMPLEMENTARES | H | 0.08 | 22.03 | 1.76
SINAPI-COMPOSIÇÃO | 89987 | REGISTRO DE GAVETA BRUTO, LATÃO, ROSCÁVEL, 3/4", COM ACABAMENTO E CANOPLA CROMADOS. FORNECIDO E INSTALADO EM RAMAL DE ÁGUA. AF_12/2014 | UN |  |  | 79.13
SINAPI-INSUMO | 3148 | FITA VEDA ROSCA EM ROLOS DE 18 MM X 50 M (L X C) | UN | 0.013 | 13.2 | 0.17
SINAPI-INSUMO | 6005 | REGISTRO GAVETA COM ACABAMENTO E CANOPLA CROMADOS, SIMPLES, BITOLA 3/4 " (REF 1509) | UN | 1 | 68.41 | 68.41
SINAPI-COMPOSIÇÃO | 88248 | AUXILIAR DE ENCANADOR OU BOMBEIRO HIDRÁULICO COM ENCARGOS COMPLEMENTARES | H | 0.23 | 17.18 | 3.95
SINAPI-COMPOSIÇÃO | 88267 | ENCANADOR OU BOMBEIRO HIDRÁULICO COM ENCARGOS COMPLEMENTARES | H | 0.3 | 22.03 | 6.6
SINAPI-COMPOSIÇÃO | 94792 | REGISTRO DE GAVETA BRUTO, LATÃO, ROSCÁVEL, 1, COM ACABAMENTO E CANOPLA CROMADOS, INSTALADO EM RESERVAÇÃO DE ÁGUA DE EDIFICAÇÃO QUE POSSUA RESERVATÓRIO DE FIBRA/FIBROCIMENTO  FORNECIMENTO E INSTALAÇÃO. AF_06/2016 | UN |  |  | 114.22
SINAPI-INSUMO | 3148 | FITA VEDA ROSCA EM ROLOS DE 18 MM X 50 M (L X C) | UN | 0.0095 | 13.2 | 0.12
SINAPI-INSUMO | 6013 | REGISTRO GAVETA COM ACABAMENTO E CANOPLA CROMADOS, SIMPLES, BITOLA 1 " (REF 1509) | UN | 1 | 83.74 | 83.74
SINAPI-COMPOSIÇÃO | 88248 | AUXILIAR DE ENCANADOR OU BOMBEIRO HIDRÁULICO COM ENCARGOS COMPLEMENTARES | H | 0.7745 | 17.18 | 13.3
SINAPI-COMPOSIÇÃO | 88267 | ENCANADOR OU BOMBEIRO HIDRÁULICO COM ENCARGOS COMPLEMENTARES | H | 0.7745 | 22.03 | 17.06
SINAPI-COMPOSIÇÃO | 94496 | REGISTRO DE GAVETA BRUTO, LATÃO, ROSCÁVEL, 1 1/4, INSTALADO EM RESERVAÇÃO DE ÁGUA DE EDIFICAÇÃO QUE POSSUA RESERVATÓRIO DE FIBRA/FIBROCIMENTO  FORNECIMENTO E INSTALAÇÃO. AF_06/2016 | UN |  |  | 91.5
SINAPI-INSUMO | 3148 | FITA VEDA ROSCA EM ROLOS DE 18 MM X 50 M (L X C) | UN | 0.019 | 13.2 | 0.25
SINAPI-INSUMO | 6017 | REGISTRO GAVETA BRUTO EM LATAO FORJADO, BITOLA 1 1/4 " (REF 1509) | UN | 1 | 60.32 | 60.32
SINAPI-COMPOSIÇÃO | 88248 | AUXILIAR DE ENCANADOR OU BOMBEIRO HIDRÁULICO COM ENCARGOS COMPLEMENTARES | H | 0.789 | 17.18 | 13.55
SINAPI-COMPOSIÇÃO | 88267 | ENCANADOR OU BOMBEIRO HIDRÁULICO COM ENCARGOS COMPLEMENTARES | H | 0.789 | 22.03 | 17.38
SINAPI-COMPOSIÇÃO | 94497 | REGISTRO DE GAVETA BRUTO, LATÃO, ROSCÁVEL, 1 1/2, INSTALADO EM RESERVAÇÃO DE ÁGUA DE EDIFICAÇÃO QUE POSSUA RESERVATÓRIO DE FIBRA/FIBROCIMENTO  FORNECIMENTO E INSTALAÇÃO. AF_06/2016 | UN |  |  | 107.34
SINAPI-INSUMO | 3148 | FITA VEDA ROSCA EM ROLOS DE 18 MM X 50 M (L X C) | UN | 0.019 | 13.2 | 0.25
SINAPI-INSUMO | 6010 | REGISTRO GAVETA BRUTO EM LATAO FORJADO, BITOLA 1 1/2 " (REF 1509) | UN | 1 | 76.16 | 76.16
SINAPI-COMPOSIÇÃO | 88248 | AUXILIAR DE ENCANADOR OU BOMBEIRO HIDRÁULICO COM ENCARGOS COMPLEMENTARES | H | 0.789 | 17.18 | 13.55
SINAPI-COMPOSIÇÃO | 88267 | ENCANADOR OU BOMBEIRO HIDRÁULICO COM ENCARGOS COMPLEMENTARES | H | 0.789 | 22.03 | 17.38
SINAPI-COMPOSIÇÃO | 89985 | REGISTRO DE PRESSÃO BRUTO, LATÃO, ROSCÁVEL, 3/4", COM ACABAMENTO E CANOPLA CROMADOS. FORNECIDO E INSTALADO EM RAMAL DE ÁGUA. AF_12/2014 | UN |  |  | 75.24
SINAPI-INSUMO | 3148 | FITA VEDA ROSCA EM ROLOS DE 18 MM X 50 M (L X C) | UN | 0.013 | 13.2 | 0.17
SINAPI-INSUMO | 6024 | REGISTRO PRESSAO COM ACABAMENTO E CANOPLA CROMADA, SIMPLES, BITOLA 3/4 " (REF 1416) | UN | 1 | 64.52 | 64.52
SINAPI-COMPOSIÇÃO | 88248 | AUXILIAR DE ENCANADOR OU BOMBEIRO HIDRÁULICO COM ENCARGOS COMPLEMENTARES | H | 0.23 | 17.18 | 3.95
SINAPI-COMPOSIÇÃO | 88267 | ENCANADOR OU BOMBEIRO HIDRÁULICO COM ENCARGOS COMPLEMENTARES | H | 0.3 | 22.03 | 6.6
SINAPI-COMPOSIÇÃO | 89383 | ADAPTADOR CURTO COM BOLSA E ROSCA PARA REGISTRO, PVC, SOLDÁVEL, DN 25MM X 3/4, INSTALADO EM RAMAL OU SUB-RAMAL DE ÁGUA - FORNECIMENTO E INSTALAÇÃO. AF_12/2014 | UN |  |  | 5.43
SINAPI-INSUMO | 65 | ADAPTADOR PVC SOLDAVEL CURTO COM BOLSA E ROSCA, 25 MM X 3/4", PARA AGUA FRIA | UN | 1 | 0.66 | 0.66
SINAPI-INSUMO | 122 | ADESIVO PLASTICO PARA PVC, FRASCO COM 850 GR | UN | 0.007 | 56.82 | 0.39
SINAPI-INSUMO | 20083 | SOLUCAO LIMPADORA PARA PVC, FRASCO COM 1000 CM3 | UN | 0.008 | 49.34 | 0.39
SINAPI-INSUMO | 38383 | LIXA D'AGUA EM FOLHA, GRAO 100 | UN | 0.05 | 1.69 | 0.08
SINAPI-COMPOSIÇÃO | 88248 | AUXILIAR DE ENCANADOR OU BOMBEIRO HIDRÁULICO COM ENCARGOS COMPLEMENTARES | H | 0.1 | 17.18 | 1.71
SINAPI-COMPOSIÇÃO | 88267 | ENCANADOR OU BOMBEIRO HIDRÁULICO COM ENCARGOS COMPLEMENTARES | H | 0.1 | 22.03 | 2.2
SINAPI-COMPOSIÇÃO | 89381 | LUVA COM BUCHA DE LATÃO, PVC, SOLDÁVEL, DN 25MM X 3/4, INSTALADO EM RAMAL OU SUB-RAMAL DE ÁGUA - FORNECIMENTO E INSTALAÇÃO. AF_12/2014 | UN |  |  | 9.84
SINAPI-INSUMO | 122 | ADESIVO PLASTICO PARA PVC, FRASCO COM 850 GR | UN | 0.007 | 56.82 | 0.39
SINAPI-INSUMO | 3870 | LUVA SOLDAVEL COM BUCHA DE LATAO, PVC, 25 MM X 3/4" | UN | 1 | 5.07 | 5.07
SINAPI-INSUMO | 20083 | SOLUCAO LIMPADORA PARA PVC, FRASCO COM 1000 CM3 | UN | 0.008 | 49.34 | 0.39
SINAPI-INSUMO | 38383 | LIXA D'AGUA EM FOLHA, GRAO 100 | UN | 0.05 | 1.69 | 0.08
SINAPI-COMPOSIÇÃO | 88248 | AUXILIAR DE ENCANADOR OU BOMBEIRO HIDRÁULICO COM ENCARGOS COMPLEMENTARES | H | 0.1 | 17.18 | 1.71
SINAPI-COMPOSIÇÃO | 88267 | ENCANADOR OU BOMBEIRO HIDRÁULICO COM ENCARGOS COMPLEMENTARES | H | 0.1 | 22.03 | 2.2
SINAPI-COMPOSIÇÃO | 89391 | ADAPTADOR CURTO COM BOLSA E ROSCA PARA REGISTRO, PVC, SOLDÁVEL, DN 32MM X 1, INSTALADO EM RAMAL OU SUB-RAMAL DE ÁGUA - FORNECIMENTO E INSTALAÇÃO. AF_12/2014 | UN |  |  | 7.18
SINAPI-INSUMO | 108 | ADAPTADOR PVC SOLDAVEL CURTO COM BOLSA E ROSCA, 32 MM X 1", PARA AGUA FRIA | UN | 1 | 1.37 | 1.37
SINAPI-INSUMO | 122 | ADESIVO PLASTICO PARA PVC, FRASCO COM 850 GR | UN | 0.009 | 56.82 | 0.51
SINAPI-INSUMO | 20083 | SOLUCAO LIMPADORA PARA PVC, FRASCO COM 1000 CM3 | UN | 0.011 | 49.34 | 0.54
SINAPI-INSUMO | 38383 | LIXA D'AGUA EM FOLHA, GRAO 100 | UN | 0.06 | 1.69 | 0.1
SINAPI-COMPOSIÇÃO | 88248 | AUXILIAR DE ENCANADOR OU BOMBEIRO HIDRÁULICO COM ENCARGOS COMPLEMENTARES | H | 0.119 | 17.18 | 2.04
SINAPI-COMPOSIÇÃO | 88267 | ENCANADOR OU BOMBEIRO HIDRÁULICO COM ENCARGOS COMPLEMENTARES | H | 0.119 | 22.03 | 2.62
SINAPI-COMPOSIÇÃO | 89596 | ADAPTADOR CURTO COM BOLSA E ROSCA PARA REGISTRO, PVC, SOLDÁVEL, DN 50MM X 1.1/2, INSTALADO EM PRUMADA DE ÁGUA - FORNECIMENTO E INSTALAÇÃO. AF_12/2014 | UN |  |  | 8.27
SINAPI-INSUMO | 112 | ADAPTADOR PVC SOLDAVEL CURTO COM BOLSA E ROSCA, 50 MM X1 1/2", PARA AGUA FRIA | UN | 1 | 3.32 | 3.32
SINAPI-INSUMO | 122 | ADESIVO PLASTICO PARA PVC, FRASCO COM 850 GR | UN | 0.018 | 56.82 | 1.02
SINAPI-INSUMO | 20083 | SOLUCAO LIMPADORA PARA PVC, FRASCO COM 1000 CM3 | UN | 0.022 | 49.34 | 1.08
SINAPI-INSUMO | 38383 | LIXA D'AGUA EM FOLHA, GRAO 100 | UN | 0.024 | 1.69 | 0.04
SINAPI-COMPOSIÇÃO | 88248 | AUXILIAR DE ENCANADOR OU BOMBEIRO HIDRÁULICO COM ENCARGOS COMPLEMENTARES | H | 0.072 | 17.18 | 1.23
SINAPI-COMPOSIÇÃO | 88267 | ENCANADOR OU BOMBEIRO HIDRÁULICO COM ENCARGOS COMPLEMENTARES | H | 0.072 | 22.03 | 1.58
SINAPI-COMPOSIÇÃO | 89572 | ADAPTADOR CURTO COM BOLSA E ROSCA PARA REGISTRO, PVC, SOLDÁVEL, DN 40MM X 1.1/4, INSTALADO EM PRUMADA DE ÁGUA - FORNECIMENTO E INSTALAÇÃO. AF_12/2014 | UN |  |  | 6.3
SINAPI-INSUMO | 109 | ADAPTADOR PVC SOLDAVEL CURTO COM BOLSA E ROSCA, 40 MM X 1 1/4", PARA AGUA FRIA | UN | 1 | 2.6 | 2.6
SINAPI-INSUMO | 122 | ADESIVO PLASTICO PARA PVC, FRASCO COM 850 GR | UN | 0.012 | 56.82 | 0.68
SINAPI-INSUMO | 20083 | SOLUCAO LIMPADORA PARA PVC, FRASCO COM 1000 CM3 | UN | 0.014 | 49.34 | 0.69
SINAPI-INSUMO | 38383 | LIXA D'AGUA EM FOLHA, GRAO 100 | UN | 0.02 | 1.69 | 0.03
SINAPI-COMPOSIÇÃO | 88248 | AUXILIAR DE ENCANADOR OU BOMBEIRO HIDRÁULICO COM ENCARGOS COMPLEMENTARES | H | 0.059 | 17.18 | 1.01
SINAPI-COMPOSIÇÃO | 88267 | ENCANADOR OU BOMBEIRO HIDRÁULICO COM ENCARGOS COMPLEMENTARES | H | 0.059 | 22.03 | 1.29
SINAPI-COMPOSIÇÃO | 89356 | TUBO, PVC, SOLDÁVEL, DN 25MM, INSTALADO EM RAMAL OU SUB-RAMAL DE ÁGUA - FORNECIMENTO E INSTALAÇÃO. AF_12/2014 | M |  |  | 17.61
SINAPI-INSUMO | 9868 | TUBO PVC, SOLDAVEL, DN 25 MM, AGUA FRIA (NBR-5648) | M | 1.061 | 2.79 | 2.96
SINAPI-INSUMO | 38383 | LIXA D'AGUA EM FOLHA, GRAO 100 | UN | 0.123 | 1.69 | 0.2
SINAPI-COMPOSIÇÃO | 88248 | AUXILIAR DE ENCANADOR OU BOMBEIRO HIDRÁULICO COM ENCARGOS COMPLEMENTARES | H | 0.369 | 17.18 | 6.33
SINAPI-COMPOSIÇÃO | 88267 | ENCANADOR OU BOMBEIRO HIDRÁULICO COM ENCARGOS COMPLEMENTARES | H | 0.369 | 22.03 | 8.12
SINAPI-COMPOSIÇÃO | 89357 | TUBO, PVC, SOLDÁVEL, DN 32MM, INSTALADO EM RAMAL OU SUB-RAMAL DE ÁGUA - FORNECIMENTO E INSTALAÇÃO. AF_12/2014 | M |  |  | 24.12
SINAPI-INSUMO | 9869 | TUBO PVC, SOLDAVEL, DN 32 MM, AGUA FRIA (NBR-5648) | M | 1.061 | 6.26 | 6.64
SINAPI-INSUMO | 38383 | LIXA D'AGUA EM FOLHA, GRAO 100 | UN | 0.147 | 1.69 | 0.24
SINAPI-COMPOSIÇÃO | 88248 | AUXILIAR DE ENCANADOR OU BOMBEIRO HIDRÁULICO COM ENCARGOS COMPLEMENTARES | H | 0.44 | 17.18 | 7.55
SINAPI-COMPOSIÇÃO | 88267 | ENCANADOR OU BOMBEIRO HIDRÁULICO COM ENCARGOS COMPLEMENTARES | H | 0.44 | 22.03 | 9.69
SINAPI-COMPOSIÇÃO | 89448 | TUBO, PVC, SOLDÁVEL, DN 40MM, INSTALADO EM PRUMADA DE ÁGUA - FORNECIMENTO E INSTALAÇÃO. AF_12/2014 | M |  |  | 10.61
SINAPI-INSUMO | 9874 | TUBO PVC, SOLDAVEL, DN 40 MM, AGUA FRIA (NBR-5648) | M | 1.061 | 9.12 | 9.67
SINAPI-INSUMO | 38383 | LIXA D'AGUA EM FOLHA, GRAO 100 | UN | 0.008 | 1.69 | 0.01
SINAPI-COMPOSIÇÃO | 88248 | AUXILIAR DE ENCANADOR OU BOMBEIRO HIDRÁULICO COM ENCARGOS COMPLEMENTARES | H | 0.024 | 17.18 | 0.41
SINAPI-COMPOSIÇÃO | 88267 | ENCANADOR OU BOMBEIRO HIDRÁULICO COM ENCARGOS COMPLEMENTARES | H | 0.024 | 22.03 | 0.52
SINAPI-COMPOSIÇÃO | 89449 | TUBO, PVC, SOLDÁVEL, DN 50MM, INSTALADO EM PRUMADA DE ÁGUA - FORNECIMENTO E INSTALAÇÃO. AF_12/2014 | M |  |  | 12.21
SINAPI-INSUMO | 9875 | TUBO PVC, SOLDAVEL, DN 50 MM, PARA AGUA FRIA (NBR-5648) | M | 1.061 | 10.45 | 11.08
SINAPI-INSUMO | 38383 | LIXA D'AGUA EM FOLHA, GRAO 100 | UN | 0.01 | 1.69 | 0.01
SINAPI-COMPOSIÇÃO | 88248 | AUXILIAR DE ENCANADOR OU BOMBEIRO HIDRÁULICO COM ENCARGOS COMPLEMENTARES | H | 0.029 | 17.18 | 0.49
SINAPI-COMPOSIÇÃO | 88267 | ENCANADOR OU BOMBEIRO HIDRÁULICO COM ENCARGOS COMPLEMENTARES | H | 0.029 | 22.03 | 0.63
SINAPI-COMPOSIÇÃO | 94796 | TORNEIRA DE BOIA, ROSCÁVEL, 3/4 , FORNECIDA E INSTALADA EM RESERVAÇÃO DE ÁGUA. AF_06/2016 | UN |  |  | 42.48
SINAPI-INSUMO | 3148 | FITA VEDA ROSCA EM ROLOS DE 18 MM X 50 M (L X C) | UN | 0.007 | 13.2 | 0.09
SINAPI-INSUMO | 11830 | TORNEIRA DE BOIA CONVENCIONAL PARA CAIXA D'AGUA, 3/4", COM HASTE E TORNEIRA METALICOS E BALAO PLASTICO | UN | 1 | 34.47 | 34.47
SINAPI-COMPOSIÇÃO | 88248 | AUXILIAR DE ENCANADOR OU BOMBEIRO HIDRÁULICO COM ENCARGOS COMPLEMENTARES | H | 0.202 | 17.18 | 3.47
SINAPI-COMPOSIÇÃO | 88267 | ENCANADOR OU BOMBEIRO HIDRÁULICO COM ENCARGOS COMPLEMENTARES | H | 0.202 | 22.03 | 4.45
SINAPI-COMPOSIÇÃO | 94704 | ADAPTADOR COM FLANGE E ANEL DE VEDAÇÃO, PVC, SOLDÁVEL, DN 32 MM X 1 , INSTALADO EM RESERVAÇÃO DE ÁGUA DE EDIFICAÇÃO QUE POSSUA RESERVATÓRIO DE FIBRA/FIBROCIMENTO FORNECIMENTO E INSTALAÇÃO. AF_06/2016 | UN |  |  | 17.57
SINAPI-INSUMO | 97 | ADAPTADOR PVC SOLDAVEL, COM FLANGE E ANEL DE VEDACAO, 32 MM X 1", PARA CAIXA D'AGUA | UN | 1 | 10.87 | 10.87
SINAPI-INSUMO | 20080 | ADESIVO PLASTICO PARA PVC, FRASCO COM 175 GR | UN | 0.046 | 18.03 | 0.82
SINAPI-INSUMO | 20083 | SOLUCAO LIMPADORA PARA PVC, FRASCO COM 1000 CM3 | UN | 0.011 | 49.34 | 0.54
SINAPI-INSUMO | 38383 | LIXA D'AGUA EM FOLHA, GRAO 100 | UN | 0.014 | 1.69 | 0.02
SINAPI-COMPOSIÇÃO | 88248 | AUXILIAR DE ENCANADOR OU BOMBEIRO HIDRÁULICO COM ENCARGOS COMPLEMENTARES | H | 0.136 | 17.18 | 2.33
SINAPI-COMPOSIÇÃO | 88267 | ENCANADOR OU BOMBEIRO HIDRÁULICO COM ENCARGOS COMPLEMENTARES | H | 0.136 | 22.03 | 2.99
SINAPI-COMPOSIÇÃO | 94706 | ADAPTADOR COM FLANGE E ANEL DE VEDAÇÃO, PVC, SOLDÁVEL, DN 50 MM X 1 1/2 , INSTALADO EM RESERVAÇÃO DE ÁGUA DE EDIFICAÇÃO QUE POSSUA RESERVATÓRIO DE FIBRA/FIBROCIMENTO FORNECIMENTO E INSTALAÇÃO. AF_06/2016 | UN |  |  | 30.94
SINAPI-INSUMO | 99 | ADAPTADOR PVC SOLDAVEL, COM FLANGE E ANEL DE VEDACAO, 50 MM X 1 1/2", PARA CAIXA D'AGUA | UN | 1 | 17.78 | 17.78
SINAPI-INSUMO | 20080 | ADESIVO PLASTICO PARA PVC, FRASCO COM 175 GR | UN | 0.194 | 18.03 | 3.49
SINAPI-INSUMO | 20083 | SOLUCAO LIMPADORA PARA PVC, FRASCO COM 1000 CM3 | UN | 0.052 | 49.34 | 2.56
SINAPI-INSUMO | 38383 | LIXA D'AGUA EM FOLHA, GRAO 100 | UN | 0.018 | 1.69 | 0.03
SINAPI-COMPOSIÇÃO | 88248 | AUXILIAR DE ENCANADOR OU BOMBEIRO HIDRÁULICO COM ENCARGOS COMPLEMENTARES | H | 0.181 | 17.18 | 3.1
SINAPI-COMPOSIÇÃO | 88267 | ENCANADOR OU BOMBEIRO HIDRÁULICO COM ENCARGOS COMPLEMENTARES | H | 0.181 | 22.03 | 3.98
SINAPI-COMPOSIÇÃO | 90106 | ESCAVAÇÃO MECANIZADA DE VALA COM PROFUNDIDADE ATÉ 1,5 M (MÉDIA ENTRE MONTANTE E JUSANTE/UMA COMPOSIÇÃO POR TRECHO) COM RETROESCAVADEIRA (CAPACIDADE DA CAÇAMBA DA RETRO: 0,26 M³ / POTÊNCIA: 88 HP), LARGURA DE 0,8 M A 1,5 M, EM SOLO DE 1A CATEGORIA, LOCAISCOM BAIXO NÍVEL DE INTERFERÊNCIA. AF_01/2015 | M³ |  |  | 5.09
SINAPI-COMPOSIÇÃO | 5678 | RETROESCAVADEIRA SOBRE RODAS COM CARREGADEIRA, TRAÇÃO 4X4, POTÊNCIA LÍQ. 88 HP, CAÇAMBA CARREG. CAP. MÍN. 1 M³, CAÇAMBA RETRO CAP. 0,26 M³, PESO OPERACIONAL MÍN. 6.674 KG, PROFUNDIDADE ESCAVAÇÃO MÁX. 4,37 M - CHP DIURNO. AF_06/2014 | CHP | 0.0302 | 87.61 | 2.64
SINAPI-COMPOSIÇÃO | 5679 | RETROESCAVADEIRA SOBRE RODAS COM CARREGADEIRA, TRAÇÃO 4X4, POTÊNCIA LÍQ. 88 HP, CAÇAMBA CARREG. CAP. MÍN. 1 M³, CAÇAMBA RETRO CAP. 0,26 M³, PESO OPERACIONAL MÍN. 6.674 KG, PROFUNDIDADE ESCAVAÇÃO MÁX. 4,37 M - CHI DIURNO. AF_06/2014 | CHI | 0.0365 | 37.2 | 1.35
SINAPI-COMPOSIÇÃO | 88316 | SERVENTE COM ENCARGOS COMPLEMENTARES | H | 0.0666 | 16.58 | 1.1
SINAPI-COMPOSIÇÃO | 93368 | REATERRO MECANIZADO DE VALA COM ESCAVADEIRA HIDRÁULICA (CAPACIDADE DA CAÇAMBA: 0,8 M³ / POTÊNCIA: 111 HP), LARGURA ATÉ 1,5 M, PROFUNDIDADE DE 1,5 A 3,0 M, COM SOLO DE 1ª CATEGORIA EM LOCAIS COM BAIXO NÍVEL DE INTERFERÊNCIA. AF_04/2016 | M³ |  |  | 10.31
SINAPI-COMPOSIÇÃO | 5631 | ESCAVADEIRA HIDRÁULICA SOBRE ESTEIRAS, CAÇAMBA 0,80 M³, PESO OPERACIONAL 17 T, POTENCIA BRUTA 111 HP - CHP DIURNO. AF_06/2014 | CHP | 0.033 | 117.05 | 3.86
SINAPI-COMPOSIÇÃO | 5632 | ESCAVADEIRA HIDRÁULICA SOBRE ESTEIRAS, CAÇAMBA 0,80 M³, PESO OPERACIONAL 17 T, POTENCIA BRUTA 111 HP - CHI DIURNO. AF_06/2014 | CHI | 0.044 | 47.94 | 2.1
SINAPI-COMPOSIÇÃO | 88316 | SERVENTE COM ENCARGOS COMPLEMENTARES | H | 0.033 | 16.58 | 0.54
SINAPI-COMPOSIÇÃO | 91533 | COMPACTADOR DE SOLOS DE PERCUSSÃO (SOQUETE) COM MOTOR A GASOLINA 4 TEMPOS, POTÊNCIA 4 CV - CHP DIURNO. AF_08/2015 | CHP | 0.061 | 23.89 | 1.45
SINAPI-COMPOSIÇÃO | 91534 | COMPACTADOR DE SOLOS DE PERCUSSÃO (SOQUETE) COM MOTOR A GASOLINA 4 TEMPOS, POTÊNCIA 4 CV - CHI DIURNO. AF_08/2015 | CHI | 0.057 | 18.45 | 1.05
SINAPI-COMPOSIÇÃO | 95606 | UMIDIFICAÇÃO DE MATERIAL PARA VALAS COM CAMINHÃO PIPA 10000L. AF_11/2016 | M³ | 1 | 1.31 | 1.31
SINAPI-COMPOSIÇÃO | 89724 | JOELHO 90 GRAUS, PVC, SERIE NORMAL, ESGOTO PREDIAL, DN 40 MM, JUNTA SOLDÁVEL, FORNECIDO E INSTALADO EM RAMAL DE DESCARGA OU RAMAL DE ESGOTO SANITÁRIO. AF_12/2014 | UN |  |  | 7.63
SINAPI-INSUMO | 122 | ADESIVO PLASTICO PARA PVC, FRASCO COM 850 GR | UN | 0.0099 | 56.82 | 0.56
SINAPI-INSUMO | 3517 | JOELHO PVC, SOLDAVEL, BB, 90 GRAUS, DN 40 MM, PARA ESGOTO PREDIAL | UN | 1 | 2.39 | 2.39
SINAPI-INSUMO | 20083 | SOLUCAO LIMPADORA PARA PVC, FRASCO COM 1000 CM3 | UN | 0.015 | 49.34 | 0.74
SINAPI-INSUMO | 38383 | LIXA D'AGUA EM FOLHA, GRAO 100 | UN | 0.021 | 1.69 | 0.03
SINAPI-COMPOSIÇÃO | 88248 | AUXILIAR DE ENCANADOR OU BOMBEIRO HIDRÁULICO COM ENCARGOS COMPLEMENTARES | H | 0.1 | 17.18 | 1.71
SINAPI-COMPOSIÇÃO | 88267 | ENCANADOR OU BOMBEIRO HIDRÁULICO COM ENCARGOS COMPLEMENTARES | H | 0.1 | 22.03 | 2.2
SINAPI-COMPOSIÇÃO | 89726 | JOELHO 45 GRAUS, PVC, SERIE NORMAL, ESGOTO PREDIAL, DN 40 MM, JUNTA SOLDÁVEL, FORNECIDO E INSTALADO EM RAMAL DE DESCARGA OU RAMAL DE ESGOTO SANITÁRIO. AF_12/2014 | UN |  |  | 5.92
SINAPI-INSUMO | 122 | ADESIVO PLASTICO PARA PVC, FRASCO COM 850 GR | UN | 0.0099 | 56.82 | 0.56
SINAPI-INSUMO | 3516 | JOELHO PVC, SOLDAVEL, BB, 45 GRAUS, DN 40 MM, PARA ESGOTO PREDIAL | UN | 1 | 0.68 | 0.68
SINAPI-INSUMO | 20083 | SOLUCAO LIMPADORA PARA PVC, FRASCO COM 1000 CM3 | UN | 0.015 | 49.34 | 0.74
SINAPI-INSUMO | 38383 | LIXA D'AGUA EM FOLHA, GRAO 100 | UN | 0.021 | 1.69 | 0.03
SINAPI-COMPOSIÇÃO | 88248 | AUXILIAR DE ENCANADOR OU BOMBEIRO HIDRÁULICO COM ENCARGOS COMPLEMENTARES | H | 0.1 | 17.18 | 1.71
SINAPI-COMPOSIÇÃO | 88267 | ENCANADOR OU BOMBEIRO HIDRÁULICO COM ENCARGOS COMPLEMENTARES | H | 0.1 | 22.03 | 2.2
SINAPI-COMPOSIÇÃO | 89731 | JOELHO 90 GRAUS, PVC, SERIE NORMAL, ESGOTO PREDIAL, DN 50 MM, JUNTA ELÁSTICA, FORNECIDO E INSTALADO EM RAMAL DE DESCARGA OU RAMAL DE ESGOTO SANITÁRIO. AF_12/2014 | UN |  |  | 8.39
SINAPI-INSUMO | 296 | ANEL BORRACHA PARA TUBO ESGOTO PREDIAL DN 50 MM (NBR 5688) | UN | 1 | 1.25 | 1.25
SINAPI-INSUMO | 3526 | JOELHO PVC, SOLDAVEL, PB, 90 GRAUS, DN 50 MM, PARA ESGOTO PREDIAL | UN | 1 | 1.64 | 1.64
SINAPI-INSUMO | 20078 | PASTA LUBRIFICANTE PARA TUBOS E CONEXOES COM JUNTA ELASTICA (USO EM PVC, ACO, POLIETILENO E OUTROS) ( DE *400* G) | UN | 0.02 | 20.8 | 0.41
SINAPI-COMPOSIÇÃO | 88248 | AUXILIAR DE ENCANADOR OU BOMBEIRO HIDRÁULICO COM ENCARGOS COMPLEMENTARES | H | 0.13 | 17.18 | 2.23
SINAPI-COMPOSIÇÃO | 88267 | ENCANADOR OU BOMBEIRO HIDRÁULICO COM ENCARGOS COMPLEMENTARES | H | 0.13 | 22.03 | 2.86
SINAPI-COMPOSIÇÃO | 89732 | JOELHO 45 GRAUS, PVC, SERIE NORMAL, ESGOTO PREDIAL, DN 50 MM, JUNTA ELÁSTICA, FORNECIDO E INSTALADO EM RAMAL DE DESCARGA OU RAMAL DE ESGOTO SANITÁRIO. AF_12/2014 | UN |  |  | 8.8
SINAPI-INSUMO | 296 | ANEL BORRACHA PARA TUBO ESGOTO PREDIAL DN 50 MM (NBR 5688) | UN | 1 | 1.25 | 1.25
SINAPI-INSUMO | 3518 | JOELHO PVC, SOLDAVEL, PB, 45 GRAUS, DN 50 MM, PARA ESGOTO PREDIAL | UN | 1 | 2.05 | 2.05
SINAPI-INSUMO | 20078 | PASTA LUBRIFICANTE PARA TUBOS E CONEXOES COM JUNTA ELASTICA (USO EM PVC, ACO, POLIETILENO E OUTROS) ( DE *400* G) | UN | 0.02 | 20.8 | 0.41
SINAPI-COMPOSIÇÃO | 88248 | AUXILIAR DE ENCANADOR OU BOMBEIRO HIDRÁULICO COM ENCARGOS COMPLEMENTARES | H | 0.13 | 17.18 | 2.23
SINAPI-COMPOSIÇÃO | 88267 | ENCANADOR OU BOMBEIRO HIDRÁULICO COM ENCARGOS COMPLEMENTARES | H | 0.13 | 22.03 | 2.86
SINAPI-COMPOSIÇÃO | 89737 | JOELHO 90 GRAUS, PVC, SERIE NORMAL, ESGOTO PREDIAL, DN 75 MM, JUNTA ELÁSTICA, FORNECIDO E INSTALADO EM RAMAL DE DESCARGA OU RAMAL DE ESGOTO SANITÁRIO. AF_12/2014 | UN |  |  | 14.09
SINAPI-INSUMO | 297 | ANEL BORRACHA PARA TUBO ESGOTO PREDIAL DN 75 MM (NBR 5688) | UN | 1 | 1.76 | 1.76
SINAPI-INSUMO | 3509 | JOELHO PVC, SOLDAVEL, PB, 90 GRAUS, DN 75 MM, PARA ESGOTO PREDIAL | UN | 1 | 4.27 | 4.27
SINAPI-INSUMO | 20078 | PASTA LUBRIFICANTE PARA TUBOS E CONEXOES COM JUNTA ELASTICA (USO EM PVC, ACO, POLIETILENO E OUTROS) ( DE *400* G) | UN | 0.03 | 20.8 | 0.62
SINAPI-COMPOSIÇÃO | 88248 | AUXILIAR DE ENCANADOR OU BOMBEIRO HIDRÁULICO COM ENCARGOS COMPLEMENTARES | H | 0.19 | 17.18 | 3.26
SINAPI-COMPOSIÇÃO | 88267 | ENCANADOR OU BOMBEIRO HIDRÁULICO COM ENCARGOS COMPLEMENTARES | H | 0.19 | 22.03 | 4.18
SINAPI-COMPOSIÇÃO | 89744 | JOELHO 90 GRAUS, PVC, SERIE NORMAL, ESGOTO PREDIAL, DN 100 MM, JUNTA ELÁSTICA, FORNECIDO E INSTALADO EM RAMAL DE DESCARGA OU RAMAL DE ESGOTO SANITÁRIO. AF_12/2014 | UN |  |  | 18.38
SINAPI-INSUMO | 301 | ANEL BORRACHA PARA TUBO ESGOTO PREDIAL, DN 100 MM (NBR 5688) | UN | 1 | 2.21 | 2.21
SINAPI-INSUMO | 3520 | JOELHO PVC, SOLDAVEL, PB, 90 GRAUS, DN 100 MM, PARA ESGOTO PREDIAL | UN | 1 | 5.43 | 5.43
SINAPI-INSUMO | 20078 | PASTA LUBRIFICANTE PARA TUBOS E CONEXOES COM JUNTA ELASTICA (USO EM PVC, ACO, POLIETILENO E OUTROS) ( DE *400* G) | UN | 0.046 | 20.8 | 0.95
SINAPI-COMPOSIÇÃO | 88248 | AUXILIAR DE ENCANADOR OU BOMBEIRO HIDRÁULICO COM ENCARGOS COMPLEMENTARES | H | 0.25 | 17.18 | 4.29
SINAPI-COMPOSIÇÃO | 88267 | ENCANADOR OU BOMBEIRO HIDRÁULICO COM ENCARGOS COMPLEMENTARES | H | 0.25 | 22.03 | 5.5
SINAPI-COMPOSIÇÃO | 89746 | JOELHO 45 GRAUS, PVC, SERIE NORMAL, ESGOTO PREDIAL, DN 100 MM, JUNTA ELÁSTICA, FORNECIDO E INSTALADO EM RAMAL DE DESCARGA OU RAMAL DE ESGOTO SANITÁRIO. AF_12/2014 | UN |  |  | 18.35
SINAPI-INSUMO | 301 | ANEL BORRACHA PARA TUBO ESGOTO PREDIAL, DN 100 MM (NBR 5688) | UN | 1 | 2.21 | 2.21
SINAPI-INSUMO | 3528 | JOELHO PVC, SOLDAVEL, PB, 45 GRAUS, DN 100 MM, PARA ESGOTO PREDIAL | UN | 1 | 5.4 | 5.4
SINAPI-INSUMO | 20078 | PASTA LUBRIFICANTE PARA TUBOS E CONEXOES COM JUNTA ELASTICA (USO EM PVC, ACO, POLIETILENO E OUTROS) ( DE *400* G) | UN | 0.046 | 20.8 | 0.95
SINAPI-COMPOSIÇÃO | 88248 | AUXILIAR DE ENCANADOR OU BOMBEIRO HIDRÁULICO COM ENCARGOS COMPLEMENTARES | H | 0.25 | 17.18 | 4.29
SINAPI-COMPOSIÇÃO | 88267 | ENCANADOR OU BOMBEIRO HIDRÁULICO COM ENCARGOS COMPLEMENTARES | H | 0.25 | 22.03 | 5.5
SINAPI-COMPOSIÇÃO | 89545 | LUVA SIMPLES, PVC, SERIE R, ÁGUA PLUVIAL, DN 50 MM, JUNTA ELÁSTICA, FORNECIDO E INSTALADO EM RAMAL DE ENCAMINHAMENTO. AF_12/2014 | UN |  |  | 8.8
SINAPI-INSUMO | 20078 | PASTA LUBRIFICANTE PARA TUBOS E CONEXOES COM JUNTA ELASTICA (USO EM PVC, ACO, POLIETILENO E OUTROS) ( DE *400* G) | UN | 0.02 | 20.8 | 0.41
SINAPI-INSUMO | 20085 | ANEL BORRACHA, DN 50 MM, PARA TUBO SERIE REFORCADA ESGOTO PREDIAL | UN | 1 | 1.11 | 1.11
SINAPI-INSUMO | 20168 | LUVA SIMPLES, PVC SERIE REFORCADA - R, 50 MM, PARA ESGOTO PREDIAL | UN | 1 | 5.52 | 5.52
SINAPI-COMPOSIÇÃO | 88248 | AUXILIAR DE ENCANADOR OU BOMBEIRO HIDRÁULICO COM ENCARGOS COMPLEMENTARES | H | 0.045 | 17.18 | 0.77
SINAPI-COMPOSIÇÃO | 88267 | ENCANADOR OU BOMBEIRO HIDRÁULICO COM ENCARGOS COMPLEMENTARES | H | 0.045 | 22.03 | 0.99
SINAPI-COMPOSIÇÃO | 89547 | LUVA SIMPLES, PVC, SERIE R, ÁGUA PLUVIAL, DN 75 MM, JUNTA ELÁSTICA, FORNECIDO E INSTALADO EM RAMAL DE ENCAMINHAMENTO. AF_12/2014 | UN |  |  | 13.2
SINAPI-INSUMO | 298 | ANEL BORRACHA DN 75 MM, PARA TUBO SERIE REFORCADA ESGOTO PREDIAL | UN | 1 | 2.02 | 2.02
SINAPI-INSUMO | 20078 | PASTA LUBRIFICANTE PARA TUBOS E CONEXOES COM JUNTA ELASTICA (USO EM PVC, ACO, POLIETILENO E OUTROS) ( DE *400* G) | UN | 0.03 | 20.8 | 0.62
SINAPI-INSUMO | 20169 | LUVA SIMPLES, PVC SERIE REFORCADA - R, 75 MM, PARA ESGOTO PREDIAL | UN | 1 | 7.82 | 7.82
SINAPI-COMPOSIÇÃO | 88248 | AUXILIAR DE ENCANADOR OU BOMBEIRO HIDRÁULICO COM ENCARGOS COMPLEMENTARES | H | 0.07 | 17.18 | 1.2
SINAPI-COMPOSIÇÃO | 88267 | ENCANADOR OU BOMBEIRO HIDRÁULICO COM ENCARGOS COMPLEMENTARES | H | 0.07 | 22.03 | 1.54
SINAPI-COMPOSIÇÃO | 89554 | LUVA SIMPLES, PVC, SERIE R, ÁGUA PLUVIAL, DN 100 MM, JUNTA ELÁSTICA, FORNECIDO E INSTALADO EM RAMAL DE ENCAMINHAMENTO. AF_12/2014 | UN |  |  | 16.37
SINAPI-INSUMO | 301 | ANEL BORRACHA PARA TUBO ESGOTO PREDIAL, DN 100 MM (NBR 5688) | UN | 1 | 2.21 | 2.21
SINAPI-INSUMO | 20078 | PASTA LUBRIFICANTE PARA TUBOS E CONEXOES COM JUNTA ELASTICA (USO EM PVC, ACO, POLIETILENO E OUTROS) ( DE *400* G) | UN | 0.046 | 20.8 | 0.95
SINAPI-INSUMO | 20170 | LUVA SIMPLES, PVC SERIE REFORCADA - R, 100 MM, PARA ESGOTO PREDIAL | UN | 1 | 9.49 | 9.49
SINAPI-COMPOSIÇÃO | 88248 | AUXILIAR DE ENCANADOR OU BOMBEIRO HIDRÁULICO COM ENCARGOS COMPLEMENTARES | H | 0.095 | 17.18 | 1.63
SINAPI-COMPOSIÇÃO | 88267 | ENCANADOR OU BOMBEIRO HIDRÁULICO COM ENCARGOS COMPLEMENTARES | H | 0.095 | 22.03 | 2.09
SINAPI-COMPOSIÇÃO | 89563 | JUNÇÃO SIMPLES, PVC, SERIE R, ÁGUA PLUVIAL, DN 50 MM, JUNTA ELÁSTICA, FORNECIDO E INSTALADO EM RAMAL DE ENCAMINHAMENTO. AF_12/2014 | UN |  |  | 14.57
SINAPI-INSUMO | 20078 | PASTA LUBRIFICANTE PARA TUBOS E CONEXOES COM JUNTA ELASTICA (USO EM PVC, ACO, POLIETILENO E OUTROS) ( DE *400* G) | UN | 0.04 | 20.8 | 0.83
SINAPI-INSUMO | 20085 | ANEL BORRACHA, DN 50 MM, PARA TUBO SERIE REFORCADA ESGOTO PREDIAL | UN | 2 | 1.11 | 2.22
SINAPI-INSUMO | 20141 | JUNCAO SIMPLES, PVC SERIE R, DN 50 X 50 MM, PARA ESGOTO PREDIAL | UN | 1 | 8 | 8
SINAPI-COMPOSIÇÃO | 88248 | AUXILIAR DE ENCANADOR OU BOMBEIRO HIDRÁULICO COM ENCARGOS COMPLEMENTARES | H | 0.09 | 17.18 | 1.54
SINAPI-COMPOSIÇÃO | 88267 | ENCANADOR OU BOMBEIRO HIDRÁULICO COM ENCARGOS COMPLEMENTARES | H | 0.09 | 22.03 | 1.98
SINAPI-COMPOSIÇÃO | 89567 | JUNÇÃO SIMPLES, PVC, SERIE R, ÁGUA PLUVIAL, DN 100 X 100 MM, JUNTA ELÁSTICA, FORNECIDO E INSTALADO EM RAMAL DE ENCAMINHAMENTO. AF_12/2014 | UN |  |  | 51.9
SINAPI-INSUMO | 301 | ANEL BORRACHA PARA TUBO ESGOTO PREDIAL, DN 100 MM (NBR 5688) | UN | 2 | 2.21 | 4.42
SINAPI-INSUMO | 20078 | PASTA LUBRIFICANTE PARA TUBOS E CONEXOES COM JUNTA ELASTICA (USO EM PVC, ACO, POLIETILENO E OUTROS) ( DE *400* G) | UN | 0.092 | 20.8 | 1.91
SINAPI-INSUMO | 20144 | JUNCAO SIMPLES, PVC SERIE R, DN 100 X 100 MM, PARA ESGOTO PREDIAL | UN | 1 | 38.33 | 38.33
SINAPI-COMPOSIÇÃO | 88248 | AUXILIAR DE ENCANADOR OU BOMBEIRO HIDRÁULICO COM ENCARGOS COMPLEMENTARES | H | 0.185 | 17.18 | 3.17
SINAPI-COMPOSIÇÃO | 88267 | ENCANADOR OU BOMBEIRO HIDRÁULICO COM ENCARGOS COMPLEMENTARES | H | 0.185 | 22.03 | 4.07
SINAPI-COMPOSIÇÃO | 89569 | JUNÇÃO SIMPLES, PVC, SERIE R, ÁGUA PLUVIAL, DN 100 X 75 MM, JUNTA ELÁSTICA, FORNECIDO E INSTALADO EM RAMAL DE ENCAMINHAMENTO. AF_12/2014 | UN |  |  | 49.18
SINAPI-INSUMO | 298 | ANEL BORRACHA DN 75 MM, PARA TUBO SERIE REFORCADA ESGOTO PREDIAL | UN | 1 | 2.02 | 2.02
SINAPI-INSUMO | 301 | ANEL BORRACHA PARA TUBO ESGOTO PREDIAL, DN 100 MM (NBR 5688) | UN | 1 | 2.21 | 2.21
SINAPI-INSUMO | 20078 | PASTA LUBRIFICANTE PARA TUBOS E CONEXOES COM JUNTA ELASTICA (USO EM PVC, ACO, POLIETILENO E OUTROS) ( DE *400* G) | UN | 0.092 | 20.8 | 1.91
SINAPI-INSUMO | 20143 | JUNCAO SIMPLES, PVC SERIE R, DN 100 X 75 MM, PARA ESGOTO PREDIAL | UN | 1 | 35.8 | 35.8
SINAPI-COMPOSIÇÃO | 88248 | AUXILIAR DE ENCANADOR OU BOMBEIRO HIDRÁULICO COM ENCARGOS COMPLEMENTARES | H | 0.185 | 17.18 | 3.17
SINAPI-COMPOSIÇÃO | 88267 | ENCANADOR OU BOMBEIRO HIDRÁULICO COM ENCARGOS COMPLEMENTARES | H | 0.185 | 22.03 | 4.07
SINAPI-COMPOSIÇÃO | 89549 | REDUÇÃO EXCÊNTRICA, PVC, SERIE R, ÁGUA PLUVIAL, DN 75 X 50 MM, JUNTA ELÁSTICA, FORNECIDO E INSTALADO EM RAMAL DE ENCAMINHAMENTO. AF_12/2014 | UN |  |  | 10.32
SINAPI-INSUMO | 298 | ANEL BORRACHA DN 75 MM, PARA TUBO SERIE REFORCADA ESGOTO PREDIAL | UN | 1 | 2.02 | 2.02
SINAPI-INSUMO | 20045 | REDUCAO EXCENTRICA PVC, SERIE R, DN 75 X 50 MM, PARA ESGOTO PREDIAL | UN | 1 | 4.94 | 4.94
SINAPI-INSUMO | 20078 | PASTA LUBRIFICANTE PARA TUBOS E CONEXOES COM JUNTA ELASTICA (USO EM PVC, ACO, POLIETILENO E OUTROS) ( DE *400* G) | UN | 0.03 | 20.8 | 0.62
SINAPI-COMPOSIÇÃO | 88248 | AUXILIAR DE ENCANADOR OU BOMBEIRO HIDRÁULICO COM ENCARGOS COMPLEMENTARES | H | 0.07 | 17.18 | 1.2
SINAPI-COMPOSIÇÃO | 88267 | ENCANADOR OU BOMBEIRO HIDRÁULICO COM ENCARGOS COMPLEMENTARES | H | 0.07 | 22.03 | 1.54
SINAPI-COMPOSIÇÃO | 89784 | TE, PVC, SERIE NORMAL, ESGOTO PREDIAL, DN 50 X 50 MM, JUNTA ELÁSTICA, FORNECIDO E INSTALADO EM RAMAL DE DESCARGA OU RAMAL DE ESGOTO SANITÁRIO. AF_12/2014 | UN |  |  | 14.62
SINAPI-INSUMO | 296 | ANEL BORRACHA PARA TUBO ESGOTO PREDIAL DN 50 MM (NBR 5688) | UN | 2 | 1.25 | 2.5
SINAPI-INSUMO | 7097 | TE SANITARIO, PVC, DN 50 X 50 MM, SERIE NORMAL, PARA ESGOTO PREDIAL | UN | 1 | 4.63 | 4.63
SINAPI-INSUMO | 20078 | PASTA LUBRIFICANTE PARA TUBOS E CONEXOES COM JUNTA ELASTICA (USO EM PVC, ACO, POLIETILENO E OUTROS) ( DE *400* G) | UN | 0.04 | 20.8 | 0.83
SINAPI-COMPOSIÇÃO | 88248 | AUXILIAR DE ENCANADOR OU BOMBEIRO HIDRÁULICO COM ENCARGOS COMPLEMENTARES | H | 0.17 | 17.18 | 2.92
SINAPI-COMPOSIÇÃO | 88267 | ENCANADOR OU BOMBEIRO HIDRÁULICO COM ENCARGOS COMPLEMENTARES | H | 0.17 | 22.03 | 3.74
SINAPI-COMPOSIÇÃO | 89491 | CAIXA SIFONADA, PVC, DN 150 X 185 X 75 MM, FORNECIDA E INSTALADA EM RAMAIS DE ENCAMINHAMENTO DE ÁGUA PLUVIAL. AF_12/2014 | UN |  |  | 50.59
SINAPI-INSUMO | 122 | ADESIVO PLASTICO PARA PVC, FRASCO COM 850 GR | UN | 0.0148 | 56.82 | 0.84
SINAPI-INSUMO | 298 | ANEL BORRACHA DN 75 MM, PARA TUBO SERIE REFORCADA ESGOTO PREDIAL | UN | 1 | 2.02 | 2.02
SINAPI-INSUMO | 11714 | CAIXA SIFONADA PVC, 150 X 185 X 75 MM, COM GRELHA QUADRADA BRANCA | UN | 1 | 37.72 | 37.72
SINAPI-INSUMO | 20078 | PASTA LUBRIFICANTE PARA TUBOS E CONEXOES COM JUNTA ELASTICA (USO EM PVC, ACO, POLIETILENO E OUTROS) ( DE *400* G) | UN | 0.03 | 20.8 | 0.62
SINAPI-INSUMO | 20083 | SOLUCAO LIMPADORA PARA PVC, FRASCO COM 1000 CM3 | UN | 0.0225 | 49.34 | 1.11
SINAPI-INSUMO | 38383 | LIXA D'AGUA EM FOLHA, GRAO 100 | UN | 0.0365 | 1.69 | 0.06
SINAPI-COMPOSIÇÃO | 88248 | AUXILIAR DE ENCANADOR OU BOMBEIRO HIDRÁULICO COM ENCARGOS COMPLEMENTARES | H | 0.21 | 17.18 | 3.6
SINAPI-COMPOSIÇÃO | 88267 | ENCANADOR OU BOMBEIRO HIDRÁULICO COM ENCARGOS COMPLEMENTARES | H | 0.21 | 22.03 | 4.62
SINAPI-COMPOSIÇÃO | 89495 | RALO SIFONADO, PVC, DN 100 X 40 MM, JUNTA SOLDÁVEL, FORNECIDO E INSTALADO EM RAMAIS DE ENCAMINHAMENTO DE ÁGUA PLUVIAL. AF_12/2014 | UN |  |  | 8.2
SINAPI-INSUMO | 122 | ADESIVO PLASTICO PARA PVC, FRASCO COM 850 GR | UN | 0.0049 | 56.82 | 0.27
SINAPI-INSUMO | 11741 | RALO SIFONADO PVC CILINDRICO, 100 X 40 MM, COM GRELHA REDONDA BRANCA | UN | 1 | 6.17 | 6.17
SINAPI-INSUMO | 20083 | SOLUCAO LIMPADORA PARA PVC, FRASCO COM 1000 CM3 | UN | 0.0075 | 49.34 | 0.37
SINAPI-INSUMO | 38383 | LIXA D'AGUA EM FOLHA, GRAO 100 | UN | 0.012 | 1.69 | 0.02
SINAPI-COMPOSIÇÃO | 88248 | AUXILIAR DE ENCANADOR OU BOMBEIRO HIDRÁULICO COM ENCARGOS COMPLEMENTARES | H | 0.035 | 17.18 | 0.6
SINAPI-COMPOSIÇÃO | 88267 | ENCANADOR OU BOMBEIRO HIDRÁULICO COM ENCARGOS COMPLEMENTARES | H | 0.035 | 22.03 | 0.77
SINAPI-COMPOSIÇÃO | 89711 | TUBO PVC, SERIE NORMAL, ESGOTO PREDIAL, DN 40 MM, FORNECIDO E INSTALADO EM RAMAL DE DESCARGA OU RAMAL DE ESGOTO SANITÁRIO. AF_12/2014 | M |  |  | 15.52
SINAPI-INSUMO | 9835 | TUBO PVC SERIE NORMAL, DN 40 MM, PARA ESGOTO PREDIAL (NBR 5688) | M | 1.05 | 3.44 | 3.61
SINAPI-INSUMO | 38383 | LIXA D'AGUA EM FOLHA, GRAO 100 | UN | 0.1 | 1.69 | 0.16
SINAPI-COMPOSIÇÃO | 88248 | AUXILIAR DE ENCANADOR OU BOMBEIRO HIDRÁULICO COM ENCARGOS COMPLEMENTARES | H | 0.3 | 17.18 | 5.15
SINAPI-COMPOSIÇÃO | 88267 | ENCANADOR OU BOMBEIRO HIDRÁULICO COM ENCARGOS COMPLEMENTARES | H | 0.3 | 22.03 | 6.6
SINAPI-COMPOSIÇÃO | 89712 | TUBO PVC, SERIE NORMAL, ESGOTO PREDIAL, DN 50 MM, FORNECIDO E INSTALADO EM RAMAL DE DESCARGA OU RAMAL DE ESGOTO SANITÁRIO. AF_12/2014 | M |  |  | 22.67
SINAPI-INSUMO | 122 | ADESIVO PLASTICO PARA PVC, FRASCO COM 850 GR | UN | 0.0108 | 56.82 | 0.61
SINAPI-INSUMO | 9838 | TUBO PVC SERIE NORMAL, DN 50 MM, PARA ESGOTO PREDIAL (NBR 5688) | M | 1.05 | 5.87 | 6.16
SINAPI-INSUMO | 20083 | SOLUCAO LIMPADORA PARA PVC, FRASCO COM 1000 CM3 | UN | 0.0163 | 49.34 | 0.8
SINAPI-INSUMO | 38383 | LIXA D'AGUA EM FOLHA, GRAO 100 | UN | 0.127 | 1.69 | 0.21
SINAPI-COMPOSIÇÃO | 88248 | AUXILIAR DE ENCANADOR OU BOMBEIRO HIDRÁULICO COM ENCARGOS COMPLEMENTARES | H | 0.38 | 17.18 | 6.52
SINAPI-COMPOSIÇÃO | 88267 | ENCANADOR OU BOMBEIRO HIDRÁULICO COM ENCARGOS COMPLEMENTARES | H | 0.38 | 22.03 | 8.37
SINAPI-COMPOSIÇÃO | 89713 | TUBO PVC, SERIE NORMAL, ESGOTO PREDIAL, DN 75 MM, FORNECIDO E INSTALADO EM RAMAL DE DESCARGA OU RAMAL DE ESGOTO SANITÁRIO. AF_12/2014 | M |  |  | 34.44
SINAPI-INSUMO | 122 | ADESIVO PLASTICO PARA PVC, FRASCO COM 850 GR | UN | 0.0247 | 56.82 | 1.4
SINAPI-INSUMO | 9837 | TUBO PVC SERIE NORMAL, DN 75 MM, PARA ESGOTO PREDIAL (NBR 5688) | M | 1.05 | 8.47 | 8.89
SINAPI-INSUMO | 20083 | SOLUCAO LIMPADORA PARA PVC, FRASCO COM 1000 CM3 | UN | 0.0385 | 49.34 | 1.89
SINAPI-INSUMO | 38383 | LIXA D'AGUA EM FOLHA, GRAO 100 | UN | 0.187 | 1.69 | 0.31
SINAPI-COMPOSIÇÃO | 88248 | AUXILIAR DE ENCANADOR OU BOMBEIRO HIDRÁULICO COM ENCARGOS COMPLEMENTARES | H | 0.56 | 17.18 | 9.62
SINAPI-COMPOSIÇÃO | 88267 | ENCANADOR OU BOMBEIRO HIDRÁULICO COM ENCARGOS COMPLEMENTARES | H | 0.56 | 22.03 | 12.33
SINAPI-COMPOSIÇÃO | 89714 | TUBO PVC, SERIE NORMAL, ESGOTO PREDIAL, DN 100 MM, FORNECIDO E INSTALADO EM RAMAL DE DESCARGA OU RAMAL DE ESGOTO SANITÁRIO. AF_12/2014 | M |  |  | 44.43
SINAPI-INSUMO | 122 | ADESIVO PLASTICO PARA PVC, FRASCO COM 850 GR | UN | 0.0363 | 56.82 | 2.06
SINAPI-INSUMO | 9836 | TUBO PVC SERIE NORMAL, DN 100 MM, PARA ESGOTO PREDIAL (NBR 5688) | M | 1.05 | 9.56 | 10.03
SINAPI-INSUMO | 20083 | SOLUCAO LIMPADORA PARA PVC, FRASCO COM 1000 CM3 | UN | 0.0593 | 49.34 | 2.92
SINAPI-INSUMO | 38383 | LIXA D'AGUA EM FOLHA, GRAO 100 | UN | 0.247 | 1.69 | 0.41
SINAPI-COMPOSIÇÃO | 88248 | AUXILIAR DE ENCANADOR OU BOMBEIRO HIDRÁULICO COM ENCARGOS COMPLEMENTARES | H | 0.74 | 17.18 | 12.71
SINAPI-COMPOSIÇÃO | 88267 | ENCANADOR OU BOMBEIRO HIDRÁULICO COM ENCARGOS COMPLEMENTARES | H | 0.74 | 22.03 | 16.3
SINAPI-COMPOSIÇÃO | 89580 | TUBO PVC, SÉRIE R, ÁGUA PLUVIAL, DN 150 MM, FORNECIDO E INSTALADO EM CONDUTORES VERTICAIS DE ÁGUAS PLUVIAIS. AF_12/2014 | M |  |  | 57.82
SINAPI-INSUMO | 122 | ADESIVO PLASTICO PARA PVC, FRASCO COM 850 GR | UN | 0.0062 | 56.82 | 0.35
SINAPI-INSUMO | 9840 | TUBO PVC, SERIE R, DN 150 MM, PARA ESGOTO OU AGUAS PLUVIAIS PREDIAL (NBR 5688) | M | 1.04 | 47.95 | 49.86
SINAPI-INSUMO | 20083 | SOLUCAO LIMPADORA PARA PVC, FRASCO COM 1000 CM3 | UN | 0.0102 | 49.34 | 0.5
SINAPI-INSUMO | 38383 | LIXA D'AGUA EM FOLHA, GRAO 100 | UN | 0.037 | 1.69 | 0.06
SINAPI-COMPOSIÇÃO | 88248 | AUXILIAR DE ENCANADOR OU BOMBEIRO HIDRÁULICO COM ENCARGOS COMPLEMENTARES | H | 0.18 | 17.18 | 3.09
SINAPI-COMPOSIÇÃO | 88267 | ENCANADOR OU BOMBEIRO HIDRÁULICO COM ENCARGOS COMPLEMENTARES | H | 0.18 | 22.03 | 3.96
SINAPI-COMPOSIÇÃO | 89591 | JOELHO 45 GRAUS, PVC, SERIE R, ÁGUA PLUVIAL, DN 150 MM, JUNTA ELÁSTICA, FORNECIDO E INSTALADO EM CONDUTORES VERTICAIS DE ÁGUAS PLUVIAIS. AF_12/2014 | UN |  |  | 69.86
SINAPI-INSUMO | 300 | ANEL BORRACHA, DN 150 MM, PARA TUBO SERIE REFORCADA ESGOTO PREDIAL | UN | 1 | 9.28 | 9.28
SINAPI-INSUMO | 20078 | PASTA LUBRIFICANTE PARA TUBOS E CONEXOES COM JUNTA ELASTICA (USO EM PVC, ACO, POLIETILENO E OUTROS) ( DE *400* G) | UN | 0.07 | 20.8 | 1.45
SINAPI-INSUMO | 20152 | JOELHO, PVC SERIE R, 45 GRAUS, DN 150 MM, PARA ESGOTO PREDIAL | UN | 1 | 52.47 | 52.47
SINAPI-COMPOSIÇÃO | 88248 | AUXILIAR DE ENCANADOR OU BOMBEIRO HIDRÁULICO COM ENCARGOS COMPLEMENTARES | H | 0.17 | 17.18 | 2.92
SINAPI-COMPOSIÇÃO | 88267 | ENCANADOR OU BOMBEIRO HIDRÁULICO COM ENCARGOS COMPLEMENTARES | H | 0.17 | 22.03 | 3.74
SINAPI-COMPOSIÇÃO | 89590 | JOELHO 90 GRAUS, PVC, SERIE R, ÁGUA PLUVIAL, DN 150 MM, JUNTA ELÁSTICA, FORNECIDO E INSTALADO EM CONDUTORES VERTICAIS DE ÁGUAS PLUVIAIS. AF_12/2014 | UN |  |  | 84.98
SINAPI-INSUMO | 300 | ANEL BORRACHA, DN 150 MM, PARA TUBO SERIE REFORCADA ESGOTO PREDIAL | UN | 1 | 9.28 | 9.28
SINAPI-INSUMO | 20078 | PASTA LUBRIFICANTE PARA TUBOS E CONEXOES COM JUNTA ELASTICA (USO EM PVC, ACO, POLIETILENO E OUTROS) ( DE *400* G) | UN | 0.07 | 20.8 | 1.45
SINAPI-INSUMO | 20158 | JOELHO, PVC SERIE R, 90 GRAUS, DN 150 MM, PARA ESGOTO PREDIAL | UN | 1 | 67.59 | 67.59
SINAPI-COMPOSIÇÃO | 88248 | AUXILIAR DE ENCANADOR OU BOMBEIRO HIDRÁULICO COM ENCARGOS COMPLEMENTARES | H | 0.17 | 17.18 | 2.92
SINAPI-COMPOSIÇÃO | 88267 | ENCANADOR OU BOMBEIRO HIDRÁULICO COM ENCARGOS COMPLEMENTARES | H | 0.17 | 22.03 | 3.74
SINAPI-COMPOSIÇÃO | 90696 | TUBO DE PVC PARA REDE COLETORA DE ESGOTO DE PAREDE MACIÇA, DN 200 MM, JUNTA ELÁSTICA, INSTALADO EM LOCAL COM NÍVEL BAIXO DE INTERFERÊNCIAS - FORNECIMENTO E ASSENTAMENTO. AF_06/2015 | M |  |  | 69.8
SINAPI-INSUMO | 20078 | PASTA LUBRIFICANTE PARA TUBOS E CONEXOES COM JUNTA ELASTICA (USO EM PVC, ACO, POLIETILENO E OUTROS) ( DE *400* G) | UN | 0.0167 | 20.8 | 0.34
SINAPI-INSUMO | 41930 | TUBO COLETOR DE ESGOTO PVC, JEI, DN 200 MM (NBR 7362) | M | 1.05 | 63.35 | 66.51
SINAPI-COMPOSIÇÃO | 88246 | ASSENTADOR DE TUBOS COM ENCARGOS COMPLEMENTARES | H | 0.0867 | 17.59 | 1.52
SINAPI-COMPOSIÇÃO | 88316 | SERVENTE COM ENCARGOS COMPLEMENTARES | H | 0.0867 | 16.58 | 1.43
SINAPI-COMPOSIÇÃO | 90697 | TUBO DE PVC PARA REDE COLETORA DE ESGOTO DE PAREDE MACIÇA, DN 250 MM, JUNTA ELÁSTICA, INSTALADO EM LOCAL COM NÍVEL BAIXO DE INTERFERÊNCIAS - FORNECIMENTO E ASSENTAMENTO. AF_06/2015 | M |  |  | 117.25
SINAPI-INSUMO | 20078 | PASTA LUBRIFICANTE PARA TUBOS E CONEXOES COM JUNTA ELASTICA (USO EM PVC, ACO, POLIETILENO E OUTROS) ( DE *400* G) | UN | 0.0208 | 20.8 | 0.43
SINAPI-INSUMO | 41931 | TUBO COLETOR DE ESGOTO PVC, JEI, DN 250 MM (NBR 7362) | M | 1.05 | 108.02 | 113.42
SINAPI-COMPOSIÇÃO | 88246 | ASSENTADOR DE TUBOS COM ENCARGOS COMPLEMENTARES | H | 0.1 | 17.59 | 1.75
SINAPI-COMPOSIÇÃO | 88316 | SERVENTE COM ENCARGOS COMPLEMENTARES | H | 0.1 | 16.58 | 1.65
SINAPI-COMPOSIÇÃO | 90698 | TUBO DE PVC PARA REDE COLETORA DE ESGOTO DE PAREDE MACIÇA, DN 300 MM, JUNTA ELÁSTICA, INSTALADO EM LOCAL COM NÍVEL BAIXO DE INTERFERÊNCIAS - FORNECIMENTO E ASSENTAMENTO. AF_06/2015 | M |  |  | 187.59
SINAPI-INSUMO | 20078 | PASTA LUBRIFICANTE PARA TUBOS E CONEXOES COM JUNTA ELASTICA (USO EM PVC, ACO, POLIETILENO E OUTROS) ( DE *400* G) | UN | 0.025 | 20.8 | 0.52
SINAPI-INSUMO | 41932 | TUBO COLETOR DE ESGOTO PVC, JEI, DN 300 MM (NBR 7362) | M | 1.05 | 174.48 | 183.2
SINAPI-COMPOSIÇÃO | 88246 | ASSENTADOR DE TUBOS COM ENCARGOS COMPLEMENTARES | H | 0.1134 | 17.59 | 1.99
SINAPI-COMPOSIÇÃO | 88316 | SERVENTE COM ENCARGOS COMPLEMENTARES | H | 0.1134 | 16.58 | 1.88
SINAPI-COMPOSIÇÃO | 90105 | ESCAVAÇÃO MECANIZADA DE VALA COM PROFUNDIDADE ATÉ 1,5 M (MÉDIA ENTRE MONTANTE E JUSANTE/UMA COMPOSIÇÃO POR TRECHO) COM RETROESCAVADEIRA (CAPACIDADE DA CAÇAMBA DA RETRO: 0,26 M³ / POTÊNCIA: 88 HP), LARGURA MENOR QUE 0,8 M, EM SOLO DE 1A CATEGORIA, LOCAISCOM BAIXO NÍVEL DE INTERFERÊNCIA. AF_01/2015 | M³ |  |  | 5.99
SINAPI-COMPOSIÇÃO | 5678 | RETROESCAVADEIRA SOBRE RODAS COM CARREGADEIRA, TRAÇÃO 4X4, POTÊNCIA LÍQ. 88 HP, CAÇAMBA CARREG. CAP. MÍN. 1 M³, CAÇAMBA RETRO CAP. 0,26 M³, PESO OPERACIONAL MÍN. 6.674 KG, PROFUNDIDADE ESCAVAÇÃO MÁX. 4,37 M - CHP DIURNO. AF_06/2014 | CHP | 0.0355 | 87.61 | 3.11
SINAPI-COMPOSIÇÃO | 5679 | RETROESCAVADEIRA SOBRE RODAS COM CARREGADEIRA, TRAÇÃO 4X4, POTÊNCIA LÍQ. 88 HP, CAÇAMBA CARREG. CAP. MÍN. 1 M³, CAÇAMBA RETRO CAP. 0,26 M³, PESO OPERACIONAL MÍN. 6.674 KG, PROFUNDIDADE ESCAVAÇÃO MÁX. 4,37 M - CHI DIURNO. AF_06/2014 | CHI | 0.0429 | 37.2 | 1.59
SINAPI-COMPOSIÇÃO | 88316 | SERVENTE COM ENCARGOS COMPLEMENTARES | H | 0.0784 | 16.58 | 1.29
SINAPI-COMPOSIÇÃO | 100860 | CHUVEIRO ELÉTRICO COMUM CORPO PLÁSTICO, TIPO DUCHA  FORNECIMENTO E INSTALAÇÃO. AF_01/2020 | UN |  |  | 64.64
SINAPI-INSUMO | 1368 | CHUVEIRO COMUM EM PLASTICO BRANCO, COM CANO, 3 TEMPERATURAS, 5500 W (110/220 V) | UN | 1 | 52.4 | 52.4
SINAPI-INSUMO | 3146 | FITA VEDA ROSCA EM ROLOS DE 18 MM X 10 M (L X C) | UN | 0.021 | 3.58 | 0.07
SINAPI-COMPOSIÇÃO | 88267 | ENCANADOR OU BOMBEIRO HIDRÁULICO COM ENCARGOS COMPLEMENTARES | H | 0.4467 | 22.03 | 9.84
SINAPI-COMPOSIÇÃO | 88316 | SERVENTE COM ENCARGOS COMPLEMENTARES | H | 0.1407 | 16.58 | 2.33
SINAPI-COMPOSIÇÃO | 74131/4 | QUADRO DE DISTRIBUICAO DE ENERGIA DE EMBUTIR, EM CHAPA METALICA, PARA 18 DISJUNTORES TERMOMAGNETICOS MONOPOLARES, COM BARRAMENTO TRIFASICO E NEUTRO, FORNECIMENTO E INSTALACAO | UN |  |  | 368.31
SINAPI-INSUMO | 12038 | QUADRO DE DISTRIBUICAO COM BARRAMENTO TRIFASICO, DE SOBREPOR, EM CHAPA DE ACO GALVANIZADO, PARA 18 DISJUNTORES DIN, 100 A | UN | 1 | 267.54 | 267.54
SINAPI-COMPOSIÇÃO | 88247 | AUXILIAR DE ELETRICISTA COM ENCARGOS COMPLEMENTARES | H | 2.5 | 17.65 | 44.12
SINAPI-COMPOSIÇÃO | 88264 | ELETRICISTA COM ENCARGOS COMPLEMENTARES | H | 2.5 | 22.66 | 56.65
SINAPI-COMPOSIÇÃO | 74130/10 | DISJUNTOR TERMOMAGNETICO TRIPOLAR EM CAIXA MOLDADA 175 A 225A 240V, FORNECIMENTO E INSTALACAO | UN |  |  | 511.04
SINAPI-INSUMO | 2377 | DISJUNTOR TERMOMAGNETICO TRIPOLAR 200 A / 600 V, TIPO FXD / ICC - 35 KA | UN | 1 | 494.92 | 494.92
SINAPI-COMPOSIÇÃO | 88247 | AUXILIAR DE ELETRICISTA COM ENCARGOS COMPLEMENTARES | H | 0.4 | 17.65 | 7.06
SINAPI-COMPOSIÇÃO | 88264 | ELETRICISTA COM ENCARGOS COMPLEMENTARES | H | 0.4 | 22.66 | 9.06
SINAPI-COMPOSIÇÃO | 93653 | DISJUNTOR MONOPOLAR TIPO DIN, CORRENTE NOMINAL DE 10A - FORNECIMENTO E INSTALAÇÃO. AF_04/2016 | UN |  |  | 10.12
SINAPI-INSUMO | 1570 | TERMINAL A COMPRESSAO EM COBRE ESTANHADO PARA CABO 2,5 MM2, 1 FURO E 1 COMPRESSAO, PARA PARAFUSO DE FIXACAO M5 | UN | 1 | 0.61 | 0.61
SINAPI-INSUMO | 34653 | DISJUNTOR TIPO DIN/IEC, MONOPOLAR DE 6 ATE 32A | UN | 1 | 8.11 | 8.11
SINAPI-COMPOSIÇÃO | 88247 | AUXILIAR DE ELETRICISTA COM ENCARGOS COMPLEMENTARES | H | 0.035 | 17.65 | 0.61
SINAPI-COMPOSIÇÃO | 88264 | ELETRICISTA COM ENCARGOS COMPLEMENTARES | H | 0.035 | 22.66 | 0.79
SINAPI-COMPOSIÇÃO | 93654 | DISJUNTOR MONOPOLAR TIPO DIN, CORRENTE NOMINAL DE 16A - FORNECIMENTO E INSTALAÇÃO. AF_04/2016 | UN |  |  | 10.64
SINAPI-INSUMO | 1570 | TERMINAL A COMPRESSAO EM COBRE ESTANHADO PARA CABO 2,5 MM2, 1 FURO E 1 COMPRESSAO, PARA PARAFUSO DE FIXACAO M5 | UN | 1 | 0.61 | 0.61
SINAPI-INSUMO | 34653 | DISJUNTOR TIPO DIN/IEC, MONOPOLAR DE 6 ATE 32A | UN | 1 | 8.11 | 8.11
SINAPI-COMPOSIÇÃO | 88247 | AUXILIAR DE ELETRICISTA COM ENCARGOS COMPLEMENTARES | H | 0.048 | 17.65 | 0.84
SINAPI-COMPOSIÇÃO | 88264 | ELETRICISTA COM ENCARGOS COMPLEMENTARES | H | 0.048 | 22.66 | 1.08
SINAPI-COMPOSIÇÃO | 93657 | DISJUNTOR MONOPOLAR TIPO DIN, CORRENTE NOMINAL DE 32A - FORNECIMENTO E INSTALAÇÃO. AF_04/2016 | UN |  |  | 12.72
SINAPI-INSUMO | 1573 | TERMINAL A COMPRESSAO EM COBRE ESTANHADO PARA CABO 6 MM2, 1 FURO E 1 COMPRESSAO, PARA PARAFUSO DE FIXACAO M6 | UN | 1 | 0.95 | 0.95
SINAPI-INSUMO | 34653 | DISJUNTOR TIPO DIN/IEC, MONOPOLAR DE 6 ATE 32A | UN | 1 | 8.11 | 8.11
SINAPI-COMPOSIÇÃO | 88247 | AUXILIAR DE ELETRICISTA COM ENCARGOS COMPLEMENTARES | H | 0.091 | 17.65 | 1.6
SINAPI-COMPOSIÇÃO | 88264 | ELETRICISTA COM ENCARGOS COMPLEMENTARES | H | 0.091 | 22.66 | 2.06
SINAPI-COMPOSIÇÃO | 93672 | DISJUNTOR TRIPOLAR TIPO DIN, CORRENTE NOMINAL DE 40A - FORNECIMENTO E INSTALAÇÃO. AF_04/2016 | UN |  |  | 76.43
SINAPI-INSUMO | 1574 | TERMINAL A COMPRESSAO EM COBRE ESTANHADO PARA CABO 10 MM2, 1 FURO E 1 COMPRESSAO, PARA PARAFUSO DE FIXACAO M6 | UN | 3 | 1.03 | 3.09
SINAPI-INSUMO | 34709 | DISJUNTOR TIPO DIN/IEC, TRIPOLAR DE 10 ATE 50A | UN | 1 | 56.99 | 56.99
SINAPI-COMPOSIÇÃO | 88247 | AUXILIAR DE ELETRICISTA COM ENCARGOS COMPLEMENTARES | H | 0.406 | 17.65 | 7.16
SINAPI-COMPOSIÇÃO | 88264 | ELETRICISTA COM ENCARGOS COMPLEMENTARES | H | 0.406 | 22.66 | 9.19
SINAPI-COMPOSIÇÃO | 93673 | DISJUNTOR TRIPOLAR TIPO DIN, CORRENTE NOMINAL DE 50A - FORNECIMENTO E INSTALAÇÃO. AF_04/2016 | UN |  |  | 83.54
SINAPI-INSUMO | 1575 | TERMINAL A COMPRESSAO EM COBRE ESTANHADO PARA CABO 16 MM2, 1 FURO E 1 COMPRESSAO, PARA PARAFUSO DE FIXACAO M6 | UN | 3 | 1.22 | 3.66
SINAPI-INSUMO | 34709 | DISJUNTOR TIPO DIN/IEC, TRIPOLAR DE 10 ATE 50A | UN | 1 | 56.99 | 56.99
SINAPI-COMPOSIÇÃO | 88247 | AUXILIAR DE ELETRICISTA COM ENCARGOS COMPLEMENTARES | H | 0.568 | 17.65 | 10.02
SINAPI-COMPOSIÇÃO | 88264 | ELETRICISTA COM ENCARGOS COMPLEMENTARES | H | 0.568 | 22.66 | 12.87
SINAPI-COMPOSIÇÃO | 74130/5 | DISJUNTOR TERMOMAGNETICO TRIPOLAR PADRAO NEMA (AMERICANO) 60 A 100A 240V, FORNECIMENTO E INSTALACAO | UN |  |  | 115.52
SINAPI-INSUMO | 2373 | DISJUNTOR TIPO NEMA, TRIPOLAR 60 ATE 100 A, TENSAO MAXIMA DE 415 V | UN | 1 | 99.4 | 99.4
SINAPI-COMPOSIÇÃO | 88247 | AUXILIAR DE ELETRICISTA COM ENCARGOS COMPLEMENTARES | H | 0.4 | 17.65 | 7.06
SINAPI-COMPOSIÇÃO | 88264 | ELETRICISTA COM ENCARGOS COMPLEMENTARES | H | 0.4 | 22.66 | 9.06
SINAPI-COMPOSIÇÃO | 97668 | ELETRODUTO FLEXÍVEL CORRUGADO, PEAD, DN 63 (2") - FORNECIMENTO E INSTALAÇÃO. AF_04/2016 | M |  |  | 9.95
SINAPI-INSUMO | 2446 | ELETRODUTO/DUTO PEAD FLEXIVEL PAREDE SIMPLES, CORRUGACAO HELICOIDAL, COR PRETA, SEM ROSCA, DE 2", PARA CABEAMENTO SUBTERRANEO (NBR 15715) | M | 1.1 | 5.21 | 5.73
SINAPI-COMPOSIÇÃO | 88247 | AUXILIAR DE ELETRICISTA COM ENCARGOS COMPLEMENTARES | H | 0.105 | 17.65 | 1.85
SINAPI-COMPOSIÇÃO | 88264 | ELETRICISTA COM ENCARGOS COMPLEMENTARES | H | 0.105 | 22.66 | 2.37
SINAPI-COMPOSIÇÃO | 97669 | ELETRODUTO FLEXÍVEL CORRUGADO, PEAD, DN 90 (3) - FORNECIMENTO E INSTALAÇÃO. AF_04/2016 | M |  |  | 15.92
SINAPI-INSUMO | 2442 | ELETRODUTO/DUTO PEAD FLEXIVEL PAREDE SIMPLES, CORRUGACAO HELICOIDAL, COR PRETA, SEM ROSCA, DE 3", PARA CABEAMENTO SUBTERRANEO (NBR 15715) | M | 1.1 | 7.3 | 8.03
SINAPI-COMPOSIÇÃO | 88247 | AUXILIAR DE ELETRICISTA COM ENCARGOS COMPLEMENTARES | H | 0.196 | 17.65 | 3.45
SINAPI-COMPOSIÇÃO | 88264 | ELETRICISTA COM ENCARGOS COMPLEMENTARES | H | 0.196 | 22.66 | 4.44
SINAPI-COMPOSIÇÃO | 94962 | CONCRETO MAGRO PARA LASTRO, TRAÇO 1:4,5:4,5 (CIMENTO/ AREIA MÉDIA/ BRITA 1) - PREPARO MECÂNICO COM BETONEIRA 400 L. AF_07/2016 | M³ |  |  | 274.88
SINAPI-INSUMO | 370 | AREIA MEDIA - POSTO JAZIDA/FORNECEDOR (RETIRADO NA JAZIDA, SEM TRANSPORTE) | M³ | 0.827 | 95 | 78.56
SINAPI-INSUMO | 1379 | CIMENTO PORTLAND COMPOSTO CP II-32 | KG | 212.02 | 0.4 | 84.8
SINAPI-INSUMO | 4721 | PEDRA BRITADA N. 1 (9,5 a 19 MM) POSTO PEDREIRA/FORNECEDOR, SEM FRETE | M³ | 0.578 | 80.91 | 46.76
SINAPI-COMPOSIÇÃO | 88316 | SERVENTE COM ENCARGOS COMPLEMENTARES | H | 2.34 | 16.58 | 38.79
SINAPI-COMPOSIÇÃO | 88377 | OPERADOR DE BETONEIRA ESTACIONÁRIA/MISTURADOR COM ENCARGOS COMPLEMENTARES | H | 1.48 | 16.8 | 24.86
SINAPI-COMPOSIÇÃO | 88830 | BETONEIRA CAPACIDADE NOMINAL DE 400 L, CAPACIDADE DE MISTURA 280 L, MOTOR ELÉTRICO TRIFÁSICO POTÊNCIA DE 2 CV, SEM CARREGADOR - CHP DIURNO. AF_10/2014 | CHP | 0.76 | 1.23 | 0.93
SINAPI-COMPOSIÇÃO | 88831 | BETONEIRA CAPACIDADE NOMINAL DE 400 L, CAPACIDADE DE MISTURA 280 L, MOTOR ELÉTRICO TRIFÁSICO POTÊNCIA DE 2 CV, SEM CARREGADOR - CHI DIURNO. AF_10/2014 | CHI | 0.72 | 0.26 | 0.18
SINAPI-COMPOSIÇÃO | 97051 | SINALIZAÇÃO COM FITA FIXADA NA ESTRUTURA. AF_11/2017 | M |  |  | 0.55
SINAPI-INSUMO | 42015 | FITA PLASTICA ZEBRADA PARA DEMARCACAO DE AREAS, LARGURA = 7 CM, SEM ADESIVO (COLETADO CAIXA) | M | 1.5 | 0.08 | 0.12
SINAPI-COMPOSIÇÃO | 88239 | AJUDANTE DE CARPINTEIRO COM ENCARGOS COMPLEMENTARES | H | 0.0094 | 18.81 | 0.17
SINAPI-COMPOSIÇÃO | 88262 | CARPINTEIRO DE FORMAS COM ENCARGOS COMPLEMENTARES | H | 0.012 | 22.3 | 0.26
SINAPI-COMPOSIÇÃO | 91836 | ELETRODUTO FLEXÍVEL CORRUGADO, PVC, DN 32 MM (1"), PARA CIRCUITOS TERMINAIS, INSTALADO EM FORRO - FORNECIMENTO E INSTALAÇÃO. AF_12/2015 | M |  |  | 8.86
SINAPI-INSUMO | 2690 | ELETRODUTO PVC FLEXIVEL CORRUGADO, COR AMARELA, DE 32 MM | M | 1.1 | 2.6 | 2.86
SINAPI-COMPOSIÇÃO | 88247 | AUXILIAR DE ELETRICISTA COM ENCARGOS COMPLEMENTARES | H | 0.09 | 17.65 | 1.58
SINAPI-COMPOSIÇÃO | 88264 | ELETRICISTA COM ENCARGOS COMPLEMENTARES | H | 0.09 | 22.66 | 2.03
SINAPI-COMPOSIÇÃO | 91170 | FIXAÇÃO DE TUBOS HORIZONTAIS DE PVC, CPVC OU COBRE DIÂMETROS MENORES OU IGUAIS A 40 MM OU ELETROCALHAS ATÉ 150MM DE LARGURA, COM ABRAÇADEIRA METÁLICA RÍGIDA TIPO D 1/2, FIXADA EM PERFILADO EM LAJE. AF_05/2015 | M | 1 | 2.39 | 2.39
SINAPI-COMPOSIÇÃO | 95789 | CONDULETE DE ALUMÍNIO, TIPO LR, PARA ELETRODUTO DE AÇO GALVANIZADO DN 25 MM (1''), APARENTE - FORNECIMENTO E INSTALAÇÃO. AF_11/2016_P | UN |  |  | 26.49
SINAPI-INSUMO | 2570 | CONDULETE DE ALUMINIO TIPO LR, PARA ELETRODUTO ROSCAVEL DE 1", COM TAMPA CEGA | UN | 1 | 10.06 | 10.06
SINAPI-INSUMO | 11950 | BUCHA DE NYLON SEM ABA S6, COM PARAFUSO DE 4,20 X 40 MM EM ACO ZINCADO COM ROSCA SOBERBA, CABECA CHATA E FENDA PHILLIPS | UN | 2 | 0.2 | 0.4
SINAPI-COMPOSIÇÃO | 88247 | AUXILIAR DE ELETRICISTA COM ENCARGOS COMPLEMENTARES | H | 0.3978 | 17.65 | 7.02
SINAPI-COMPOSIÇÃO | 88264 | ELETRICISTA COM ENCARGOS COMPLEMENTARES | H | 0.3978 | 22.66 | 9.01
SINAPI-COMPOSIÇÃO | 95796 | CONDULETE DE ALUMÍNIO, TIPO T, PARA ELETRODUTO DE AÇO GALVANIZADO DN 25 MM (1''), APARENTE - FORNECIMENTO E INSTALAÇÃO. AF_11/2016_P | UN |  |  | 31.15
SINAPI-INSUMO | 2586 | CONDULETE DE ALUMINIO TIPO T, PARA ELETRODUTO ROSCAVEL DE 1", COM TAMPA CEGA | UN | 1 | 11.89 | 11.89
SINAPI-INSUMO | 11950 | BUCHA DE NYLON SEM ABA S6, COM PARAFUSO DE 4,20 X 40 MM EM ACO ZINCADO COM ROSCA SOBERBA, CABECA CHATA E FENDA PHILLIPS | UN | 2 | 0.2 | 0.4
SINAPI-COMPOSIÇÃO | 88247 | AUXILIAR DE ELETRICISTA COM ENCARGOS COMPLEMENTARES | H | 0.4682 | 17.65 | 8.26
SINAPI-COMPOSIÇÃO | 88264 | ELETRICISTA COM ENCARGOS COMPLEMENTARES | H | 0.4682 | 22.66 | 10.6
SINAPI-COMPOSIÇÃO | 95781 | CONDULETE DE ALUMÍNIO, TIPO C, PARA ELETRODUTO DE AÇO GALVANIZADO DN 25 MM (1''), APARENTE - FORNECIMENTO E INSTALAÇÃO. AF_11/2016_P | UN |  |  | 24.34
SINAPI-INSUMO | 2560 | CONDULETE DE ALUMINIO TIPO C, PARA ELETRODUTO ROSCAVEL DE 1", COM TAMPA CEGA | UN | 1 | 9.56 | 9.56
SINAPI-INSUMO | 11950 | BUCHA DE NYLON SEM ABA S6, COM PARAFUSO DE 4,20 X 40 MM EM ACO ZINCADO COM ROSCA SOBERBA, CABECA CHATA E FENDA PHILLIPS | UN | 2 | 0.2 | 0.4
SINAPI-COMPOSIÇÃO | 88247 | AUXILIAR DE ELETRICISTA COM ENCARGOS COMPLEMENTARES | H | 0.357 | 17.65 | 6.3
SINAPI-COMPOSIÇÃO | 88264 | ELETRICISTA COM ENCARGOS COMPLEMENTARES | H | 0.357 | 22.66 | 8.08
SINAPI-COMPOSIÇÃO | 95782 | CONDULETE DE ALUMÍNIO, TIPO E, ELETRODUTO DE AÇO GALVANIZADO DN 25 MM (1''), APARENTE - FORNECIMENTO E INSTALAÇÃO. AF_11/2016_P | UN |  |  | 25.19
SINAPI-INSUMO | 2590 | CONDULETE DE ALUMINIO TIPO E, PARA ELETRODUTO ROSCAVEL DE 1", COM TAMPA CEGA | UN | 1 | 10.41 | 10.41
SINAPI-INSUMO | 11950 | BUCHA DE NYLON SEM ABA S6, COM PARAFUSO DE 4,20 X 40 MM EM ACO ZINCADO COM ROSCA SOBERBA, CABECA CHATA E FENDA PHILLIPS | UN | 2 | 0.2 | 0.4
SINAPI-COMPOSIÇÃO | 88247 | AUXILIAR DE ELETRICISTA COM ENCARGOS COMPLEMENTARES | H | 0.357 | 17.65 | 6.3
SINAPI-COMPOSIÇÃO | 88264 | ELETRICISTA COM ENCARGOS COMPLEMENTARES | H | 0.357 | 22.66 | 8.08
SINAPI-COMPOSIÇÃO | 95802 | CONDULETE DE ALUMÍNIO, TIPO X, PARA ELETRODUTO DE AÇO GALVANIZADO DN 25 MM (1''), APARENTE - FORNECIMENTO E INSTALAÇÃO. AF_11/2016_P | UN |  |  | 33.48
SINAPI-INSUMO | 2581 | CONDULETE DE ALUMINIO TIPO X, PARA ELETRODUTO ROSCAVEL DE 1", COM TAMPA CEGA | UN | 1 | 11.38 | 11.38
SINAPI-INSUMO | 11950 | BUCHA DE NYLON SEM ABA S6, COM PARAFUSO DE 4,20 X 40 MM EM ACO ZINCADO COM ROSCA SOBERBA, CABECA CHATA E FENDA PHILLIPS | UN | 2 | 0.2 | 0.4
SINAPI-COMPOSIÇÃO | 88247 | AUXILIAR DE ELETRICISTA COM ENCARGOS COMPLEMENTARES | H | 0.5385 | 17.65 | 9.5
SINAPI-COMPOSIÇÃO | 88264 | ELETRICISTA COM ENCARGOS COMPLEMENTARES | H | 0.5385 | 22.66 | 12.2
SINAPI-COMPOSIÇÃO | 90462 | PERFILADO DE SEÇÃO 38X38 MM PARA SUPORTE DE ATÉ 3 TUBOS VERTICAIS. AF_05/2015 | M |  |  | 3.24
SINAPI-INSUMO | 4350 | BUCHA DE NYLON, DIAMETRO DO FURO 8 MM, COMPRIMENTO 40 MM, COM PARAFUSO DE ROSCA SOBERBA, CABECA CHATA, FENDA SIMPLES, 4,8 X 50 MM | UN | 0.333 | 0.47 | 0.15
SINAPI-INSUMO | 11267 | ARRUELA REDONDA DE LATAO, DIAMETRO EXTERNO = 34 MM, ESPESSURA = 2,5 MM, DIAMETRO DO FURO = 17 MM | UN | 0.333 | 7.36 | 2.45
SINAPI-INSUMO | 39028 | PERFILADO PERFURADO SIMPLES 38 X 38 MM, CHAPA 22 | M | 0.04 | 5.32 | 0.21
SINAPI-INSUMO | 39997 | PORCA ZINCADA, SEXTAVADA, DIAMETRO 1/4" | UN | 0.333 | 0.22 | 0.07
SINAPI-COMPOSIÇÃO | 88248 | AUXILIAR DE ENCANADOR OU BOMBEIRO HIDRÁULICO COM ENCARGOS COMPLEMENTARES | H | 0.002 | 17.18 | 0.03
SINAPI-COMPOSIÇÃO | 88267 | ENCANADOR OU BOMBEIRO HIDRÁULICO COM ENCARGOS COMPLEMENTARES | H | 0.015 | 22.03 | 0.33
SINAPI-COMPOSIÇÃO | 97607 | LUMINÁRIA ARANDELA TIPO TARTARUGA, DE SOBREPOR, COM 1 LÂMPADA LED DE 6 W, SEM REATOR - FORNECIMENTO E INSTALAÇÃO. AF_02/2020 | UN |  |  | 64.34
SINAPI-INSUMO | 38193 | LAMPADA LED 6 W BIVOLT BRANCA, FORMATO TRADICIONAL (BASE E27) | UN | 1 | 8.67 | 8.67
SINAPI-INSUMO | 38775 | LUMINARIA TIPO TARTARUGA PARA AREA EXTERNA EM ALUMINIO, COM GRADE, PARA 1 LAMPADA, BASE E27, POTENCIA MAXIMA 40/60 W (NAO INCLUI LAMPADA) | UN | 1 | 39.12 | 39.12
SINAPI-COMPOSIÇÃO | 88247 | AUXILIAR DE ELETRICISTA COM ENCARGOS COMPLEMENTARES | H | 0.2299 | 17.65 | 4.05
SINAPI-COMPOSIÇÃO | 88264 | ELETRICISTA COM ENCARGOS COMPLEMENTARES | H | 0.5518 | 22.66 | 12.5
SINAPI-COMPOSIÇÃO | 91953 | INTERRUPTOR SIMPLES (1 MÓDULO), 10A/250V, INCLUINDO SUPORTE E PLACA - FORNECIMENTO E INSTALAÇÃO. AF_12/2015 | UN |  |  | 22.3
SINAPI-COMPOSIÇÃO | 91946 | SUPORTE PARAFUSADO COM PLACA DE ENCAIXE 4" X 2" MÉDIO (1,30 M DO PISO) PARA PONTO ELÉTRICO - FORNECIMENTO E INSTALAÇÃO. AF_12/2015 | UN | 1 | 6.89 | 6.89
SINAPI-COMPOSIÇÃO | 91952 | INTERRUPTOR SIMPLES (1 MÓDULO), 10A/250V, SEM SUPORTE E SEM PLACA - FORNECIMENTO E INSTALAÇÃO. AF_12/2015 | UN | 1 | 15.41 | 15.41
SINAPI-COMPOSIÇÃO | 91926 | CABO DE COBRE FLEXÍVEL ISOLADO, 2,5 MM², ANTI-CHAMA 450/750 V, PARA CIRCUITOS TERMINAIS - FORNECIMENTO E INSTALAÇÃO. AF_12/2015 | M |  |  | 3.14
SINAPI-INSUMO | 1014 | CABO DE COBRE, FLEXIVEL, CLASSE 4 OU 5, ISOLACAO EM PVC/A, ANTICHAMA BWF-B, 1 CONDUTOR, 450/750 V, SECAO NOMINAL 2,5 MM2 | M | 1.19 | 1.62 | 1.92
SINAPI-INSUMO | 21127 | FITA ISOLANTE ADESIVA ANTICHAMA, USO ATE 750 V, EM ROLO DE 19 MM X 5 M | UN | 0.009 | 3.94 | 0.03
SINAPI-COMPOSIÇÃO | 88247 | AUXILIAR DE ELETRICISTA COM ENCARGOS COMPLEMENTARES | H | 0.03 | 17.65 | 0.52
SINAPI-COMPOSIÇÃO | 88264 | ELETRICISTA COM ENCARGOS COMPLEMENTARES | H | 0.03 | 22.66 | 0.67
SINAPI-COMPOSIÇÃO | 91928 | CABO DE COBRE FLEXÍVEL ISOLADO, 4 MM², ANTI-CHAMA 450/750 V, PARA CIRCUITOS TERMINAIS - FORNECIMENTO E INSTALAÇÃO. AF_12/2015 | M |  |  | 5.08
SINAPI-INSUMO | 981 | CABO DE COBRE, FLEXIVEL, CLASSE 4 OU 5, ISOLACAO EM PVC/A, ANTICHAMA BWF-B, 1 CONDUTOR, 450/750 V, SECAO NOMINAL 4 MM2 | M | 1.19 | 2.9 | 3.45
SINAPI-INSUMO | 21127 | FITA ISOLANTE ADESIVA ANTICHAMA, USO ATE 750 V, EM ROLO DE 19 MM X 5 M | UN | 0.009 | 3.94 | 0.03
SINAPI-COMPOSIÇÃO | 88247 | AUXILIAR DE ELETRICISTA COM ENCARGOS COMPLEMENTARES | H | 0.04 | 17.65 | 0.7
SINAPI-COMPOSIÇÃO | 88264 | ELETRICISTA COM ENCARGOS COMPLEMENTARES | H | 0.04 | 22.66 | 0.9
SINAPI-COMPOSIÇÃO | 91930 | CABO DE COBRE FLEXÍVEL ISOLADO, 6 MM², ANTI-CHAMA 450/750 V, PARA CIRCUITOS TERMINAIS - FORNECIMENTO E INSTALAÇÃO. AF_12/2015 | M |  |  | 6.94
SINAPI-INSUMO | 982 | CABO DE COBRE, FLEXIVEL, CLASSE 4 OU 5, ISOLACAO EM PVC/A, ANTICHAMA BWF-B, 1 CONDUTOR, 450/750 V, SECAO NOMINAL 6 MM2 | M | 1.19 | 4.06 | 4.83
SINAPI-INSUMO | 21127 | FITA ISOLANTE ADESIVA ANTICHAMA, USO ATE 750 V, EM ROLO DE 19 MM X 5 M | UN | 0.009 | 3.94 | 0.03
SINAPI-COMPOSIÇÃO | 88247 | AUXILIAR DE ELETRICISTA COM ENCARGOS COMPLEMENTARES | H | 0.052 | 17.65 | 0.91
SINAPI-COMPOSIÇÃO | 88264 | ELETRICISTA COM ENCARGOS COMPLEMENTARES | H | 0.052 | 22.66 | 1.17
SINAPI-COMPOSIÇÃO | 91935 | CABO DE COBRE FLEXÍVEL ISOLADO, 16 MM², ANTI-CHAMA 0,6/1,0 KV, PARA CIRCUITOS TERMINAIS - FORNECIMENTO E INSTALAÇÃO. AF_12/2015 | M |  |  | 18.46
SINAPI-INSUMO | 995 | CABO DE COBRE, FLEXIVEL, CLASSE 4 OU 5, ISOLACAO EM PVC/A, ANTICHAMA BWF-B, COBERTURA PVC-ST1, ANTICHAMA BWF-B, 1 CONDUTOR, 0,6/1 KV, SECAO NOMINAL 16 MM2 | M | 1.19 | 11.61 | 13.81
SINAPI-INSUMO | 21127 | FITA ISOLANTE ADESIVA ANTICHAMA, USO ATE 750 V, EM ROLO DE 19 MM X 5 M | UN | 0.009 | 3.94 | 0.03
SINAPI-COMPOSIÇÃO | 88247 | AUXILIAR DE ELETRICISTA COM ENCARGOS COMPLEMENTARES | H | 0.115 | 17.65 | 2.02
SINAPI-COMPOSIÇÃO | 88264 | ELETRICISTA COM ENCARGOS COMPLEMENTARES | H | 0.115 | 22.66 | 2.6
SINAPI-COMPOSIÇÃO | 92984 | CABO DE COBRE FLEXÍVEL ISOLADO, 25 MM², ANTI-CHAMA 0,6/1,0 KV, PARA DISTRIBUIÇÃO - FORNECIMENTO E INSTALAÇÃO. AF_12/2015 | M |  |  | 20.53
SINAPI-INSUMO | 996 | CABO DE COBRE, FLEXIVEL, CLASSE 4 OU 5, ISOLACAO EM PVC/A, ANTICHAMA BWF-B, COBERTURA PVC-ST1, ANTICHAMA BWF-B, 1 CONDUTOR, 0,6/1 KV, SECAO NOMINAL 25 MM2 | M | 1.015 | 17.67 | 17.93
SINAPI-INSUMO | 21127 | FITA ISOLANTE ADESIVA ANTICHAMA, USO ATE 750 V, EM ROLO DE 19 MM X 5 M | UN | 0.009 | 3.94 | 0.03
SINAPI-COMPOSIÇÃO | 88247 | AUXILIAR DE ELETRICISTA COM ENCARGOS COMPLEMENTARES | H | 0.064 | 17.65 | 1.12
SINAPI-COMPOSIÇÃO | 88264 | ELETRICISTA COM ENCARGOS COMPLEMENTARES | H | 0.064 | 22.66 | 1.45
SINAPI-COMPOSIÇÃO | 92988 | CABO DE COBRE FLEXÍVEL ISOLADO, 50 MM², ANTI-CHAMA 0,6/1,0 KV, PARA DISTRIBUIÇÃO - FORNECIMENTO E INSTALAÇÃO. AF_12/2015 | M |  |  | 38.78
SINAPI-INSUMO | 1018 | CABO DE COBRE, FLEXIVEL, CLASSE 4 OU 5, ISOLACAO EM PVC/A, ANTICHAMA BWF-B, COBERTURA PVC-ST1, ANTICHAMA BWF-B, 1 CONDUTOR, 0,6/1 KV, SECAO NOMINAL 50 MM2 | M | 1.015 | 34.73 | 35.25
SINAPI-INSUMO | 21127 | FITA ISOLANTE ADESIVA ANTICHAMA, USO ATE 750 V, EM ROLO DE 19 MM X 5 M | UN | 0.009 | 3.94 | 0.03
SINAPI-COMPOSIÇÃO | 88247 | AUXILIAR DE ELETRICISTA COM ENCARGOS COMPLEMENTARES | H | 0.087 | 17.65 | 1.53
SINAPI-COMPOSIÇÃO | 88264 | ELETRICISTA COM ENCARGOS COMPLEMENTARES | H | 0.087 | 22.66 | 1.97
SINAPI-COMPOSIÇÃO | 92990 | CABO DE COBRE FLEXÍVEL ISOLADO, 70 MM², ANTI-CHAMA 0,6/1,0 KV, PARA DISTRIBUIÇÃO - FORNECIMENTO E INSTALAÇÃO. AF_12/2015 | M |  |  | 53.08
SINAPI-INSUMO | 977 | CABO DE COBRE, FLEXIVEL, CLASSE 4 OU 5, ISOLACAO EM PVC/A, ANTICHAMA BWF-B, COBERTURA PVC-ST1, ANTICHAMA BWF-B, 1 CONDUTOR, 0,6/1 KV, SECAO NOMINAL 70 MM2 | M | 1.015 | 48.11 | 48.83
SINAPI-INSUMO | 21127 | FITA ISOLANTE ADESIVA ANTICHAMA, USO ATE 750 V, EM ROLO DE 19 MM X 5 M | UN | 0.009 | 3.94 | 0.03
SINAPI-COMPOSIÇÃO | 88247 | AUXILIAR DE ELETRICISTA COM ENCARGOS COMPLEMENTARES | H | 0.105 | 17.65 | 1.85
SINAPI-COMPOSIÇÃO | 88264 | ELETRICISTA COM ENCARGOS COMPLEMENTARES | H | 0.105 | 22.66 | 2.37
SINAPI-COMPOSIÇÃO | 92994 | CABO DE COBRE FLEXÍVEL ISOLADO, 120 MM², ANTI-CHAMA 0,6/1,0 KV, PARA DISTRIBUIÇÃO - FORNECIMENTO E INSTALAÇÃO. AF_12/2015 | M |  |  | 90.58
SINAPI-INSUMO | 1017 | CABO DE COBRE, FLEXIVEL, CLASSE 4 OU 5, ISOLACAO EM PVC/A, ANTICHAMA BWF-B, COBERTURA PVC-ST1, ANTICHAMA BWF-B, 1 CONDUTOR, 0,6/1 KV, SECAO NOMINAL 120 MM2 | M | 1.015 | 83.19 | 84.43
SINAPI-INSUMO | 21127 | FITA ISOLANTE ADESIVA ANTICHAMA, USO ATE 750 V, EM ROLO DE 19 MM X 5 M | UN | 0.009 | 3.94 | 0.03
SINAPI-COMPOSIÇÃO | 88247 | AUXILIAR DE ELETRICISTA COM ENCARGOS COMPLEMENTARES | H | 0.152 | 17.65 | 2.68
SINAPI-COMPOSIÇÃO | 88264 | ELETRICISTA COM ENCARGOS COMPLEMENTARES | H | 0.152 | 22.66 | 3.44
SINAPI-COMPOSIÇÃO | 91992 | TOMADA ALTA DE EMBUTIR (1 MÓDULO), 2P+T 10 A, INCLUINDO SUPORTE E PLACA - FORNECIMENTO E INSTALAÇÃO. AF_12/2015 | UN |  |  | 34.1
SINAPI-COMPOSIÇÃO | 91946 | SUPORTE PARAFUSADO COM PLACA DE ENCAIXE 4" X 2" MÉDIO (1,30 M DO PISO) PARA PONTO ELÉTRICO - FORNECIMENTO E INSTALAÇÃO. AF_12/2015 | UN | 1 | 6.89 | 6.89
SINAPI-COMPOSIÇÃO | 91990 | TOMADA ALTA DE EMBUTIR (1 MÓDULO), 2P+T 10 A, SEM SUPORTE E SEM PLACA - FORNECIMENTO E INSTALAÇÃO. AF_12/2015 | UN | 1 | 27.21 | 27.21
SINAPI-COMPOSIÇÃO | 91996 | TOMADA MÉDIA DE EMBUTIR (1 MÓDULO), 2P+T 10 A, INCLUINDO SUPORTE E PLACA - FORNECIMENTO E INSTALAÇÃO. AF_12/2015 | UN |  |  | 26.52
SINAPI-COMPOSIÇÃO | 91946 | SUPORTE PARAFUSADO COM PLACA DE ENCAIXE 4" X 2" MÉDIO (1,30 M DO PISO) PARA PONTO ELÉTRICO - FORNECIMENTO E INSTALAÇÃO. AF_12/2015 | UN | 1 | 6.89 | 6.89
SINAPI-COMPOSIÇÃO | 91994 | TOMADA MÉDIA DE EMBUTIR (1 MÓDULO), 2P+T 10 A, SEM SUPORTE E SEM PLACA - FORNECIMENTO E INSTALAÇÃO. AF_12/2015 | UN | 1 | 19.63 | 19.63
SINAPI-COMPOSIÇÃO | 92000 | TOMADA BAIXA DE EMBUTIR (1 MÓDULO), 2P+T 10 A, INCLUINDO SUPORTE E PLACA - FORNECIMENTO E INSTALAÇÃO. AF_12/2015 | UN |  |  | 23.58
SINAPI-COMPOSIÇÃO | 91946 | SUPORTE PARAFUSADO COM PLACA DE ENCAIXE 4" X 2" MÉDIO (1,30 M DO PISO) PARA PONTO ELÉTRICO - FORNECIMENTO E INSTALAÇÃO. AF_12/2015 | UN | 1 | 6.89 | 6.89
SINAPI-COMPOSIÇÃO | 91998 | TOMADA BAIXA DE EMBUTIR (1 MÓDULO), 2P+T 10 A, SEM SUPORTE E SEM PLACA - FORNECIMENTO E INSTALAÇÃO. AF_12/2015 | UN | 1 | 16.69 | 16.69
SINAPI-COMPOSIÇÃO | 92004 | TOMADA MÉDIA DE EMBUTIR (2 MÓDULOS), 2P+T 10 A, INCLUINDO SUPORTE E PLACA - FORNECIMENTO E INSTALAÇÃO. AF_12/2015 | UN |  |  | 43.71
SINAPI-COMPOSIÇÃO | 91946 | SUPORTE PARAFUSADO COM PLACA DE ENCAIXE 4" X 2" MÉDIO (1,30 M DO PISO) PARA PONTO ELÉTRICO - FORNECIMENTO E INSTALAÇÃO. AF_12/2015 | UN | 1 | 6.89 | 6.89
SINAPI-COMPOSIÇÃO | 92002 | TOMADA MÉDIA DE EMBUTIR (2 MÓDULOS), 2P+T 10 A, SEM SUPORTE E SEM PLACA - FORNECIMENTO E INSTALAÇÃO. AF_12/2015 | UN | 1 | 36.82 | 36.82
SINAPI-COMPOSIÇÃO | 92008 | TOMADA BAIXA DE EMBUTIR (2 MÓDULOS), 2P+T 10 A, INCLUINDO SUPORTE E PLACA - FORNECIMENTO E INSTALAÇÃO. AF_12/2015 | UN |  |  | 37.82
SINAPI-COMPOSIÇÃO | 91946 | SUPORTE PARAFUSADO COM PLACA DE ENCAIXE 4" X 2" MÉDIO (1,30 M DO PISO) PARA PONTO ELÉTRICO - FORNECIMENTO E INSTALAÇÃO. AF_12/2015 | UN | 1 | 6.89 | 6.89
SINAPI-COMPOSIÇÃO | 92006 | TOMADA BAIXA DE EMBUTIR (2 MÓDULOS), 2P+T 10 A, SEM SUPORTE E SEM PLACA - FORNECIMENTO E INSTALAÇÃO. AF_12/2015 | UN | 1 | 30.93 | 30.93
SINAPI-COMPOSIÇÃO | 91849 | ELETRODUTO FLEXÍVEL LISO, PEAD, DN 32 MM (1"), PARA CIRCUITOS TERMINAIS, INSTALADO EM LAJE - FORNECIMENTO E INSTALAÇÃO. AF_12/2015 | M |  |  | 6.61
SINAPI-INSUMO | 40401 | ELETRODUTO FLEXIVEL PLANO EM PEAD, COR PRETA E LARANJA, DIAMETRO 32 MM | M | 1.1 | 2.09 | 2.29
SINAPI-INSUMO | 43132 | ARAME RECOZIDO 16 BWG, D = 1,60 MM (0,016 KG/M) OU 18 BWG, D = 1,25 MM (0,01 KG/M) | KG | 0.002 | 12.65 | 0.02
SINAPI-COMPOSIÇÃO | 88247 | AUXILIAR DE ELETRICISTA COM ENCARGOS COMPLEMENTARES | H | 0.107 | 17.65 | 1.88
SINAPI-COMPOSIÇÃO | 88264 | ELETRICISTA COM ENCARGOS COMPLEMENTARES | H | 0.107 | 22.66 | 2.42
SINAPI-COMPOSIÇÃO | 98307 | TOMADA DE REDE RJ45 - FORNECIMENTO E INSTALAÇÃO. AF_11/2019 | UN |  |  | 41.36
SINAPI-INSUMO | 38083 | TOMADA RJ45, 8 FIOS, CAT 5E, CONJUNTO MONTADO PARA EMBUTIR 4" X 2" (PLACA + SUPORTE + MODULO) | UN | 1 | 33.06 | 33.06
SINAPI-COMPOSIÇÃO | 88247 | AUXILIAR DE ELETRICISTA COM ENCARGOS COMPLEMENTARES | H | 0.2062 | 17.65 | 3.63
SINAPI-COMPOSIÇÃO | 88264 | ELETRICISTA COM ENCARGOS COMPLEMENTARES | H | 0.2062 | 22.66 | 4.67
SINAPI-COMPOSIÇÃO | 96973 | CORDOALHA DE COBRE NU 35 MM², NÃO ENTERRADA, COM ISOLADOR - FORNECIMENTO E INSTALAÇÃO. AF_12/2017 | M |  |  | 40.15
SINAPI-INSUMO | 863 | CABO DE COBRE NU 35 MM2 MEIO-DURO | M | 1.05 | 17.6 | 18.48
SINAPI-COMPOSIÇÃO | 88247 | AUXILIAR DE ELETRICISTA COM ENCARGOS COMPLEMENTARES | H | 0.2533 | 17.65 | 4.47
SINAPI-COMPOSIÇÃO | 88264 | ELETRICISTA COM ENCARGOS COMPLEMENTARES | H | 0.2533 | 22.66 | 5.73
SINAPI-COMPOSIÇÃO | 98463 | SUPORTE ISOLADOR PARA CORDOALHA DE COBRE - FORNECIMENTO E INSTALAÇÃO. AF_12/2017 | UN | 0.5 | 22.94 | 11.47
SINAPI-COMPOSIÇÃO | 96977 | CORDOALHA DE COBRE NU 50 MM², ENTERRADA, SEM ISOLADOR - FORNECIMENTO E INSTALAÇÃO. AF_12/2017 | M |  |  | 28.31
SINAPI-INSUMO | 867 | CABO DE COBRE NU 50 MM2 MEIO-DURO | M | 1.1 | 24.51 | 26.96
SINAPI-COMPOSIÇÃO | 88247 | AUXILIAR DE ELETRICISTA COM ENCARGOS COMPLEMENTARES | H | 0.0337 | 17.65 | 0.59
SINAPI-COMPOSIÇÃO | 88264 | ELETRICISTA COM ENCARGOS COMPLEMENTARES | H | 0.0337 | 22.66 | 0.76
SINAPI-COMPOSIÇÃO | 91864 | ELETRODUTO RÍGIDO ROSCÁVEL, PVC, DN 32 MM (1"), PARA CIRCUITOS TERMINAIS, INSTALADO EM FORRO - FORNECIMENTO E INSTALAÇÃO. AF_12/2015 | M |  |  | 11.24
SINAPI-INSUMO | 2685 | ELETRODUTO DE PVC RIGIDO ROSCAVEL DE 1 ", SEM LUVA | M | 1.017 | 4.51 | 4.58
SINAPI-COMPOSIÇÃO | 88247 | AUXILIAR DE ELETRICISTA COM ENCARGOS COMPLEMENTARES | H | 0.106 | 17.65 | 1.87
SINAPI-COMPOSIÇÃO | 88264 | ELETRICISTA COM ENCARGOS COMPLEMENTARES | H | 0.106 | 22.66 | 2.4
SINAPI-COMPOSIÇÃO | 91170 | FIXAÇÃO DE TUBOS HORIZONTAIS DE PVC, CPVC OU COBRE DIÂMETROS MENORES OU IGUAIS A 40 MM OU ELETROCALHAS ATÉ 150MM DE LARGURA, COM ABRAÇADEIRA METÁLICA RÍGIDA TIPO D 1/2, FIXADA EM PERFILADO EM LAJE. AF_05/2015 | M | 1 | 2.39 | 2.39
SINAPI-COMPOSIÇÃO | 96986 | HASTE DE ATERRAMENTO 3/4 PARA SPDA - FORNECIMENTO E INSTALAÇÃO. AF_12/2017 | UN |  |  | 86.56
SINAPI-INSUMO | 3378 | !EM PROCESSO DE DESATIVACAO! HASTE DE ATERRAMENTO EM ACO COM 3,00 M DE COMPRIMENTO E DN = 3/4", REVESTIDA COM BAIXA CAMADA DE COBRE, SEM CONECTOR | UN | 1 | 70.62 | 70.62
SINAPI-COMPOSIÇÃO | 88247 | AUXILIAR DE ELETRICISTA COM ENCARGOS COMPLEMENTARES | H | 0.3955 | 17.65 | 6.98
SINAPI-COMPOSIÇÃO | 88264 | ELETRICISTA COM ENCARGOS COMPLEMENTARES | H | 0.3955 | 22.66 | 8.96
SINAPI-COMPOSIÇÃO | 97599 | LUMINÁRIA DE EMERGÊNCIA, COM 30 LÂMPADAS LED DE 2 W, SEM REATOR - FORNECIMENTO E INSTALAÇÃO. AF_02/2020 | UN |  |  | 30.45
SINAPI-INSUMO | 38774 | LUMINARIA DE EMERGENCIA 30 LEDS, POTENCIA 2 W, BATERIA DE LITIO, AUTONOMIA DE 6 HORAS | UN | 1 | 25.07 | 25.07
SINAPI-COMPOSIÇÃO | 88247 | AUXILIAR DE ELETRICISTA COM ENCARGOS COMPLEMENTARES | H | 0.0748 | 17.65 | 1.32
SINAPI-COMPOSIÇÃO | 88264 | ELETRICISTA COM ENCARGOS COMPLEMENTARES | H | 0.1795 | 22.66 | 4.06
SINAPI-COMPOSIÇÃO | 83635 | EXTINTOR INCENDIO TP PO QUIMICO 6KG - FORNECIMENTO E INSTALACAO | UN |  |  | 189.51
SINAPI-INSUMO | 10892 | EXTINTOR DE INCENDIO PORTATIL COM CARGA DE PO QUIMICO SECO (PQS) DE 6 KG, CLASSE BC | UN | 1 | 170 | 170
SINAPI-COMPOSIÇÃO | 88309 | PEDREIRO COM ENCARGOS COMPLEMENTARES | H | 0.5 | 22.45 | 11.22
SINAPI-COMPOSIÇÃO | 88316 | SERVENTE COM ENCARGOS COMPLEMENTARES | H | 0.5 | 16.58 | 8.29
SINAPI-COMPOSIÇÃO | 95547 | SABONETEIRA PLASTICA TIPO DISPENSER PARA SABONETE LIQUIDO COM RESERVATORIO 800 A 1500 ML, INCLUSO FIXAÇÃO. AF_01/2020 | UN |  |  | 40.87
SINAPI-INSUMO | 11758 | SABONETEIRA PLASTICA TIPO DISPENSER PARA SABONETE LIQUIDO COM RESERVATORIO 800 A 1500 ML | UN | 1 | 32.26 | 32.26
SINAPI-COMPOSIÇÃO | 88267 | ENCANADOR OU BOMBEIRO HIDRÁULICO COM ENCARGOS COMPLEMENTARES | H | 0.3162 | 22.03 | 6.96
SINAPI-COMPOSIÇÃO | 88316 | SERVENTE COM ENCARGOS COMPLEMENTARES | H | 0.0996 | 16.58 | 1.65
SINAPI-COMPOSIÇÃO | 100858 | MICTÓRIO SIFONADO LOUÇA BRANCA  PADRÃO MÉDIO  FORNECIMENTO E INSTALAÇÃO. AF_01/2020 | UN |  |  | 464.89
SINAPI-INSUMO | 3146 | FITA VEDA ROSCA EM ROLOS DE 18 MM X 10 M (L X C) | UN | 0.0365 | 3.58 | 0.13
SINAPI-INSUMO | 4351 | PARAFUSO NIQUELADO 3 1/2" COM ACABAMENTO CROMADO PARA FIXAR PECA SANITARIA, INCLUI PORCA CEGA, ARRUELA E BUCHA DE NYLON TAMANHO S-8 | UN | 2 | 12.32 | 24.64
SINAPI-INSUMO | 6142 | CONJUNTO DE LIGACAO PARA BACIA SANITARIA AJUSTAVEL, EM PLASTICO BRANCO, COM TUBO, CANOPLA E ESPUDE | UN | 1 | 5.24 | 5.24
SINAPI-INSUMO | 10432 | MICTORIO SIFONADO LOUCA BRANCA SEM COMPLEMENTOS | UN | 1 | 254.84 | 254.84
SINAPI-INSUMO | 21112 | VALVULA DE DESCARGA EM METAL CROMADO PARA MICTORIO COM ACIONAMENTO POR PRESSAO E FECHAMENTO AUTOMATICO | UN | 1 | 152.55 | 152.55
SINAPI-COMPOSIÇÃO | 88267 | ENCANADOR OU BOMBEIRO HIDRÁULICO COM ENCARGOS COMPLEMENTARES | H | 1.009 | 22.03 | 22.22
SINAPI-COMPOSIÇÃO | 88316 | SERVENTE COM ENCARGOS COMPLEMENTARES | H | 0.3179 | 16.58 | 5.27

## MERCADO
PESQUISA DE MERCADO
|  | LB Arquitetura e construções |  | SINAPI |  | NÃO DESONERADO |  |  | 2020-03-01
|  | Responsável técnico: Letícia Baptista |  | AGETOP |  | NÃO DESONERADO |  |  | 2019-10-01
Rua Dr. Eurico de Aguiar, N° 888, Sala 405, Santa Lucia, Vitória-ES. CEP.: 29.056-200 |  | CAU-ES: A98444-2 |  |  |  | Atualizado |  |  | 2020-04-24
[6 empty] | Revisão |  |  | R07
Construção do Pavilhão Multiuso - Gabinete de Segurança e Coordenação Presidencial
REFERENCIA | ESPECIFICAÇÃO | FORNECEDOR/EMPRESA | CNPJ | DATA | CUSTO UNITÁRIO (SEM BDI) | FRETE | UNIDADE | CUSTO TOTAL (SEM BDI) | PREÇO MEDIANO | LINK
1 | RALO HEMISFÉRICO 150 MM | Submarino | 00.776.574/0006-60 | Abril/2020 | 26.82 | 31.74 | UN | 58.56 | 58.56 | https://www.submarino.com.br/produto/28543826/ralo-semi-esferico-tipo-abacaxi-150mm-diametro-6-polegadas
|  | Lojas Amarinacas | 33.014.556/0800-17 | Abril/2020 | 26.82 | 31.74 |  | 58.56 |  | https://www.americanas.com.br/produto/28543826/ralo-semi-esferico-tipo-abacaxi-150mm-diametro-6-polegadas?WT.srch=1&acc=e789ea56094%E2%80%A6&wt.srch=1
|  | FundNet | 17.666.783/0001-40 | Abril/2020 | 17.26 | 32.8 |  | 50.06 |  | http://www.fundnet.com.br/ralo_abacaxi_6''_150mm_ferro_1855.html
REFERENCIA | ESPECIFICAÇÃO | FORNECEDOR/EMPRESA | CNPJ | DATA | CUSTO UNITÁRIO (SEM BDI) | FRETE | UNIDADE | CUSTO TOTAL (SEM BDI) | PREÇO MEDIANO | LINK
2 | SWITCH 24 PORTAS TL-SG1024 | Shoptime | 01.104.894/0001-22 | Abril/2020 | 499 | 92.39 | UN | 591.39 | 581.82 | https://www.shoptime.com.br/produto/45783290/switch-24-portas-gigabit-tp-link-tl-sg1024d-10-100-1000-mbps?DCSext.recom=RR_item_page.rr1-ClickCP&dcsext.recom=RR_item_page.rr1-ClickCP&nm_origem=rec_item_page.rr1-ClickCP&nm_ranking_rec=2
|  | KaBuM | 05.570.714/0001-59 | Abril/2020 | 488.78 | 54.54 |  | 543.32 |  | https://www.kabum.com.br/cgi-local/site/produtos/descricao_ofertas.cgi?codigo=22261
|  | Lojas Amarinacas | 33.014.556/0800-17 | Abril/2020 | 546 | 35.82 |  | 581.82 |  | https://www.americanas.com.br/produto/48055861/switch-24-portas-tp-link-gigabit-10-100-1000-tl-sg1024d
REFERENCIA | ESPECIFICAÇÃO | FORNECEDOR/EMPRESA | CNPJ | DATA | CUSTO UNITÁRIO (SEM BDI) | FRETE | UNIDADE | CUSTO TOTAL (SEM BDI) | PREÇO MEDIANO | LINK
3 | SWITCH 24 PORTAS POE | Four Serv | 05.229.845/0001-77 | Abril/2020 | 6849 | 0 | UN | 6849 | 6849 | https://www.fourserv.com.br/switch-hpn-1920s-24g-gigabit-12x-poe-370w-02-sfp-mpn-jl385a
|  | Paradados | 05.472.346/0001-06 | Abril/2020 | 7290 | 0 |  | 7290 |  | https://www.paradados.com.br/jl385a-24portas-switch-hpe-1920s-24g-2sfp-gigabit-poe-2sfp-gerenciavel
|  | Aruba | 12.580.606/0001-22 | Abril/2020 | 4999 | 146.49 |  | 5145.49 |  | https://www.anstore.com.br/switch-hpe-aruba-1920s-24-10-100-1000-poe-2-sfp-l3-gerenciavel-jl385a
REFERENCIA | ESPECIFICAÇÃO | FORNECEDOR/EMPRESA | CNPJ | DATA | CUSTO UNITÁRIO (SEM BDI) | FRETE | UNIDADE | CUSTO TOTAL (SEM BDI) | PREÇO MEDIANO | LINK
4 | GUIA DE CABOS HORIZONTAL FECHADO 1U PARA RACKS 19" | Shoptime | 01.104.894/0001-22 | Abril/2020 | 31.55 | 22.68 | UN | 54.23 | 54.23 | https://www.shoptime.com.br/produto/26450142/guia-de-cabo-1u-fechado-alta-densidade-preto?pfm_carac=Guia%20de%20Cabo%201U%20Fechado%20Alta%20Densidade&pfm_page=search&pfm_pos=grid&pfm_type=search_page
|  | loja eletrica | 17.155.342/0010-74 | Abril/2020 | 42.02 | 16.47 |  | 58.49 |  | http://www.lojaeletrica.com.br/guia-cabos-horizontal-19-1u-80mm-metalico-preto---garra-2520802850996,product,2520802850996,dept,0.aspx
|  | AZ Net | 13.861.466/0001-23 | Abril/2020 | 12 | 25.88 |  | 37.88 |  | https://www.aznettelecom.com.br/rack-acessorios/acessorios/guia-cabo-horizontal-fechado-19-1u-p50-cwb
REFERENCIA | ESPECIFICAÇÃO | FORNECEDOR/EMPRESA | CNPJ | DATA | CUSTO UNITÁRIO (SEM BDI) | FRETE | UNIDADE | CUSTO TOTAL (SEM BDI) | PREÇO MEDIANO | LINK
5 | TAMPA CEGA DE 1U PARA RACK 19 POLEGADAS | Servtec | 62.604.129/0001-66 | Abril/2020 | 7.7 | 17.98 | UN | 25.68 | 31.23 | https://www.servtectelecom.com.br/informatica/rede-de-computadores/componentes-para-rack/tampa-cega-wj-frente-falsa-19-quot-1u
|  | Atera Informatica | 39.040.597/0001-33 | Abril/2020 | 8.42 | 22.81 |  | 31.23 |  | https://www.atera.com.br/compras.asp?prod=TAMPACEGA1U
|  | Submarino | 00.776.574/0006-60 | Abril/2020 | 13.79 | 20.96 |  | 34.75 |  | https://www.submarino.com.br/produto/27551448/tampa-cega-nilko-com-1u-de-altura-para-rack-19-pol
REFERENCIA | ESPECIFICAÇÃO | FORNECEDOR/EMPRESA | CNPJ | DATA | CUSTO UNITÁRIO (SEM BDI) | FRETE | UNIDADE | CUSTO TOTAL (SEM BDI) | PREÇO MEDIANO | LINK
6 | LUMINÁRIA 2 LAMPADAS DE 18W | Eletro Rastro | 85.014.793/0001-50 | Abril/2020 | 88.6 | 48.44 | UN | 137.04 | 137.04 | https://www.eletrorastro.com.br/produto/luminaria-embutir-tubular-alto-rendimento-2-lampadas-retangular-120cm-lumepetro-82192
|  | Santil | 49.474.398/0008-63 | Abril/2020 | 85.38 | 30.86 |  | 116.24 |  | https://www.santil.com.br/produto/luminaria-de-embutir-c-aleta-em-aluminio-e-refletor-p-2-lampadas-de-120-cm-lumiluz/470934/
|  | Lojas Americanas | 33.014.556/0800-17 | Abril/2020 | 118.76 | 66.09 |  | 184.85 |  | https://www.americanas.com.br/produto/105511778/luminaria-sobrepor-tubular-alto-rendimento-2-lampadas-retangular-120cm-lumepetro?pfm_carac=Lumin%C3%A1ria%20Embutir%20Tubular%20Alto%20Rendimento%202%20L%C3%A2mpadas%20Retangular%20120cm%20Lumepetro&pfm_index=1&pfm_page=search&pfm_pos=grid&pfm_type=search_page
REFERENCIA | ESPECIFICAÇÃO | FORNECEDOR/EMPRESA | CNPJ | DATA | CUSTO UNITÁRIO (SEM BDI) | FRETE | UNIDADE | CUSTO TOTAL (SEM BDI) | PREÇO MEDIANO | LINK
7 | LUMINÁRIA 2 LAMPADAS DE 9W | Boreal LED | 17.461.792/0001-02 | Abril/2020 | 69.9 | 22.63 | UN | 92.53 | 90.91 | https://www.borealled.com.br/luminaria-comercial-embutir-aletada-t8-p-2-lampada-tubular-60cm
|  | Eletro Rastro | 85.014.793/0001-50 | Abril/2020 | 56.5 | 25.99 |  | 82.49 |  | https://www.eletrorastro.com.br/produto/luminaria-embutir-tubular-2-lampadas-retangular-60cm-aluminio-lumepetro-82185?utm_source=GoogleS%E2%80%A6
|  | Magazine Luiza | 47960950/0449-27 | Abril/2020 | 64.41 | 26.5 |  | 90.91 |  | https://www.magazineluiza.com.br/luminaria-embutir-tubular-2-lampadas-retangular-60cm-aluminio-lumepetro/p/fh5cdb47he/cj/lumt/
REFERENCIA | ESPECIFICAÇÃO | FORNECEDOR/EMPRESA | CNPJ | DATA | CUSTO UNITÁRIO (SEM BDI) | FRETE | UNIDADE | CUSTO TOTAL (SEM BDI) | PREÇO MEDIANO | LINK
8 | INTERRUPTOR TREE WAY (1 MÓDULO), 10A/250V | Tramontina | 90.050.238/0001-14 | Abril/2020 | 14.9 | 17.25 | UN | 32.15 | 32.15 | https://www.tramontinastore.com/conjunto-4x2-com-1-interruptor-paralelo-tramontina-liz-10-a-250-v-branco_57170002/p?idsku=57170002&gclid=%E2%80%A6
|  | Lojas Americanas | 33.014.556/0800-17 | Abril/2020 | 15.55 | 20.39 |  | 35.94 |  | https://www.americanas.com.br/produto/7166375/conjunto-montado-liz-4x2-1-interruptor-paralelo-vertical-10a-250v-tramontina
|  | Lumi Energy | 14.977.876/0001-05 | Abril/2020 | 10.42 | 9.67 |  | 20.09 |  | https://www.lumienergy.com.br/interruptor-paralelo-tramontina-linha-liz-com-placa-4x2-branco?utm_source=google&utm_medium=Shopping&utm%E2%80%A6
REFERENCIA | ESPECIFICAÇÃO | FORNECEDOR/EMPRESA | CNPJ | DATA | CUSTO UNITÁRIO (SEM BDI) | FRETE | UNIDADE | CUSTO TOTAL (SEM BDI) | PREÇO MEDIANO | LINK
9 | INTERRUPTOR TREE WAY (3 MÓDULO), 10A/250V | Lojas Americanas | 33.014.556/0800-17 | Abril/2020 | 20.94 | 26.32 | UN | 47.26 | 46.38 | https://www.americanas.com.br/produto/103996016/interruptor-paralelo-10a-4x2-2-teclas-branco-miluz-schneider-1?WT.srch=1&acc=e789ea560…
|  | Premier Exclusive | 15.272.816/0001-41 | Abril/2020 | 17.6 | 26.17 |  | 43.77 |  | https://www.eletrorastro.com.br/produto/interruptor-paralelo-10a-4x2-2-teclas-branco-miluz-schneider-80570
|  | Magazine Luiza | 47960950/0449-27 | Abril/2020 | 20.06 | 26.32 |  | 46.38 |  | https://www.magazineluiza.com.br/interruptor-paralelo-10a-4x2-2-teclas-branco-miluz-schneider/p/dj0e3beg5g/ep/chle/
REFERENCIA | ESPECIFICAÇÃO | FORNECEDOR/EMPRESA | CNPJ | DATA | CUSTO UNITÁRIO (SEM BDI) | FRETE | UNIDADE | CUSTO TOTAL (SEM BDI) | PREÇO MEDIANO | LINK
10 | INTERRUPTOR TREE WAY (2 MÓDULO), 10A/250V | Submarino | 00.776.574/0006-60 | Abril/2020 | 19.04 | 27 | UN | 46.04 | 65.07 | https://www.submarino.com.br/produto/1508115802/conjunto-3-interruptores-paralelos-10a-250v-4x2-liz?pfm_carac=Conjunto 3 Interruptor Paral…
|  | Lojas Americanas | 33.014.556/0800-17 | Abril/2020 | 19.5 | 55.22 |  | 74.72 |  | https://www.americanas.com.br/produto/34923449/conjunto-3-interruptor-paralelo-10a-250v-liz-57170078-tramontina
|  | EletroRastro | 85.014.793/0001-50 | Abril/2020 | 11.7 | 53.37 |  | 65.07 |  | https://www.premierexclusive.com.br/conjunto-4x2-1-interruptor-paralelo-10a-250v-giz-tramontina.html
REFERENCIA | ESPECIFICAÇÃO | FORNECEDOR/EMPRESA | CNPJ | DATA | CUSTO UNITÁRIO (SEM BDI) | FRETE | UNIDADE | CUSTO TOTAL (SEM BDI) | PREÇO MEDIANO | LINK
11 | NOBREAK APC SURT15KRMXLI, E/S 230V | Processtec | 05.690.866/0001-95 | Abril/2020 | 46338.24 | 0 | UN | 46338.24 | 31535 | https://www.processtec.com.br/nobreak-15kva-apc-smart-ups-senoidal-mono-230v-surt15krmxli?origem=gs
|  | NoBreak APC. Store | 49.804.065/0001-89 | Abril/2020 | 30320 | 0 |  | 30320 |  | https://www.nobreakapc.store/produto/nobreak-apc-surt15krmxli/
|  | Informatica Shop | 49.804.065/0001-89 | Abril/2020 | 31535 | 0 |  | 31535 |  | https://www.informaticashop.com.br/surt15krmxli.html

## Memorial
MEMORIAL DE CÁLCULO
LB Arquitetura e construções
[5 empty] | Responsável técnico: Letícia Baptista |  |  |  | Revisão |  | SINAPI |  | NÃO DESONERADO | 2020-03-01
[5 empty] | CAU-ES: A98444-2 |  |  |  | R07 |  | AGETOP |  | NÃO DESONERADO | 2019-10-01
|  |  | Rua Dr. Eurico de Aguiar, N° 888, Sala 405, Santa Lucia, Vitória-ES CEP.: 29.056-200 | [9 empty] | Atualizado | 2020-04-24
Construção do Pavilhão Multiuso - Gabinete de Segurança e Coordenação Presidencial
|  |  | ITEM | ÓRGÃO | CÓDIGO | LOCAL | COMPRI. | LARGURA | PROFUN. | UNID | KG | OUTROS | DESCRIÇÃO SERVIÇO | UNID | QUANT.
|  |  | 1 | [5 empty] | SERVIÇOS PRELIMINARES
198525 | 1 | 1,1 | 1.1 | SINAPI-COMPOSIÇÃO | 98525 | Preparo do terreno | 19 | 54 |  |  |  |  | LIMPEZA MECANIZADA DE CAMADA VEGETAL, VEGETAÇÃO E PEQUENAS ÁRVORES (DIÂMETRO DE TRONCO MENOR QUE 0,20 M), COM TRATOR DE ESTEIRAS.AF_05/2018 | M² | 1026
160 | 1 | 1,2 | 1.2 | LB-COMPOSIÇÃO | 60 | Entorno da obra - NR18 | 4 | 2 |  |  |  |  | PLACA DE OBRA EM CHAPA DE AÇO GALVANIZADO | M² | 8
198459 | 1 | 1,3 | 1.3 | SINAPI-COMPOSIÇÃO | 98459 | Padrão Gov. Fed. | 170 | 2.1 |  |  |  |  | TAPUME COM TELHA METÁLICA. AF_05/2018 | M² | 357
120701 | 1 | 1,4 | 1.4 | AGETOP | 20701 | Locação da obra | 50 | 15 |  |  |  |  | LOCAÇÃO DA OBRA, EXECUÇÃO DE GABARITO SEM REAPROVEITAMENTO, INCLUSO PINTURA (FACE INTERNA DO RIPÃO 15CM) E PIQUETE COM TESTEMUNHA | m² | 750
199058 | 1 | 1,5 | 1.5 | SINAPI-COMPOSIÇÃO | 99058 | Locação da obra |  |  |  | 30 |  |  | LOCAÇÃO DE PONTO PARA REFERÊNCIA TOPOGRÁFICA. AF_10/2018 | UN | 30
198531 | 1 | 1,6 | 1.6 | SINAPI-COMPOSIÇÃO | 98531 | Locação da obra |  |  |  | 6 |  |  | CORTE RASO E RECORTE DE ÁRVORE COM DIÂMETRO DE TRONCO MAIOR OU IGUAL A 0,60 M.AF_05/2018 | UN | 6
2 | 2 | 2 | 2 | [5 empty] | ADMINISTRAÇÃO LOCAL
294295 | 2 | 2,1 | 2.1 | SINAPI-COMPOSIÇÃO | 94295 | Administração Local | [5 empty] | 6 | MESTRE DE OBRAS COM ENCARGOS COMPLEMENTARES | MES | 6
293565 | 2 | 2,1 | 2.1 | SINAPI-COMPOSIÇÃO | 93565 | Administração Local | [5 empty] | 3 | ENGENHEIRO CIVIL DE OBRA JUNIOR COM ENCARGOS COMPLEMENTARES | MES | 3
3 | 3 | 3 | 3 | [5 empty] | INSTALAÇÃO DO CANTEIRO DE OBRAS
312 | 3 | 3,1 | 3.1 | LB-COMPOSIÇÃO | 12 | Canteiro de obra - NR18 | [5 empty] | 5 | LOCACAO DE CONTAINER 2,30 X 6,00 M, ALT. 2,50 M, PARA ESCRITORIO, SEM DIVISORIAS INTERNAS E SEM SANITARIO | MÊS | 5
313 | 3 | 3,2 | 3.2 | LB-COMPOSIÇÃO | 13 | Canteiro de obra - NR18 | [5 empty] | 5 | LOCACAO DE CONTAINER 2,30 X 4,30 M, ALT. 2,50 M, PARA SANITARIO, COM 3 BACIAS, 4 CHUVEIROS, 1 LAVATORIO E 1 MICTORIO | MÊS | 5
393210 | 3 | 3,3 | 3.3 | SINAPI-COMPOSIÇÃO | 93210 | Canteiro de obra - NR18 | 7 | 3 |  |  |  |  | EXECUÇÃO DE REFEITÓRIO EM CANTEIRO DE OBRA EM CHAPA DE MADEIRA COMPENSADA, NÃO INCLUSO MOBILIÁRIO E EQUIPAMENTOS. AF_02/2016 | M² | 21
393583 | 3 | 3,4 | 3.4 | SINAPI-COMPOSIÇÃO | 93583 | Canteiro de obra - NR18 | 5 | 2.5 |  |  |  |  | EXECUÇÃO DE CENTRAL DE FÔRMAS, PRODUÇÃO DE ARGAMASSA OU CONCRETO EM CANTEIRO DE OBRA, NÃO INCLUSO MOBILIÁRIO E EQUIPAMENTOS. AF_04/2016 | M² | 12.5
398461 | 3 | 3,5 | 3.5 | SINAPI-COMPOSIÇÃO | 98461 | Instalações provisórios |  |  |  | 1 |  |  | ESTRUTURA DE MADEIRA PROVISÓRIA PARA SUPORTE DE CAIXA DÁGUA ELEVADA DE 1000 LITROS. AF_05/2018 | UN | 1
361 | 3 | 3,6 | 3.6 | LB-COMPOSIÇÃO | 61 | Instalações provisórios |  |  |  | 1 |  |  | ENTRADA PROVISÓRIA DE ENERGIA ELÉTRICA AÉREA TRIFASICA 40A EM POSTE MADEIRA | UN | 1
398461 | 3 | 3,7 | 3.7 | SINAPI-COMPOSIÇÃO | 98461 | Instalações provisórios |  |  |  | 1 |  |  | ESTRUTURA DE MADEIRA PROVISÓRIA PARA SUPORTE DE CAIXA DÁGUA ELEVADA DE 1000 LITROS. AF_05/2018 | UN | 1
395635 | 3 | 3,8 | 3.8 | SINAPI-COMPOSIÇÃO | 95635 | Instalações provisórios |  |  |  | 1 |  |  | KIT CAVALETE PARA MEDIÇÃO DE ÁGUA - ENTRADA PRINCIPAL, EM PVC SOLDÁVEL DN 25 (¾") FORNECIMENTO E INSTALAÇÃO (EXCLUSIVE HIDRÔMETRO). AF_11/2016 | UN | 1
395675 | 3 | 3,9 | 3.9 | SINAPI-COMPOSIÇÃO | 95675 | Instalações provisórios |  |  |  | 1 |  |  | HIDRÔMETRO DN 25 (¾ ), 5,0 M³/H FORNECIMENTO E INSTALAÇÃO. AF_11/2016 | UN | 1
362 | 3 | 3,10 | 3.10 | LB-COMPOSIÇÃO | 62 | Instalações provisórios |  |  |  | 1 |  |  | LIGAÇÃO DA REDE 75MM AO RAMAL PREDIAL 1/2" | UN | 1
4 | 4 | 4 | 4 | [5 empty] | MOVIMENTO DE TERRA
463 | 4 | 4,1 | 4.1 | LB-COMPOSIÇÃO | 63 | Preparo do terreno | 63.78 | 1 | 1 |  |  |  | CORTE E ATERRO COMPENSADO | M³ | 63.78
496385 | 4 | 4,2 | 4.2 | SINAPI-COMPOSIÇÃO | 96385 | Preparo do terreno | 158.08 | 1 | 1 |  |  |  | EXECUÇÃO E COMPACTAÇÃO DE ATERRO COM SOLO PREDOMINANTEMENTE ARGILOSO - EXCLUSIVE SOLO, ESCAVAÇÃO, CARGA E TRANSPORTE. AF_11/2019 | M³ | 158.08
46081 | 4 | 4,3 | 4.3 | SINAPI-INSUMO | 6081 | Preparo do terreno | 158.08 | 1 | 1 |  |  |  | ARGILA OU BARRO PARA ATERRO/REATERRO (COM TRANSPORTE ATE 10 KM) | M³ | 158.08
483338 | 4 | 4,4 | 4.4 | SINAPI-COMPOSIÇÃO | 83338 | FUNDAÇÃO | 24 | 1.45 | 0.6 |  |  |  | ESCAVACAO MECANICA, A CEU ABERTO, EM MATERIAL DE 1A CATEGORIA, COM ESCAVADEIRA HIDRAULICA, CAPACIDADE DE 0,78 M³ | M³ | 20.88
496525 | 4 | 4,5 | 4.5 | SINAPI-COMPOSIÇÃO | 96525 | BALDRAME | 0.2 | 0.45 | 322.55 |  |  |  | ESCAVAÇÃO MECANIZADA PARA VIGA BALDRAME, COM PREVISÃO DE FÔRMA, COM MINI-ESCAVADEIRA. AF_06/2017 | M³ | 29.0295
496995 | 4 | 4,6 | 4.6 | SINAPI-COMPOSIÇÃO | 96995 | FUNDAÇÕES | 24 | 1.45 | 0.6 |  |  |  | REATERRO MANUAL APILOADO COM SOQUETE. AF_10/2017 | M³ | 20.88
496995 | 4 | 4,7 | 4.7 | SINAPI-COMPOSIÇÃO | 96995 | BALDRAME | 0.2 | 0.45 | 322.55 |  |  |  | REATERRO MANUAL APILOADO COM SOQUETE. AF_10/2017 | M³ | 29.0295
5 | 5 | 5 | 5 | [5 empty] | INFRA-ESTRUTURA (FUNDAÇÃO)
596616 | 5 | 5,1 | 5.1 | SINAPI-COMPOSIÇÃO | 96616 | B1 | 1.1 | 1.1 | 0.05 |  |  |  | LASTRO DE CONCRETO MAGRO, APLICADO EM BLOCOS DE COROAMENTO OU SAPATAS. AF_08/2017 | M³ | 0.0605
596616 | 5 | 5,2 | 5.2 | SINAPI-COMPOSIÇÃO | 96616 | B2 | 1.1 | 1.1 | 0.05 |  |  |  | LASTRO DE CONCRETO MAGRO, APLICADO EM BLOCOS DE COROAMENTO OU SAPATAS. AF_08/2017 | M³ | 0.0605
596616 | 5 | 5,3 | 5.3 | SINAPI-COMPOSIÇÃO | 96616 | B3 | 1.1 | 1.1 | 0.05 |  |  |  | LASTRO DE CONCRETO MAGRO, APLICADO EM BLOCOS DE COROAMENTO OU SAPATAS. AF_08/2017 | M³ | 0.0605
596616 | 5 | 5,4 | 5.4 | SINAPI-COMPOSIÇÃO | 96616 | B4 | 2.2 | 1.1 | 0.05 |  |  |  | LASTRO DE CONCRETO MAGRO, APLICADO EM BLOCOS DE COROAMENTO OU SAPATAS. AF_08/2017 | M³ | 0.121
596616 | 5 | 5,5 | 5.5 | SINAPI-COMPOSIÇÃO | 96616 | B5 | 2.2 | 1.1 | 0.05 |  |  |  | LASTRO DE CONCRETO MAGRO, APLICADO EM BLOCOS DE COROAMENTO OU SAPATAS. AF_08/2017 | M³ | 0.121
596616 | 5 | 5,6 | 5.6 | SINAPI-COMPOSIÇÃO | 96616 | B6 | 1.1 | 1.1 | 0.05 |  |  |  | LASTRO DE CONCRETO MAGRO, APLICADO EM BLOCOS DE COROAMENTO OU SAPATAS. AF_08/2017 | M³ | 0.0605
596616 | 5 | 5,7 | 5.7 | SINAPI-COMPOSIÇÃO | 96616 | B7 | 1.1 | 1.1 | 0.05 |  |  |  | LASTRO DE CONCRETO MAGRO, APLICADO EM BLOCOS DE COROAMENTO OU SAPATAS. AF_08/2017 | M³ | 0.0605
596616 | 5 | 5,8 | 5.8 | SINAPI-COMPOSIÇÃO | 96616 | B8 | 1.1 | 1.1 | 0.05 |  |  |  | LASTRO DE CONCRETO MAGRO, APLICADO EM BLOCOS DE COROAMENTO OU SAPATAS. AF_08/2017 | M³ | 0.0605
596616 | 5 | 5,9 | 5.9 | SINAPI-COMPOSIÇÃO | 96616 | B9 | 1.1 | 1.1 | 0.05 |  |  |  | LASTRO DE CONCRETO MAGRO, APLICADO EM BLOCOS DE COROAMENTO OU SAPATAS. AF_08/2017 | M³ | 0.0605
596616 | 5 | 5,10 | 5.10 | SINAPI-COMPOSIÇÃO | 96616 | B10 | 1.1 | 1.1 | 0.05 |  |  |  | LASTRO DE CONCRETO MAGRO, APLICADO EM BLOCOS DE COROAMENTO OU SAPATAS. AF_08/2017 | M³ | 0.0605
596616 | 5 | 5,11 | 5.11 | SINAPI-COMPOSIÇÃO | 96616 | B11 | 1.1 | 1.1 | 0.05 |  |  |  | LASTRO DE CONCRETO MAGRO, APLICADO EM BLOCOS DE COROAMENTO OU SAPATAS. AF_08/2017 | M³ | 0.0605
596616 | 5 | 5,12 | 5.12 | SINAPI-COMPOSIÇÃO | 96616 | B12 | 1.1 | 1.1 | 0.05 |  |  |  | LASTRO DE CONCRETO MAGRO, APLICADO EM BLOCOS DE COROAMENTO OU SAPATAS. AF_08/2017 | M³ | 0.0605
596616 | 5 | 5,13 | 5.13 | SINAPI-COMPOSIÇÃO | 96616 | B13 | 1.1 | 1.1 | 0.05 |  |  |  | LASTRO DE CONCRETO MAGRO, APLICADO EM BLOCOS DE COROAMENTO OU SAPATAS. AF_08/2017 | M³ | 0.0605
596616 | 5 | 5,14 | 5.14 | SINAPI-COMPOSIÇÃO | 96616 | B14 | 1.1 | 1.1 | 0.05 |  |  |  | LASTRO DE CONCRETO MAGRO, APLICADO EM BLOCOS DE COROAMENTO OU SAPATAS. AF_08/2017 | M³ | 0.0605
596616 | 5 | 5,15 | 5.15 | SINAPI-COMPOSIÇÃO | 96616 | B15 | 2.2 | 1.1 | 0.05 |  |  |  | LASTRO DE CONCRETO MAGRO, APLICADO EM BLOCOS DE COROAMENTO OU SAPATAS. AF_08/2017 | M³ | 0.121
596616 | 5 | 5,16 | 5.16 | SINAPI-COMPOSIÇÃO | 96616 | B16 | 2.6 | 1.1 | 0.05 |  |  |  | LASTRO DE CONCRETO MAGRO, APLICADO EM BLOCOS DE COROAMENTO OU SAPATAS. AF_08/2017 | M³ | 0.143
596616 | 5 | 5,17 | 5.17 | SINAPI-COMPOSIÇÃO | 96616 | B17 | 2.2 | 1.1 | 0.05 |  |  |  | LASTRO DE CONCRETO MAGRO, APLICADO EM BLOCOS DE COROAMENTO OU SAPATAS. AF_08/2017 | M³ | 0.121
596616 | 5 | 5,18 | 5.18 | SINAPI-COMPOSIÇÃO | 96616 | B18 | 2.2 | 1.1 | 0.05 |  |  |  | LASTRO DE CONCRETO MAGRO, APLICADO EM BLOCOS DE COROAMENTO OU SAPATAS. AF_08/2017 | M³ | 0.121
596616 | 5 | 5,19 | 5.19 | SINAPI-COMPOSIÇÃO | 96616 | B19 | 1.1 | 1.1 | 0.05 |  |  |  | LASTRO DE CONCRETO MAGRO, APLICADO EM BLOCOS DE COROAMENTO OU SAPATAS. AF_08/2017 | M³ | 0.0605
596616 | 5 | 5,20 | 5.20 | SINAPI-COMPOSIÇÃO | 96616 | B20 | 2.2 | 1.1 | 0.05 |  |  |  | LASTRO DE CONCRETO MAGRO, APLICADO EM BLOCOS DE COROAMENTO OU SAPATAS. AF_08/2017 | M³ | 0.121
596616 | 5 | 5,21 | 5.21 | SINAPI-COMPOSIÇÃO | 96616 | B21 | 2.2 | 1.1 | 0.05 |  |  |  | LASTRO DE CONCRETO MAGRO, APLICADO EM BLOCOS DE COROAMENTO OU SAPATAS. AF_08/2017 | M³ | 0.121
596616 | 5 | 5,22 | 5.22 | SINAPI-COMPOSIÇÃO | 96616 | B22 | 2.2 | 1.1 | 0.05 |  |  |  | LASTRO DE CONCRETO MAGRO, APLICADO EM BLOCOS DE COROAMENTO OU SAPATAS. AF_08/2017 | M³ | 0.121
596616 | 5 | 5,23 | 5.23 | SINAPI-COMPOSIÇÃO | 96616 | B23 | 1.1 | 1.1 | 0.05 |  |  |  | LASTRO DE CONCRETO MAGRO, APLICADO EM BLOCOS DE COROAMENTO OU SAPATAS. AF_08/2017 | M³ | 0.0605
596616 | 5 | 5,24 | 5.24 | SINAPI-COMPOSIÇÃO | 96616 | B24 | 1.1 | 1.1 | 0.05 |  |  |  | LASTRO DE CONCRETO MAGRO, APLICADO EM BLOCOS DE COROAMENTO OU SAPATAS. AF_08/2017 | M³ | 0.0605
596616 | 5 | 5,25 | 5.25 | SINAPI-COMPOSIÇÃO | 96616 | B25 | 1.1 | 1.1 | 0.05 |  |  |  | LASTRO DE CONCRETO MAGRO, APLICADO EM BLOCOS DE COROAMENTO OU SAPATAS. AF_08/2017 | M³ | 0.0605
596616 | 5 | 5,26 | 5.26 | SINAPI-COMPOSIÇÃO | 96616 | B26 | 1.1 | 1.1 | 0.05 |  |  |  | LASTRO DE CONCRETO MAGRO, APLICADO EM BLOCOS DE COROAMENTO OU SAPATAS. AF_08/2017 | M³ | 0.0605
596616 | 5 | 5,27 | 5.27 | SINAPI-COMPOSIÇÃO | 96616 | B27 | 2.2 | 1.1 | 0.05 |  |  |  | LASTRO DE CONCRETO MAGRO, APLICADO EM BLOCOS DE COROAMENTO OU SAPATAS. AF_08/2017 | M³ | 0.121
596616 | 5 | 5,28 | 5.28 | SINAPI-COMPOSIÇÃO | 96616 | B28 | 2.6 | 1.1 | 0.05 |  |  |  | LASTRO DE CONCRETO MAGRO, APLICADO EM BLOCOS DE COROAMENTO OU SAPATAS. AF_08/2017 | M³ | 0.143
596616 | 5 | 5,29 | 5.29 | SINAPI-COMPOSIÇÃO | 96616 | B29 | 2.2 | 1.1 | 0.05 |  |  |  | LASTRO DE CONCRETO MAGRO, APLICADO EM BLOCOS DE COROAMENTO OU SAPATAS. AF_08/2017 | M³ | 0.121
596616 | 5 | 5,30 | 5.30 | SINAPI-COMPOSIÇÃO | 96616 | B30 | 2.2 | 1.1 | 0.05 |  |  |  | LASTRO DE CONCRETO MAGRO, APLICADO EM BLOCOS DE COROAMENTO OU SAPATAS. AF_08/2017 | M³ | 0.121
596616 | 5 | 5,31 | 5.31 | SINAPI-COMPOSIÇÃO | 96616 | B31 | 1.1 | 1.1 | 0.05 |  |  |  | LASTRO DE CONCRETO MAGRO, APLICADO EM BLOCOS DE COROAMENTO OU SAPATAS. AF_08/2017 | M³ | 0.0605
596616 | 5 | 5,32 | 5.32 | SINAPI-COMPOSIÇÃO | 96616 | B32 | 2.2 | 1.1 | 0.05 |  |  |  | LASTRO DE CONCRETO MAGRO, APLICADO EM BLOCOS DE COROAMENTO OU SAPATAS. AF_08/2017 | M³ | 0.121
596616 | 5 | 5,33 | 5.33 | SINAPI-COMPOSIÇÃO | 96616 | B33 | 2.2 | 1.1 | 0.05 |  |  |  | LASTRO DE CONCRETO MAGRO, APLICADO EM BLOCOS DE COROAMENTO OU SAPATAS. AF_08/2017 | M³ | 0.121
596616 | 5 | 5,34 | 5.34 | SINAPI-COMPOSIÇÃO | 96616 | B34 | 2.2 | 1.1 | 0.05 |  |  |  | LASTRO DE CONCRETO MAGRO, APLICADO EM BLOCOS DE COROAMENTO OU SAPATAS. AF_08/2017 | M³ | 0.121
596616 | 5 | 5,35 | 5.35 | SINAPI-COMPOSIÇÃO | 96616 | B35 | 1.1 | 1.1 | 0.05 |  |  |  | LASTRO DE CONCRETO MAGRO, APLICADO EM BLOCOS DE COROAMENTO OU SAPATAS. AF_08/2017 | M³ | 0.0605
596616 | 5 | 5,36 | 5.36 | SINAPI-COMPOSIÇÃO | 96616 | B36 | 1.1 | 1.1 | 0.05 |  |  |  | LASTRO DE CONCRETO MAGRO, APLICADO EM BLOCOS DE COROAMENTO OU SAPATAS. AF_08/2017 | M³ | 0.0605
596616 | 5 | 5,37 | 5.37 | SINAPI-COMPOSIÇÃO | 96616 | B37 | 1.1 | 1.1 | 0.05 |  |  |  | LASTRO DE CONCRETO MAGRO, APLICADO EM BLOCOS DE COROAMENTO OU SAPATAS. AF_08/2017 | M³ | 0.0605
596616 | 5 | 5,38 | 5.38 | SINAPI-COMPOSIÇÃO | 96616 | B38 | 1.1 | 1.1 | 0.05 |  |  |  | LASTRO DE CONCRETO MAGRO, APLICADO EM BLOCOS DE COROAMENTO OU SAPATAS. AF_08/2017 | M³ | 0.0605
596616 | 5 | 5,39 | 5.39 | SINAPI-COMPOSIÇÃO | 96616 | B39 | 1.1 | 1.1 | 0.05 |  |  |  | LASTRO DE CONCRETO MAGRO, APLICADO EM BLOCOS DE COROAMENTO OU SAPATAS. AF_08/2017 | M³ | 0.0605
596616 | 5 | 5,40 | 5.40 | SINAPI-COMPOSIÇÃO | 96616 | B40 | 2.2 | 1.1 | 0.05 |  |  |  | LASTRO DE CONCRETO MAGRO, APLICADO EM BLOCOS DE COROAMENTO OU SAPATAS. AF_08/2017 | M³ | 0.121
596616 | 5 | 5,41 | 5.41 | SINAPI-COMPOSIÇÃO | 96616 | B41 | 2.2 | 1.1 | 0.05 |  |  |  | LASTRO DE CONCRETO MAGRO, APLICADO EM BLOCOS DE COROAMENTO OU SAPATAS. AF_08/2017 | M³ | 0.121
596616 | 5 | 5,42 | 5.42 | SINAPI-COMPOSIÇÃO | 96616 | B42 | 1.1 | 1.1 | 0.05 |  |  |  | LASTRO DE CONCRETO MAGRO, APLICADO EM BLOCOS DE COROAMENTO OU SAPATAS. AF_08/2017 | M³ | 0.0605
596616 | 5 | 5,43 | 5.43 | SINAPI-COMPOSIÇÃO | 96616 | B43 | 1.1 | 1.1 | 0.05 |  |  |  | LASTRO DE CONCRETO MAGRO, APLICADO EM BLOCOS DE COROAMENTO OU SAPATAS. AF_08/2017 | M³ | 0.0605
596616 | 5 | 5,44 | 5.44 | SINAPI-COMPOSIÇÃO | 96616 | B44 | 1.1 | 1.1 | 0.05 |  |  |  | LASTRO DE CONCRETO MAGRO, APLICADO EM BLOCOS DE COROAMENTO OU SAPATAS. AF_08/2017 | M³ | 0.0605
596616 | 5 | 5,45 | 5.45 | SINAPI-COMPOSIÇÃO | 96616 | B45 | 1.1 | 1.1 | 0.05 |  |  |  | LASTRO DE CONCRETO MAGRO, APLICADO EM BLOCOS DE COROAMENTO OU SAPATAS. AF_08/2017 | M³ | 0.0605
596616 | 5 | 5,46 | 5.46 | SINAPI-COMPOSIÇÃO | 96616 | B46 | 1.1 | 1.1 | 0.05 |  |  |  | LASTRO DE CONCRETO MAGRO, APLICADO EM BLOCOS DE COROAMENTO OU SAPATAS. AF_08/2017 | M³ | 0.0605
596531 | 5 | 5,41 | 5.41 | SINAPI-COMPOSIÇÃO | 96531 | B1 | 4.4 | 0.75 |  |  |  |  | FABRICAÇÃO, MONTAGEM E DESMONTAGEM DE FÔRMA PARA BLOCO DE COROAMENTO, EM MADEIRA SERRADA, E=25 MM, 2 UTILIZAÇÕES. AF_06/2017 | M² | 3.3
596531 | 5 | 5,42 | 5.42 | SINAPI-COMPOSIÇÃO | 96531 | B2 | 4.4 | 0.75 |  |  |  |  | FABRICAÇÃO, MONTAGEM E DESMONTAGEM DE FÔRMA PARA BLOCO DE COROAMENTO, EM MADEIRA SERRADA, E=25 MM, 2 UTILIZAÇÕES. AF_06/2017 | M² | 3.3
596531 | 5 | 5,43 | 5.43 | SINAPI-COMPOSIÇÃO | 96531 | B3 | 4.4 | 0.75 |  |  |  |  | FABRICAÇÃO, MONTAGEM E DESMONTAGEM DE FÔRMA PARA BLOCO DE COROAMENTO, EM MADEIRA SERRADA, E=25 MM, 2 UTILIZAÇÕES. AF_06/2017 | M² | 3.3
596531 | 5 | 5,44 | 5.44 | SINAPI-COMPOSIÇÃO | 96531 | B4 | 6.6 | 0.6 |  |  |  |  | FABRICAÇÃO, MONTAGEM E DESMONTAGEM DE FÔRMA PARA BLOCO DE COROAMENTO, EM MADEIRA SERRADA, E=25 MM, 2 UTILIZAÇÕES. AF_06/2017 | M² | 3.96
596531 | 5 | 5,45 | 5.45 | SINAPI-COMPOSIÇÃO | 96531 | B5 | 6.6 | 0.6 |  |  |  |  | FABRICAÇÃO, MONTAGEM E DESMONTAGEM DE FÔRMA PARA BLOCO DE COROAMENTO, EM MADEIRA SERRADA, E=25 MM, 2 UTILIZAÇÕES. AF_06/2017 | M² | 3.96
596531 | 5 | 5,46 | 5.46 | SINAPI-COMPOSIÇÃO | 96531 | B6 | 4.4 | 0.75 |  |  |  |  | FABRICAÇÃO, MONTAGEM E DESMONTAGEM DE FÔRMA PARA BLOCO DE COROAMENTO, EM MADEIRA SERRADA, E=25 MM, 2 UTILIZAÇÕES. AF_06/2017 | M² | 3.3
596531 | 5 | 5,47 | 5.47 | SINAPI-COMPOSIÇÃO | 96531 | B7 | 4.4 | 0.75 |  |  |  |  | FABRICAÇÃO, MONTAGEM E DESMONTAGEM DE FÔRMA PARA BLOCO DE COROAMENTO, EM MADEIRA SERRADA, E=25 MM, 2 UTILIZAÇÕES. AF_06/2017 | M² | 3.3
596531 | 5 | 5,48 | 5.48 | SINAPI-COMPOSIÇÃO | 96531 | B8 | 4.4 | 0.75 |  |  |  |  | FABRICAÇÃO, MONTAGEM E DESMONTAGEM DE FÔRMA PARA BLOCO DE COROAMENTO, EM MADEIRA SERRADA, E=25 MM, 2 UTILIZAÇÕES. AF_06/2017 | M² | 3.3
596531 | 5 | 5,49 | 5.49 | SINAPI-COMPOSIÇÃO | 96531 | B9 | 4.4 | 0.75 |  |  |  |  | FABRICAÇÃO, MONTAGEM E DESMONTAGEM DE FÔRMA PARA BLOCO DE COROAMENTO, EM MADEIRA SERRADA, E=25 MM, 2 UTILIZAÇÕES. AF_06/2017 | M² | 3.3
596531 | 5 | 5,50 | 5.50 | SINAPI-COMPOSIÇÃO | 96531 | B10 | 4.4 | 0.75 |  |  |  |  | FABRICAÇÃO, MONTAGEM E DESMONTAGEM DE FÔRMA PARA BLOCO DE COROAMENTO, EM MADEIRA SERRADA, E=25 MM, 2 UTILIZAÇÕES. AF_06/2017 | M² | 3.3
596531 | 5 | 5,51 | 5.51 | SINAPI-COMPOSIÇÃO | 96531 | B11 | 4.4 | 0.75 |  |  |  |  | FABRICAÇÃO, MONTAGEM E DESMONTAGEM DE FÔRMA PARA BLOCO DE COROAMENTO, EM MADEIRA SERRADA, E=25 MM, 2 UTILIZAÇÕES. AF_06/2017 | M² | 3.3
596531 | 5 | 5,52 | 5.52 | SINAPI-COMPOSIÇÃO | 96531 | B12 | 4.4 | 0.75 |  |  |  |  | FABRICAÇÃO, MONTAGEM E DESMONTAGEM DE FÔRMA PARA BLOCO DE COROAMENTO, EM MADEIRA SERRADA, E=25 MM, 2 UTILIZAÇÕES. AF_06/2017 | M² | 3.3
596531 | 5 | 5,53 | 5.53 | SINAPI-COMPOSIÇÃO | 96531 | B13 | 4.4 | 0.75 |  |  |  |  | FABRICAÇÃO, MONTAGEM E DESMONTAGEM DE FÔRMA PARA BLOCO DE COROAMENTO, EM MADEIRA SERRADA, E=25 MM, 2 UTILIZAÇÕES. AF_06/2017 | M² | 3.3
596531 | 5 | 5,54 | 5.54 | SINAPI-COMPOSIÇÃO | 96531 | B14 | 4.4 | 0.75 |  |  |  |  | FABRICAÇÃO, MONTAGEM E DESMONTAGEM DE FÔRMA PARA BLOCO DE COROAMENTO, EM MADEIRA SERRADA, E=25 MM, 2 UTILIZAÇÕES. AF_06/2017 | M² | 3.3
596531 | 5 | 5,55 | 5.55 | SINAPI-COMPOSIÇÃO | 96531 | B15 | 6.6 | 0.6 |  |  |  |  | FABRICAÇÃO, MONTAGEM E DESMONTAGEM DE FÔRMA PARA BLOCO DE COROAMENTO, EM MADEIRA SERRADA, E=25 MM, 2 UTILIZAÇÕES. AF_06/2017 | M² | 3.96
596531 | 5 | 5,56 | 5.56 | SINAPI-COMPOSIÇÃO | 96531 | B16 | 7.4 | 0.75 |  |  |  |  | FABRICAÇÃO, MONTAGEM E DESMONTAGEM DE FÔRMA PARA BLOCO DE COROAMENTO, EM MADEIRA SERRADA, E=25 MM, 2 UTILIZAÇÕES. AF_06/2017 | M² | 5.55
596531 | 5 | 5,57 | 5.57 | SINAPI-COMPOSIÇÃO | 96531 | B17 | 6.6 | 0.6 |  |  |  |  | FABRICAÇÃO, MONTAGEM E DESMONTAGEM DE FÔRMA PARA BLOCO DE COROAMENTO, EM MADEIRA SERRADA, E=25 MM, 2 UTILIZAÇÕES. AF_06/2017 | M² | 3.96
596531 | 5 | 5,58 | 5.58 | SINAPI-COMPOSIÇÃO | 96531 | B18 | 6.6 | 0.6 |  |  |  |  | FABRICAÇÃO, MONTAGEM E DESMONTAGEM DE FÔRMA PARA BLOCO DE COROAMENTO, EM MADEIRA SERRADA, E=25 MM, 2 UTILIZAÇÕES. AF_06/2017 | M² | 3.96
596531 | 5 | 5,59 | 5.59 | SINAPI-COMPOSIÇÃO | 96531 | B19 | 4.4 | 0.75 |  |  |  |  | FABRICAÇÃO, MONTAGEM E DESMONTAGEM DE FÔRMA PARA BLOCO DE COROAMENTO, EM MADEIRA SERRADA, E=25 MM, 2 UTILIZAÇÕES. AF_06/2017 | M² | 3.3
596531 | 5 | 5,60 | 5.60 | SINAPI-COMPOSIÇÃO | 96531 | B20 | 6.6 | 0.6 |  |  |  |  | FABRICAÇÃO, MONTAGEM E DESMONTAGEM DE FÔRMA PARA BLOCO DE COROAMENTO, EM MADEIRA SERRADA, E=25 MM, 2 UTILIZAÇÕES. AF_06/2017 | M² | 3.96
596531 | 5 | 5,61 | 5.61 | SINAPI-COMPOSIÇÃO | 96531 | B21 | 6.6 | 0.6 |  |  |  |  | FABRICAÇÃO, MONTAGEM E DESMONTAGEM DE FÔRMA PARA BLOCO DE COROAMENTO, EM MADEIRA SERRADA, E=25 MM, 2 UTILIZAÇÕES. AF_06/2017 | M² | 3.96
596531 | 5 | 5,62 | 5.62 | SINAPI-COMPOSIÇÃO | 96531 | B22 | 6.6 | 0.6 |  |  |  |  | FABRICAÇÃO, MONTAGEM E DESMONTAGEM DE FÔRMA PARA BLOCO DE COROAMENTO, EM MADEIRA SERRADA, E=25 MM, 2 UTILIZAÇÕES. AF_06/2017 | M² | 3.96
596531 | 5 | 5,63 | 5.63 | SINAPI-COMPOSIÇÃO | 96531 | B23 | 4.4 | 0.75 |  |  |  |  | FABRICAÇÃO, MONTAGEM E DESMONTAGEM DE FÔRMA PARA BLOCO DE COROAMENTO, EM MADEIRA SERRADA, E=25 MM, 2 UTILIZAÇÕES. AF_06/2017 | M² | 3.3
596531 | 5 | 5,64 | 5.64 | SINAPI-COMPOSIÇÃO | 96531 | B24 | 4.4 | 0.75 |  |  |  |  | FABRICAÇÃO, MONTAGEM E DESMONTAGEM DE FÔRMA PARA BLOCO DE COROAMENTO, EM MADEIRA SERRADA, E=25 MM, 2 UTILIZAÇÕES. AF_06/2017 | M² | 3.3
596531 | 5 | 5,65 | 5.65 | SINAPI-COMPOSIÇÃO | 96531 | B25 | 4.4 | 0.75 |  |  |  |  | FABRICAÇÃO, MONTAGEM E DESMONTAGEM DE FÔRMA PARA BLOCO DE COROAMENTO, EM MADEIRA SERRADA, E=25 MM, 2 UTILIZAÇÕES. AF_06/2017 | M² | 3.3
596531 | 5 | 5,66 | 5.66 | SINAPI-COMPOSIÇÃO | 96531 | B26 | 4.4 | 0.75 |  |  |  |  | FABRICAÇÃO, MONTAGEM E DESMONTAGEM DE FÔRMA PARA BLOCO DE COROAMENTO, EM MADEIRA SERRADA, E=25 MM, 2 UTILIZAÇÕES. AF_06/2017 | M² | 3.3
596531 | 5 | 5,67 | 5.67 | SINAPI-COMPOSIÇÃO | 96531 | B27 | 6.6 | 0.6 |  |  |  |  | FABRICAÇÃO, MONTAGEM E DESMONTAGEM DE FÔRMA PARA BLOCO DE COROAMENTO, EM MADEIRA SERRADA, E=25 MM, 2 UTILIZAÇÕES. AF_06/2017 | M² | 3.96
596531 | 5 | 5,68 | 5.68 | SINAPI-COMPOSIÇÃO | 96531 | B28 | 7.4 | 0.75 |  |  |  |  | FABRICAÇÃO, MONTAGEM E DESMONTAGEM DE FÔRMA PARA BLOCO DE COROAMENTO, EM MADEIRA SERRADA, E=25 MM, 2 UTILIZAÇÕES. AF_06/2017 | M² | 5.55
596531 | 5 | 5,69 | 5.69 | SINAPI-COMPOSIÇÃO | 96531 | B29 | 6.6 | 0.6 |  |  |  |  | FABRICAÇÃO, MONTAGEM E DESMONTAGEM DE FÔRMA PARA BLOCO DE COROAMENTO, EM MADEIRA SERRADA, E=25 MM, 2 UTILIZAÇÕES. AF_06/2017 | M² | 3.96
596531 | 5 | 5,70 | 5.70 | SINAPI-COMPOSIÇÃO | 96531 | B30 | 6.6 | 0.6 |  |  |  |  | FABRICAÇÃO, MONTAGEM E DESMONTAGEM DE FÔRMA PARA BLOCO DE COROAMENTO, EM MADEIRA SERRADA, E=25 MM, 2 UTILIZAÇÕES. AF_06/2017 | M² | 3.96
596531 | 5 | 5,71 | 5.71 | SINAPI-COMPOSIÇÃO | 96531 | B31 | 4.4 | 0.75 |  |  |  |  | FABRICAÇÃO, MONTAGEM E DESMONTAGEM DE FÔRMA PARA BLOCO DE COROAMENTO, EM MADEIRA SERRADA, E=25 MM, 2 UTILIZAÇÕES. AF_06/2017 | M² | 3.3
596531 | 5 | 5,72 | 5.72 | SINAPI-COMPOSIÇÃO | 96531 | B32 | 6.6 | 0.6 |  |  |  |  | FABRICAÇÃO, MONTAGEM E DESMONTAGEM DE FÔRMA PARA BLOCO DE COROAMENTO, EM MADEIRA SERRADA, E=25 MM, 2 UTILIZAÇÕES. AF_06/2017 | M² | 3.96
596531 | 5 | 5,73 | 5.73 | SINAPI-COMPOSIÇÃO | 96531 | B33 | 6.6 | 0.6 |  |  |  |  | FABRICAÇÃO, MONTAGEM E DESMONTAGEM DE FÔRMA PARA BLOCO DE COROAMENTO, EM MADEIRA SERRADA, E=25 MM, 2 UTILIZAÇÕES. AF_06/2017 | M² | 3.96
596531 | 5 | 5,74 | 5.74 | SINAPI-COMPOSIÇÃO | 96531 | B34 | 6.6 | 0.6 |  |  |  |  | FABRICAÇÃO, MONTAGEM E DESMONTAGEM DE FÔRMA PARA BLOCO DE COROAMENTO, EM MADEIRA SERRADA, E=25 MM, 2 UTILIZAÇÕES. AF_06/2017 | M² | 3.96
596531 | 5 | 5,75 | 5.75 | SINAPI-COMPOSIÇÃO | 96531 | B35 | 4.4 | 0.75 |  |  |  |  | FABRICAÇÃO, MONTAGEM E DESMONTAGEM DE FÔRMA PARA BLOCO DE COROAMENTO, EM MADEIRA SERRADA, E=25 MM, 2 UTILIZAÇÕES. AF_06/2017 | M² | 3.3
596531 | 5 | 5,76 | 5.76 | SINAPI-COMPOSIÇÃO | 96531 | B36 | 4.4 | 0.75 |  |  |  |  | FABRICAÇÃO, MONTAGEM E DESMONTAGEM DE FÔRMA PARA BLOCO DE COROAMENTO, EM MADEIRA SERRADA, E=25 MM, 2 UTILIZAÇÕES. AF_06/2017 | M² | 3.3
596531 | 5 | 5,77 | 5.77 | SINAPI-COMPOSIÇÃO | 96531 | B37 | 4.4 | 0.75 |  |  |  |  | FABRICAÇÃO, MONTAGEM E DESMONTAGEM DE FÔRMA PARA BLOCO DE COROAMENTO, EM MADEIRA SERRADA, E=25 MM, 2 UTILIZAÇÕES. AF_06/2017 | M² | 3.3
596531 | 5 | 5,78 | 5.78 | SINAPI-COMPOSIÇÃO | 96531 | B38 | 4.4 | 0.75 |  |  |  |  | FABRICAÇÃO, MONTAGEM E DESMONTAGEM DE FÔRMA PARA BLOCO DE COROAMENTO, EM MADEIRA SERRADA, E=25 MM, 2 UTILIZAÇÕES. AF_06/2017 | M² | 3.3
596531 | 5 | 5,79 | 5.79 | SINAPI-COMPOSIÇÃO | 96531 | B39 | 4.4 | 0.75 |  |  |  |  | FABRICAÇÃO, MONTAGEM E DESMONTAGEM DE FÔRMA PARA BLOCO DE COROAMENTO, EM MADEIRA SERRADA, E=25 MM, 2 UTILIZAÇÕES. AF_06/2017 | M² | 3.3
596531 | 5 | 5,80 | 5.80 | SINAPI-COMPOSIÇÃO | 96531 | B40 | 6.6 | 0.6 |  |  |  |  | FABRICAÇÃO, MONTAGEM E DESMONTAGEM DE FÔRMA PARA BLOCO DE COROAMENTO, EM MADEIRA SERRADA, E=25 MM, 2 UTILIZAÇÕES. AF_06/2017 | M² | 3.96
596531 | 5 | 5,81 | 5.81 | SINAPI-COMPOSIÇÃO | 96531 | B41 | 6.6 | 0.6 |  |  |  |  | FABRICAÇÃO, MONTAGEM E DESMONTAGEM DE FÔRMA PARA BLOCO DE COROAMENTO, EM MADEIRA SERRADA, E=25 MM, 2 UTILIZAÇÕES. AF_06/2017 | M² | 3.96
596531 | 5 | 5,82 | 5.82 | SINAPI-COMPOSIÇÃO | 96531 | B42 | 4.4 | 0.75 |  |  |  |  | FABRICAÇÃO, MONTAGEM E DESMONTAGEM DE FÔRMA PARA BLOCO DE COROAMENTO, EM MADEIRA SERRADA, E=25 MM, 2 UTILIZAÇÕES. AF_06/2017 | M² | 3.3
596531 | 5 | 5,83 | 5.83 | SINAPI-COMPOSIÇÃO | 96531 | B43 | 4.4 | 0.75 |  |  |  |  | FABRICAÇÃO, MONTAGEM E DESMONTAGEM DE FÔRMA PARA BLOCO DE COROAMENTO, EM MADEIRA SERRADA, E=25 MM, 2 UTILIZAÇÕES. AF_06/2017 | M² | 3.3
596531 | 5 | 5,84 | 5.84 | SINAPI-COMPOSIÇÃO | 96531 | B44 | 4.4 | 0.75 |  |  |  |  | FABRICAÇÃO, MONTAGEM E DESMONTAGEM DE FÔRMA PARA BLOCO DE COROAMENTO, EM MADEIRA SERRADA, E=25 MM, 2 UTILIZAÇÕES. AF_06/2017 | M² | 3.3
596531 | 5 | 5,85 | 5.85 | SINAPI-COMPOSIÇÃO | 96531 | B45 | 4.4 | 0.75 |  |  |  |  | FABRICAÇÃO, MONTAGEM E DESMONTAGEM DE FÔRMA PARA BLOCO DE COROAMENTO, EM MADEIRA SERRADA, E=25 MM, 2 UTILIZAÇÕES. AF_06/2017 | M² | 3.3
596531 | 5 | 5,86 | 5.86 | SINAPI-COMPOSIÇÃO | 96531 | B46 | 4.4 | 0.75 |  |  |  |  | FABRICAÇÃO, MONTAGEM E DESMONTAGEM DE FÔRMA PARA BLOCO DE COROAMENTO, EM MADEIRA SERRADA, E=25 MM, 2 UTILIZAÇÕES. AF_06/2017 | M² | 3.3
596543 | 5 | 5,81 | 5.81 | SINAPI-COMPOSIÇÃO | 96543 | BLOCOS DE COROAMENTO |  |  |  |  | 4503.6 |  | ARMAÇÃO DE BLOCO, VIGA BALDRAME E SAPATA UTILIZANDO AÇO CA-60 DE 5 MM - MONTAGEM. AF_06/2017 | KG | 4503.6
596544 | 5 | 5,82 | 5.82 | SINAPI-COMPOSIÇÃO | 96544 | BLOCOS DE COROAMENTO |  |  |  |  | 734.88 |  | ARMAÇÃO DE BLOCO, VIGA BALDRAME OU SAPATA UTILIZANDO AÇO CA-50 DE 6,3 MM - MONTAGEM. AF_06/2017 | KG | 734.88
596545 | 5 | 5,83 | 5.83 | SINAPI-COMPOSIÇÃO | 96545 | BLOCOS DE COROAMENTO |  |  |  |  | 992.64 |  | ARMAÇÃO DE BLOCO, VIGA BALDRAME OU SAPATA UTILIZANDO AÇO CA-50 DE 8 MM - MONTAGEM. AF_06/2017 | KG | 992.64
596557 | 5 | 5,84 | 5.84 | SINAPI-COMPOSIÇÃO | 96557 | B1 | 1.1 | 1.1 | 0.75 |  |  |  | CONCRETAGEM DE BLOCOS DE COROAMENTO E VIGAS BALDRAMES, FCK 30 MPA, COM USO DE BOMBA  LANÇAMENTO, ADENSAMENTO E ACABAMENTO. AF_06/2017 | M³ | 0.9075
596557 | 5 | 5,85 | 5.85 | SINAPI-COMPOSIÇÃO | 96557 | B2 | 1.1 | 1.1 | 0.75 |  |  |  | CONCRETAGEM DE BLOCOS DE COROAMENTO E VIGAS BALDRAMES, FCK 30 MPA, COM USO DE BOMBA  LANÇAMENTO, ADENSAMENTO E ACABAMENTO. AF_06/2017 | M³ | 0.9075
596557 | 5 | 5,86 | 5.86 | SINAPI-COMPOSIÇÃO | 96557 | B3 | 1.1 | 1.1 | 0.75 |  |  |  | CONCRETAGEM DE BLOCOS DE COROAMENTO E VIGAS BALDRAMES, FCK 30 MPA, COM USO DE BOMBA  LANÇAMENTO, ADENSAMENTO E ACABAMENTO. AF_06/2017 | M³ | 0.9075
596557 | 5 | 5,87 | 5.87 | SINAPI-COMPOSIÇÃO | 96557 | B4 | 2.2 | 1.1 | 0.6 |  |  |  | CONCRETAGEM DE BLOCOS DE COROAMENTO E VIGAS BALDRAMES, FCK 30 MPA, COM USO DE BOMBA  LANÇAMENTO, ADENSAMENTO E ACABAMENTO. AF_06/2017 | M³ | 1.452
596557 | 5 | 5,88 | 5.88 | SINAPI-COMPOSIÇÃO | 96557 | B5 | 2.2 | 1.1 | 0.6 |  |  |  | CONCRETAGEM DE BLOCOS DE COROAMENTO E VIGAS BALDRAMES, FCK 30 MPA, COM USO DE BOMBA  LANÇAMENTO, ADENSAMENTO E ACABAMENTO. AF_06/2017 | M³ | 1.452
596557 | 5 | 5,89 | 5.89 | SINAPI-COMPOSIÇÃO | 96557 | B6 | 1.1 | 1.1 | 0.75 |  |  |  | CONCRETAGEM DE BLOCOS DE COROAMENTO E VIGAS BALDRAMES, FCK 30 MPA, COM USO DE BOMBA  LANÇAMENTO, ADENSAMENTO E ACABAMENTO. AF_06/2017 | M³ | 0.9075
596557 | 5 | 5,90 | 5.90 | SINAPI-COMPOSIÇÃO | 96557 | B7 | 1.1 | 1.1 | 0.75 |  |  |  | CONCRETAGEM DE BLOCOS DE COROAMENTO E VIGAS BALDRAMES, FCK 30 MPA, COM USO DE BOMBA  LANÇAMENTO, ADENSAMENTO E ACABAMENTO. AF_06/2017 | M³ | 0.9075
596557 | 5 | 5,91 | 5.91 | SINAPI-COMPOSIÇÃO | 96557 | B8 | 1.1 | 1.1 | 0.75 |  |  |  | CONCRETAGEM DE BLOCOS DE COROAMENTO E VIGAS BALDRAMES, FCK 30 MPA, COM USO DE BOMBA  LANÇAMENTO, ADENSAMENTO E ACABAMENTO. AF_06/2017 | M³ | 0.9075
596557 | 5 | 5,92 | 5.92 | SINAPI-COMPOSIÇÃO | 96557 | B9 | 1.1 | 1.1 | 0.75 |  |  |  | CONCRETAGEM DE BLOCOS DE COROAMENTO E VIGAS BALDRAMES, FCK 30 MPA, COM USO DE BOMBA  LANÇAMENTO, ADENSAMENTO E ACABAMENTO. AF_06/2017 | M³ | 0.9075
596557 | 5 | 5,93 | 5.93 | SINAPI-COMPOSIÇÃO | 96557 | B10 | 1.1 | 1.1 | 0.75 |  |  |  | CONCRETAGEM DE BLOCOS DE COROAMENTO E VIGAS BALDRAMES, FCK 30 MPA, COM USO DE BOMBA  LANÇAMENTO, ADENSAMENTO E ACABAMENTO. AF_06/2017 | M³ | 0.9075
596557 | 5 | 5,94 | 5.94 | SINAPI-COMPOSIÇÃO | 96557 | B11 | 1.1 | 1.1 | 0.75 |  |  |  | CONCRETAGEM DE BLOCOS DE COROAMENTO E VIGAS BALDRAMES, FCK 30 MPA, COM USO DE BOMBA  LANÇAMENTO, ADENSAMENTO E ACABAMENTO. AF_06/2017 | M³ | 0.9075
596557 | 5 | 5,95 | 5.95 | SINAPI-COMPOSIÇÃO | 96557 | B12 | 1.1 | 1.1 | 0.75 |  |  |  | CONCRETAGEM DE BLOCOS DE COROAMENTO E VIGAS BALDRAMES, FCK 30 MPA, COM USO DE BOMBA  LANÇAMENTO, ADENSAMENTO E ACABAMENTO. AF_06/2017 | M³ | 0.9075
596557 | 5 | 5,96 | 5.96 | SINAPI-COMPOSIÇÃO | 96557 | B13 | 1.1 | 1.1 | 0.75 |  |  |  | CONCRETAGEM DE BLOCOS DE COROAMENTO E VIGAS BALDRAMES, FCK 30 MPA, COM USO DE BOMBA  LANÇAMENTO, ADENSAMENTO E ACABAMENTO. AF_06/2017 | M³ | 0.9075
596557 | 5 | 5,97 | 5.97 | SINAPI-COMPOSIÇÃO | 96557 | B14 | 1.1 | 1.1 | 0.75 |  |  |  | CONCRETAGEM DE BLOCOS DE COROAMENTO E VIGAS BALDRAMES, FCK 30 MPA, COM USO DE BOMBA  LANÇAMENTO, ADENSAMENTO E ACABAMENTO. AF_06/2017 | M³ | 0.9075
596557 | 5 | 5,98 | 5.98 | SINAPI-COMPOSIÇÃO | 96557 | B15 | 2.2 | 1.1 | 0.6 |  |  |  | CONCRETAGEM DE BLOCOS DE COROAMENTO E VIGAS BALDRAMES, FCK 30 MPA, COM USO DE BOMBA  LANÇAMENTO, ADENSAMENTO E ACABAMENTO. AF_06/2017 | M³ | 1.452
596557 | 5 | 5,99 | 5.99 | SINAPI-COMPOSIÇÃO | 96557 | B16 | 2.6 | 1.1 | 0.75 |  |  |  | CONCRETAGEM DE BLOCOS DE COROAMENTO E VIGAS BALDRAMES, FCK 30 MPA, COM USO DE BOMBA  LANÇAMENTO, ADENSAMENTO E ACABAMENTO. AF_06/2017 | M³ | 2.145
596557 | 5 | 5,100 | 5.100 | SINAPI-COMPOSIÇÃO | 96557 | B17 | 2.2 | 1.1 | 0.6 |  |  |  | CONCRETAGEM DE BLOCOS DE COROAMENTO E VIGAS BALDRAMES, FCK 30 MPA, COM USO DE BOMBA  LANÇAMENTO, ADENSAMENTO E ACABAMENTO. AF_06/2017 | M³ | 1.452
596557 | 5 | 5,101 | 5.101 | SINAPI-COMPOSIÇÃO | 96557 | B18 | 2.2 | 1.1 | 0.6 |  |  |  | CONCRETAGEM DE BLOCOS DE COROAMENTO E VIGAS BALDRAMES, FCK 30 MPA, COM USO DE BOMBA  LANÇAMENTO, ADENSAMENTO E ACABAMENTO. AF_06/2017 | M³ | 1.452
596557 | 5 | 5,102 | 5.102 | SINAPI-COMPOSIÇÃO | 96557 | B19 | 1.1 | 1.1 | 0.75 |  |  |  | CONCRETAGEM DE BLOCOS DE COROAMENTO E VIGAS BALDRAMES, FCK 30 MPA, COM USO DE BOMBA  LANÇAMENTO, ADENSAMENTO E ACABAMENTO. AF_06/2017 | M³ | 0.9075
596557 | 5 | 5,103 | 5.103 | SINAPI-COMPOSIÇÃO | 96557 | B20 | 2.2 | 1.1 | 0.6 |  |  |  | CONCRETAGEM DE BLOCOS DE COROAMENTO E VIGAS BALDRAMES, FCK 30 MPA, COM USO DE BOMBA  LANÇAMENTO, ADENSAMENTO E ACABAMENTO. AF_06/2017 | M³ | 1.452
596557 | 5 | 5,104 | 5.104 | SINAPI-COMPOSIÇÃO | 96557 | B21 | 2.2 | 1.1 | 0.6 |  |  |  | CONCRETAGEM DE BLOCOS DE COROAMENTO E VIGAS BALDRAMES, FCK 30 MPA, COM USO DE BOMBA  LANÇAMENTO, ADENSAMENTO E ACABAMENTO. AF_06/2017 | M³ | 1.452
596557 | 5 | 5,105 | 5.105 | SINAPI-COMPOSIÇÃO | 96557 | B22 | 2.2 | 1.1 | 0.6 |  |  |  | CONCRETAGEM DE BLOCOS DE COROAMENTO E VIGAS BALDRAMES, FCK 30 MPA, COM USO DE BOMBA  LANÇAMENTO, ADENSAMENTO E ACABAMENTO. AF_06/2017 | M³ | 1.452
596557 | 5 | 5,106 | 5.106 | SINAPI-COMPOSIÇÃO | 96557 | B23 | 1.1 | 1.1 | 0.75 |  |  |  | CONCRETAGEM DE BLOCOS DE COROAMENTO E VIGAS BALDRAMES, FCK 30 MPA, COM USO DE BOMBA  LANÇAMENTO, ADENSAMENTO E ACABAMENTO. AF_06/2017 | M³ | 0.9075
596557 | 5 | 5,107 | 5.107 | SINAPI-COMPOSIÇÃO | 96557 | B24 | 1.1 | 1.1 | 0.75 |  |  |  | CONCRETAGEM DE BLOCOS DE COROAMENTO E VIGAS BALDRAMES, FCK 30 MPA, COM USO DE BOMBA  LANÇAMENTO, ADENSAMENTO E ACABAMENTO. AF_06/2017 | M³ | 0.9075
596557 | 5 | 5,108 | 5.108 | SINAPI-COMPOSIÇÃO | 96557 | B25 | 1.1 | 1.1 | 0.75 |  |  |  | CONCRETAGEM DE BLOCOS DE COROAMENTO E VIGAS BALDRAMES, FCK 30 MPA, COM USO DE BOMBA  LANÇAMENTO, ADENSAMENTO E ACABAMENTO. AF_06/2017 | M³ | 0.9075
596557 | 5 | 5,109 | 5.109 | SINAPI-COMPOSIÇÃO | 96557 | B26 | 1.1 | 1.1 | 0.75 |  |  |  | CONCRETAGEM DE BLOCOS DE COROAMENTO E VIGAS BALDRAMES, FCK 30 MPA, COM USO DE BOMBA  LANÇAMENTO, ADENSAMENTO E ACABAMENTO. AF_06/2017 | M³ | 0.9075
596557 | 5 | 5,110 | 5.110 | SINAPI-COMPOSIÇÃO | 96557 | B27 | 2.2 | 1.1 | 0.6 |  |  |  | CONCRETAGEM DE BLOCOS DE COROAMENTO E VIGAS BALDRAMES, FCK 30 MPA, COM USO DE BOMBA  LANÇAMENTO, ADENSAMENTO E ACABAMENTO. AF_06/2017 | M³ | 1.452
596557 | 5 | 5,111 | 5.111 | SINAPI-COMPOSIÇÃO | 96557 | B28 | 2.6 | 1.1 | 0.75 |  |  |  | CONCRETAGEM DE BLOCOS DE COROAMENTO E VIGAS BALDRAMES, FCK 30 MPA, COM USO DE BOMBA  LANÇAMENTO, ADENSAMENTO E ACABAMENTO. AF_06/2017 | M³ | 2.145
596557 | 5 | 5,112 | 5.112 | SINAPI-COMPOSIÇÃO | 96557 | B29 | 2.2 | 1.1 | 0.6 |  |  |  | CONCRETAGEM DE BLOCOS DE COROAMENTO E VIGAS BALDRAMES, FCK 30 MPA, COM USO DE BOMBA  LANÇAMENTO, ADENSAMENTO E ACABAMENTO. AF_06/2017 | M³ | 1.452
596557 | 5 | 5,113 | 5.113 | SINAPI-COMPOSIÇÃO | 96557 | B30 | 2.2 | 1.1 | 0.6 |  |  |  | CONCRETAGEM DE BLOCOS DE COROAMENTO E VIGAS BALDRAMES, FCK 30 MPA, COM USO DE BOMBA  LANÇAMENTO, ADENSAMENTO E ACABAMENTO. AF_06/2017 | M³ | 1.452
596557 | 5 | 5,114 | 5.114 | SINAPI-COMPOSIÇÃO | 96557 | B31 | 1.1 | 1.1 | 0.75 |  |  |  | CONCRETAGEM DE BLOCOS DE COROAMENTO E VIGAS BALDRAMES, FCK 30 MPA, COM USO DE BOMBA  LANÇAMENTO, ADENSAMENTO E ACABAMENTO. AF_06/2017 | M³ | 0.9075
596557 | 5 | 5,115 | 5.115 | SINAPI-COMPOSIÇÃO | 96557 | B32 | 2.2 | 1.1 | 0.6 |  |  |  | CONCRETAGEM DE BLOCOS DE COROAMENTO E VIGAS BALDRAMES, FCK 30 MPA, COM USO DE BOMBA  LANÇAMENTO, ADENSAMENTO E ACABAMENTO. AF_06/2017 | M³ | 1.452
596557 | 5 | 5,116 | 5.116 | SINAPI-COMPOSIÇÃO | 96557 | B33 | 2.2 | 1.1 | 0.6 |  |  |  | CONCRETAGEM DE BLOCOS DE COROAMENTO E VIGAS BALDRAMES, FCK 30 MPA, COM USO DE BOMBA  LANÇAMENTO, ADENSAMENTO E ACABAMENTO. AF_06/2017 | M³ | 1.452
596557 | 5 | 5,117 | 5.117 | SINAPI-COMPOSIÇÃO | 96557 | B34 | 2.2 | 1.1 | 0.6 |  |  |  | CONCRETAGEM DE BLOCOS DE COROAMENTO E VIGAS BALDRAMES, FCK 30 MPA, COM USO DE BOMBA  LANÇAMENTO, ADENSAMENTO E ACABAMENTO. AF_06/2017 | M³ | 1.452
596557 | 5 | 5,118 | 5.118 | SINAPI-COMPOSIÇÃO | 96557 | B35 | 1.1 | 1.1 | 0.75 |  |  |  | CONCRETAGEM DE BLOCOS DE COROAMENTO E VIGAS BALDRAMES, FCK 30 MPA, COM USO DE BOMBA  LANÇAMENTO, ADENSAMENTO E ACABAMENTO. AF_06/2017 | M³ | 0.9075
596557 | 5 | 5,119 | 5.119 | SINAPI-COMPOSIÇÃO | 96557 | B36 | 1.1 | 1.1 | 0.75 |  |  |  | CONCRETAGEM DE BLOCOS DE COROAMENTO E VIGAS BALDRAMES, FCK 30 MPA, COM USO DE BOMBA  LANÇAMENTO, ADENSAMENTO E ACABAMENTO. AF_06/2017 | M³ | 0.9075
596557 | 5 | 5,120 | 5.120 | SINAPI-COMPOSIÇÃO | 96557 | B37 | 1.1 | 1.1 | 0.75 |  |  |  | CONCRETAGEM DE BLOCOS DE COROAMENTO E VIGAS BALDRAMES, FCK 30 MPA, COM USO DE BOMBA  LANÇAMENTO, ADENSAMENTO E ACABAMENTO. AF_06/2017 | M³ | 0.9075
596557 | 5 | 5,121 | 5.121 | SINAPI-COMPOSIÇÃO | 96557 | B38 | 1.1 | 1.1 | 0.75 |  |  |  | CONCRETAGEM DE BLOCOS DE COROAMENTO E VIGAS BALDRAMES, FCK 30 MPA, COM USO DE BOMBA  LANÇAMENTO, ADENSAMENTO E ACABAMENTO. AF_06/2017 | M³ | 0.9075
596557 | 5 | 5,122 | 5.122 | SINAPI-COMPOSIÇÃO | 96557 | B39 | 1.1 | 1.1 | 0.75 |  |  |  | CONCRETAGEM DE BLOCOS DE COROAMENTO E VIGAS BALDRAMES, FCK 30 MPA, COM USO DE BOMBA  LANÇAMENTO, ADENSAMENTO E ACABAMENTO. AF_06/2017 | M³ | 0.9075
596557 | 5 | 5,123 | 5.123 | SINAPI-COMPOSIÇÃO | 96557 | B40 | 2.2 | 1.1 | 0.6 |  |  |  | CONCRETAGEM DE BLOCOS DE COROAMENTO E VIGAS BALDRAMES, FCK 30 MPA, COM USO DE BOMBA  LANÇAMENTO, ADENSAMENTO E ACABAMENTO. AF_06/2017 | M³ | 1.452
596557 | 5 | 5,124 | 5.124 | SINAPI-COMPOSIÇÃO | 96557 | B41 | 2.2 | 1.1 | 0.6 |  |  |  | CONCRETAGEM DE BLOCOS DE COROAMENTO E VIGAS BALDRAMES, FCK 30 MPA, COM USO DE BOMBA  LANÇAMENTO, ADENSAMENTO E ACABAMENTO. AF_06/2017 | M³ | 1.452
596557 | 5 | 5,125 | 5.125 | SINAPI-COMPOSIÇÃO | 96557 | B42 | 1.1 | 1.1 | 0.75 |  |  |  | CONCRETAGEM DE BLOCOS DE COROAMENTO E VIGAS BALDRAMES, FCK 30 MPA, COM USO DE BOMBA  LANÇAMENTO, ADENSAMENTO E ACABAMENTO. AF_06/2017 | M³ | 0.9075
596557 | 5 | 5,126 | 5.126 | SINAPI-COMPOSIÇÃO | 96557 | B43 | 1.1 | 1.1 | 0.75 |  |  |  | CONCRETAGEM DE BLOCOS DE COROAMENTO E VIGAS BALDRAMES, FCK 30 MPA, COM USO DE BOMBA  LANÇAMENTO, ADENSAMENTO E ACABAMENTO. AF_06/2017 | M³ | 0.9075
596557 | 5 | 5,127 | 5.127 | SINAPI-COMPOSIÇÃO | 96557 | B44 | 1.1 | 1.1 | 0.75 |  |  |  | CONCRETAGEM DE BLOCOS DE COROAMENTO E VIGAS BALDRAMES, FCK 30 MPA, COM USO DE BOMBA  LANÇAMENTO, ADENSAMENTO E ACABAMENTO. AF_06/2017 | M³ | 0.9075
596557 | 5 | 5,128 | 5.128 | SINAPI-COMPOSIÇÃO | 96557 | B45 | 1.1 | 1.1 | 0.75 |  |  |  | CONCRETAGEM DE BLOCOS DE COROAMENTO E VIGAS BALDRAMES, FCK 30 MPA, COM USO DE BOMBA  LANÇAMENTO, ADENSAMENTO E ACABAMENTO. AF_06/2017 | M³ | 0.9075
596557 | 5 | 5,129 | 5.129 | SINAPI-COMPOSIÇÃO | 96557 | B46 | 1.1 | 1.1 | 0.75 |  |  |  | CONCRETAGEM DE BLOCOS DE COROAMENTO E VIGAS BALDRAMES, FCK 30 MPA, COM USO DE BOMBA  LANÇAMENTO, ADENSAMENTO E ACABAMENTO. AF_06/2017 | M³ | 0.9075
596533 | 5 | 5,130 | 5.130 | SINAPI-COMPOSIÇÃO | 96533 | VIGAS BALDRAME | 420.56 | 1 |  |  |  |  | FABRICAÇÃO, MONTAGEM E DESMONTAGEM DE FÔRMA PARA VIGA BALDRAME, EM MADEIRA SERRADA, E=25 MM, 2 UTILIZAÇÕES. AF_06/2017 | M² | 420.56
596543 | 5 | 5,131 | 5.131 | SINAPI-COMPOSIÇÃO | 96543 | VIGAS BALDRAME |  |  |  |  | 420.56 |  | ARMAÇÃO DE BLOCO, VIGA BALDRAME E SAPATA UTILIZANDO AÇO CA-60 DE 5 MM - MONTAGEM. AF_06/2017 | KG | 420.56
596545 | 5 | 5,132 | 5.132 | SINAPI-COMPOSIÇÃO | 96545 | VIGAS BALDRAME |  |  |  |  | 249.3 |  | ARMAÇÃO DE BLOCO, VIGA BALDRAME OU SAPATA UTILIZANDO AÇO CA-50 DE 8 MM - MONTAGEM. AF_06/2017 | KG | 249.3
596546 | 5 | 5,133 | 5.133 | SINAPI-COMPOSIÇÃO | 96546 | VIGAS BALDRAME |  |  |  |  | 463.5 |  | ARMAÇÃO DE BLOCO, VIGA BALDRAME OU SAPATA UTILIZANDO AÇO CA-50 DE 10 MM - MONTAGEM. AF_06/2017 | KG | 463.5
596547 | 5 | 5,134 | 5.134 | SINAPI-COMPOSIÇÃO | 96547 | VIGAS BALDRAME |  |  |  |  | 458.4 |  | ARMAÇÃO DE BLOCO, VIGA BALDRAME OU SAPATA UTILIZANDO AÇO CA-50 DE 12,5 MM - MONTAGEM. AF_06/2017 | KG | 458.4
596548 | 5 | 5,135 | 5.135 | SINAPI-COMPOSIÇÃO | 96548 | VIGAS BALDRAME |  |  |  |  | 139.5 |  | ARMAÇÃO DE BLOCO, VIGA BALDRAME OU SAPATA UTILIZANDO AÇO CA-50 DE 16 MM - MONTAGEM. AF_06/2017 | KG | 139.5
596557 | 5 | 5,136 | 5.136 | SINAPI-COMPOSIÇÃO | 96557 | VIGAS BALDRAME | 48.52 | 1 | 1 |  |  |  | CONCRETAGEM DE BLOCOS DE COROAMENTO E VIGAS BALDRAMES, FCK 30 MPA, COM USO DE BOMBA  LANÇAMENTO, ADENSAMENTO E ACABAMENTO. AF_06/2017 | M³ | 48.52
548 | 5 | 5,137 | 5.137 | LB-COMPOSIÇÃO | 48 | ESTACA S1 | 380 | [5 empty] | ESTACA HÉLICE CONTÍNUA, DIÂMETRO DE 40 CM, COMPRIMENTO TOTAL ATÉ 15 M, PERFURATRIZ COM TORQUE DE 170 KN.M (EXCLUSIVE MOBILIZAÇÃO E DESMOBILIZAÇÃO). | m | 380
549 | 5 | 5,138 | 5.138 | LB-COMPOSIÇÃO | 49 | ESTACA S2 | 260 | [5 empty] | ESTACA HÉLICE CONTÍNUA, DIÂMETRO DE 50 CM, COMPRIMENTO TOTAL ATÉ 15 M, PERFURATRIZ COM TORQUE DE 170 KN.M (EXCLUSIVE MOBILIZAÇÃO E DESMOBILIZAÇÃO). | m | 260
595241 | 5 | 5,139 | 5.139 | SINAPI-COMPOSIÇÃO | 95241 | LAJE DE PISO | 50 | 15 |  |  |  |  | LASTRO DE CONCRETO MAGRO, APLICADO EM PISOS OU RADIERS, ESPESSURA DE 5 CM. AF_07/2016 | M² | 750
592484 | 5 | 5,140 | 5.140 | SINAPI-COMPOSIÇÃO | 92484 | LAJE DE PISO | 130 | 0.1 |  |  |  |  | MONTAGEM E DESMONTAGEM DE FÔRMA DE LAJE MACIÇA COM ÁREA MÉDIA MAIOR QUE 20 M², PÉ-DIREITO SIMPLES, EM MADEIRA SERRADA, 2 UTILIZAÇÕES. AF_12/2015 | M² | 13
592768 | 5 | 5,141 | 5.141 | SINAPI-COMPOSIÇÃO | 92768 | LAJE DE PISO |  |  |  |  | 317.4 |  | ARMAÇÃO DE LAJE DE UMA ESTRUTURA CONVENCIONAL DE CONCRETO ARMADO EM UM EDIFÍCIO DE MÚLTIPLOS PAVIMENTOS UTILIZANDO AÇO CA-60 DE 5,0 MM - MONTAGEM. AF_12/2015 | KG | 317.4
592769 | 5 | 5,142 | 5.142 | SINAPI-COMPOSIÇÃO | 92769 | LAJE DE PISO |  |  |  |  | 268.9 |  | ARMAÇÃO DE LAJE DE UMA ESTRUTURA CONVENCIONAL DE CONCRETO ARMADO EM UM EDIFÍCIO DE MÚLTIPLOS PAVIMENTOS UTILIZANDO AÇO CA-50 DE 6,3 MM - MONTAGEM. AF_12/2015 | KG | 268.9
592770 | 5 | 5,143 | 5.143 | SINAPI-COMPOSIÇÃO | 92770 | LAJE DE PISO |  |  |  |  | 1069.6 |  | ARMAÇÃO DE LAJE DE UMA ESTRUTURA CONVENCIONAL DE CONCRETO ARMADO EM UM EDIFÍCIO DE MÚLTIPLOS PAVIMENTOS UTILIZANDO AÇO CA-50 DE 8,0 MM - MONTAGEM. AF_12/2015 | KG | 1069.6
592771 | 5 | 5,144 | 5.144 | SINAPI-COMPOSIÇÃO | 92771 | LAJE DE PISO |  |  |  |  | 3560.1 |  | ARMAÇÃO DE LAJE DE UMA ESTRUTURA CONVENCIONAL DE CONCRETO ARMADO EM UM EDIFÍCIO DE MÚLTIPLOS PAVIMENTOS UTILIZANDO AÇO CA-50 DE 10,0 MM - MONTAGEM. AF_12/2015 | KG | 3560.1
592772 | 5 | 5,145 | 5.145 | SINAPI-COMPOSIÇÃO | 92772 | LAJE DE PISO |  |  |  |  | 1869.3 |  | ARMAÇÃO DE LAJE DE UMA ESTRUTURA CONVENCIONAL DE CONCRETO ARMADO EM UM EDIFÍCIO DE MÚLTIPLOS PAVIMENTOS UTILIZANDO AÇO CA-50 DE 12,5 MM - MONTAGEM. AF_12/2015 | KG | 1869.3
592773 | 5 | 5,146 | 5.146 | SINAPI-COMPOSIÇÃO | 92773 | LAJE DE PISO |  |  |  |  | 1136.5 |  | ARMAÇÃO DE LAJE DE UMA ESTRUTURA CONVENCIONAL DE CONCRETO ARMADO EM UM EDIFÍCIO DE MÚLTIPLOS PAVIMENTOS UTILIZANDO AÇO CA-50 DE 16,0 MM - MONTAGEM. AF_12/2015 | KG | 1136.5
599431 | 5 | 5,147 | 5.147 | SINAPI-COMPOSIÇÃO | 99431 | LAJE DE PISO | 50 | 15 | 0.1 |  |  |  | CONCRETAGEM DE LAJES EM EDIFICAÇÕES UNIFAMILIARES FEITAS COM SISTEMA DE FÔRMAS MANUSEÁVEIS, COM CONCRETO USINADO BOMBEÁVEL FCK 25 MPA - LANÇAMENTO, ADENSAMENTO E ACABAMENTO (EXCLUSIVE BOMBA LANÇA). AF_06/2015 | M³ | 75
6 | 6 | 6 | 6 | [5 empty] | SUPER-ESTRUTURA
697737 | 6 | 6,1 | 6.1 | SINAPI-COMPOSIÇÃO | 97737 | PILAR 1 | 0.3 | 0.4 | 8.45 |  |  |  | PEÇA RETANGULAR PRÉ-MOLDADA, VOLUME DE CONCRETO DE 30 A 70 LITROS , TAXA DE AÇO APROXIMADA DE 70KG/M³. AF_01/2018 | M³ | 1.014
697737 | 6 | 6,2 | 6.2 | SINAPI-COMPOSIÇÃO | 97737 | PILAR 2 | 0.3 | 0.4 | 8.45 |  |  |  | PEÇA RETANGULAR PRÉ-MOLDADA, VOLUME DE CONCRETO DE 30 A 70 LITROS , TAXA DE AÇO APROXIMADA DE 70KG/M³. AF_01/2018 | M³ | 1.014
697737 | 6 | 6,3 | 6.3 | SINAPI-COMPOSIÇÃO | 97737 | PILAR 3 | 0.3 | 0.4 | 8.45 |  |  |  | PEÇA RETANGULAR PRÉ-MOLDADA, VOLUME DE CONCRETO DE 30 A 70 LITROS , TAXA DE AÇO APROXIMADA DE 70KG/M³. AF_01/2018 | M³ | 1.014
697737 | 6 | 6,4 | 6.4 | SINAPI-COMPOSIÇÃO | 97737 | PILAR 4 | 0.3 | 0.4 | 8.45 |  |  |  | PEÇA RETANGULAR PRÉ-MOLDADA, VOLUME DE CONCRETO DE 30 A 70 LITROS , TAXA DE AÇO APROXIMADA DE 70KG/M³. AF_01/2018 | M³ | 1.014
697737 | 6 | 6,5 | 6.5 | SINAPI-COMPOSIÇÃO | 97737 | PILAR 5 | 0.3 | 0.4 | 8.45 |  |  |  | PEÇA RETANGULAR PRÉ-MOLDADA, VOLUME DE CONCRETO DE 30 A 70 LITROS , TAXA DE AÇO APROXIMADA DE 70KG/M³. AF_01/2018 | M³ | 1.014
697737 | 6 | 6,6 | 6.6 | SINAPI-COMPOSIÇÃO | 97737 | PILAR 6 | 0.3 | 0.4 | 8.45 |  |  |  | PEÇA RETANGULAR PRÉ-MOLDADA, VOLUME DE CONCRETO DE 30 A 70 LITROS , TAXA DE AÇO APROXIMADA DE 70KG/M³. AF_01/2018 | M³ | 1.014
697737 | 6 | 6,7 | 6.7 | SINAPI-COMPOSIÇÃO | 97737 | PILAR 7 | 0.3 | 0.4 | 8.45 |  |  |  | PEÇA RETANGULAR PRÉ-MOLDADA, VOLUME DE CONCRETO DE 30 A 70 LITROS , TAXA DE AÇO APROXIMADA DE 70KG/M³. AF_01/2018 | M³ | 1.014
697737 | 6 | 6,8 | 6.8 | SINAPI-COMPOSIÇÃO | 97737 | PILAR 8 | 0.3 | 0.4 | 8.45 |  |  |  | PEÇA RETANGULAR PRÉ-MOLDADA, VOLUME DE CONCRETO DE 30 A 70 LITROS , TAXA DE AÇO APROXIMADA DE 70KG/M³. AF_01/2018 | M³ | 1.014
697737 | 6 | 6,9 | 6.9 | SINAPI-COMPOSIÇÃO | 97737 | PILAR 9 | 0.3 | 0.4 | 8.45 |  |  |  | PEÇA RETANGULAR PRÉ-MOLDADA, VOLUME DE CONCRETO DE 30 A 70 LITROS , TAXA DE AÇO APROXIMADA DE 70KG/M³. AF_01/2018 | M³ | 1.014
697737 | 6 | 6,10 | 6.10 | SINAPI-COMPOSIÇÃO | 97737 | PILAR 10 | 0.3 | 0.4 | 8.45 |  |  |  | PEÇA RETANGULAR PRÉ-MOLDADA, VOLUME DE CONCRETO DE 30 A 70 LITROS , TAXA DE AÇO APROXIMADA DE 70KG/M³. AF_01/2018 | M³ | 1.014
697737 | 6 | 6,11 | 6.11 | SINAPI-COMPOSIÇÃO | 97737 | PILAR 11 | 0.3 | 0.4 | 4.6 |  |  |  | PEÇA RETANGULAR PRÉ-MOLDADA, VOLUME DE CONCRETO DE 30 A 70 LITROS , TAXA DE AÇO APROXIMADA DE 70KG/M³. AF_01/2018 | M³ | 0.552
697737 | 6 | 6,12 | 6.12 | SINAPI-COMPOSIÇÃO | 97737 | PILAR 12 | 0.3 | 0.4 | 4.6 |  |  |  | PEÇA RETANGULAR PRÉ-MOLDADA, VOLUME DE CONCRETO DE 30 A 70 LITROS , TAXA DE AÇO APROXIMADA DE 70KG/M³. AF_01/2018 | M³ | 0.552
697737 | 6 | 6,13 | 6.13 | SINAPI-COMPOSIÇÃO | 97737 | PILAR 13 | 0.3 | 0.4 | 8.45 |  |  |  | PEÇA RETANGULAR PRÉ-MOLDADA, VOLUME DE CONCRETO DE 30 A 70 LITROS , TAXA DE AÇO APROXIMADA DE 70KG/M³. AF_01/2018 | M³ | 1.014
697737 | 6 | 6,15 | 6.15 | SINAPI-COMPOSIÇÃO | 97737 | PILAR 15 | 0.3 | 0.4 | 4.6 |  |  |  | PEÇA RETANGULAR PRÉ-MOLDADA, VOLUME DE CONCRETO DE 30 A 70 LITROS , TAXA DE AÇO APROXIMADA DE 70KG/M³. AF_01/2018 | M³ | 0.552
697737 | 6 | 6,16 | 6.16 | SINAPI-COMPOSIÇÃO | 97737 | PILAR 16 | 0.3 | 0.4 | 4.6 |  |  |  | PEÇA RETANGULAR PRÉ-MOLDADA, VOLUME DE CONCRETO DE 30 A 70 LITROS , TAXA DE AÇO APROXIMADA DE 70KG/M³. AF_01/2018 | M³ | 0.552
697737 | 6 | 6,17 | 6.17 | SINAPI-COMPOSIÇÃO | 97737 | PILAR 17 | 0.3 | 0.4 | 4.6 |  |  |  | PEÇA RETANGULAR PRÉ-MOLDADA, VOLUME DE CONCRETO DE 30 A 70 LITROS , TAXA DE AÇO APROXIMADA DE 70KG/M³. AF_01/2018 | M³ | 0.552
697737 | 6 | 6,21 | 6.21 | SINAPI-COMPOSIÇÃO | 97737 | PILAR 21 | 0.3 | 0.4 | 4.6 |  |  |  | PEÇA RETANGULAR PRÉ-MOLDADA, VOLUME DE CONCRETO DE 30 A 70 LITROS , TAXA DE AÇO APROXIMADA DE 70KG/M³. AF_01/2018 | M³ | 0.552
697737 | 6 | 6,22 | 6.22 | SINAPI-COMPOSIÇÃO | 97737 | PILAR 22 | 0.3 | 0.4 | 8.45 |  |  |  | PEÇA RETANGULAR PRÉ-MOLDADA, VOLUME DE CONCRETO DE 30 A 70 LITROS , TAXA DE AÇO APROXIMADA DE 70KG/M³. AF_01/2018 | M³ | 1.014
697737 | 6 | 6,23 | 6.23 | SINAPI-COMPOSIÇÃO | 97737 | PILAR 23 | 0.3 | 0.4 | 4.6 |  |  |  | PEÇA RETANGULAR PRÉ-MOLDADA, VOLUME DE CONCRETO DE 30 A 70 LITROS , TAXA DE AÇO APROXIMADA DE 70KG/M³. AF_01/2018 | M³ | 0.552
697737 | 6 | 6,24 | 6.24 | SINAPI-COMPOSIÇÃO | 97737 | PILAR 24 | 0.3 | 0.4 | 4.6 |  |  |  | PEÇA RETANGULAR PRÉ-MOLDADA, VOLUME DE CONCRETO DE 30 A 70 LITROS , TAXA DE AÇO APROXIMADA DE 70KG/M³. AF_01/2018 | M³ | 0.552
697737 | 6 | 6,25 | 6.25 | SINAPI-COMPOSIÇÃO | 97737 | PILAR 25 | 0.3 | 0.4 | 8.45 |  |  |  | PEÇA RETANGULAR PRÉ-MOLDADA, VOLUME DE CONCRETO DE 30 A 70 LITROS , TAXA DE AÇO APROXIMADA DE 70KG/M³. AF_01/2018 | M³ | 1.014
697737 | 6 | 6,27 | 6.27 | SINAPI-COMPOSIÇÃO | 97737 | PILAR 27 | 0.3 | 0.4 | 4.6 |  |  |  | PEÇA RETANGULAR PRÉ-MOLDADA, VOLUME DE CONCRETO DE 30 A 70 LITROS , TAXA DE AÇO APROXIMADA DE 70KG/M³. AF_01/2018 | M³ | 0.552
697737 | 6 | 6,28 | 6.28 | SINAPI-COMPOSIÇÃO | 97737 | PILAR 28 | 0.3 | 0.4 | 4.6 |  |  |  | PEÇA RETANGULAR PRÉ-MOLDADA, VOLUME DE CONCRETO DE 30 A 70 LITROS , TAXA DE AÇO APROXIMADA DE 70KG/M³. AF_01/2018 | M³ | 0.552
697737 | 6 | 6,29 | 6.29 | SINAPI-COMPOSIÇÃO | 97737 | PILAR 29 | 0.3 | 0.4 | 4.6 |  |  |  | PEÇA RETANGULAR PRÉ-MOLDADA, VOLUME DE CONCRETO DE 30 A 70 LITROS , TAXA DE AÇO APROXIMADA DE 70KG/M³. AF_01/2018 | M³ | 0.552
697737 | 6 | 6,33 | 6.33 | SINAPI-COMPOSIÇÃO | 97737 | PILAR 33 | 0.3 | 0.4 | 4.6 |  |  |  | PEÇA RETANGULAR PRÉ-MOLDADA, VOLUME DE CONCRETO DE 30 A 70 LITROS , TAXA DE AÇO APROXIMADA DE 70KG/M³. AF_01/2018 | M³ | 0.552
697737 | 6 | 6,34 | 6.34 | SINAPI-COMPOSIÇÃO | 97737 | PILAR 34 | 0.3 | 0.4 | 8.45 |  |  |  | PEÇA RETANGULAR PRÉ-MOLDADA, VOLUME DE CONCRETO DE 30 A 70 LITROS , TAXA DE AÇO APROXIMADA DE 70KG/M³. AF_01/2018 | M³ | 1.014
697737 | 6 | 6,35 | 6.35 | SINAPI-COMPOSIÇÃO | 97737 | PILAR 35 | 0.3 | 0.4 | 4.6 |  |  |  | PEÇA RETANGULAR PRÉ-MOLDADA, VOLUME DE CONCRETO DE 30 A 70 LITROS , TAXA DE AÇO APROXIMADA DE 70KG/M³. AF_01/2018 | M³ | 0.552
697737 | 6 | 6,36 | 6.36 | SINAPI-COMPOSIÇÃO | 97737 | PILAR 36 | 0.3 | 0.4 | 4.6 |  |  |  | PEÇA RETANGULAR PRÉ-MOLDADA, VOLUME DE CONCRETO DE 30 A 70 LITROS , TAXA DE AÇO APROXIMADA DE 70KG/M³. AF_01/2018 | M³ | 0.552
697737 | 6 | 6,37 | 6.37 | SINAPI-COMPOSIÇÃO | 97737 | PILAR 37 | 0.3 | 0.4 | 8.45 |  |  |  | PEÇA RETANGULAR PRÉ-MOLDADA, VOLUME DE CONCRETO DE 30 A 70 LITROS , TAXA DE AÇO APROXIMADA DE 70KG/M³. AF_01/2018 | M³ | 1.014
697737 | 6 | 6,38 | 6.38 | SINAPI-COMPOSIÇÃO | 97737 | PILAR 38 | 0.3 | 0.4 | 8.45 |  |  |  | PEÇA RETANGULAR PRÉ-MOLDADA, VOLUME DE CONCRETO DE 30 A 70 LITROS , TAXA DE AÇO APROXIMADA DE 70KG/M³. AF_01/2018 | M³ | 1.014
697737 | 6 | 6,39 | 6.39 | SINAPI-COMPOSIÇÃO | 97737 | PILAR 39 | 0.3 | 0.4 | 8.45 |  |  |  | PEÇA RETANGULAR PRÉ-MOLDADA, VOLUME DE CONCRETO DE 30 A 70 LITROS , TAXA DE AÇO APROXIMADA DE 70KG/M³. AF_01/2018 | M³ | 1.014
697737 | 6 | 6,40 | 6.40 | SINAPI-COMPOSIÇÃO | 97737 | PILAR 40 | 0.3 | 0.4 | 8.45 |  |  |  | PEÇA RETANGULAR PRÉ-MOLDADA, VOLUME DE CONCRETO DE 30 A 70 LITROS , TAXA DE AÇO APROXIMADA DE 70KG/M³. AF_01/2018 | M³ | 1.014
697737 | 6 | 6,41 | 6.41 | SINAPI-COMPOSIÇÃO | 97737 | PILAR 41 | 0.3 | 0.4 | 8.45 |  |  |  | PEÇA RETANGULAR PRÉ-MOLDADA, VOLUME DE CONCRETO DE 30 A 70 LITROS , TAXA DE AÇO APROXIMADA DE 70KG/M³. AF_01/2018 | M³ | 1.014
697737 | 6 | 6,42 | 6.42 | SINAPI-COMPOSIÇÃO | 97737 | PILAR 42 | 0.3 | 0.4 | 8.45 |  |  |  | PEÇA RETANGULAR PRÉ-MOLDADA, VOLUME DE CONCRETO DE 30 A 70 LITROS , TAXA DE AÇO APROXIMADA DE 70KG/M³. AF_01/2018 | M³ | 1.014
697737 | 6 | 6,43 | 6.43 | SINAPI-COMPOSIÇÃO | 97737 | PILAR 43 | 0.3 | 0.4 | 8.45 |  |  |  | PEÇA RETANGULAR PRÉ-MOLDADA, VOLUME DE CONCRETO DE 30 A 70 LITROS , TAXA DE AÇO APROXIMADA DE 70KG/M³. AF_01/2018 | M³ | 1.014
697737 | 6 | 6,44 | 6.44 | SINAPI-COMPOSIÇÃO | 97737 | PILAR 44 | 0.3 | 0.4 | 8.45 |  |  |  | PEÇA RETANGULAR PRÉ-MOLDADA, VOLUME DE CONCRETO DE 30 A 70 LITROS , TAXA DE AÇO APROXIMADA DE 70KG/M³. AF_01/2018 | M³ | 1.014
697737 | 6 | 6,45 | 6.45 | SINAPI-COMPOSIÇÃO | 97737 | PILAR 45 | 0.3 | 0.4 | 8.45 |  |  |  | PEÇA RETANGULAR PRÉ-MOLDADA, VOLUME DE CONCRETO DE 30 A 70 LITROS , TAXA DE AÇO APROXIMADA DE 70KG/M³. AF_01/2018 | M³ | 1.014
697737 | 6 | 6,46 | 6.46 | SINAPI-COMPOSIÇÃO | 97737 | PILAR 46 | 0.3 | 0.4 | 8.45 |  |  |  | PEÇA RETANGULAR PRÉ-MOLDADA, VOLUME DE CONCRETO DE 30 A 70 LITROS , TAXA DE AÇO APROXIMADA DE 70KG/M³. AF_01/2018 | M³ | 1.014
697737 | 6 | 6,47 | 6.47 | SINAPI-COMPOSIÇÃO | 97737 | MEZANINO V1 | 0.45 | 0.25 | 4.66 |  |  |  | PEÇA RETANGULAR PRÉ-MOLDADA, VOLUME DE CONCRETO DE 30 A 70 LITROS , TAXA DE AÇO APROXIMADA DE 70KG/M³. AF_01/2018 | M³ | 0.52425
697737 | 6 | 6,48 | 6.48 | SINAPI-COMPOSIÇÃO | 97737 | MEZANINO V2 | 0.45 | 0.25 | 4.66 |  |  |  | PEÇA RETANGULAR PRÉ-MOLDADA, VOLUME DE CONCRETO DE 30 A 70 LITROS , TAXA DE AÇO APROXIMADA DE 70KG/M³. AF_01/2018 | M³ | 0.52425
697737 | 6 | 6,49 | 6.49 | SINAPI-COMPOSIÇÃO | 97737 | MEZANINO V3 | 0.45 | 0.25 | 5.66 |  |  |  | PEÇA RETANGULAR PRÉ-MOLDADA, VOLUME DE CONCRETO DE 30 A 70 LITROS , TAXA DE AÇO APROXIMADA DE 70KG/M³. AF_01/2018 | M³ | 0.63675
697737 | 6 | 6,50 | 6.50 | SINAPI-COMPOSIÇÃO | 97737 | MEZANINO V4 | 0.45 | 0.25 | 5.66 |  |  |  | PEÇA RETANGULAR PRÉ-MOLDADA, VOLUME DE CONCRETO DE 30 A 70 LITROS , TAXA DE AÇO APROXIMADA DE 70KG/M³. AF_01/2018 | M³ | 0.63675
697737 | 6 | 6,51 | 6.51 | SINAPI-COMPOSIÇÃO | 97737 | MEZANINO V5 | 0.45 | 0.25 | 5.66 |  |  |  | PEÇA RETANGULAR PRÉ-MOLDADA, VOLUME DE CONCRETO DE 30 A 70 LITROS , TAXA DE AÇO APROXIMADA DE 70KG/M³. AF_01/2018 | M³ | 0.63675
697737 | 6 | 6,52 | 6.52 | SINAPI-COMPOSIÇÃO | 97737 | MEZANINO V6 | 0.45 | 0.25 | 5.66 |  |  |  | PEÇA RETANGULAR PRÉ-MOLDADA, VOLUME DE CONCRETO DE 30 A 70 LITROS , TAXA DE AÇO APROXIMADA DE 70KG/M³. AF_01/2018 | M³ | 0.63675
697737 | 6 | 6,53 | 6.53 | SINAPI-COMPOSIÇÃO | 97737 | MEZANINO V7 | 0.45 | 0.25 | 5.66 |  |  |  | PEÇA RETANGULAR PRÉ-MOLDADA, VOLUME DE CONCRETO DE 30 A 70 LITROS , TAXA DE AÇO APROXIMADA DE 70KG/M³. AF_01/2018 | M³ | 0.63675
697737 | 6 | 6,54 | 6.54 | SINAPI-COMPOSIÇÃO | 97737 | MEZANINO V8 | 0.45 | 0.25 | 5.66 |  |  |  | PEÇA RETANGULAR PRÉ-MOLDADA, VOLUME DE CONCRETO DE 30 A 70 LITROS , TAXA DE AÇO APROXIMADA DE 70KG/M³. AF_01/2018 | M³ | 0.63675
697737 | 6 | 6,55 | 6.55 | SINAPI-COMPOSIÇÃO | 97737 | MEZANINO V9 | 0.45 | 0.25 | 3.51 |  |  |  | PEÇA RETANGULAR PRÉ-MOLDADA, VOLUME DE CONCRETO DE 30 A 70 LITROS , TAXA DE AÇO APROXIMADA DE 70KG/M³. AF_01/2018 | M³ | 0.39487
697737 | 6 | 6,56 | 6.56 | SINAPI-COMPOSIÇÃO | 97737 | MEZANINO V10 | 0.5 | 0.3 | 5.66 |  |  |  | PEÇA RETANGULAR PRÉ-MOLDADA, VOLUME DE CONCRETO DE 30 A 70 LITROS , TAXA DE AÇO APROXIMADA DE 70KG/M³. AF_01/2018 | M³ | 0.849
697737 | 6 | 6,57 | 6.57 | SINAPI-COMPOSIÇÃO | 97737 | MEZANINO V11 | 0.5 | 0.3 | 4.66 |  |  |  | PEÇA RETANGULAR PRÉ-MOLDADA, VOLUME DE CONCRETO DE 30 A 70 LITROS , TAXA DE AÇO APROXIMADA DE 70KG/M³. AF_01/2018 | M³ | 0.699
697737 | 6 | 6,58 | 6.58 | SINAPI-COMPOSIÇÃO | 97737 | MEZANINO V12 | 0.5 | 0.3 | 3.46 |  |  |  | PEÇA RETANGULAR PRÉ-MOLDADA, VOLUME DE CONCRETO DE 30 A 70 LITROS , TAXA DE AÇO APROXIMADA DE 70KG/M³. AF_01/2018 | M³ | 0.519
697737 | 6 | 6,59 | 6.59 | SINAPI-COMPOSIÇÃO | 97737 | MEZANINO V13 | 0.5 | 0.3 | 5.66 |  |  |  | PEÇA RETANGULAR PRÉ-MOLDADA, VOLUME DE CONCRETO DE 30 A 70 LITROS , TAXA DE AÇO APROXIMADA DE 70KG/M³. AF_01/2018 | M³ | 0.849
697737 | 6 | 6,60 | 6.60 | SINAPI-COMPOSIÇÃO | 97737 | MEZANINO V14 | 0.5 | 0.3 | 5.66 |  |  |  | PEÇA RETANGULAR PRÉ-MOLDADA, VOLUME DE CONCRETO DE 30 A 70 LITROS , TAXA DE AÇO APROXIMADA DE 70KG/M³. AF_01/2018 | M³ | 0.849
697737 | 6 | 6,61 | 6.61 | SINAPI-COMPOSIÇÃO | 97737 | MEZANINO V15 | 0.5 | 0.3 | 3.46 |  |  |  | PEÇA RETANGULAR PRÉ-MOLDADA, VOLUME DE CONCRETO DE 30 A 70 LITROS , TAXA DE AÇO APROXIMADA DE 70KG/M³. AF_01/2018 | M³ | 0.519
697737 | 6 | 6,62 | 6.62 | SINAPI-COMPOSIÇÃO | 97737 | MEZANINO V16 | 0.45 | 0.25 | 4.66 |  |  |  | PEÇA RETANGULAR PRÉ-MOLDADA, VOLUME DE CONCRETO DE 30 A 70 LITROS , TAXA DE AÇO APROXIMADA DE 70KG/M³. AF_01/2018 | M³ | 0.52425
697737 | 6 | 6,63 | 6.63 | SINAPI-COMPOSIÇÃO | 97737 | MEZANINO V17 | 0.45 | 0.25 | 4.66 |  |  |  | PEÇA RETANGULAR PRÉ-MOLDADA, VOLUME DE CONCRETO DE 30 A 70 LITROS , TAXA DE AÇO APROXIMADA DE 70KG/M³. AF_01/2018 | M³ | 0.52425
697737 | 6 | 6,64 | 6.64 | SINAPI-COMPOSIÇÃO | 97737 | MEZANINO V18 | 0.45 | 0.25 | 5.66 |  |  |  | PEÇA RETANGULAR PRÉ-MOLDADA, VOLUME DE CONCRETO DE 30 A 70 LITROS , TAXA DE AÇO APROXIMADA DE 70KG/M³. AF_01/2018 | M³ | 0.63675
697737 | 6 | 6,65 | 6.65 | SINAPI-COMPOSIÇÃO | 97737 | MEZANINO V19 | 0.45 | 0.25 | 5.66 |  |  |  | PEÇA RETANGULAR PRÉ-MOLDADA, VOLUME DE CONCRETO DE 30 A 70 LITROS , TAXA DE AÇO APROXIMADA DE 70KG/M³. AF_01/2018 | M³ | 0.63675
697737 | 6 | 6,66 | 6.66 | SINAPI-COMPOSIÇÃO | 97737 | MEZANINO V20 | 0.45 | 0.25 | 5.66 |  |  |  | PEÇA RETANGULAR PRÉ-MOLDADA, VOLUME DE CONCRETO DE 30 A 70 LITROS , TAXA DE AÇO APROXIMADA DE 70KG/M³. AF_01/2018 | M³ | 0.63675
697737 | 6 | 6,67 | 6.67 | SINAPI-COMPOSIÇÃO | 97737 | MEZANINO V21 | 0.45 | 0.25 | 5.66 |  |  |  | PEÇA RETANGULAR PRÉ-MOLDADA, VOLUME DE CONCRETO DE 30 A 70 LITROS , TAXA DE AÇO APROXIMADA DE 70KG/M³. AF_01/2018 | M³ | 0.63675
697737 | 6 | 6,68 | 6.68 | SINAPI-COMPOSIÇÃO | 97737 | MEZANINO V22 | 0.45 | 0.25 | 5.66 |  |  |  | PEÇA RETANGULAR PRÉ-MOLDADA, VOLUME DE CONCRETO DE 30 A 70 LITROS , TAXA DE AÇO APROXIMADA DE 70KG/M³. AF_01/2018 | M³ | 0.63675
697737 | 6 | 6,69 | 6.69 | SINAPI-COMPOSIÇÃO | 97737 | MEZANINO V23 | 0.45 | 0.25 | 5.66 |  |  |  | PEÇA RETANGULAR PRÉ-MOLDADA, VOLUME DE CONCRETO DE 30 A 70 LITROS , TAXA DE AÇO APROXIMADA DE 70KG/M³. AF_01/2018 | M³ | 0.63675
697737 | 6 | 6,70 | 6.70 | SINAPI-COMPOSIÇÃO | 97737 | MEZANINO V24 | 0.45 | 0.25 | 3.51 |  |  |  | PEÇA RETANGULAR PRÉ-MOLDADA, VOLUME DE CONCRETO DE 30 A 70 LITROS , TAXA DE AÇO APROXIMADA DE 70KG/M³. AF_01/2018 | M³ | 0.39487
697737 | 6 | 6,71 | 6.71 | SINAPI-COMPOSIÇÃO | 97737 | MEZANINO V25 | 0.45 | 0.25 | 2.085 |  |  |  | PEÇA RETANGULAR PRÉ-MOLDADA, VOLUME DE CONCRETO DE 30 A 70 LITROS , TAXA DE AÇO APROXIMADA DE 70KG/M³. AF_01/2018 | M³ | 0.23456
697737 | 6 | 6,72 | 6.72 | SINAPI-COMPOSIÇÃO | 97737 | MEZANINO V26 | 0.45 | 0.25 | 2.135 |  |  |  | PEÇA RETANGULAR PRÉ-MOLDADA, VOLUME DE CONCRETO DE 30 A 70 LITROS , TAXA DE AÇO APROXIMADA DE 70KG/M³. AF_01/2018 | M³ | 0.24019
697737 | 6 | 6,73 | 6.73 | SINAPI-COMPOSIÇÃO | 97737 | MEZANINO V27 | 0.45 | 0.25 | 2.135 |  |  |  | PEÇA RETANGULAR PRÉ-MOLDADA, VOLUME DE CONCRETO DE 30 A 70 LITROS , TAXA DE AÇO APROXIMADA DE 70KG/M³. AF_01/2018 | M³ | 0.24019
697737 | 6 | 6,74 | 6.74 | SINAPI-COMPOSIÇÃO | 97737 | MEZANINO V28 | 0.45 | 0.25 | 2.135 |  |  |  | PEÇA RETANGULAR PRÉ-MOLDADA, VOLUME DE CONCRETO DE 30 A 70 LITROS , TAXA DE AÇO APROXIMADA DE 70KG/M³. AF_01/2018 | M³ | 0.24019
697737 | 6 | 6,75 | 6.75 | SINAPI-COMPOSIÇÃO | 97737 | MEZANINO V29 | 0.45 | 0.25 | 2.135 |  |  |  | PEÇA RETANGULAR PRÉ-MOLDADA, VOLUME DE CONCRETO DE 30 A 70 LITROS , TAXA DE AÇO APROXIMADA DE 70KG/M³. AF_01/2018 | M³ | 0.24019
697737 | 6 | 6,76 | 6.76 | SINAPI-COMPOSIÇÃO | 97737 | MEZANINO V30 | 0.45 | 0.25 | 2.085 |  |  |  | PEÇA RETANGULAR PRÉ-MOLDADA, VOLUME DE CONCRETO DE 30 A 70 LITROS , TAXA DE AÇO APROXIMADA DE 70KG/M³. AF_01/2018 | M³ | 0.23456
697737 | 6 | 6,77 | 6.77 | SINAPI-COMPOSIÇÃO | 97737 | MEZANINO V31 | 0.5 | 0.3 | 2.085 |  |  |  | PEÇA RETANGULAR PRÉ-MOLDADA, VOLUME DE CONCRETO DE 30 A 70 LITROS , TAXA DE AÇO APROXIMADA DE 70KG/M³. AF_01/2018 | M³ | 0.31275
697737 | 6 | 6,78 | 6.78 | SINAPI-COMPOSIÇÃO | 97737 | MEZANINO V32 | 0.5 | 0.3 | 2.085 |  |  |  | PEÇA RETANGULAR PRÉ-MOLDADA, VOLUME DE CONCRETO DE 30 A 70 LITROS , TAXA DE AÇO APROXIMADA DE 70KG/M³. AF_01/2018 | M³ | 0.31275
697737 | 6 | 6,79 | 6.79 | SINAPI-COMPOSIÇÃO | 97737 | MEZANINO V33 | 0.5 | 0.3 | 2.085 |  |  |  | PEÇA RETANGULAR PRÉ-MOLDADA, VOLUME DE CONCRETO DE 30 A 70 LITROS , TAXA DE AÇO APROXIMADA DE 70KG/M³. AF_01/2018 | M³ | 0.31275
697737 | 6 | 6,80 | 6.80 | SINAPI-COMPOSIÇÃO | 97737 | MEZANINO V34 | 0.5 | 0.3 | 2.085 |  |  |  | PEÇA RETANGULAR PRÉ-MOLDADA, VOLUME DE CONCRETO DE 30 A 70 LITROS , TAXA DE AÇO APROXIMADA DE 70KG/M³. AF_01/2018 | M³ | 0.31275
697737 | 6 | 6,81 | 6.81 | SINAPI-COMPOSIÇÃO | 97737 | MEZANINO V35 | 0.5 | 0.3 | 2.085 |  |  |  | PEÇA RETANGULAR PRÉ-MOLDADA, VOLUME DE CONCRETO DE 30 A 70 LITROS , TAXA DE AÇO APROXIMADA DE 70KG/M³. AF_01/2018 | M³ | 0.31275
697737 | 6 | 6,82 | 6.82 | SINAPI-COMPOSIÇÃO | 97737 | MEZANINO V36 | 0.5 | 0.3 | 2.085 |  |  |  | PEÇA RETANGULAR PRÉ-MOLDADA, VOLUME DE CONCRETO DE 30 A 70 LITROS , TAXA DE AÇO APROXIMADA DE 70KG/M³. AF_01/2018 | M³ | 0.31275
697737 | 6 | 6,83 | 6.83 | SINAPI-COMPOSIÇÃO | 97737 | MEZANINO V37 | 0.5 | 0.3 | 4.51 |  |  |  | PEÇA RETANGULAR PRÉ-MOLDADA, VOLUME DE CONCRETO DE 30 A 70 LITROS , TAXA DE AÇO APROXIMADA DE 70KG/M³. AF_01/2018 | M³ | 0.6765
697737 | 6 | 6,84 | 6.84 | SINAPI-COMPOSIÇÃO | 97737 | MEZANINO V38 | 0.5 | 0.3 | 4.51 |  |  |  | PEÇA RETANGULAR PRÉ-MOLDADA, VOLUME DE CONCRETO DE 30 A 70 LITROS , TAXA DE AÇO APROXIMADA DE 70KG/M³. AF_01/2018 | M³ | 0.6765
697737 | 6 | 6,85 | 6.85 | SINAPI-COMPOSIÇÃO | 97737 | MEZANINO V39 | 0.5 | 0.3 | 4.51 |  |  |  | PEÇA RETANGULAR PRÉ-MOLDADA, VOLUME DE CONCRETO DE 30 A 70 LITROS , TAXA DE AÇO APROXIMADA DE 70KG/M³. AF_01/2018 | M³ | 0.6765
697737 | 6 | 6,86 | 6.86 | SINAPI-COMPOSIÇÃO | 97737 | MEZANINO V40 | 0.5 | 0.3 | 4.51 |  |  |  | PEÇA RETANGULAR PRÉ-MOLDADA, VOLUME DE CONCRETO DE 30 A 70 LITROS , TAXA DE AÇO APROXIMADA DE 70KG/M³. AF_01/2018 | M³ | 0.6765
697737 | 6 | 6,87 | 6.87 | SINAPI-COMPOSIÇÃO | 97737 | MEZANINO V41 | 0.5 | 0.3 | 4.51 |  |  |  | PEÇA RETANGULAR PRÉ-MOLDADA, VOLUME DE CONCRETO DE 30 A 70 LITROS , TAXA DE AÇO APROXIMADA DE 70KG/M³. AF_01/2018 | M³ | 0.6765
697737 | 6 | 6,88 | 6.88 | SINAPI-COMPOSIÇÃO | 97737 | MEZANINO V42 | 0.5 | 0.3 | 4.51 |  |  |  | PEÇA RETANGULAR PRÉ-MOLDADA, VOLUME DE CONCRETO DE 30 A 70 LITROS , TAXA DE AÇO APROXIMADA DE 70KG/M³. AF_01/2018 | M³ | 0.6765
697737 | 6 | 6,89 | 6.89 | SINAPI-COMPOSIÇÃO | 97737 | MEZANINO V43 | 0.5 | 0.3 | 4.51 |  |  |  | PEÇA RETANGULAR PRÉ-MOLDADA, VOLUME DE CONCRETO DE 30 A 70 LITROS , TAXA DE AÇO APROXIMADA DE 70KG/M³. AF_01/2018 | M³ | 0.6765
697737 | 6 | 6,90 | 6.90 | SINAPI-COMPOSIÇÃO | 97737 | MEZANINO V44 | 0.5 | 0.3 | 4.51 |  |  |  | PEÇA RETANGULAR PRÉ-MOLDADA, VOLUME DE CONCRETO DE 30 A 70 LITROS , TAXA DE AÇO APROXIMADA DE 70KG/M³. AF_01/2018 | M³ | 0.6765
697737 | 6 | 6,91 | 6.91 | SINAPI-COMPOSIÇÃO | 97737 | MEZANINO V45 | 0.5 | 0.3 | 4.51 |  |  |  | PEÇA RETANGULAR PRÉ-MOLDADA, VOLUME DE CONCRETO DE 30 A 70 LITROS , TAXA DE AÇO APROXIMADA DE 70KG/M³. AF_01/2018 | M³ | 0.6765
697737 | 6 | 6,92 | 6.92 | SINAPI-COMPOSIÇÃO | 97737 | MEZANINO V46 | 0.45 | 0.25 | 4.56 |  |  |  | PEÇA RETANGULAR PRÉ-MOLDADA, VOLUME DE CONCRETO DE 30 A 70 LITROS , TAXA DE AÇO APROXIMADA DE 70KG/M³. AF_01/2018 | M³ | 0.513
697737 | 6 | 6,93 | 6.93 | SINAPI-COMPOSIÇÃO | 97737 | MEZANINO V47 | 0.45 | 0.25 | 4.61 |  |  |  | PEÇA RETANGULAR PRÉ-MOLDADA, VOLUME DE CONCRETO DE 30 A 70 LITROS , TAXA DE AÇO APROXIMADA DE 70KG/M³. AF_01/2018 | M³ | 0.51863
697737 | 6 | 6,94 | 6.94 | SINAPI-COMPOSIÇÃO | 97737 | MEZANINO V48 | 0.45 | 0.25 | 4.51 |  |  |  | PEÇA RETANGULAR PRÉ-MOLDADA, VOLUME DE CONCRETO DE 30 A 70 LITROS , TAXA DE AÇO APROXIMADA DE 70KG/M³. AF_01/2018 | M³ | 0.50738
650 | 6 | 6,95 | 6.95 | LB-COMPOSIÇÃO | 50 | VIGAS METALICAS |  |  |  |  | 1355.2 |  | ESTRUTURA METÁLICA CONVENCIONAL EM AÇO TIPO MR-250 / ASTM A36 COM FUNDO ANTICORROSIVO | KG | 1355.2
644 | 6 | 6,95 | 6.95 | LB-COMPOSIÇÃO | 44 | LAJE DO MEZANINO | 10 | 15 |  |  |  |  | LAJE PRE-MOLDADA TRELIÇADA, COM ENCHIMENTO DE EPS (ISOPOR) VAO 6,0M INCLUSIVE VIGOTAS, BLOCOS DE EPS (ISOPOR), ARMADURA NEGATIVA, CAPEAMENTO 5CM CONCRETO 30MPA ESCORAMENTO MATERIAL E MAO DE OBRA. | M² | 150
647 | 6 | 6,96 | 6.96 | LB-COMPOSIÇÃO | 47 | LAJE DO MEZANINO | 12 | 15 |  |  |  |  | LAJE PRE-MOLDADA TRELIÇADA, ARMADA EM DUAS DIREÇÕES, COM NERVURA DE AÇO DE 8MM, COM ENCHIMENTO DE EPS (ISOPOR) VAO 6,0M INCLUSIVE VIGOTAS, BLOCOS DE EPS (ISOPOR), ARMADURA NEGATIVA, CAPEAMENTO 5CM CONCRETO 30MPA ESCORAMENTO MATERIAL E MAO DE OBRA. | M² | 180
692768 | 6 | 6,97 | 6.97 | SINAPI-COMPOSIÇÃO | 92768 | LAJE DO MEZANINO |  |  |  |  | 851.62 |  | ARMAÇÃO DE LAJE DE UMA ESTRUTURA CONVENCIONAL DE CONCRETO ARMADO EM UM EDIFÍCIO DE MÚLTIPLOS PAVIMENTOS UTILIZANDO AÇO CA-60 DE 5,0 MM - MONTAGEM. AF_12/2015 | KG | 851.62
647 | 6 | 6,98 | 6.98 | LB-COMPOSIÇÃO | 47 | LAJE DA ÁREA MOLHADA | 3.85 | 15 |  |  |  |  | LAJE PRE-MOLDADA TRELIÇADA, ARMADA EM DUAS DIREÇÕES, COM NERVURA DE AÇO DE 8MM, COM ENCHIMENTO DE EPS (ISOPOR) VAO 6,0M INCLUSIVE VIGOTAS, BLOCOS DE EPS (ISOPOR), ARMADURA NEGATIVA, CAPEAMENTO 5CM CONCRETO 30MPA ESCORAMENTO MATERIAL E MAO DE OBRA. | M² | 57.75
697737 | 6 | 6,99 | 6.99 | SINAPI-COMPOSIÇÃO | 97737 | COBERTURA V1 | 0.3 | 0.15 | 4.66 |  |  |  | PEÇA RETANGULAR PRÉ-MOLDADA, VOLUME DE CONCRETO DE 30 A 70 LITROS , TAXA DE AÇO APROXIMADA DE 70KG/M³. AF_01/2018 | M³ | 0.2097
697737 | 6 | 6,100 | 6.100 | SINAPI-COMPOSIÇÃO | 97737 | COBERTURA V2 | 0.3 | 0.15 | 4.66 |  |  |  | PEÇA RETANGULAR PRÉ-MOLDADA, VOLUME DE CONCRETO DE 30 A 70 LITROS , TAXA DE AÇO APROXIMADA DE 70KG/M³. AF_01/2018 | M³ | 0.2097
697737 | 6 | 6,101 | 6.101 | SINAPI-COMPOSIÇÃO | 97737 | COBERTURA V3 | 0.3 | 0.15 | 5.66 |  |  |  | PEÇA RETANGULAR PRÉ-MOLDADA, VOLUME DE CONCRETO DE 30 A 70 LITROS , TAXA DE AÇO APROXIMADA DE 70KG/M³. AF_01/2018 | M³ | 0.2547
697737 | 6 | 6,102 | 6.102 | SINAPI-COMPOSIÇÃO | 97737 | COBERTURA V4 | 0.3 | 0.15 | 5.66 |  |  |  | PEÇA RETANGULAR PRÉ-MOLDADA, VOLUME DE CONCRETO DE 30 A 70 LITROS , TAXA DE AÇO APROXIMADA DE 70KG/M³. AF_01/2018 | M³ | 0.2547
697737 | 6 | 6,103 | 6.103 | SINAPI-COMPOSIÇÃO | 97737 | COBERTURA V5 | 0.3 | 0.15 | 5.66 |  |  |  | PEÇA RETANGULAR PRÉ-MOLDADA, VOLUME DE CONCRETO DE 30 A 70 LITROS , TAXA DE AÇO APROXIMADA DE 70KG/M³. AF_01/2018 | M³ | 0.2547
697737 | 6 | 6,104 | 6.104 | SINAPI-COMPOSIÇÃO | 97737 | COBERTURA V6 | 0.3 | 0.15 | 5.66 |  |  |  | PEÇA RETANGULAR PRÉ-MOLDADA, VOLUME DE CONCRETO DE 30 A 70 LITROS , TAXA DE AÇO APROXIMADA DE 70KG/M³. AF_01/2018 | M³ | 0.2547
697737 | 6 | 6,105 | 6.105 | SINAPI-COMPOSIÇÃO | 97737 | COBERTURA V7 | 0.3 | 0.15 | 5.66 |  |  |  | PEÇA RETANGULAR PRÉ-MOLDADA, VOLUME DE CONCRETO DE 30 A 70 LITROS , TAXA DE AÇO APROXIMADA DE 70KG/M³. AF_01/2018 | M³ | 0.2547
697737 | 6 | 6,106 | 6.106 | SINAPI-COMPOSIÇÃO | 97737 | COBERTURA V8 | 0.3 | 0.15 | 5.66 |  |  |  | PEÇA RETANGULAR PRÉ-MOLDADA, VOLUME DE CONCRETO DE 30 A 70 LITROS , TAXA DE AÇO APROXIMADA DE 70KG/M³. AF_01/2018 | M³ | 0.2547
697737 | 6 | 6,107 | 6.107 | SINAPI-COMPOSIÇÃO | 97737 | COBERTURA V9 | 0.3 | 0.15 | 3.51 |  |  |  | PEÇA RETANGULAR PRÉ-MOLDADA, VOLUME DE CONCRETO DE 30 A 70 LITROS , TAXA DE AÇO APROXIMADA DE 70KG/M³. AF_01/2018 | M³ | 0.15795
697737 | 6 | 6,108 | 6.108 | SINAPI-COMPOSIÇÃO | 97737 | COBERTURA V10 | 0.3 | 0.15 | 4.66 |  |  |  | PEÇA RETANGULAR PRÉ-MOLDADA, VOLUME DE CONCRETO DE 30 A 70 LITROS , TAXA DE AÇO APROXIMADA DE 70KG/M³. AF_01/2018 | M³ | 0.2097
697737 | 6 | 6,109 | 6.109 | SINAPI-COMPOSIÇÃO | 97737 | COBERTURA V11 | 0.3 | 0.15 | 4.66 |  |  |  | PEÇA RETANGULAR PRÉ-MOLDADA, VOLUME DE CONCRETO DE 30 A 70 LITROS , TAXA DE AÇO APROXIMADA DE 70KG/M³. AF_01/2018 | M³ | 0.2097
697737 | 6 | 6,110 | 6.110 | SINAPI-COMPOSIÇÃO | 97737 | COBERTURA V12 | 0.3 | 0.15 | 5.66 |  |  |  | PEÇA RETANGULAR PRÉ-MOLDADA, VOLUME DE CONCRETO DE 30 A 70 LITROS , TAXA DE AÇO APROXIMADA DE 70KG/M³. AF_01/2018 | M³ | 0.2547
697737 | 6 | 6,111 | 6.111 | SINAPI-COMPOSIÇÃO | 97737 | COBERTURA V13 | 0.3 | 0.15 | 5.66 |  |  |  | PEÇA RETANGULAR PRÉ-MOLDADA, VOLUME DE CONCRETO DE 30 A 70 LITROS , TAXA DE AÇO APROXIMADA DE 70KG/M³. AF_01/2018 | M³ | 0.2547
697737 | 6 | 6,112 | 6.112 | SINAPI-COMPOSIÇÃO | 97737 | COBERTURA V14 | 0.3 | 0.15 | 5.66 |  |  |  | PEÇA RETANGULAR PRÉ-MOLDADA, VOLUME DE CONCRETO DE 30 A 70 LITROS , TAXA DE AÇO APROXIMADA DE 70KG/M³. AF_01/2018 | M³ | 0.2547
697737 | 6 | 6,113 | 6.113 | SINAPI-COMPOSIÇÃO | 97737 | COBERTURA V15 | 0.3 | 0.15 | 5.66 |  |  |  | PEÇA RETANGULAR PRÉ-MOLDADA, VOLUME DE CONCRETO DE 30 A 70 LITROS , TAXA DE AÇO APROXIMADA DE 70KG/M³. AF_01/2018 | M³ | 0.2547
697737 | 6 | 6,114 | 6.114 | SINAPI-COMPOSIÇÃO | 97737 | COBERTURA V16 | 0.3 | 0.15 | 5.66 |  |  |  | PEÇA RETANGULAR PRÉ-MOLDADA, VOLUME DE CONCRETO DE 30 A 70 LITROS , TAXA DE AÇO APROXIMADA DE 70KG/M³. AF_01/2018 | M³ | 0.2547
697737 | 6 | 6,115 | 6.115 | SINAPI-COMPOSIÇÃO | 97737 | COBERTURA V17 | 0.3 | 0.15 | 5.66 |  |  |  | PEÇA RETANGULAR PRÉ-MOLDADA, VOLUME DE CONCRETO DE 30 A 70 LITROS , TAXA DE AÇO APROXIMADA DE 70KG/M³. AF_01/2018 | M³ | 0.2547
697737 | 6 | 6,116 | 6.116 | SINAPI-COMPOSIÇÃO | 97737 | COBERTURA V18 | 0.3 | 0.15 | 3.51 |  |  |  | PEÇA RETANGULAR PRÉ-MOLDADA, VOLUME DE CONCRETO DE 30 A 70 LITROS , TAXA DE AÇO APROXIMADA DE 70KG/M³. AF_01/2018 | M³ | 0.15795
697737 | 6 | 6,117 | 6.117 | SINAPI-COMPOSIÇÃO | 97737 | COBERTURA V19 | 0.3 | 0.15 | 4.56 |  |  |  | PEÇA RETANGULAR PRÉ-MOLDADA, VOLUME DE CONCRETO DE 30 A 70 LITROS , TAXA DE AÇO APROXIMADA DE 70KG/M³. AF_01/2018 | M³ | 0.2052
697737 | 6 | 6,118 | 6.118 | SINAPI-COMPOSIÇÃO | 97737 | COBERTURA V20 | 0.3 | 0.15 | 4.61 |  |  |  | PEÇA RETANGULAR PRÉ-MOLDADA, VOLUME DE CONCRETO DE 30 A 70 LITROS , TAXA DE AÇO APROXIMADA DE 70KG/M³. AF_01/2018 | M³ | 0.20745
697737 | 6 | 6,119 | 6.119 | SINAPI-COMPOSIÇÃO | 97737 | COBERTURA V21 | 0.3 | 0.15 | 4.56 |  |  |  | PEÇA RETANGULAR PRÉ-MOLDADA, VOLUME DE CONCRETO DE 30 A 70 LITROS , TAXA DE AÇO APROXIMADA DE 70KG/M³. AF_01/2018 | M³ | 0.2052
697737 | 6 | 6,120 | 6.120 | SINAPI-COMPOSIÇÃO | 97737 | COBERTURA V22 | 0.3 | 0.15 | 4.56 |  |  |  | PEÇA RETANGULAR PRÉ-MOLDADA, VOLUME DE CONCRETO DE 30 A 70 LITROS , TAXA DE AÇO APROXIMADA DE 70KG/M³. AF_01/2018 | M³ | 0.2052
697737 | 6 | 6,121 | 6.121 | SINAPI-COMPOSIÇÃO | 97737 | COBERTURA V23 | 0.3 | 0.15 | 4.61 |  |  |  | PEÇA RETANGULAR PRÉ-MOLDADA, VOLUME DE CONCRETO DE 30 A 70 LITROS , TAXA DE AÇO APROXIMADA DE 70KG/M³. AF_01/2018 | M³ | 0.20745
697737 | 6 | 6,122 | 6.122 | SINAPI-COMPOSIÇÃO | 97737 | COBERTURA V24 | 0.3 | 0.15 | 4.56 |  |  |  | PEÇA RETANGULAR PRÉ-MOLDADA, VOLUME DE CONCRETO DE 30 A 70 LITROS , TAXA DE AÇO APROXIMADA DE 70KG/M³. AF_01/2018 | M³ | 0.2052
697737 | 6 | 6,123 | 6.123 | SINAPI-COMPOSIÇÃO | 97737 | TESOURA DA COBERTURA | 52.7 | 0.35 | 1 |  |  |  | PEÇA RETANGULAR PRÉ-MOLDADA, VOLUME DE CONCRETO DE 30 A 70 LITROS , TAXA DE AÇO APROXIMADA DE 70KG/M³. AF_01/2018 | M³ | 18.445
671275 | 6 | 6,123 | 6.123 | AGETOP | 71275 | TIRANTE |  |  |  | 16 |  |  | ESTICADOR P/CABO DE AÇO 1/4" | UN | 16
670520 | 6 | 6,124 | 6.124 | AGETOP | 70520 | TIRANTE | 120 | [5 empty] | CABO DE AÇO ALMA DE FIBRA 1/4" | m | 120
7 | 7 | 7 | 7 | [5 empty] | PAREDES E PAINÉIS
787467 | 7 | 7,1 | 7.1 | SINAPI-COMPOSIÇÃO | 87467 | DML / BANHEIRO MASC | 9.23 | 1 |  |  |  |  | ALVENARIA DE VEDAÇÃO DE BLOCOS VAZADOS DE CONCRETO DE 14X19X39CM (ESPESSURA 14CM) DE PAREDES COM ÁREA LÍQUIDA MAIOR OU IGUAL A 6M² COM VÃOS E ARGAMASSA DE ASSENTAMENTO COM PREPARO EM BETONEIRA. AF_06/2014 | M² | 9.23
787467 | 7 | 7,2 | 7.2 | SINAPI-COMPOSIÇÃO | 87467 | DML/BANHEIRO FEM | 9.23 | 1 |  |  |  |  | ALVENARIA DE VEDAÇÃO DE BLOCOS VAZADOS DE CONCRETO DE 14X19X39CM (ESPESSURA 14CM) DE PAREDES COM ÁREA LÍQUIDA MAIOR OU IGUAL A 6M² COM VÃOS E ARGAMASSA DE ASSENTAMENTO COM PREPARO EM BETONEIRA. AF_06/2014 | M² | 9.23
787461 | 7 | 7,3 | 7.3 | SINAPI-COMPOSIÇÃO | 87461 | BANCADA 01 | 4.4 | 1 |  |  |  |  | ALVENARIA DE VEDAÇÃO DE BLOCOS VAZADOS DE CONCRETO DE 14X19X39CM (ESPESSURA 14CM) DE PAREDES COM ÁREA LÍQUIDA MENOR QUE 6M² COM VÃOS E ARGAMASSA DE ASSENTAMENTO COM PREPARO EM BETONEIRA. AF_06/2014 | M² | 4.4
787461 | 7 | 7,4 | 7.4 | SINAPI-COMPOSIÇÃO | 87461 | BANCADA 02 | 4.4 | 1 |  |  |  |  | ALVENARIA DE VEDAÇÃO DE BLOCOS VAZADOS DE CONCRETO DE 14X19X39CM (ESPESSURA 14CM) DE PAREDES COM ÁREA LÍQUIDA MENOR QUE 6M² COM VÃOS E ARGAMASSA DE ASSENTAMENTO COM PREPARO EM BETONEIRA. AF_06/2014 | M² | 4.4
787467 | 7 | 7,5 | 7.5 | SINAPI-COMPOSIÇÃO | 87467 | EXTERNO / PREPARAÇÃO DE IMAGEM | 10.26 | 1 |  |  |  |  | ALVENARIA DE VEDAÇÃO DE BLOCOS VAZADOS DE CONCRETO DE 14X19X39CM (ESPESSURA 14CM) DE PAREDES COM ÁREA LÍQUIDA MAIOR OU IGUAL A 6M² COM VÃOS E ARGAMASSA DE ASSENTAMENTO COM PREPARO EM BETONEIRA. AF_06/2014 | M² | 10.26
787467 | 7 | 7,6 | 7.6 | SINAPI-COMPOSIÇÃO | 87467 | EXTERNO / RECEPÇÃO | 15.27 | 1 |  |  |  |  | ALVENARIA DE VEDAÇÃO DE BLOCOS VAZADOS DE CONCRETO DE 14X19X39CM (ESPESSURA 14CM) DE PAREDES COM ÁREA LÍQUIDA MAIOR OU IGUAL A 6M² COM VÃOS E ARGAMASSA DE ASSENTAMENTO COM PREPARO EM BETONEIRA. AF_06/2014 | M² | 15.27
787467 | 7 | 7,7 | 7.7 | SINAPI-COMPOSIÇÃO | 87467 | EXTERNO / GALPÃO | 68.17 | 1 |  |  |  |  | ALVENARIA DE VEDAÇÃO DE BLOCOS VAZADOS DE CONCRETO DE 14X19X39CM (ESPESSURA 14CM) DE PAREDES COM ÁREA LÍQUIDA MAIOR OU IGUAL A 6M² COM VÃOS E ARGAMASSA DE ASSENTAMENTO COM PREPARO EM BETONEIRA. AF_06/2014 | M² | 68.17
787467 | 7 | 7,8 | 7.8 | SINAPI-COMPOSIÇÃO | 87467 | EXTERNO / LAJE DE COBERTURA | 67.4 | 1 |  |  |  |  | ALVENARIA DE VEDAÇÃO DE BLOCOS VAZADOS DE CONCRETO DE 14X19X39CM (ESPESSURA 14CM) DE PAREDES COM ÁREA LÍQUIDA MAIOR OU IGUAL A 6M² COM VÃOS E ARGAMASSA DE ASSENTAMENTO COM PREPARO EM BETONEIRA. AF_06/2014 | M² | 67.4
787467 | 7 | 7,9 | 7.9 | SINAPI-COMPOSIÇÃO | 87467 | EXTERNO/ BARRILETE | 48.51 | 1 |  |  |  |  | ALVENARIA DE VEDAÇÃO DE BLOCOS VAZADOS DE CONCRETO DE 14X19X39CM (ESPESSURA 14CM) DE PAREDES COM ÁREA LÍQUIDA MAIOR OU IGUAL A 6M² COM VÃOS E ARGAMASSA DE ASSENTAMENTO COM PREPARO EM BETONEIRA. AF_06/2014 | M² | 48.51
787467 | 7 | 7,10 | 7.10 | SINAPI-COMPOSIÇÃO | 87467 | EXTERNO/ 2° PAV GALPÃO - COBOGÓ | 15.56 | 1 |  |  |  |  | ALVENARIA DE VEDAÇÃO DE BLOCOS VAZADOS DE CONCRETO DE 14X19X39CM (ESPESSURA 14CM) DE PAREDES COM ÁREA LÍQUIDA MAIOR OU IGUAL A 6M² COM VÃOS E ARGAMASSA DE ASSENTAMENTO COM PREPARO EM BETONEIRA. AF_06/2014 | M² | 15.56
787467 | 7 | 7,11 | 7.11 | SINAPI-COMPOSIÇÃO | 87467 | EXTERNO/ LAJE DE COBERTURA | 49.01 | 1 |  |  |  |  | ALVENARIA DE VEDAÇÃO DE BLOCOS VAZADOS DE CONCRETO DE 14X19X39CM (ESPESSURA 14CM) DE PAREDES COM ÁREA LÍQUIDA MAIOR OU IGUAL A 6M² COM VÃOS E ARGAMASSA DE ASSENTAMENTO COM PREPARO EM BETONEIRA. AF_06/2014 | M² | 49.01
787467 | 7 | 7,12 | 7.12 | SINAPI-COMPOSIÇÃO | 87467 | EXTERNO/ SALA DE AULA DE DIREÇÃO | 15.78 | 1 |  |  |  |  | ALVENARIA DE VEDAÇÃO DE BLOCOS VAZADOS DE CONCRETO DE 14X19X39CM (ESPESSURA 14CM) DE PAREDES COM ÁREA LÍQUIDA MAIOR OU IGUAL A 6M² COM VÃOS E ARGAMASSA DE ASSENTAMENTO COM PREPARO EM BETONEIRA. AF_06/2014 | M² | 15.78
787467 | 7 | 7,13 | 7.13 | SINAPI-COMPOSIÇÃO | 87467 | PLATIBANDA BARRILETE | 22.05 | 1 |  |  |  |  | ALVENARIA DE VEDAÇÃO DE BLOCOS VAZADOS DE CONCRETO DE 14X19X39CM (ESPESSURA 14CM) DE PAREDES COM ÁREA LÍQUIDA MAIOR OU IGUAL A 6M² COM VÃOS E ARGAMASSA DE ASSENTAMENTO COM PREPARO EM BETONEIRA. AF_06/2014 | M² | 22.05
787461 | 7 | 7,14 | 7.14 | SINAPI-COMPOSIÇÃO | 87461 | FECHAMENTO DA COBERTURA 1 | 1.49 | 1 |  |  |  |  | ALVENARIA DE VEDAÇÃO DE BLOCOS VAZADOS DE CONCRETO DE 14X19X39CM (ESPESSURA 14CM) DE PAREDES COM ÁREA LÍQUIDA MENOR QUE 6M² COM VÃOS E ARGAMASSA DE ASSENTAMENTO COM PREPARO EM BETONEIRA. AF_06/2014 | M² | 1.49
787461 | 7 | 7,15 | 7.15 | SINAPI-COMPOSIÇÃO | 87461 | FECHAMENTO DA COBERTURA 2 | 1.49 | 1 |  |  |  |  | ALVENARIA DE VEDAÇÃO DE BLOCOS VAZADOS DE CONCRETO DE 14X19X39CM (ESPESSURA 14CM) DE PAREDES COM ÁREA LÍQUIDA MENOR QUE 6M² COM VÃOS E ARGAMASSA DE ASSENTAMENTO COM PREPARO EM BETONEIRA. AF_06/2014 | M² | 1.49
787461 | 7 | 7,16 | 7.16 | SINAPI-COMPOSIÇÃO | 87461 | EXTERNO /PREPARAÇÃO DE IMAGEM | 4.7 | 1 |  |  |  |  | ALVENARIA DE VEDAÇÃO DE BLOCOS VAZADOS DE CONCRETO DE 14X19X39CM (ESPESSURA 14CM) DE PAREDES COM ÁREA LÍQUIDA MENOR QUE 6M² COM VÃOS E ARGAMASSA DE ASSENTAMENTO COM PREPARO EM BETONEIRA. AF_06/2014 | M² | 4.7
787467 | 7 | 7,17 | 7.17 | SINAPI-COMPOSIÇÃO | 87467 | EXTERNO/ LAVAGE 1 | 6.06 | 1 |  |  |  |  | ALVENARIA DE VEDAÇÃO DE BLOCOS VAZADOS DE CONCRETO DE 14X19X39CM (ESPESSURA 14CM) DE PAREDES COM ÁREA LÍQUIDA MAIOR OU IGUAL A 6M² COM VÃOS E ARGAMASSA DE ASSENTAMENTO COM PREPARO EM BETONEIRA. AF_06/2014 | M² | 6.06
787467 | 7 | 7,18 | 7.18 | SINAPI-COMPOSIÇÃO | 87467 | EXTERNO/GALPÃO | 68.56 | 1 |  |  |  |  | ALVENARIA DE VEDAÇÃO DE BLOCOS VAZADOS DE CONCRETO DE 14X19X39CM (ESPESSURA 14CM) DE PAREDES COM ÁREA LÍQUIDA MAIOR OU IGUAL A 6M² COM VÃOS E ARGAMASSA DE ASSENTAMENTO COM PREPARO EM BETONEIRA. AF_06/2014 | M² | 68.56
787467 | 7 | 7,19 | 7.19 | SINAPI-COMPOSIÇÃO | 87467 | EXTERNO/ LAVAGE 2 | 5.82 | 1 |  |  |  |  | ALVENARIA DE VEDAÇÃO DE BLOCOS VAZADOS DE CONCRETO DE 14X19X39CM (ESPESSURA 14CM) DE PAREDES COM ÁREA LÍQUIDA MAIOR OU IGUAL A 6M² COM VÃOS E ARGAMASSA DE ASSENTAMENTO COM PREPARO EM BETONEIRA. AF_06/2014 | M² | 5.82
787467 | 7 | 7,20 | 7.20 | SINAPI-COMPOSIÇÃO | 87467 | EXTERNO / SALA DE AULA SIMULAÇÃO DE TIRO | 15.74 | 1 |  |  |  |  | ALVENARIA DE VEDAÇÃO DE BLOCOS VAZADOS DE CONCRETO DE 14X19X39CM (ESPESSURA 14CM) DE PAREDES COM ÁREA LÍQUIDA MAIOR OU IGUAL A 6M² COM VÃOS E ARGAMASSA DE ASSENTAMENTO COM PREPARO EM BETONEIRA. AF_06/2014 | M² | 15.74
787467 | 7 | 7,21 | 7.21 | SINAPI-COMPOSIÇÃO | 87467 | EXTERNO /SIMULAÇÃO DE DIREÇÃO | 15.12 | 1 |  |  |  |  | ALVENARIA DE VEDAÇÃO DE BLOCOS VAZADOS DE CONCRETO DE 14X19X39CM (ESPESSURA 14CM) DE PAREDES COM ÁREA LÍQUIDA MAIOR OU IGUAL A 6M² COM VÃOS E ARGAMASSA DE ASSENTAMENTO COM PREPARO EM BETONEIRA. AF_06/2014 | M² | 15.12
787467 | 7 | 7,22 | 7.22 | SINAPI-COMPOSIÇÃO | 87467 | EXTERNO / 2° PAV GALPÃO - COBOGÓ | 14.63 | 1 |  |  |  |  | ALVENARIA DE VEDAÇÃO DE BLOCOS VAZADOS DE CONCRETO DE 14X19X39CM (ESPESSURA 14CM) DE PAREDES COM ÁREA LÍQUIDA MAIOR OU IGUAL A 6M² COM VÃOS E ARGAMASSA DE ASSENTAMENTO COM PREPARO EM BETONEIRA. AF_06/2014 | M² | 14.63
787467 | 7 | 7,23 | 7.23 | SINAPI-COMPOSIÇÃO | 87467 | EXTERNO / LAJE DE COBERTURA | 67.89 | 1 |  |  |  |  | ALVENARIA DE VEDAÇÃO DE BLOCOS VAZADOS DE CONCRETO DE 14X19X39CM (ESPESSURA 14CM) DE PAREDES COM ÁREA LÍQUIDA MAIOR OU IGUAL A 6M² COM VÃOS E ARGAMASSA DE ASSENTAMENTO COM PREPARO EM BETONEIRA. AF_06/2014 | M² | 67.89
787467 | 7 | 7,24 | 7.24 | SINAPI-COMPOSIÇÃO | 87467 | EXTERNO/ SIMULAÇÃO DE TIRO | 34.68 | 1 |  |  |  |  | ALVENARIA DE VEDAÇÃO DE BLOCOS VAZADOS DE CONCRETO DE 14X19X39CM (ESPESSURA 14CM) DE PAREDES COM ÁREA LÍQUIDA MAIOR OU IGUAL A 6M² COM VÃOS E ARGAMASSA DE ASSENTAMENTO COM PREPARO EM BETONEIRA. AF_06/2014 | M² | 34.68
787467 | 7 | 7,25 | 7.25 | SINAPI-COMPOSIÇÃO | 87467 | EXTERNO/ SIMULAÇÃO DE TIRO | 22.62 | 1 |  |  |  |  | ALVENARIA DE VEDAÇÃO DE BLOCOS VAZADOS DE CONCRETO DE 14X19X39CM (ESPESSURA 14CM) DE PAREDES COM ÁREA LÍQUIDA MAIOR OU IGUAL A 6M² COM VÃOS E ARGAMASSA DE ASSENTAMENTO COM PREPARO EM BETONEIRA. AF_06/2014 | M² | 22.62
787467 | 7 | 7,26 | 7.26 | SINAPI-COMPOSIÇÃO | 87467 | EXTERNO/ SIMULAÇÃO DE TIRO | 46.74 | 1 |  |  |  |  | ALVENARIA DE VEDAÇÃO DE BLOCOS VAZADOS DE CONCRETO DE 14X19X39CM (ESPESSURA 14CM) DE PAREDES COM ÁREA LÍQUIDA MAIOR OU IGUAL A 6M² COM VÃOS E ARGAMASSA DE ASSENTAMENTO COM PREPARO EM BETONEIRA. AF_06/2014 | M² | 46.74
787467 | 7 | 7,27 | 7.27 | SINAPI-COMPOSIÇÃO | 87467 | EXTERNO/ BANHEIRO FEMININO | 15.53 | 1 |  |  |  |  | ALVENARIA DE VEDAÇÃO DE BLOCOS VAZADOS DE CONCRETO DE 14X19X39CM (ESPESSURA 14CM) DE PAREDES COM ÁREA LÍQUIDA MAIOR OU IGUAL A 6M² COM VÃOS E ARGAMASSA DE ASSENTAMENTO COM PREPARO EM BETONEIRA. AF_06/2014 | M² | 15.53
787467 | 7 | 7,28 | 7.28 | SINAPI-COMPOSIÇÃO | 87467 | EXTERNO/ BANHEIRO MASCULINO | 14.54 | 1 |  |  |  |  | ALVENARIA DE VEDAÇÃO DE BLOCOS VAZADOS DE CONCRETO DE 14X19X39CM (ESPESSURA 14CM) DE PAREDES COM ÁREA LÍQUIDA MAIOR OU IGUAL A 6M² COM VÃOS E ARGAMASSA DE ASSENTAMENTO COM PREPARO EM BETONEIRA. AF_06/2014 | M² | 14.54
787467 | 7 | 7,29 | 7.29 | SINAPI-COMPOSIÇÃO | 87467 | HIGIENIZAÇÃO E CIRCULAÇÃO/ BANHEIRO MASCULINO | 28.02 | 1 |  |  |  |  | ALVENARIA DE VEDAÇÃO DE BLOCOS VAZADOS DE CONCRETO DE 14X19X39CM (ESPESSURA 14CM) DE PAREDES COM ÁREA LÍQUIDA MAIOR OU IGUAL A 6M² COM VÃOS E ARGAMASSA DE ASSENTAMENTO COM PREPARO EM BETONEIRA. AF_06/2014 | M² | 28.02
787467 | 7 | 7,30 | 7.30 | SINAPI-COMPOSIÇÃO | 87467 | CIRCULAÇÃO/ DML | 7.27 | 1 |  |  |  |  | ALVENARIA DE VEDAÇÃO DE BLOCOS VAZADOS DE CONCRETO DE 14X19X39CM (ESPESSURA 14CM) DE PAREDES COM ÁREA LÍQUIDA MAIOR OU IGUAL A 6M² COM VÃOS E ARGAMASSA DE ASSENTAMENTO COM PREPARO EM BETONEIRA. AF_06/2014 | M² | 7.27
787467 | 7 | 7,31 | 7.31 | SINAPI-COMPOSIÇÃO | 87467 | HIGIENIZAÇÃO E CIRCULAÇÃO/ BANHEIRO FEMININO | 18.75 | 1 |  |  |  |  | ALVENARIA DE VEDAÇÃO DE BLOCOS VAZADOS DE CONCRETO DE 14X19X39CM (ESPESSURA 14CM) DE PAREDES COM ÁREA LÍQUIDA MAIOR OU IGUAL A 6M² COM VÃOS E ARGAMASSA DE ASSENTAMENTO COM PREPARO EM BETONEIRA. AF_06/2014 | M² | 18.75
787467 | 7 | 7,32 | 7.32 | SINAPI-COMPOSIÇÃO | 87467 | EXTERNO/ BANHEIRO FEMININO | 15.14 | 1 |  |  |  |  | ALVENARIA DE VEDAÇÃO DE BLOCOS VAZADOS DE CONCRETO DE 14X19X39CM (ESPESSURA 14CM) DE PAREDES COM ÁREA LÍQUIDA MAIOR OU IGUAL A 6M² COM VÃOS E ARGAMASSA DE ASSENTAMENTO COM PREPARO EM BETONEIRA. AF_06/2014 | M² | 15.14
787467 | 7 | 7,33 | 7.33 | SINAPI-COMPOSIÇÃO | 87467 | CIRCULAÇÃO/ BANHEIRO FEMININO | 4.19 | 1 |  |  |  |  | ALVENARIA DE VEDAÇÃO DE BLOCOS VAZADOS DE CONCRETO DE 14X19X39CM (ESPESSURA 14CM) DE PAREDES COM ÁREA LÍQUIDA MAIOR OU IGUAL A 6M² COM VÃOS E ARGAMASSA DE ASSENTAMENTO COM PREPARO EM BETONEIRA. AF_06/2014 | M² | 4.19
787467 | 7 | 7,34 | 7.34 | SINAPI-COMPOSIÇÃO | 87467 | CIRCULAÇÃO/ BANHEIRO MASCULINO | 4.19 | 1 |  |  |  |  | ALVENARIA DE VEDAÇÃO DE BLOCOS VAZADOS DE CONCRETO DE 14X19X39CM (ESPESSURA 14CM) DE PAREDES COM ÁREA LÍQUIDA MAIOR OU IGUAL A 6M² COM VÃOS E ARGAMASSA DE ASSENTAMENTO COM PREPARO EM BETONEIRA. AF_06/2014 | M² | 4.19
787467 | 7 | 7,35 | 7.35 | SINAPI-COMPOSIÇÃO | 87467 | EXTERNO/ HIGIENIZAÇÃO | 7.2 | 1 |  |  |  |  | ALVENARIA DE VEDAÇÃO DE BLOCOS VAZADOS DE CONCRETO DE 14X19X39CM (ESPESSURA 14CM) DE PAREDES COM ÁREA LÍQUIDA MAIOR OU IGUAL A 6M² COM VÃOS E ARGAMASSA DE ASSENTAMENTO COM PREPARO EM BETONEIRA. AF_06/2014 | M² | 7.2
787467 | 7 | 7,36 | 7.36 | SINAPI-COMPOSIÇÃO | 87467 | EXTERNO/ HIGIENIZAÇÃO | 6.9 | 1 |  |  |  |  | ALVENARIA DE VEDAÇÃO DE BLOCOS VAZADOS DE CONCRETO DE 14X19X39CM (ESPESSURA 14CM) DE PAREDES COM ÁREA LÍQUIDA MAIOR OU IGUAL A 6M² COM VÃOS E ARGAMASSA DE ASSENTAMENTO COM PREPARO EM BETONEIRA. AF_06/2014 | M² | 6.9
787467 | 7 | 7,37 | 7.37 | SINAPI-COMPOSIÇÃO | 87467 | EXTERNO/ BANHEIRO MASCULINO | 23.17 | 1 |  |  |  |  | ALVENARIA DE VEDAÇÃO DE BLOCOS VAZADOS DE CONCRETO DE 14X19X39CM (ESPESSURA 14CM) DE PAREDES COM ÁREA LÍQUIDA MAIOR OU IGUAL A 6M² COM VÃOS E ARGAMASSA DE ASSENTAMENTO COM PREPARO EM BETONEIRA. AF_06/2014 | M² | 23.17
787467 | 7 | 7,38 | 7.38 | SINAPI-COMPOSIÇÃO | 87467 | EXTERNO/ DML | 7.75 | 1 |  |  |  |  | ALVENARIA DE VEDAÇÃO DE BLOCOS VAZADOS DE CONCRETO DE 14X19X39CM (ESPESSURA 14CM) DE PAREDES COM ÁREA LÍQUIDA MAIOR OU IGUAL A 6M² COM VÃOS E ARGAMASSA DE ASSENTAMENTO COM PREPARO EM BETONEIRA. AF_06/2014 | M² | 7.75
796360 | 7 | 7,39 | 7.39 | SINAPI-COMPOSIÇÃO | 96360 | GALPÃO/ SIMULAÇÃO DE DIREÇÃO | 46.97 | 1 |  |  |  |  | PAREDE COM PLACAS DE GESSO ACARTONADO (DRYWALL), PARA USO INTERNO, COM DUAS FACES SIMPLES E ESTRUTURA METÁLICA COM GUIAS DUPLAS, SEM VÃOS. AF_06/2017_P | M² | 46.97
796360 | 7 | 7,40 | 7.40 | SINAPI-COMPOSIÇÃO | 96360 | SALA DE AULA DE DIREÇÃO/ APOIO AO SIMULADOR DE TIRO | 22.72 | 1 |  |  |  |  | PAREDE COM PLACAS DE GESSO ACARTONADO (DRYWALL), PARA USO INTERNO, COM DUAS FACES SIMPLES E ESTRUTURA METÁLICA COM GUIAS DUPLAS, SEM VÃOS. AF_06/2017_P | M² | 22.72
796360 | 7 | 7,41 | 7.41 | SINAPI-COMPOSIÇÃO | 96360 | RECEPÇÃO/ SALA DE AULA SIMULAÇÃO DE TIRO | 12.63 | 1 |  |  |  |  | PAREDE COM PLACAS DE GESSO ACARTONADO (DRYWALL), PARA USO INTERNO, COM DUAS FACES SIMPLES E ESTRUTURA METÁLICA COM GUIAS DUPLAS, SEM VÃOS. AF_06/2017_P | M² | 12.63
796360 | 7 | 7,42 | 7.42 | SINAPI-COMPOSIÇÃO | 96360 | RECEPÇÃO/ SALA SIMULAÇÃO DE DIREÇÃO | 18.1 | 1 |  |  |  |  | PAREDE COM PLACAS DE GESSO ACARTONADO (DRYWALL), PARA USO INTERNO, COM DUAS FACES SIMPLES E ESTRUTURA METÁLICA COM GUIAS DUPLAS, SEM VÃOS. AF_06/2017_P | M² | 18.1
796360 | 7 | 7,43 | 7.43 | SINAPI-COMPOSIÇÃO | 96360 | SALA DE AULA SIMULADOR DE TIRO/ APOIO AO SIMULADOR DE TIRO | 20.83 | 1 |  |  |  |  | PAREDE COM PLACAS DE GESSO ACARTONADO (DRYWALL), PARA USO INTERNO, COM DUAS FACES SIMPLES E ESTRUTURA METÁLICA COM GUIAS DUPLAS, SEM VÃOS. AF_06/2017_P | M² | 20.83
796360 | 7 | 7,44 | 7.44 | SINAPI-COMPOSIÇÃO | 96360 | CORREDOR/ SALA SIMULAÇÃO DE DIREÇÃO | 20.22 | 1 |  |  |  |  | PAREDE COM PLACAS DE GESSO ACARTONADO (DRYWALL), PARA USO INTERNO, COM DUAS FACES SIMPLES E ESTRUTURA METÁLICA COM GUIAS DUPLAS, SEM VÃOS. AF_06/2017_P | M² | 20.22
796360 | 7 | 7,45 | 7.45 | SINAPI-COMPOSIÇÃO | 96360 | CORREDOR/ SALA SIMULAÇÃO DE DIREÇÃO | 2.73 | 1 |  |  |  |  | PAREDE COM PLACAS DE GESSO ACARTONADO (DRYWALL), PARA USO INTERNO, COM DUAS FACES SIMPLES E ESTRUTURA METÁLICA COM GUIAS DUPLAS, SEM VÃOS. AF_06/2017_P | M² | 2.73
796360 | 7 | 7,46 | 7.46 | SINAPI-COMPOSIÇÃO | 96360 | RECEPÇÃO/ GALPÃO | 8.31 | 1 |  |  |  |  | PAREDE COM PLACAS DE GESSO ACARTONADO (DRYWALL), PARA USO INTERNO, COM DUAS FACES SIMPLES E ESTRUTURA METÁLICA COM GUIAS DUPLAS, SEM VÃOS. AF_06/2017_P | M² | 8.31
796360 | 7 | 7,47 | 7.47 | SINAPI-COMPOSIÇÃO | 96360 | SIMULADOR DE DIREÇÃO/ SALA SIMULAÇÃO DE DIREÇÃO | 15.29 | 1 |  |  |  |  | PAREDE COM PLACAS DE GESSO ACARTONADO (DRYWALL), PARA USO INTERNO, COM DUAS FACES SIMPLES E ESTRUTURA METÁLICA COM GUIAS DUPLAS, SEM VÃOS. AF_06/2017_P | M² | 15.29
796360 | 7 | 7,48 | 7.48 | SINAPI-COMPOSIÇÃO | 96360 | CORREDOR/ APOIO AO SIMULADOR DE TIRO | 15.79 | 1 |  |  |  |  | PAREDE COM PLACAS DE GESSO ACARTONADO (DRYWALL), PARA USO INTERNO, COM DUAS FACES SIMPLES E ESTRUTURA METÁLICA COM GUIAS DUPLAS, SEM VÃOS. AF_06/2017_P | M² | 15.79
796360 | 7 | 7,49 | 7.49 | SINAPI-COMPOSIÇÃO | 96360 | CORREDOR/ SALA SIMULAÇÃO DE DIREÇÃO | 3.54 | 1 |  |  |  |  | PAREDE COM PLACAS DE GESSO ACARTONADO (DRYWALL), PARA USO INTERNO, COM DUAS FACES SIMPLES E ESTRUTURA METÁLICA COM GUIAS DUPLAS, SEM VÃOS. AF_06/2017_P | M² | 3.54
796360 | 7 | 7,50 | 7.50 | SINAPI-COMPOSIÇÃO | 96360 | SIMULADOR DE TIRO/PREPARAÇÃO DE IMAGEM | 5.7 | 1 |  |  |  |  | PAREDE COM PLACAS DE GESSO ACARTONADO (DRYWALL), PARA USO INTERNO, COM DUAS FACES SIMPLES E ESTRUTURA METÁLICA COM GUIAS DUPLAS, SEM VÃOS. AF_06/2017_P | M² | 5.7
796360 | 7 | 7,51 | 7.51 | SINAPI-COMPOSIÇÃO | 96360 | SIMULADOR DE TIRO/PREPARAÇÃO DE IMAGEM | 8.11 | 1 |  |  |  |  | PAREDE COM PLACAS DE GESSO ACARTONADO (DRYWALL), PARA USO INTERNO, COM DUAS FACES SIMPLES E ESTRUTURA METÁLICA COM GUIAS DUPLAS, SEM VÃOS. AF_06/2017_P | M² | 8.11
796360 | 7 | 7,52 | 7.52 | SINAPI-COMPOSIÇÃO | 96360 | SIMULADOR DE TIRO/ SALA DE AULA SIMULADOR DE TIRO | 15.51 | 1 |  |  |  |  | PAREDE COM PLACAS DE GESSO ACARTONADO (DRYWALL), PARA USO INTERNO, COM DUAS FACES SIMPLES E ESTRUTURA METÁLICA COM GUIAS DUPLAS, SEM VÃOS. AF_06/2017_P | M² | 15.51
796360 | 7 | 7,53 | 7.53 | SINAPI-COMPOSIÇÃO | 96360 | SIMULADOR DE TIRO/ SALA DE AULA SIMULADOR DE DIREÇÃO | 23.29 | 1 |  |  |  |  | PAREDE COM PLACAS DE GESSO ACARTONADO (DRYWALL), PARA USO INTERNO, COM DUAS FACES SIMPLES E ESTRUTURA METÁLICA COM GUIAS DUPLAS, SEM VÃOS. AF_06/2017_P | M² | 23.29
796360 | 7 | 7,54 | 7.54 | SINAPI-COMPOSIÇÃO | 96360 | SIMULADOR DE TIRO/ APOIO AO SIMULADOR DE TIRO | 15.79 | 1 |  |  |  |  | PAREDE COM PLACAS DE GESSO ACARTONADO (DRYWALL), PARA USO INTERNO, COM DUAS FACES SIMPLES E ESTRUTURA METÁLICA COM GUIAS DUPLAS, SEM VÃOS. AF_06/2017_P | M² | 15.79
796372 | 7 | 7,55 | 7.55 | SINAPI-COMPOSIÇÃO | 96372 | SIMULADOR DE TIRO/ SALA DE AULA SIMULADOR DE TIRO | 15.51 | 1 |  |  |  |  | INSTALAÇÃO DE ISOLAMENTO COM LÃ DE ROCHA EM PAREDES DRYWALL. AF_06/2017 | M² | 15.51
796372 | 7 | 7,56 | 7.56 | SINAPI-COMPOSIÇÃO | 96372 | SIMULADOR DE TIRO/ SALA DE AULA SIMULADOR DE DIREÇÃO | 23.29 | 1 |  |  |  |  | INSTALAÇÃO DE ISOLAMENTO COM LÃ DE ROCHA EM PAREDES DRYWALL. AF_06/2017 | M² | 23.29
796372 | 7 | 7,57 | 7.57 | SINAPI-COMPOSIÇÃO | 96372 | SIMULADOR DE TIRO/ APOIO AO SIMULADOR DE TIRO | 15.79 | 1 |  |  |  |  | INSTALAÇÃO DE ISOLAMENTO COM LÃ DE ROCHA EM PAREDES DRYWALL. AF_06/2017 | M² | 15.79
779627 | 7 | 7,58 | 7.58 | SINAPI-COMPOSIÇÃO | 79627 | DIVISÓRIA MICTÓRIO PORTA BANHEIRO MASCULINO | 1.58 | 1 |  |  |  |  | DIVISORIA EM GRANITO BRANCO POLIDO, ESP = 3CM, ASSENTADO COM ARGAMASSA TRACO 1:4, ARREMATE EM CIMENTO BRANCO, EXCLUSIVE FERRAGENS | M² | 1.58
779627 | 7 | 7,59 | 7.59 | SINAPI-COMPOSIÇÃO | 79627 | DIVISÓRIA BANHEIRO MASCULINO- VASO SANITÁRIO | 3.57 | 1 |  |  |  |  | DIVISORIA EM GRANITO BRANCO POLIDO, ESP = 3CM, ASSENTADO COM ARGAMASSA TRACO 1:4, ARREMATE EM CIMENTO BRANCO, EXCLUSIVE FERRAGENS | M² | 3.57
779627 | 7 | 7,60 | 7.60 | SINAPI-COMPOSIÇÃO | 79627 | DIVISÓRIA BANHEIRO FEMININO- VASO SANITÁRIO | 3.34 | 1 |  |  |  |  | DIVISORIA EM GRANITO BRANCO POLIDO, ESP = 3CM, ASSENTADO COM ARGAMASSA TRACO 1:4, ARREMATE EM CIMENTO BRANCO, EXCLUSIVE FERRAGENS | M² | 3.34
779627 | 7 | 7,61 | 7.61 | SINAPI-COMPOSIÇÃO | 79627 | DIVISÓRIA BANHEIRO FEMININO- BOX CHUVEIRO | 2.33 | 1 |  |  |  |  | DIVISORIA EM GRANITO BRANCO POLIDO, ESP = 3CM, ASSENTADO COM ARGAMASSA TRACO 1:4, ARREMATE EM CIMENTO BRANCO, EXCLUSIVE FERRAGENS | M² | 2.33
779627 | 7 | 7,62 | 7.62 | SINAPI-COMPOSIÇÃO | 79627 | DIVISÓRIA BANHEIRO FEMININO- BOX CHUVEIRO COM PORTA | 1.53 | 1 |  |  |  |  | DIVISORIA EM GRANITO BRANCO POLIDO, ESP = 3CM, ASSENTADO COM ARGAMASSA TRACO 1:4, ARREMATE EM CIMENTO BRANCO, EXCLUSIVE FERRAGENS | M² | 1.53
779627 | 7 | 7,63 | 7.63 | SINAPI-COMPOSIÇÃO | 79627 | DIVISÓRIA BANHEIRO MASCULINO- BOX CHUVEIRO | 2.25 | 1 |  |  |  |  | DIVISORIA EM GRANITO BRANCO POLIDO, ESP = 3CM, ASSENTADO COM ARGAMASSA TRACO 1:4, ARREMATE EM CIMENTO BRANCO, EXCLUSIVE FERRAGENS | M² | 2.25
779627 | 7 | 7,64 | 7.64 | SINAPI-COMPOSIÇÃO | 79627 | DIVISÓRIA BANHEIRO MASCULINO- BOX CHUVEIRO | 2.5 | 1 |  |  |  |  | DIVISORIA EM GRANITO BRANCO POLIDO, ESP = 3CM, ASSENTADO COM ARGAMASSA TRACO 1:4, ARREMATE EM CIMENTO BRANCO, EXCLUSIVE FERRAGENS | M² | 2.5
779627 | 7 | 7,65 | 7.65 | SINAPI-COMPOSIÇÃO | 79627 | DIVISÓRIA BANHEIRO MASCULINO- BOX CHUVEIRO COM PORTA | 3.47 | 1 |  |  |  |  | DIVISORIA EM GRANITO BRANCO POLIDO, ESP = 3CM, ASSENTADO COM ARGAMASSA TRACO 1:4, ARREMATE EM CIMENTO BRANCO, EXCLUSIVE FERRAGENS | M² | 3.47
779627 | 7 | 7,66 | 7.66 | SINAPI-COMPOSIÇÃO | 79627 | DIVISÓRIA DE VISÃO BANHEIRO FEMININO | 1.8 | 1 |  |  |  |  | DIVISORIA EM GRANITO BRANCO POLIDO, ESP = 3CM, ASSENTADO COM ARGAMASSA TRACO 1:4, ARREMATE EM CIMENTO BRANCO, EXCLUSIVE FERRAGENS | M² | 1.8
779627 | 7 | 7,67 | 7.67 | SINAPI-COMPOSIÇÃO | 79627 | DIVISÓRIA DE VISÃO BANHEIRO MASCULINO | 1.8 | 1 |  |  |  |  | DIVISORIA EM GRANITO BRANCO POLIDO, ESP = 3CM, ASSENTADO COM ARGAMASSA TRACO 1:4, ARREMATE EM CIMENTO BRANCO, EXCLUSIVE FERRAGENS | M² | 1.8
779627 | 7 | 7,68 | 7.68 | SINAPI-COMPOSIÇÃO | 79627 | DIVISÓRIA BANHEIRO MASCULINO- VASO SANITÁRIO | 3.27 | 1 |  |  |  |  | DIVISORIA EM GRANITO BRANCO POLIDO, ESP = 3CM, ASSENTADO COM ARGAMASSA TRACO 1:4, ARREMATE EM CIMENTO BRANCO, EXCLUSIVE FERRAGENS | M² | 3.27
779627 | 7 | 7,69 | 7.69 | SINAPI-COMPOSIÇÃO | 79627 | DIVISÓRIA BANHEIRO MASCULINO- VASO SANITÁRIO | 2.52 | 1 |  |  |  |  | DIVISORIA EM GRANITO BRANCO POLIDO, ESP = 3CM, ASSENTADO COM ARGAMASSA TRACO 1:4, ARREMATE EM CIMENTO BRANCO, EXCLUSIVE FERRAGENS | M² | 2.52
779627 | 7 | 7,70 | 7.70 | SINAPI-COMPOSIÇÃO | 79627 | DIVISÓRIA BANHEIRO MASCULINO- VASO SANITÁRIO | 3.57 | 1 |  |  |  |  | DIVISORIA EM GRANITO BRANCO POLIDO, ESP = 3CM, ASSENTADO COM ARGAMASSA TRACO 1:4, ARREMATE EM CIMENTO BRANCO, EXCLUSIVE FERRAGENS | M² | 3.57
779627 | 7 | 7,71 | 7.71 | SINAPI-COMPOSIÇÃO | 79627 | DIVISÓRIA BANHEIRO MASCULINO- VASO SANITÁRIO COM PORTA | 2.24 | 1 |  |  |  |  | DIVISORIA EM GRANITO BRANCO POLIDO, ESP = 3CM, ASSENTADO COM ARGAMASSA TRACO 1:4, ARREMATE EM CIMENTO BRANCO, EXCLUSIVE FERRAGENS | M² | 2.24
779627 | 7 | 7,72 | 7.72 | SINAPI-COMPOSIÇÃO | 79627 | DIVISÓRIA BANHEIRO FEMININO- VASO SANITÁRIO | 3.5 | 1 |  |  |  |  | DIVISORIA EM GRANITO BRANCO POLIDO, ESP = 3CM, ASSENTADO COM ARGAMASSA TRACO 1:4, ARREMATE EM CIMENTO BRANCO, EXCLUSIVE FERRAGENS | M² | 3.5
779627 | 7 | 7,73 | 7.73 | SINAPI-COMPOSIÇÃO | 79627 | DIVISÓRIA BANHEIRO FEMININO- VASO SANITÁRIO COM PORTA | 1.55 | 1 |  |  |  |  | DIVISORIA EM GRANITO BRANCO POLIDO, ESP = 3CM, ASSENTADO COM ARGAMASSA TRACO 1:4, ARREMATE EM CIMENTO BRANCO, EXCLUSIVE FERRAGENS | M² | 1.55
779627 | 7 | 7,74 | 7.74 | SINAPI-COMPOSIÇÃO | 79627 | DIVISÓRIA MICTÓRIO | 0.52 | 1 |  |  |  |  | DIVISORIA EM GRANITO BRANCO POLIDO, ESP = 3CM, ASSENTADO COM ARGAMASSA TRACO 1:4, ARREMATE EM CIMENTO BRANCO, EXCLUSIVE FERRAGENS | M² | 0.52
779627 | 7 | 7,75 | 7.75 | SINAPI-COMPOSIÇÃO | 79627 | DIVISÓRIA MICTÓRIO | 0.52 | 1 |  |  |  |  | DIVISORIA EM GRANITO BRANCO POLIDO, ESP = 3CM, ASSENTADO COM ARGAMASSA TRACO 1:4, ARREMATE EM CIMENTO BRANCO, EXCLUSIVE FERRAGENS | M² | 0.52
773937/5 | 7 | 7,76 | 7.76 | SINAPI-COMPOSIÇÃO | 73937/5 | FACHADA | 3.28 | 54.56 |  |  |  |  | COBOGO DE CONCRETO (ELEMENTO VAZADO), 10X29X39CM ABERTURA COM VIDRO, ASSENTADO COM ARGAMASSA TRACO 1:4 (CIMENTO E AREIA MEDIA NAO PENEIRADA) | M² | 178.9568
8 | 8 | 8 | 8 | [5 empty] | ESQUADRIAS
891341 | 8 | 8,1 | 8.1 | SINAPI-COMPOSIÇÃO | 91341 | BANHEIRO/ VESTIARIO FEMININO (CHUVEIRO) - P7 | 0.7 | 1.8 |  |  |  |  | PORTA EM ALUMÍNIO DE ABRIR TIPO VENEZIANA COM GUARNIÇÃO, FIXAÇÃO COM PARAFUSOS - FORNECIMENTO E INSTALAÇÃO. AF_12/2019 | M² | 1.26
891341 | 8 | 8,2 | 8.2 | SINAPI-COMPOSIÇÃO | 91341 | BANHEIRO/ VESTIARIO FEMININO (BACIA) - P8 | 0.6 | 3.6 |  |  |  |  | PORTA EM ALUMÍNIO DE ABRIR TIPO VENEZIANA COM GUARNIÇÃO, FIXAÇÃO COM PARAFUSOS - FORNECIMENTO E INSTALAÇÃO. AF_12/2019 | M² | 2.16
8100705 | 8 | 8,3 | 8.3 | SINAPI-COMPOSIÇÃO | 100705 | BANHEIRO/ VESTIARIO FEMININO |  |  |  | 3 |  |  | TARJETA TIPO LIVRE/OCUPADO PARA PORTA DE BANHEIRO. AF_12/2019 | UN | 3
891341 | 8 | 8,4 | 8.4 | SINAPI-COMPOSIÇÃO | 91341 | BANHEIRO / VESTIÁRIO MASCULINO (CHUVEIRO) - P7 | 0.7 | 5.4 |  |  |  |  | PORTA EM ALUMÍNIO DE ABRIR TIPO VENEZIANA COM GUARNIÇÃO, FIXAÇÃO COM PARAFUSOS - FORNECIMENTO E INSTALAÇÃO. AF_12/2019 | M² | 3.78
891341 | 8 | 8,5 | 8.5 | SINAPI-COMPOSIÇÃO | 91341 | BANHEIRO / VESTIÁRIO MASCULINO (BACIA) - P8 | 0.6 | 5.4 |  |  |  |  | PORTA EM ALUMÍNIO DE ABRIR TIPO VENEZIANA COM GUARNIÇÃO, FIXAÇÃO COM PARAFUSOS - FORNECIMENTO E INSTALAÇÃO. AF_12/2019 | M² | 3.24
8100705 | 8 | 8,6 | 8.6 | SINAPI-COMPOSIÇÃO | 100705 | BANHEIRO / VESTIÁRIO MASCULINO |  |  |  | 6 |  |  | TARJETA TIPO LIVRE/OCUPADO PARA PORTA DE BANHEIRO. AF_12/2019 | UN | 6
890842 | 8 | 8,7 | 8.7 | SINAPI-COMPOSIÇÃO | 90842 | BANHEIRO/ VESTIARIO FEMININO - P1 |  |  |  | 1 |  |  | KIT DE PORTA DE MADEIRA PARA PINTURA, SEMI-OCA (LEVE OU MÉDIA), PADRÃO MÉDIO, 70X210CM, ESPESSURA DE 3,5CM, ITENS INCLUSOS: DOBRADIÇAS, MONTAGEM E INSTALAÇÃO DO BATENTE, FECHADURA COM EXECUÇÃO DO FURO - FORNECIMENTO E INSTALAÇÃO. AF_12/2019 | UN | 1
893184 | 8 | 8,8 | 8.8 | SINAPI-COMPOSIÇÃO | 93184 | BANHEIRO/ VESTIARIO FEMININO | 0.9 | [5 empty] | VERGA PRÉ-MOLDADA PARA PORTAS COM ATÉ 1,5 M DE VÃO. AF_03/2016 | M | 0.9
890793 | 8 | 8,9 | 8.9 | SINAPI-COMPOSIÇÃO | 90793 | BANHEIRO / VESTIÁRIO MASCULINO - P1 |  |  |  | 1 |  |  | KIT DE PORTA-PRONTA DE MADEIRA EM ACABAMENTO MELAMÍNICO BRANCO, FOLHA PESADA OU SUPERPESADA, 90X210CM, EXCLUSIVE FECHADURA, FIXAÇÃO COM PREENCHIMENTO TOTAL DE ESPUMA EXPANSIVA - FORNECIMENTO E INSTALAÇÃO. AF_12/2019 | UN | 1
893184 | 8 | 8,10 | 8.10 | SINAPI-COMPOSIÇÃO | 93184 | BANHEIRO / VESTIÁRIO MASCULINO | 1.1 | [5 empty] | VERGA PRÉ-MOLDADA PARA PORTAS COM ATÉ 1,5 M DE VÃO. AF_03/2016 | M | 1.1
890793 | 8 | 8,11 | 8.11 | SINAPI-COMPOSIÇÃO | 90793 | DEPOSIDO DE MATERIAL DE LIMPEZA - P1 |  |  |  | 1 |  |  | KIT DE PORTA-PRONTA DE MADEIRA EM ACABAMENTO MELAMÍNICO BRANCO, FOLHA PESADA OU SUPERPESADA, 90X210CM, EXCLUSIVE FECHADURA, FIXAÇÃO COM PREENCHIMENTO TOTAL DE ESPUMA EXPANSIVA - FORNECIMENTO E INSTALAÇÃO. AF_12/2019 | UN | 1
893184 | 8 | 8,12 | 8.12 | SINAPI-COMPOSIÇÃO | 93184 | DEPOSIDO DE MATERIAL DE LIMPEZA | 1.1 | [5 empty] | VERGA PRÉ-MOLDADA PARA PORTAS COM ATÉ 1,5 M DE VÃO. AF_03/2016 | M | 1.1
871 | 8 | 8,13 | 8.13 | LB-COMPOSIÇÃO | 71 | CIRCULAÇÃO |  |  |  | 1 |  |  | ALÇAPÃO EM FERRO 60X60 INCLUSO FERRAGES | UN | 1
891341 | 8 | 8,14 | 8.14 | SINAPI-COMPOSIÇÃO | 91341 | ENTRADA DA RECEPÇÃO - P6 | 1.8 | 2.1 |  |  |  |  | PORTA EM ALUMÍNIO DE ABRIR TIPO VENEZIANA COM GUARNIÇÃO, FIXAÇÃO COM PARAFUSOS - FORNECIMENTO E INSTALAÇÃO. AF_12/2019 | M² | 3.78
893185 | 8 | 8,15 | 8.15 | SINAPI-COMPOSIÇÃO | 93185 | ENTRADA DA RECEPÇÃO | 2 | [5 empty] | VERGA PRÉ-MOLDADA PARA PORTAS COM MAIS DE 1,5 M DE VÃO. AF_03/2016 | M | 2
890793 | 8 | 8,16 | 8.16 | SINAPI-COMPOSIÇÃO | 90793 | RECEPÇÃO / GALPÃO - P2 |  |  |  | 1 |  |  | KIT DE PORTA-PRONTA DE MADEIRA EM ACABAMENTO MELAMÍNICO BRANCO, FOLHA PESADA OU SUPERPESADA, 90X210CM, EXCLUSIVE FECHADURA, FIXAÇÃO COM PREENCHIMENTO TOTAL DE ESPUMA EXPANSIVA - FORNECIMENTO E INSTALAÇÃO. AF_12/2019 | UN | 1
890793 | 8 | 8,17 | 8.17 | SINAPI-COMPOSIÇÃO | 90793 | RECEPÇÃO / SALA DE SIMULAÇÃO DE TIRO - P2 |  |  |  | 1 |  |  | KIT DE PORTA-PRONTA DE MADEIRA EM ACABAMENTO MELAMÍNICO BRANCO, FOLHA PESADA OU SUPERPESADA, 90X210CM, EXCLUSIVE FECHADURA, FIXAÇÃO COM PREENCHIMENTO TOTAL DE ESPUMA EXPANSIVA - FORNECIMENTO E INSTALAÇÃO. AF_12/2019 | UN | 1
890793 | 8 | 8,18 | 8.18 | SINAPI-COMPOSIÇÃO | 90793 | CORREDOR / SALA DE SIMULAÇÃO DE DIREÇÃO - P2 |  |  |  | 2 |  |  | KIT DE PORTA-PRONTA DE MADEIRA EM ACABAMENTO MELAMÍNICO BRANCO, FOLHA PESADA OU SUPERPESADA, 90X210CM, EXCLUSIVE FECHADURA, FIXAÇÃO COM PREENCHIMENTO TOTAL DE ESPUMA EXPANSIVA - FORNECIMENTO E INSTALAÇÃO. AF_12/2019 | UN | 2
890842 | 8 | 8,19 | 8.19 | SINAPI-COMPOSIÇÃO | 90842 | CORREDOR / SALA DE AULA SIMULAÇÃO DIREÇÃO - P3 |  |  |  | 1 |  |  | KIT DE PORTA DE MADEIRA PARA PINTURA, SEMI-OCA (LEVE OU MÉDIA), PADRÃO MÉDIO, 70X210CM, ESPESSURA DE 3,5CM, ITENS INCLUSOS: DOBRADIÇAS, MONTAGEM E INSTALAÇÃO DO BATENTE, FECHADURA COM EXECUÇÃO DO FURO - FORNECIMENTO E INSTALAÇÃO. AF_12/2019 | UN | 1
890793 | 8 | 8,20 | 8.20 | SINAPI-COMPOSIÇÃO | 90793 | SALA DE SIMULAÇÃO DE TIRO / SALA DE AULA SIMULAÇÃO DE TIRO - P2 |  |  |  | 1 |  |  | KIT DE PORTA-PRONTA DE MADEIRA EM ACABAMENTO MELAMÍNICO BRANCO, FOLHA PESADA OU SUPERPESADA, 90X210CM, EXCLUSIVE FECHADURA, FIXAÇÃO COM PREENCHIMENTO TOTAL DE ESPUMA EXPANSIVA - FORNECIMENTO E INSTALAÇÃO. AF_12/2019 | UN | 1
890793 | 8 | 8,21 | 8.21 | SINAPI-COMPOSIÇÃO | 90793 | SALA DE AULA SIMUL. DE TIRO / SALA DE APOIO SIMUL. DE TIRO, RES. DE ARMAMENTO - P2 |  |  |  | 1 |  |  | KIT DE PORTA-PRONTA DE MADEIRA EM ACABAMENTO MELAMÍNICO BRANCO, FOLHA PESADA OU SUPERPESADA, 90X210CM, EXCLUSIVE FECHADURA, FIXAÇÃO COM PREENCHIMENTO TOTAL DE ESPUMA EXPANSIVA - FORNECIMENTO E INSTALAÇÃO. AF_12/2019 | UN | 1
890793 | 8 | 8,22 | 8.22 | SINAPI-COMPOSIÇÃO | 90793 | SALA DE SIMUL. DE TIRO / SALA DE PREPAÇÃO DE IMAGEM - P2 |  |  |  | 1 |  |  | KIT DE PORTA-PRONTA DE MADEIRA EM ACABAMENTO MELAMÍNICO BRANCO, FOLHA PESADA OU SUPERPESADA, 90X210CM, EXCLUSIVE FECHADURA, FIXAÇÃO COM PREENCHIMENTO TOTAL DE ESPUMA EXPANSIVA - FORNECIMENTO E INSTALAÇÃO. AF_12/2019 | UN | 1
836 | 8 | 8,23 | 8.23 | LB-COMPOSIÇÃO | 36 | GALPÃO / EXTERNO P5- 1 | 3 | 3 |  |  |  |  | FORNECIMENTO E INSTALAÇÃO DE PORTAO DE CORRER EM CHAPA TIPO PAINEL LAMBRIL QUADRADO, COM PORTA SOCIAL COMPLETA INCLUIDA, COM REQUADRO, ACABAMENTO NATURAL, COM TRILHOS E ROLDANAS | m² | 9
836 | 8 | 8,24 | 8.24 | LB-COMPOSIÇÃO | 36 | GALPÃO / EXTERNO P5- 2 | 3 | 3 |  |  |  |  | FORNECIMENTO E INSTALAÇÃO DE PORTAO DE CORRER EM CHAPA TIPO PAINEL LAMBRIL QUADRADO, COM PORTA SOCIAL COMPLETA INCLUIDA, COM REQUADRO, ACABAMENTO NATURAL, COM TRILHOS E ROLDANAS | m² | 9
837 | 8 | 8,25 | 8.25 | LB-COMPOSIÇÃO | 37 | SALA DE SIMULAÇÃO DE TIRO / EXTERNO | 2.5 | 2.1 |  |  |  |  | FORNECIMENTO E INSTALAÇÃO DE PORTA DE ABRI PREENCHIDO COM REVESTIMENTO ACUSTICO DE CHAPA DE AÇO GALVANIZADA BITOLA gsg 14 E =1,95MM, COMPLETA. | m² | 5.25
894570 | 8 | 8,26 | 8.26 | SINAPI-COMPOSIÇÃO | 94570 | SALA DE PREPARAÇÃO DE IMAGEM - J2 | 1.6 | 1.5 |  |  |  |  | JANELA DE ALUMÍNIO DE CORRER COM 2 FOLHAS PARA VIDROS, COM VIDROS, BATENTE, ACABAMENTO COM ACETATO OU BRILHANTE E FERRAGENS. EXCLUSIVE ALIZAR E CONTRAMARCO. FORNECIMENTO E INSTALAÇÃO. AF_12/2019 | M² | 2.4
893185 | 8 | 8,27 | 8.27 | SINAPI-COMPOSIÇÃO | 93185 | SALA DE PREPARAÇÃO DE IMAGEM | 2 | [5 empty] | VERGA PRÉ-MOLDADA PARA PORTAS COM MAIS DE 1,5 M DE VÃO. AF_03/2016 | M | 2
893195 | 8 | 8,28 | 8.28 | SINAPI-COMPOSIÇÃO | 93195 | SALA DE PREPARAÇÃO DE IMAGEM | 2 | [5 empty] | CONTRAVERGA PRÉ-MOLDADA PARA VÃOS DE MAIS DE 1,5 M DE COMPRIMENTO. AF_03/2016 | M | 2
829 | 8 | 8,29 | 8.29 | LB-COMPOSIÇÃO | 29 | SALA DE PREPARAÇÃO DE IMAGEM | 1.6 | [5 empty] | PEITORIL EM GRANITO, LARGURA 15 CM, ESPESSURA 2,5 CM | M | 1.6
838 | 8 | 8,30 | 8.30 | LB-COMPOSIÇÃO | 38 | SALA DE SIMULAÇÃO DE TIRO J6 - ACÚSTICA | 9.6 | 0.4 |  |  |  |  | JANELA DE ALUMÍNIO DE CORRER, 2 FOLHAS, FIXAÇÃO COM PARAFUSO SOBRE CONTRAMARCO , COM VIDROS DUPLO E ISOLAMENTO ACUSTICO | m² | 3.84
893185 | 8 | 8,31 | 8.31 | SINAPI-COMPOSIÇÃO | 93185 | SALA DE SIMULAÇÃO DE TIRO | 12 | [5 empty] | VERGA PRÉ-MOLDADA PARA PORTAS COM MAIS DE 1,5 M DE VÃO. AF_03/2016 | M | 12
893195 | 8 | 8,32 | 8.32 | SINAPI-COMPOSIÇÃO | 93195 | SALA DE SIMULAÇÃO DE TIRO | 12 | [5 empty] | CONTRAVERGA PRÉ-MOLDADA PARA VÃOS DE MAIS DE 1,5 M DE COMPRIMENTO. AF_03/2016 | M | 12
829 | 8 | 8,33 | 8.33 | LB-COMPOSIÇÃO | 29 | SALA DE SIMULAÇÃO DE TIRO | 9.6 | [5 empty] | PEITORIL EM GRANITO, LARGURA 15 CM, ESPESSURA 2,5 CM | M | 9.6
894573 | 8 | 8,34 | 8.34 | SINAPI-COMPOSIÇÃO | 94573 | SALA DE AULA SIMULAÇÃO DE TIRO - J1 | 5 | 1.5 |  |  |  |  | JANELA DE ALUMÍNIO DE CORRER COM 4 FOLHAS PARA VIDROS, COM VIDROS, BATENTE, ACABAMENTO COM ACETATO OU BRILHANTE E FERRAGENS. EXCLUSIVE ALIZAR E CONTRAMARCO. FORNECIMENTO E INSTALAÇÃO. AF_12/2019 | M² | 7.5
893185 | 8 | 8,35 | 8.35 | SINAPI-COMPOSIÇÃO | 93185 | SALA DE AULA SIMULAÇÃO DE TIRO | 5.8 | [5 empty] | VERGA PRÉ-MOLDADA PARA PORTAS COM MAIS DE 1,5 M DE VÃO. AF_03/2016 | M | 5.8
893195 | 8 | 8,36 | 8.36 | SINAPI-COMPOSIÇÃO | 93195 | SALA DE AULA SIMULAÇÃO DE TIRO | 5.8 | [5 empty] | CONTRAVERGA PRÉ-MOLDADA PARA VÃOS DE MAIS DE 1,5 M DE COMPRIMENTO. AF_03/2016 | M | 5.8
829 | 8 | 8,37 | 8.37 | LB-COMPOSIÇÃO | 29 | SALA DE AULA SIMULAÇÃO DE TIRO | 5 | [5 empty] | PEITORIL EM GRANITO, LARGURA 15 CM, ESPESSURA 2,5 CM | M | 5
894573 | 8 | 8,38 | 8.38 | SINAPI-COMPOSIÇÃO | 94573 | SALA DE AULA SIMULAÇÃO DE DIREÇÃO - J1 | 5 | 1.5 |  |  |  |  | JANELA DE ALUMÍNIO DE CORRER COM 4 FOLHAS PARA VIDROS, COM VIDROS, BATENTE, ACABAMENTO COM ACETATO OU BRILHANTE E FERRAGENS. EXCLUSIVE ALIZAR E CONTRAMARCO. FORNECIMENTO E INSTALAÇÃO. AF_12/2019 | M² | 7.5
893185 | 8 | 8,39 | 8.39 | SINAPI-COMPOSIÇÃO | 93185 | SALA DE AULA SIMULAÇÃO DE DIREÇÃO | 5.8 | [5 empty] | VERGA PRÉ-MOLDADA PARA PORTAS COM MAIS DE 1,5 M DE VÃO. AF_03/2016 | M | 5.8
893195 | 8 | 8,40 | 8.40 | SINAPI-COMPOSIÇÃO | 93195 | SALA DE AULA SIMULAÇÃO DE DIREÇÃO | 5.8 | [5 empty] | CONTRAVERGA PRÉ-MOLDADA PARA VÃOS DE MAIS DE 1,5 M DE COMPRIMENTO. AF_03/2016 | M | 5.8
829 | 8 | 8,41 | 8.41 | LB-COMPOSIÇÃO | 29 | SALA DE AULA SIMULAÇÃO DE DIREÇÃO | 5 | [5 empty] | PEITORIL EM GRANITO, LARGURA 15 CM, ESPESSURA 2,5 CM | M | 5
894573 | 8 | 8,42 | 8.42 | SINAPI-COMPOSIÇÃO | 94573 | SALA DE SIMULAÇÃO DE DIREÇÃO J1 | 5 | 1.5 |  |  |  |  | JANELA DE ALUMÍNIO DE CORRER COM 4 FOLHAS PARA VIDROS, COM VIDROS, BATENTE, ACABAMENTO COM ACETATO OU BRILHANTE E FERRAGENS. EXCLUSIVE ALIZAR E CONTRAMARCO. FORNECIMENTO E INSTALAÇÃO. AF_12/2019 | M² | 7.5
893185 | 8 | 8,43 | 8.43 | SINAPI-COMPOSIÇÃO | 93185 | SALA DE SIMULAÇÃO DE DIREÇÃO | 5.8 | [5 empty] | VERGA PRÉ-MOLDADA PARA PORTAS COM MAIS DE 1,5 M DE VÃO. AF_03/2016 | M | 5.8
893195 | 8 | 8,44 | 8.44 | SINAPI-COMPOSIÇÃO | 93195 | SALA DE SIMULAÇÃO DE DIREÇÃO | 5.8 | [5 empty] | CONTRAVERGA PRÉ-MOLDADA PARA VÃOS DE MAIS DE 1,5 M DE COMPRIMENTO. AF_03/2016 | M | 5.8
829 | 8 | 8,45 | 8.45 | LB-COMPOSIÇÃO | 29 | SALA DE SIMULAÇÃO DE DIREÇÃO | 5 | [5 empty] | PEITORIL EM GRANITO, LARGURA 15 CM, ESPESSURA 2,5 CM | M | 5
894573 | 8 | 8,46 | 8.46 | SINAPI-COMPOSIÇÃO | 94573 | RECEPÇÃO | 2.5 | 1.5 |  |  |  |  | JANELA DE ALUMÍNIO DE CORRER COM 4 FOLHAS PARA VIDROS, COM VIDROS, BATENTE, ACABAMENTO COM ACETATO OU BRILHANTE E FERRAGENS. EXCLUSIVE ALIZAR E CONTRAMARCO. FORNECIMENTO E INSTALAÇÃO. AF_12/2019 | M² | 3.75
893185 | 8 | 8,47 | 8.47 | SINAPI-COMPOSIÇÃO | 93185 | RECEPÇÃO | 2.4 | [5 empty] | VERGA PRÉ-MOLDADA PARA PORTAS COM MAIS DE 1,5 M DE VÃO. AF_03/2016 | M | 2.4
893195 | 8 | 8,48 | 8.48 | SINAPI-COMPOSIÇÃO | 93195 | RECEPÇÃO | 2.4 | [5 empty] | CONTRAVERGA PRÉ-MOLDADA PARA VÃOS DE MAIS DE 1,5 M DE COMPRIMENTO. AF_03/2016 | M | 2.4
829 | 8 | 8,49 | 8.49 | LB-COMPOSIÇÃO | 29 | RECEPÇÃO | 2.5 | [5 empty] | PEITORIL EM GRANITO, LARGURA 15 CM, ESPESSURA 2,5 CM | M | 2.5
894569 | 8 | 8,50 | 8.50 | SINAPI-COMPOSIÇÃO | 94569 | BANHEIRO / VESTIÁRIO MASCULINO - J5 | 6 | 0.6 |  |  |  |  | JANELA DE ALUMÍNIO TIPO MAXIM-AR, COM VIDROS, BATENTE E FERRAGENS. EXCLUSIVE ALIZAR, ACABAMENTO E CONTRAMARCO. FORNECIMENTO E INSTALAÇÃO. AF_12/2019 | M² | 3.6
893187 | 8 | 8,51 | 8.51 | SINAPI-COMPOSIÇÃO | 93187 | BANHEIRO / VESTIÁRIO MASCULINO | 6.8 | [5 empty] | VERGA MOLDADA IN LOCO EM CONCRETO PARA JANELAS COM MAIS DE 1,5 M DE VÃO. AF_03/2016 | M | 6.8
893197 | 8 | 8,52 | 8.52 | SINAPI-COMPOSIÇÃO | 93197 | BANHEIRO / VESTIÁRIO MASCULINO | 6.8 | [5 empty] | CONTRAVERGA MOLDADA IN LOCO EM CONCRETO PARA VÃOS DE MAIS DE 1,5 M DE COMPRIMENTO. AF_03/2016 | M | 6.8
829 | 8 | 8,53 | 8.53 | LB-COMPOSIÇÃO | 29 | BANHEIRO / VESTIÁRIO MASCULINO | 6 | [5 empty] | PEITORIL EM GRANITO, LARGURA 15 CM, ESPESSURA 2,5 CM | M | 6
894569 | 8 | 8,54 | 8.54 | SINAPI-COMPOSIÇÃO | 94569 | BANHEIRO / VESTIÁRIO FEMININO - J5 | 4.2 | 0.6 |  |  |  |  | JANELA DE ALUMÍNIO TIPO MAXIM-AR, COM VIDROS, BATENTE E FERRAGENS. EXCLUSIVE ALIZAR, ACABAMENTO E CONTRAMARCO. FORNECIMENTO E INSTALAÇÃO. AF_12/2019 | M² | 2.52
893187 | 8 | 8,55 | 8.55 | SINAPI-COMPOSIÇÃO | 93187 | BANHEIRO / VESTIÁRIO FEMININO | 5 | [5 empty] | VERGA MOLDADA IN LOCO EM CONCRETO PARA JANELAS COM MAIS DE 1,5 M DE VÃO. AF_03/2016 | M | 5
893197 | 8 | 8,56 | 8.56 | SINAPI-COMPOSIÇÃO | 93197 | BANHEIRO / VESTIÁRIO FEMININO | 5 | [5 empty] | CONTRAVERGA MOLDADA IN LOCO EM CONCRETO PARA VÃOS DE MAIS DE 1,5 M DE COMPRIMENTO. AF_03/2016 | M | 5
829 | 8 | 8,57 | 8.57 | LB-COMPOSIÇÃO | 29 | BANHEIRO / VESTIÁRIO FEMININO | 4.2 | [5 empty] | PEITORIL EM GRANITO, LARGURA 15 CM, ESPESSURA 2,5 CM | M | 4.2
894569 | 8 | 8,58 | 8.58 | SINAPI-COMPOSIÇÃO | 94569 | DEPOSIDO DE MATERIAL DE LIMPEZA - J5 | 1.8 | 0.6 |  |  |  |  | JANELA DE ALUMÍNIO TIPO MAXIM-AR, COM VIDROS, BATENTE E FERRAGENS. EXCLUSIVE ALIZAR, ACABAMENTO E CONTRAMARCO. FORNECIMENTO E INSTALAÇÃO. AF_12/2019 | M² | 1.08
893187 | 8 | 8,59 | 8.59 | SINAPI-COMPOSIÇÃO | 93187 | DEPOSIDO DE MATERIAL DE LIMPEZA | 2.2 | [5 empty] | VERGA MOLDADA IN LOCO EM CONCRETO PARA JANELAS COM MAIS DE 1,5 M DE VÃO. AF_03/2016 | M | 2.2
893197 | 8 | 8,60 | 8.60 | SINAPI-COMPOSIÇÃO | 93197 | DEPOSIDO DE MATERIAL DE LIMPEZA | 2.2 | [5 empty] | CONTRAVERGA MOLDADA IN LOCO EM CONCRETO PARA VÃOS DE MAIS DE 1,5 M DE COMPRIMENTO. AF_03/2016 | M | 2.2
829 | 8 | 8,61 | 8.61 | LB-COMPOSIÇÃO | 29 | DEPOSIDO DE MATERIAL DE LIMPEZA | 1.8 | [5 empty] | PEITORIL EM GRANITO, LARGURA 15 CM, ESPESSURA 2,5 CM | M | 1.8
864 | 8 | 8,62 | 8.62 | LB-COMPOSIÇÃO | 64 | SALA DE AULA DE SIMULAÇÃO DE DIREÇÃO / SALA DE SIMULAÇÃO DE DIREÇÃO - J4 | 2.5 | 1.2 |  |  |  |  | CAIXILHO FIXO, DE ALUMINIO, PARA VIDRO | M² | 3
864 | 8 | 8,63 | 8.63 | LB-COMPOSIÇÃO | 64 | CORREDOR / SALA DE SIMULAÇÃO DE DIREÇÃO - J4 | 2.5 | 1.2 |  |  |  |  | CAIXILHO FIXO, DE ALUMINIO, PARA VIDRO | M² | 3
864 | 8 | 8,64 | 8.64 | LB-COMPOSIÇÃO | 64 | CORREDOR / SALA DE SIMULAÇÃO DE DIREÇÃO - J4 | 2.5 | 1.2 |  |  |  |  | CAIXILHO FIXO, DE ALUMINIO, PARA VIDRO | M² | 3
864 | 8 | 8,65 | 8.65 | LB-COMPOSIÇÃO | 64 | CORREDOR / SALA DE AULA DE SIMULAÇÃO DE TIRO - J4 | 2.5 | 1.2 |  |  |  |  | CAIXILHO FIXO, DE ALUMINIO, PARA VIDRO | M² | 3
864 | 8 | 8,66 | 8.66 | LB-COMPOSIÇÃO | 64 | SALA DE PREPARAÇÃO DE IMAGEM / SALA DE SIMULAÇÃO DE TIRO - J3 | 1.5 | 1.2 |  |  |  |  | CAIXILHO FIXO, DE ALUMINIO, PARA VIDRO | M² | 1.8
894570 | 8 | 8,67 | 8.67 | SINAPI-COMPOSIÇÃO | 94570 | MESANINO - J7 | 25.6 | 0.4 |  |  |  |  | JANELA DE ALUMÍNIO DE CORRER COM 2 FOLHAS PARA VIDROS, COM VIDROS, BATENTE, ACABAMENTO COM ACETATO OU BRILHANTE E FERRAGENS. EXCLUSIVE ALIZAR E CONTRAMARCO. FORNECIMENTO E INSTALAÇÃO. AF_12/2019 | M² | 10.24
893185 | 8 | 8,68 | 8.68 | SINAPI-COMPOSIÇÃO | 93185 | MESANINO | 32 | [5 empty] | VERGA PRÉ-MOLDADA PARA PORTAS COM MAIS DE 1,5 M DE VÃO. AF_03/2016 | M | 32
893195 | 8 | 8,69 | 8.69 | SINAPI-COMPOSIÇÃO | 93195 | MESANINO | 32 | [5 empty] | CONTRAVERGA PRÉ-MOLDADA PARA VÃOS DE MAIS DE 1,5 M DE COMPRIMENTO. AF_03/2016 | M | 32
829 | 8 | 8,70 | 8.70 | LB-COMPOSIÇÃO | 29 | MESANINO | 25.6 | [5 empty] | PEITORIL EM GRANITO, LARGURA 15 CM, ESPESSURA 2,5 CM | M | 25.6
9 | 9 | 9 | 9 | [5 empty] | VIDROS E ESPELHOS
985005 | 9 | 9,1 | 9.1 | SINAPI-COMPOSIÇÃO | 85005 | BANHEIRO/ VESTIARIO FEMININO | 0.9 | 1.8 |  |  |  |  | ESPELHO CRISTAL, ESPESSURA 4MM, COM PARAFUSOS DE FIXACAO, SEM MOLDURA | M² | 1.62
985005 | 9 | 9,2 | 9.2 | SINAPI-COMPOSIÇÃO | 85005 | BANHEIRO / VESTIÁRIO MASCULINO | 0.9 | 2.65 |  |  |  |  | ESPELHO CRISTAL, ESPESSURA 4MM, COM PARAFUSOS DE FIXACAO, SEM MOLDURA | M² | 2.385
10 | 10 | 10 | 10 | [5 empty] | COBERTURA
1094210 | 10 | 10,1 | 10.1 | SINAPI-COMPOSIÇÃO | 94210 | COBERTURA | 51.6 | 16.6 |  |  |  |  | TELHAMENTO COM TELHA ONDULADA DE FIBROCIMENTO E = 6 MM, COM RECOBRIMENTO LATERAL DE 1 1/4 DE ONDA PARA TELHADO COM INCLINAÇÃO MÁXIMA DE 10°, COM ATÉ 2 ÁGUAS, INCLUSO IÇAMENTO. AF_07/2019 | M² | 856.56
1092580 | 10 | 10,2 | 10.2 | SINAPI-COMPOSIÇÃO | 92580 | COBERTURA | 51.6 | 16.6 |  |  |  |  | TRAMA DE AÇO COMPOSTA POR TERÇAS PARA TELHADOS DE ATÉ 2 ÁGUAS PARA TELHA ONDULADA DE FIBROCIMENTO, METÁLICA, PLÁSTICA OU TERMOACÚSTICA, INCLUSO TRANSPORTE VERTICAL. AF_07/2019 | M² | 856.56
1094227 | 10 | 10,3 | 10.3 | SINAPI-COMPOSIÇÃO | 94227 | COBERTURA | 103.2 | [5 empty] | CALHA EM CHAPA DE AÇO GALVANIZADO NÚMERO 24, DESENVOLVIMENTO DE 33 CM, INCLUSO TRANSPORTE VERTICAL. AF_07/2019 | M | 103.2
11 | 11 | 11 | 11 | [5 empty] | IMPERMEABILIZAÇÃO
1165 | 11 | 11,1 | 11.1 | LB-COMPOSIÇÃO | 65 | FUNDAÇÕES | 4.1 | 40 |  |  |  |  | IMPERMEABILIZAÇÃO DE ESTRUTURAS ENTERRADAS COM TINTA ASFALTICA, DUAS DEMÃOS | M² | 164
1165 | 11 | 11,2 | 11.2 | LB-COMPOSIÇÃO | 65 | BALDRAME | 1.3 | 322.55 |  |  |  |  | IMPERMEABILIZAÇÃO DE ESTRUTURAS ENTERRADAS COM TINTA ASFALTICA, DUAS DEMÃOS | M² | 419.315
12 | 12 | 12 | 12 | [5 empty] | TETOS E FORROS
1296114 | 12 | 12,1 | 12.1 | SINAPI-COMPOSIÇÃO | 96114 | SALA DE SIMULAÇÃO DE DIREÇÃO | 61.31 | 1 |  |  |  |  | FORRO EM DRYWALL, PARA AMBIENTES COMERCIAIS, INCLUSIVE ESTRUTURA DE FIXAÇÃO. AF_05/2017_P | M² | 61.31
1296114 | 12 | 12,2 | 12.2 | SINAPI-COMPOSIÇÃO | 96114 | RECEPÇÃO | 15.34 | 1 |  |  |  |  | FORRO EM DRYWALL, PARA AMBIENTES COMERCIAIS, INCLUSIVE ESTRUTURA DE FIXAÇÃO. AF_05/2017_P | M² | 15.34
1296114 | 12 | 12,3 | 12.3 | SINAPI-COMPOSIÇÃO | 96114 | SALA DE AULA SIMULAÇÃO DIREÇÃO | 35.4 | 1 |  |  |  |  | FORRO EM DRYWALL, PARA AMBIENTES COMERCIAIS, INCLUSIVE ESTRUTURA DE FIXAÇÃO. AF_05/2017_P | M² | 35.4
1296114 | 12 | 12,4 | 12.4 | SINAPI-COMPOSIÇÃO | 96114 | SALA DE PREPAÇÃO DE IMAGEM | 4.44 | 1 |  |  |  |  | FORRO EM DRYWALL, PARA AMBIENTES COMERCIAIS, INCLUSIVE ESTRUTURA DE FIXAÇÃO. AF_05/2017_P | M² | 4.44
1296114 | 12 | 12,5 | 12.5 | SINAPI-COMPOSIÇÃO | 96114 | SALA DE AULA SIMULAÇÃO DE TIRO | 26.55 | 1 |  |  |  |  | FORRO EM DRYWALL, PARA AMBIENTES COMERCIAIS, INCLUSIVE ESTRUTURA DE FIXAÇÃO. AF_05/2017_P | M² | 26.55
1296114 | 12 | 12,6 | 12.6 | SINAPI-COMPOSIÇÃO | 96114 | CORREDOR | 8.76 | 1 |  |  |  |  | FORRO EM DRYWALL, PARA AMBIENTES COMERCIAIS, INCLUSIVE ESTRUTURA DE FIXAÇÃO. AF_05/2017_P | M² | 8.76
1296114 | 12 | 12,7 | 12.7 | SINAPI-COMPOSIÇÃO | 96114 | SALA DE APOIO SIMULAÇÃO DE TIRO/ RESERVA DE ARMAMENTO | 23.6 | 1 |  |  |  |  | FORRO EM DRYWALL, PARA AMBIENTES COMERCIAIS, INCLUSIVE ESTRUTURA DE FIXAÇÃO. AF_05/2017_P | M² | 23.6
1296114 | 12 | 12,8 | 12.8 | SINAPI-COMPOSIÇÃO | 96114 | SALA DE SIMULAÇÃO DE TIRO | 140.29 | 1 |  |  |  |  | FORRO EM DRYWALL, PARA AMBIENTES COMERCIAIS, INCLUSIVE ESTRUTURA DE FIXAÇÃO. AF_05/2017_P | M² | 140.29
1245 | 12 | 12,9 | 12.9 | LB-COMPOSIÇÃO | 45 | BANHEIRO/ VESTIARIO FEMININO | 18.1 | 1 |  |  |  |  | FORRO EM DRYWALL (RU), PARA AMBIENTES COMERCIAIS, INCLUSIVE ESTRUTURA DE FIXAÇÃO | M² | 18.1
1245 | 12 | 12,10 | 12.10 | LB-COMPOSIÇÃO | 45 | BANHEIRO/VESTIÁRIO MASCULINO | 22.54 | 1 |  |  |  |  | FORRO EM DRYWALL (RU), PARA AMBIENTES COMERCIAIS, INCLUSIVE ESTRUTURA DE FIXAÇÃO | M² | 22.54
1245 | 12 | 12,11 | 12.11 | LB-COMPOSIÇÃO | 45 | DML | 5.34 | 1 |  |  |  |  | FORRO EM DRYWALL (RU), PARA AMBIENTES COMERCIAIS, INCLUSIVE ESTRUTURA DE FIXAÇÃO | M² | 5.34
13 | 13 | 13 | 13 | [5 empty] | REVESTIMENTO DE PAREDES
1387878 | 13 | 13,1 | 13.1 | SINAPI-COMPOSIÇÃO | 87878 | DML / BANHEIRO MASC | 9.23 | 2 |  |  |  |  | CHAPISCO APLICADO EM ALVENARIAS E ESTRUTURAS DE CONCRETO INTERNAS, COM COLHER DE PEDREIRO. ARGAMASSA TRAÇO 1:3 COM PREPARO MANUAL. AF_06/2014 | M² | 18.46
1366 | 13 | 13,2 | 13.2 | LB-COMPOSIÇÃO | 66 | DML / BANHEIRO MASC | 9.23 | 2 |  |  |  |  | BARRA LISA TRAÇO 1:4 (CIMENTO E AREIA MÉDIA), ESPEÇURA DE 2CM, PREPARO MANUAL DA ARGAMASSA | M² | 18.46
1387269 | 13 | 13,3 | 13.3 | SINAPI-COMPOSIÇÃO | 87269 | DML / BANHEIRO MASC | 9.23 | 2 |  |  |  |  | REVESTIMENTO CERÂMICO PARA PAREDES INTERNAS COM PLACAS TIPO ESMALTADA EXTRA DE DIMENSÕES 25X35 CM APLICADAS EM AMBIENTES DE ÁREA MAIOR QUE 5 M² NA ALTURA INTEIRA DAS PAREDES. AF_06/2014 | M² | 18.46
1387878 | 13 | 13,4 | 13.4 | SINAPI-COMPOSIÇÃO | 87878 | DML/BANHEIRO FEM | 9.23 | 2 |  |  |  |  | CHAPISCO APLICADO EM ALVENARIAS E ESTRUTURAS DE CONCRETO INTERNAS, COM COLHER DE PEDREIRO. ARGAMASSA TRAÇO 1:3 COM PREPARO MANUAL. AF_06/2014 | M² | 18.46
1366 | 13 | 13,5 | 13.5 | LB-COMPOSIÇÃO | 66 | DML/BANHEIRO FEM | 9.23 | 2 |  |  |  |  | BARRA LISA TRAÇO 1:4 (CIMENTO E AREIA MÉDIA), ESPEÇURA DE 2CM, PREPARO MANUAL DA ARGAMASSA | M² | 18.46
1387269 | 13 | 13,6 | 13.6 | SINAPI-COMPOSIÇÃO | 87269 | DML/BANHEIRO FEM | 9.23 | 2 |  |  |  |  | REVESTIMENTO CERÂMICO PARA PAREDES INTERNAS COM PLACAS TIPO ESMALTADA EXTRA DE DIMENSÕES 25X35 CM APLICADAS EM AMBIENTES DE ÁREA MAIOR QUE 5 M² NA ALTURA INTEIRA DAS PAREDES. AF_06/2014 | M² | 18.46
1387878 | 13 | 13,7 | 13.7 | SINAPI-COMPOSIÇÃO | 87878 | ÁREA DE HIGIENIZAÇÃO DE UTENCILIOS BANCADA 01 | 4.4 | 2 |  |  |  |  | CHAPISCO APLICADO EM ALVENARIAS E ESTRUTURAS DE CONCRETO INTERNAS, COM COLHER DE PEDREIRO. ARGAMASSA TRAÇO 1:3 COM PREPARO MANUAL. AF_06/2014 | M² | 8.8
1366 | 13 | 13,8 | 13.8 | LB-COMPOSIÇÃO | 66 | ÁREA DE HIGIENIZAÇÃO DE UTENCILIOS BANCADA 01 | 4.4 | 2 |  |  |  |  | BARRA LISA TRAÇO 1:4 (CIMENTO E AREIA MÉDIA), ESPEÇURA DE 2CM, PREPARO MANUAL DA ARGAMASSA | M² | 8.8
1387270 | 13 | 13,9 | 13.9 | SINAPI-COMPOSIÇÃO | 87270 | ÁREA DE HIGIENIZAÇÃO DE UTENCILIOS BANCADA 01 | 4.4 | 2 |  |  |  |  | REVESTIMENTO CERÂMICO PARA PAREDES INTERNAS COM PLACAS TIPO ESMALTADA EXTRA DE DIMENSÕES 25X35 CM APLICADAS EM AMBIENTES DE ÁREA MENOR QUE 5 M² A MEIA ALTURA DAS PAREDES. AF_06/2014 | M² | 8.8
1387878 | 13 | 13,10 | 13.10 | SINAPI-COMPOSIÇÃO | 87878 | ÁREA DE HIGIENIZAÇÃO DE UTENCILIOS BANCADA 02 | 4.4 | 2 |  |  |  |  | CHAPISCO APLICADO EM ALVENARIAS E ESTRUTURAS DE CONCRETO INTERNAS, COM COLHER DE PEDREIRO. ARGAMASSA TRAÇO 1:3 COM PREPARO MANUAL. AF_06/2014 | M² | 8.8
1366 | 13 | 13,11 | 13.11 | LB-COMPOSIÇÃO | 66 | ÁREA DE HIGIENIZAÇÃO DE UTENCILIOS BANCADA 02 | 4.4 | 2 |  |  |  |  | BARRA LISA TRAÇO 1:4 (CIMENTO E AREIA MÉDIA), ESPEÇURA DE 2CM, PREPARO MANUAL DA ARGAMASSA | M² | 8.8
1387270 | 13 | 13,12 | 13.12 | SINAPI-COMPOSIÇÃO | 87270 | ÁREA DE HIGIENIZAÇÃO DE UTENCILIOS BANCADA 02 | 4.4 | 2 |  |  |  |  | REVESTIMENTO CERÂMICO PARA PAREDES INTERNAS COM PLACAS TIPO ESMALTADA EXTRA DE DIMENSÕES 25X35 CM APLICADAS EM AMBIENTES DE ÁREA MENOR QUE 5 M² A MEIA ALTURA DAS PAREDES. AF_06/2014 | M² | 8.8
1387878 | 13 | 13,13 | 13.13 | SINAPI-COMPOSIÇÃO | 87878 | EXTERNO/ BANHEIRO FEMININO | 15.53 | 1 |  |  |  |  | CHAPISCO APLICADO EM ALVENARIAS E ESTRUTURAS DE CONCRETO INTERNAS, COM COLHER DE PEDREIRO. ARGAMASSA TRAÇO 1:3 COM PREPARO MANUAL. AF_06/2014 | M² | 15.53
1366 | 13 | 13,14 | 13.14 | LB-COMPOSIÇÃO | 66 | EXTERNO/ BANHEIRO FEMININO | 15.53 | 1 |  |  |  |  | BARRA LISA TRAÇO 1:4 (CIMENTO E AREIA MÉDIA), ESPEÇURA DE 2CM, PREPARO MANUAL DA ARGAMASSA | M² | 15.53
1387269 | 13 | 13,15 | 13.15 | SINAPI-COMPOSIÇÃO | 87269 | EXTERNO/ BANHEIRO FEMININO | 15.53 | 1 |  |  |  |  | REVESTIMENTO CERÂMICO PARA PAREDES INTERNAS COM PLACAS TIPO ESMALTADA EXTRA DE DIMENSÕES 25X35 CM APLICADAS EM AMBIENTES DE ÁREA MAIOR QUE 5 M² NA ALTURA INTEIRA DAS PAREDES. AF_06/2014 | M² | 15.53
1387878 | 13 | 13,16 | 13.16 | SINAPI-COMPOSIÇÃO | 87878 | EXTERNO/ BANHEIRO MASCULINO | 14.54 | 1 |  |  |  |  | CHAPISCO APLICADO EM ALVENARIAS E ESTRUTURAS DE CONCRETO INTERNAS, COM COLHER DE PEDREIRO. ARGAMASSA TRAÇO 1:3 COM PREPARO MANUAL. AF_06/2014 | M² | 14.54
1366 | 13 | 13,17 | 13.17 | LB-COMPOSIÇÃO | 66 | EXTERNO/ BANHEIRO MASCULINO | 14.54 | 1 |  |  |  |  | BARRA LISA TRAÇO 1:4 (CIMENTO E AREIA MÉDIA), ESPEÇURA DE 2CM, PREPARO MANUAL DA ARGAMASSA | M² | 14.54
1387269 | 13 | 13,18 | 13.18 | SINAPI-COMPOSIÇÃO | 87269 | EXTERNO/ BANHEIRO MASCULINO | 14.54 | 1 |  |  |  |  | REVESTIMENTO CERÂMICO PARA PAREDES INTERNAS COM PLACAS TIPO ESMALTADA EXTRA DE DIMENSÕES 25X35 CM APLICADAS EM AMBIENTES DE ÁREA MAIOR QUE 5 M² NA ALTURA INTEIRA DAS PAREDES. AF_06/2014 | M² | 14.54
1387878 | 13 | 13,19 | 13.19 | SINAPI-COMPOSIÇÃO | 87878 | HIGIENIZAÇÃO E CIRCULAÇÃO/ BANHEIRO MASCULINO | 28.02 | 1 |  |  |  |  | CHAPISCO APLICADO EM ALVENARIAS E ESTRUTURAS DE CONCRETO INTERNAS, COM COLHER DE PEDREIRO. ARGAMASSA TRAÇO 1:3 COM PREPARO MANUAL. AF_06/2014 | M² | 28.02
1366 | 13 | 13,20 | 13.20 | LB-COMPOSIÇÃO | 66 | HIGIENIZAÇÃO E CIRCULAÇÃO/ BANHEIRO MASCULINO | 28.02 | 1 |  |  |  |  | BARRA LISA TRAÇO 1:4 (CIMENTO E AREIA MÉDIA), ESPEÇURA DE 2CM, PREPARO MANUAL DA ARGAMASSA | M² | 28.02
1387269 | 13 | 13,21 | 13.21 | SINAPI-COMPOSIÇÃO | 87269 | HIGIENIZAÇÃO E CIRCULAÇÃO/ BANHEIRO MASCULINO | 28.02 | 1 |  |  |  |  | REVESTIMENTO CERÂMICO PARA PAREDES INTERNAS COM PLACAS TIPO ESMALTADA EXTRA DE DIMENSÕES 25X35 CM APLICADAS EM AMBIENTES DE ÁREA MAIOR QUE 5 M² NA ALTURA INTEIRA DAS PAREDES. AF_06/2014 | M² | 28.02
1387878 | 13 | 13,22 | 13.22 | SINAPI-COMPOSIÇÃO | 87878 | CIRCULAÇÃO/ DML | 8.74 | 1 |  |  |  |  | CHAPISCO APLICADO EM ALVENARIAS E ESTRUTURAS DE CONCRETO INTERNAS, COM COLHER DE PEDREIRO. ARGAMASSA TRAÇO 1:3 COM PREPARO MANUAL. AF_06/2014 | M² | 8.74
1366 | 13 | 13,23 | 13.23 | LB-COMPOSIÇÃO | 66 | CIRCULAÇÃO/ DML | 8.74 | 1 |  |  |  |  | BARRA LISA TRAÇO 1:4 (CIMENTO E AREIA MÉDIA), ESPEÇURA DE 2CM, PREPARO MANUAL DA ARGAMASSA | M² | 8.74
1387269 | 13 | 13,24 | 13.24 | SINAPI-COMPOSIÇÃO | 87269 | CIRCULAÇÃO/ DML | 8.74 | 1 |  |  |  |  | REVESTIMENTO CERÂMICO PARA PAREDES INTERNAS COM PLACAS TIPO ESMALTADA EXTRA DE DIMENSÕES 25X35 CM APLICADAS EM AMBIENTES DE ÁREA MAIOR QUE 5 M² NA ALTURA INTEIRA DAS PAREDES. AF_06/2014 | M² | 8.74
1387878 | 13 | 13,25 | 13.25 | SINAPI-COMPOSIÇÃO | 87878 | HIGIENIZAÇÃO E CIRCULAÇÃO/ BANHEIRO FEMININO | 18.75 | 1 |  |  |  |  | CHAPISCO APLICADO EM ALVENARIAS E ESTRUTURAS DE CONCRETO INTERNAS, COM COLHER DE PEDREIRO. ARGAMASSA TRAÇO 1:3 COM PREPARO MANUAL. AF_06/2014 | M² | 18.75
1366 | 13 | 13,26 | 13.26 | LB-COMPOSIÇÃO | 66 | HIGIENIZAÇÃO E CIRCULAÇÃO/ BANHEIRO FEMININO | 18.75 | 1 |  |  |  |  | BARRA LISA TRAÇO 1:4 (CIMENTO E AREIA MÉDIA), ESPEÇURA DE 2CM, PREPARO MANUAL DA ARGAMASSA | M² | 18.75
1387269 | 13 | 13,27 | 13.27 | SINAPI-COMPOSIÇÃO | 87269 | HIGIENIZAÇÃO E CIRCULAÇÃO/ BANHEIRO FEMININO | 18.75 | 1 |  |  |  |  | REVESTIMENTO CERÂMICO PARA PAREDES INTERNAS COM PLACAS TIPO ESMALTADA EXTRA DE DIMENSÕES 25X35 CM APLICADAS EM AMBIENTES DE ÁREA MAIOR QUE 5 M² NA ALTURA INTEIRA DAS PAREDES. AF_06/2014 | M² | 18.75
1387878 | 13 | 13,28 | 13.28 | SINAPI-COMPOSIÇÃO | 87878 | EXTERNO/ BANHEIRO FEMININO | 15.14 | 1 |  |  |  |  | CHAPISCO APLICADO EM ALVENARIAS E ESTRUTURAS DE CONCRETO INTERNAS, COM COLHER DE PEDREIRO. ARGAMASSA TRAÇO 1:3 COM PREPARO MANUAL. AF_06/2014 | M² | 15.14
1366 | 13 | 13,29 | 13.29 | LB-COMPOSIÇÃO | 66 | EXTERNO/ BANHEIRO FEMININO | 15.14 | 1 |  |  |  |  | BARRA LISA TRAÇO 1:4 (CIMENTO E AREIA MÉDIA), ESPEÇURA DE 2CM, PREPARO MANUAL DA ARGAMASSA | M² | 15.14
1387269 | 13 | 13,30 | 13.30 | SINAPI-COMPOSIÇÃO | 87269 | EXTERNO/ BANHEIRO FEMININO | 15.14 | 1 |  |  |  |  | REVESTIMENTO CERÂMICO PARA PAREDES INTERNAS COM PLACAS TIPO ESMALTADA EXTRA DE DIMENSÕES 25X35 CM APLICADAS EM AMBIENTES DE ÁREA MAIOR QUE 5 M² NA ALTURA INTEIRA DAS PAREDES. AF_06/2014 | M² | 15.14
1387878 | 13 | 13,31 | 13.31 | SINAPI-COMPOSIÇÃO | 87878 | CIRCULAÇÃO/ BANHEIRO FEMININO | 4.19 | 1 |  |  |  |  | CHAPISCO APLICADO EM ALVENARIAS E ESTRUTURAS DE CONCRETO INTERNAS, COM COLHER DE PEDREIRO. ARGAMASSA TRAÇO 1:3 COM PREPARO MANUAL. AF_06/2014 | M² | 4.19
1366 | 13 | 13,32 | 13.32 | LB-COMPOSIÇÃO | 66 | CIRCULAÇÃO/ BANHEIRO FEMININO | 4.19 | 1 |  |  |  |  | BARRA LISA TRAÇO 1:4 (CIMENTO E AREIA MÉDIA), ESPEÇURA DE 2CM, PREPARO MANUAL DA ARGAMASSA | M² | 4.19
1387268 | 13 | 13,33 | 13.33 | SINAPI-COMPOSIÇÃO | 87268 | CIRCULAÇÃO/ BANHEIRO FEMININO | 4.19 | 1 |  |  |  |  | REVESTIMENTO CERÂMICO PARA PAREDES INTERNAS COM PLACAS TIPO ESMALTADA EXTRA DE DIMENSÕES 25X35 CM APLICADAS EM AMBIENTES DE ÁREA MENOR QUE 5 M² NA ALTURA INTEIRA DAS PAREDES. AF_06/2014 | M² | 4.19
1387878 | 13 | 13,34 | 13.34 | SINAPI-COMPOSIÇÃO | 87878 | CIRCULAÇÃO/ BANHEIRO MASCULINO | 4.19 | 1 |  |  |  |  | CHAPISCO APLICADO EM ALVENARIAS E ESTRUTURAS DE CONCRETO INTERNAS, COM COLHER DE PEDREIRO. ARGAMASSA TRAÇO 1:3 COM PREPARO MANUAL. AF_06/2014 | M² | 4.19
1366 | 13 | 13,35 | 13.35 | LB-COMPOSIÇÃO | 66 | CIRCULAÇÃO/ BANHEIRO MASCULINO | 4.19 | 1 |  |  |  |  | BARRA LISA TRAÇO 1:4 (CIMENTO E AREIA MÉDIA), ESPEÇURA DE 2CM, PREPARO MANUAL DA ARGAMASSA | M² | 4.19
1387268 | 13 | 13,36 | 13.36 | SINAPI-COMPOSIÇÃO | 87268 | CIRCULAÇÃO/ BANHEIRO MASCULINO | 4.19 | 1 |  |  |  |  | REVESTIMENTO CERÂMICO PARA PAREDES INTERNAS COM PLACAS TIPO ESMALTADA EXTRA DE DIMENSÕES 25X35 CM APLICADAS EM AMBIENTES DE ÁREA MENOR QUE 5 M² NA ALTURA INTEIRA DAS PAREDES. AF_06/2014 | M² | 4.19
1387878 | 13 | 13,37 | 13.37 | SINAPI-COMPOSIÇÃO | 87878 | EXTERNO/ HIGIENIZAÇÃO | 7.2 | 1 |  |  |  |  | CHAPISCO APLICADO EM ALVENARIAS E ESTRUTURAS DE CONCRETO INTERNAS, COM COLHER DE PEDREIRO. ARGAMASSA TRAÇO 1:3 COM PREPARO MANUAL. AF_06/2014 | M² | 7.2
1366 | 13 | 13,38 | 13.38 | LB-COMPOSIÇÃO | 66 | EXTERNO/ HIGIENIZAÇÃO | 7.2 | 1 |  |  |  |  | BARRA LISA TRAÇO 1:4 (CIMENTO E AREIA MÉDIA), ESPEÇURA DE 2CM, PREPARO MANUAL DA ARGAMASSA | M² | 7.2
1387269 | 13 | 13,39 | 13.39 | SINAPI-COMPOSIÇÃO | 87269 | EXTERNO/ HIGIENIZAÇÃO | 7.2 | 1 |  |  |  |  | REVESTIMENTO CERÂMICO PARA PAREDES INTERNAS COM PLACAS TIPO ESMALTADA EXTRA DE DIMENSÕES 25X35 CM APLICADAS EM AMBIENTES DE ÁREA MAIOR QUE 5 M² NA ALTURA INTEIRA DAS PAREDES. AF_06/2014 | M² | 7.2
1387878 | 13 | 13,40 | 13.40 | SINAPI-COMPOSIÇÃO | 87878 | EXTERNO/ HIGIENIZAÇÃO | 6.9 | 1 |  |  |  |  | CHAPISCO APLICADO EM ALVENARIAS E ESTRUTURAS DE CONCRETO INTERNAS, COM COLHER DE PEDREIRO. ARGAMASSA TRAÇO 1:3 COM PREPARO MANUAL. AF_06/2014 | M² | 6.9
1366 | 13 | 13,41 | 13.41 | LB-COMPOSIÇÃO | 66 | EXTERNO/ HIGIENIZAÇÃO | 6.9 | 1 |  |  |  |  | BARRA LISA TRAÇO 1:4 (CIMENTO E AREIA MÉDIA), ESPEÇURA DE 2CM, PREPARO MANUAL DA ARGAMASSA | M² | 6.9
1387269 | 13 | 13,42 | 13.42 | SINAPI-COMPOSIÇÃO | 87269 | EXTERNO/ HIGIENIZAÇÃO | 6.9 | 1 |  |  |  |  | REVESTIMENTO CERÂMICO PARA PAREDES INTERNAS COM PLACAS TIPO ESMALTADA EXTRA DE DIMENSÕES 25X35 CM APLICADAS EM AMBIENTES DE ÁREA MAIOR QUE 5 M² NA ALTURA INTEIRA DAS PAREDES. AF_06/2014 | M² | 6.9
1387878 | 13 | 13,43 | 13.43 | SINAPI-COMPOSIÇÃO | 87878 | EXTERNO/ BANHEIRO MASCULINO | 23.17 | 1 |  |  |  |  | CHAPISCO APLICADO EM ALVENARIAS E ESTRUTURAS DE CONCRETO INTERNAS, COM COLHER DE PEDREIRO. ARGAMASSA TRAÇO 1:3 COM PREPARO MANUAL. AF_06/2014 | M² | 23.17
1366 | 13 | 13,44 | 13.44 | LB-COMPOSIÇÃO | 66 | EXTERNO/ BANHEIRO MASCULINO | 23.17 | 1 |  |  |  |  | BARRA LISA TRAÇO 1:4 (CIMENTO E AREIA MÉDIA), ESPEÇURA DE 2CM, PREPARO MANUAL DA ARGAMASSA | M² | 23.17
1387269 | 13 | 13,45 | 13.45 | SINAPI-COMPOSIÇÃO | 87269 | EXTERNO/ BANHEIRO MASCULINO | 23.17 | 1 |  |  |  |  | REVESTIMENTO CERÂMICO PARA PAREDES INTERNAS COM PLACAS TIPO ESMALTADA EXTRA DE DIMENSÕES 25X35 CM APLICADAS EM AMBIENTES DE ÁREA MAIOR QUE 5 M² NA ALTURA INTEIRA DAS PAREDES. AF_06/2014 | M² | 23.17
1387878 | 13 | 13,46 | 13.46 | SINAPI-COMPOSIÇÃO | 87878 | EXTERNO/ DML | 7.75 | 1 |  |  |  |  | CHAPISCO APLICADO EM ALVENARIAS E ESTRUTURAS DE CONCRETO INTERNAS, COM COLHER DE PEDREIRO. ARGAMASSA TRAÇO 1:3 COM PREPARO MANUAL. AF_06/2014 | M² | 7.75
1366 | 13 | 13,47 | 13.47 | LB-COMPOSIÇÃO | 66 | EXTERNO/ DML | 7.75 | 1 |  |  |  |  | BARRA LISA TRAÇO 1:4 (CIMENTO E AREIA MÉDIA), ESPEÇURA DE 2CM, PREPARO MANUAL DA ARGAMASSA | M² | 7.75
1387269 | 13 | 13,48 | 13.48 | SINAPI-COMPOSIÇÃO | 87269 | EXTERNO/ DML | 7.75 | 1 |  |  |  |  | REVESTIMENTO CERÂMICO PARA PAREDES INTERNAS COM PLACAS TIPO ESMALTADA EXTRA DE DIMENSÕES 25X35 CM APLICADAS EM AMBIENTES DE ÁREA MAIOR QUE 5 M² NA ALTURA INTEIRA DAS PAREDES. AF_06/2014 | M² | 7.75
1310 | 13 | 13,49 | 13.49 | LB-COMPOSIÇÃO | 10 | SIMULADOR DE TIRO/PREPARAÇÃO DE IMAGEM | 5.7 | 1 |  |  |  |  | FORNECIMENTO E INSTALAÇÃO DE CARPETE DE NYLON EM MANTA PARA TRAFEGO COMERCIAL PESADO, E = 6 A 7 MM | m² | 5.7
1310 | 13 | 13,50 | 13.50 | LB-COMPOSIÇÃO | 10 | SIMULADOR DE TIRO/PREPARAÇÃO DE IMAGEM | 8.11 | 1 |  |  |  |  | FORNECIMENTO E INSTALAÇÃO DE CARPETE DE NYLON EM MANTA PARA TRAFEGO COMERCIAL PESADO, E = 6 A 7 MM | m² | 8.11
1310 | 13 | 13,51 | 13.51 | LB-COMPOSIÇÃO | 10 | SIMULADOR DE TIRO/ SALA DE AULA SIMULADOR DE TIRO | 15.51 | 1 |  |  |  |  | FORNECIMENTO E INSTALAÇÃO DE CARPETE DE NYLON EM MANTA PARA TRAFEGO COMERCIAL PESADO, E = 6 A 7 MM | m² | 15.51
1310 | 13 | 13,52 | 13.52 | LB-COMPOSIÇÃO | 10 | SIMULADOR DE TIRO/ SALA DE AULA SIMULADOR DE DIREÇÃO | 23.29 | 1 |  |  |  |  | FORNECIMENTO E INSTALAÇÃO DE CARPETE DE NYLON EM MANTA PARA TRAFEGO COMERCIAL PESADO, E = 6 A 7 MM | m² | 23.29
1310 | 13 | 13,53 | 13.53 | LB-COMPOSIÇÃO | 10 | SIMULADOR DE TIRO/ APOIO AO SIMULADOR DE TIRO | 15.79 | 1 |  |  |  |  | FORNECIMENTO E INSTALAÇÃO DE CARPETE DE NYLON EM MANTA PARA TRAFEGO COMERCIAL PESADO, E = 6 A 7 MM | m² | 15.79
1387878 | 13 | 13,54 | 13.54 | SINAPI-COMPOSIÇÃO | 87878 | EXTERNO / SIMULAÇÃO DE TIRO(A) | 34.68 | 1 |  |  |  |  | CHAPISCO APLICADO EM ALVENARIAS E ESTRUTURAS DE CONCRETO INTERNAS, COM COLHER DE PEDREIRO. ARGAMASSA TRAÇO 1:3 COM PREPARO MANUAL. AF_06/2014 | M² | 34.68
1387529 | 13 | 13,55 | 13.55 | SINAPI-COMPOSIÇÃO | 87529 | EXTERNO / SIMULAÇÃO DE TIRO(A) | 34.68 | 1 |  |  |  |  | MASSA ÚNICA, PARA RECEBIMENTO DE PINTURA, EM ARGAMASSA TRAÇO 1:2:8, PREPARO MECÂNICO COM BETONEIRA 400L, APLICADA MANUALMENTE EM FACES INTERNAS DE PAREDES, ESPESSURA DE 20MM, COM EXECUÇÃO DE TALISCAS. AF_06/2014 | M² | 34.68
1310 | 13 | 13,56 | 13.56 | LB-COMPOSIÇÃO | 10 | EXTERNO / SIMULAÇÃO DE TIRO(A) | 34.68 | 1 |  |  |  |  | FORNECIMENTO E INSTALAÇÃO DE CARPETE DE NYLON EM MANTA PARA TRAFEGO COMERCIAL PESADO, E = 6 A 7 MM | m² | 34.68
1387878 | 13 | 13,57 | 13.57 | SINAPI-COMPOSIÇÃO | 87878 | EXTERNO / SIMULAÇÃO DE TIRO(B) | 22.62 | 1 |  |  |  |  | CHAPISCO APLICADO EM ALVENARIAS E ESTRUTURAS DE CONCRETO INTERNAS, COM COLHER DE PEDREIRO. ARGAMASSA TRAÇO 1:3 COM PREPARO MANUAL. AF_06/2014 | M² | 22.62
1387529 | 13 | 13,58 | 13.58 | SINAPI-COMPOSIÇÃO | 87529 | EXTERNO / SIMULAÇÃO DE TIRO(B) | 22.62 | 1 |  |  |  |  | MASSA ÚNICA, PARA RECEBIMENTO DE PINTURA, EM ARGAMASSA TRAÇO 1:2:8, PREPARO MECÂNICO COM BETONEIRA 400L, APLICADA MANUALMENTE EM FACES INTERNAS DE PAREDES, ESPESSURA DE 20MM, COM EXECUÇÃO DE TALISCAS. AF_06/2014 | M² | 22.62
1310 | 13 | 13,59 | 13.59 | LB-COMPOSIÇÃO | 10 | EXTERNO / SIMULAÇÃO DE TIRO(B) | 22.62 | 1 |  |  |  |  | FORNECIMENTO E INSTALAÇÃO DE CARPETE DE NYLON EM MANTA PARA TRAFEGO COMERCIAL PESADO, E = 6 A 7 MM | m² | 22.62
1387878 | 13 | 13,60 | 13.60 | SINAPI-COMPOSIÇÃO | 87878 | EXTERNO / SIMULAÇÃO DE TIRO(C) | 46.74 | 1 |  |  |  |  | CHAPISCO APLICADO EM ALVENARIAS E ESTRUTURAS DE CONCRETO INTERNAS, COM COLHER DE PEDREIRO. ARGAMASSA TRAÇO 1:3 COM PREPARO MANUAL. AF_06/2014 | M² | 46.74
1387529 | 13 | 13,61 | 13.61 | SINAPI-COMPOSIÇÃO | 87529 | EXTERNO / SIMULAÇÃO DE TIRO(C) | 46.74 | 1 |  |  |  |  | MASSA ÚNICA, PARA RECEBIMENTO DE PINTURA, EM ARGAMASSA TRAÇO 1:2:8, PREPARO MECÂNICO COM BETONEIRA 400L, APLICADA MANUALMENTE EM FACES INTERNAS DE PAREDES, ESPESSURA DE 20MM, COM EXECUÇÃO DE TALISCAS. AF_06/2014 | M² | 46.74
1310 | 13 | 13,62 | 13.62 | LB-COMPOSIÇÃO | 10 | EXTERNO / SIMULAÇÃO DE TIRO(C) | 46.74 | 1 |  |  |  |  | FORNECIMENTO E INSTALAÇÃO DE CARPETE DE NYLON EM MANTA PARA TRAFEGO COMERCIAL PESADO, E = 6 A 7 MM | m² | 46.74
14 | 14 | 14 | 14 | [5 empty] | PISOS INTERNOS E EXTERNOS
1487680 | 14 | 14,1 | 14.1 | SINAPI-COMPOSIÇÃO | 87680 | SALA DE SIMULAÇÃO DE DIREÇÃO | 61.31 | 1 |  |  |  |  | CONTRAPISO EM ARGAMASSA TRAÇO 1:4 (CIMENTO E AREIA), PREPARO MECÂNICO COM BETONEIRA 400 L, APLICADO EM ÁREAS SECAS SOBRE LAJE, NÃO ADERIDO, ESPESSURA 4CM. AF_06/2014 | M² | 61.31
1487680 | 14 | 14,2 | 14.2 | SINAPI-COMPOSIÇÃO | 87680 | RECEPÇÃO | 15.34 | 1 |  |  |  |  | CONTRAPISO EM ARGAMASSA TRAÇO 1:4 (CIMENTO E AREIA), PREPARO MECÂNICO COM BETONEIRA 400 L, APLICADO EM ÁREAS SECAS SOBRE LAJE, NÃO ADERIDO, ESPESSURA 4CM. AF_06/2014 | M² | 15.34
1487680 | 14 | 14,3 | 14.3 | SINAPI-COMPOSIÇÃO | 87680 | SALA DE AULA SIMULAÇÃO DIREÇÃO | 35.4 | 1 |  |  |  |  | CONTRAPISO EM ARGAMASSA TRAÇO 1:4 (CIMENTO E AREIA), PREPARO MECÂNICO COM BETONEIRA 400 L, APLICADO EM ÁREAS SECAS SOBRE LAJE, NÃO ADERIDO, ESPESSURA 4CM. AF_06/2014 | M² | 35.4
1487680 | 14 | 14,4 | 14.4 | SINAPI-COMPOSIÇÃO | 87680 | SALA DE PREPAÇÃO DE IMAGEM | 4.44 | 1 |  |  |  |  | CONTRAPISO EM ARGAMASSA TRAÇO 1:4 (CIMENTO E AREIA), PREPARO MECÂNICO COM BETONEIRA 400 L, APLICADO EM ÁREAS SECAS SOBRE LAJE, NÃO ADERIDO, ESPESSURA 4CM. AF_06/2014 | M² | 4.44
1487680 | 14 | 14,5 | 14.5 | SINAPI-COMPOSIÇÃO | 87680 | SALA DE AULA SIMULAÇÃO DE TIRO | 26.55 | 1 |  |  |  |  | CONTRAPISO EM ARGAMASSA TRAÇO 1:4 (CIMENTO E AREIA), PREPARO MECÂNICO COM BETONEIRA 400 L, APLICADO EM ÁREAS SECAS SOBRE LAJE, NÃO ADERIDO, ESPESSURA 4CM. AF_06/2014 | M² | 26.55
1487680 | 14 | 14,6 | 14.6 | SINAPI-COMPOSIÇÃO | 87680 | CORREDOR | 8.76 | 1 |  |  |  |  | CONTRAPISO EM ARGAMASSA TRAÇO 1:4 (CIMENTO E AREIA), PREPARO MECÂNICO COM BETONEIRA 400 L, APLICADO EM ÁREAS SECAS SOBRE LAJE, NÃO ADERIDO, ESPESSURA 4CM. AF_06/2014 | M² | 8.76
1487680 | 14 | 14,7 | 14.7 | SINAPI-COMPOSIÇÃO | 87680 | SALA DE APOIO SIMULAÇÃO DE TIRO/ RESERVA DE ARMAMENTO | 23.6 | 1 |  |  |  |  | CONTRAPISO EM ARGAMASSA TRAÇO 1:4 (CIMENTO E AREIA), PREPARO MECÂNICO COM BETONEIRA 400 L, APLICADO EM ÁREAS SECAS SOBRE LAJE, NÃO ADERIDO, ESPESSURA 4CM. AF_06/2014 | M² | 23.6
1487680 | 14 | 14,8 | 14.8 | SINAPI-COMPOSIÇÃO | 87680 | GALPÃO | 298.9 | 1 |  |  |  |  | CONTRAPISO EM ARGAMASSA TRAÇO 1:4 (CIMENTO E AREIA), PREPARO MECÂNICO COM BETONEIRA 400 L, APLICADO EM ÁREAS SECAS SOBRE LAJE, NÃO ADERIDO, ESPESSURA 4CM. AF_06/2014 | M² | 298.9
1487680 | 14 | 14,9 | 14.9 | SINAPI-COMPOSIÇÃO | 87680 | SALA DE SIMULAÇÃO DE TIRO | 140.29 | 1 |  |  |  |  | CONTRAPISO EM ARGAMASSA TRAÇO 1:4 (CIMENTO E AREIA), PREPARO MECÂNICO COM BETONEIRA 400 L, APLICADO EM ÁREAS SECAS SOBRE LAJE, NÃO ADERIDO, ESPESSURA 4CM. AF_06/2014 | M² | 140.29
1487680 | 14 | 14,10 | 14.10 | SINAPI-COMPOSIÇÃO | 87680 | BANHEIRO/ VESTIARIO FEMININO | 18.1 | 1 |  |  |  |  | CONTRAPISO EM ARGAMASSA TRAÇO 1:4 (CIMENTO E AREIA), PREPARO MECÂNICO COM BETONEIRA 400 L, APLICADO EM ÁREAS SECAS SOBRE LAJE, NÃO ADERIDO, ESPESSURA 4CM. AF_06/2014 | M² | 18.1
1487680 | 14 | 14,11 | 14.11 | SINAPI-COMPOSIÇÃO | 87680 | BANHEIRO/VESTIÁRIO MASCULINO | 22.54 | 1 |  |  |  |  | CONTRAPISO EM ARGAMASSA TRAÇO 1:4 (CIMENTO E AREIA), PREPARO MECÂNICO COM BETONEIRA 400 L, APLICADO EM ÁREAS SECAS SOBRE LAJE, NÃO ADERIDO, ESPESSURA 4CM. AF_06/2014 | M² | 22.54
1487680 | 14 | 14,12 | 14.12 | SINAPI-COMPOSIÇÃO | 87680 | DML | 5.34 | 1 |  |  |  |  | CONTRAPISO EM ARGAMASSA TRAÇO 1:4 (CIMENTO E AREIA), PREPARO MECÂNICO COM BETONEIRA 400 L, APLICADO EM ÁREAS SECAS SOBRE LAJE, NÃO ADERIDO, ESPESSURA 4CM. AF_06/2014 | M² | 5.34
1487680 | 14 | 14,13 | 14.13 | SINAPI-COMPOSIÇÃO | 87680 | ÁREA DE HIGIENIZAÇÃO DE UTENCILIOS 1 | 16.69 | 1 |  |  |  |  | CONTRAPISO EM ARGAMASSA TRAÇO 1:4 (CIMENTO E AREIA), PREPARO MECÂNICO COM BETONEIRA 400 L, APLICADO EM ÁREAS SECAS SOBRE LAJE, NÃO ADERIDO, ESPESSURA 4CM. AF_06/2014 | M² | 16.69
1487680 | 14 | 14,14 | 14.14 | SINAPI-COMPOSIÇÃO | 87680 | ÁREA DE HIGIENIZAÇÃO DE UTENCILIOS 2 | 16.87 | 1 |  |  |  |  | CONTRAPISO EM ARGAMASSA TRAÇO 1:4 (CIMENTO E AREIA), PREPARO MECÂNICO COM BETONEIRA 400 L, APLICADO EM ÁREAS SECAS SOBRE LAJE, NÃO ADERIDO, ESPESSURA 4CM. AF_06/2014 | M² | 16.87
1487680 | 14 | 14,15 | 14.15 | SINAPI-COMPOSIÇÃO | 87680 | CIRCULAÇÃO | 19.93 | 1 |  |  |  |  | CONTRAPISO EM ARGAMASSA TRAÇO 1:4 (CIMENTO E AREIA), PREPARO MECÂNICO COM BETONEIRA 400 L, APLICADO EM ÁREAS SECAS SOBRE LAJE, NÃO ADERIDO, ESPESSURA 4CM. AF_06/2014 | M² | 19.93
1472188 | 14 | 14,16 | 14.16 | SINAPI-COMPOSIÇÃO | 72188 | SALA DE APOIO SIMULAÇÃO DE TIRO/ RESERVA DE ARMAMENTO | 23.6 | 1 |  |  |  |  | PISO DE BORRACHA PASTILHADO, ESPESSURA 7MM, ASSENTADO COM ARGAMASSA TRACO 1:3 (CIMENTO E AREIA) | M² | 23.6
1472188 | 14 | 14,17 | 14.17 | SINAPI-COMPOSIÇÃO | 72188 | SALA DE SIMULAÇÃO DE TIRO | 140.29 | 1 |  |  |  |  | PISO DE BORRACHA PASTILHADO, ESPESSURA 7MM, ASSENTADO COM ARGAMASSA TRACO 1:3 (CIMENTO E AREIA) | M² | 140.29
1484191 | 14 | 14,18 | 14.18 | SINAPI-COMPOSIÇÃO | 84191 | GALPÃO | 298.9 | 1 |  |  |  |  | PISO EM GRANILITE, MARMORITE OU GRANITINA ESPESSURA 8 MM, INCLUSO JUNTAS DE DILATACAO PLASTICAS | M² | 298.9
1487257 | 14 | 14,19 | 14.19 | SINAPI-COMPOSIÇÃO | 87257 | SALA DE SIMULAÇÃO DE DIREÇÃO | 61.31 | 1 |  |  |  |  | REVESTIMENTO CERÂMICO PARA PISO COM PLACAS TIPO ESMALTADA EXTRA DE DIMENSÕES 60X60 CM APLICADA EM AMBIENTES DE ÁREA MAIOR QUE 10 M². AF_06/2014 | M² | 61.31
1487257 | 14 | 14,20 | 14.20 | SINAPI-COMPOSIÇÃO | 87257 | RECEPÇÃO | 15.34 | 1 |  |  |  |  | REVESTIMENTO CERÂMICO PARA PISO COM PLACAS TIPO ESMALTADA EXTRA DE DIMENSÕES 60X60 CM APLICADA EM AMBIENTES DE ÁREA MAIOR QUE 10 M². AF_06/2014 | M² | 15.34
1487257 | 14 | 14,21 | 14.21 | SINAPI-COMPOSIÇÃO | 87257 | SALA DE AULA SIMULAÇÃO DIREÇÃO | 35.4 | 1 |  |  |  |  | REVESTIMENTO CERÂMICO PARA PISO COM PLACAS TIPO ESMALTADA EXTRA DE DIMENSÕES 60X60 CM APLICADA EM AMBIENTES DE ÁREA MAIOR QUE 10 M². AF_06/2014 | M² | 35.4
1487255 | 14 | 14,22 | 14.22 | SINAPI-COMPOSIÇÃO | 87255 | SALA DE PREPAÇÃO DE IMAGEM | 4.44 | 1 |  |  |  |  | REVESTIMENTO CERÂMICO PARA PISO COM PLACAS TIPO ESMALTADA EXTRA DE DIMENSÕES 60X60 CM APLICADA EM AMBIENTES DE ÁREA MENOR QUE 5 M². AF_06/2014 | M² | 4.44
1487257 | 14 | 14,23 | 14.23 | SINAPI-COMPOSIÇÃO | 87257 | SALA DE AULA SIMULAÇÃO DE TIRO | 26.55 | 1 |  |  |  |  | REVESTIMENTO CERÂMICO PARA PISO COM PLACAS TIPO ESMALTADA EXTRA DE DIMENSÕES 60X60 CM APLICADA EM AMBIENTES DE ÁREA MAIOR QUE 10 M². AF_06/2014 | M² | 26.55
1487257 | 14 | 14,24 | 14.24 | SINAPI-COMPOSIÇÃO | 87257 | CORREDOR | 8.76 | 1 |  |  |  |  | REVESTIMENTO CERÂMICO PARA PISO COM PLACAS TIPO ESMALTADA EXTRA DE DIMENSÕES 60X60 CM APLICADA EM AMBIENTES DE ÁREA MAIOR QUE 10 M². AF_06/2014 | M² | 8.76
1487257 | 14 | 14,25 | 14.25 | SINAPI-COMPOSIÇÃO | 87257 | ÁREA DE HIGIENIZAÇÃO DE UTENCILIOS 1 | 16.64 | 1 |  |  |  |  | REVESTIMENTO CERÂMICO PARA PISO COM PLACAS TIPO ESMALTADA EXTRA DE DIMENSÕES 60X60 CM APLICADA EM AMBIENTES DE ÁREA MAIOR QUE 10 M². AF_06/2014 | M² | 16.64
1487257 | 14 | 14,26 | 14.26 | SINAPI-COMPOSIÇÃO | 87257 | ÁREA DE HIGIENIZAÇÃO DE UTENCILIOS 2 | 16.87 | 1 |  |  |  |  | REVESTIMENTO CERÂMICO PARA PISO COM PLACAS TIPO ESMALTADA EXTRA DE DIMENSÕES 60X60 CM APLICADA EM AMBIENTES DE ÁREA MAIOR QUE 10 M². AF_06/2014 | M² | 16.87
1487257 | 14 | 14,27 | 14.27 | SINAPI-COMPOSIÇÃO | 87257 | CIRCULAÇÃO | 19.93 | 1 |  |  |  |  | REVESTIMENTO CERÂMICO PARA PISO COM PLACAS TIPO ESMALTADA EXTRA DE DIMENSÕES 60X60 CM APLICADA EM AMBIENTES DE ÁREA MAIOR QUE 10 M². AF_06/2014 | M² | 19.93
1487248 | 14 | 14,28 | 14.28 | SINAPI-COMPOSIÇÃO | 87248 | BANHEIRO/ VESTIARIO FEMININO | 18.1 | 1 |  |  |  |  | REVESTIMENTO CERÂMICO PARA PISO COM PLACAS TIPO ESMALTADA EXTRA DE DIMENSÕES 35X35 CM APLICADA EM AMBIENTES DE ÁREA MAIOR QUE 10 M². AF_06/2014 | M² | 18.1
1487248 | 14 | 14,29 | 14.29 | SINAPI-COMPOSIÇÃO | 87248 | BANHEIRO/VESTIÁRIO MASCULINO | 22.54 | 1 |  |  |  |  | REVESTIMENTO CERÂMICO PARA PISO COM PLACAS TIPO ESMALTADA EXTRA DE DIMENSÕES 35X35 CM APLICADA EM AMBIENTES DE ÁREA MAIOR QUE 10 M². AF_06/2014 | M² | 22.54
1487247 | 14 | 14,30 | 14.30 | SINAPI-COMPOSIÇÃO | 87247 | DML | 5.34 | 1 |  |  |  |  | REVESTIMENTO CERÂMICO PARA PISO COM PLACAS TIPO ESMALTADA EXTRA DE DIMENSÕES 35X35 CM APLICADA EM AMBIENTES DE ÁREA ENTRE 5 M² E 10 M². AF_06/2014 | M² | 5.34
1494992 | 14 | 14,31 | 14.31 | SINAPI-COMPOSIÇÃO | 94992 | CALÇADA | 136 | 1.5 |  |  |  |  | EXECUÇÃO DE PASSEIO (CALÇADA) OU PISO DE CONCRETO COM CONCRETO MOLDADO IN LOCO, FEITO EM OBRA, ACABAMENTO CONVENCIONAL, ESPESSURA 6 CM, ARMADO. AF_07/2016 | M² | 204
1498689 | 14 | 14,32 | 14.32 | SINAPI-COMPOSIÇÃO | 98689 | SALA DE PREPARAÇÃO DE IMAGEM | 0.9 | [5 empty] | SOLEIRA EM GRANITO, LARGURA 15 CM, ESPESSURA 2,0 CM. AF_06/2018 | M | 0.9
1498689 | 14 | 14,33 | 14.33 | SINAPI-COMPOSIÇÃO | 98689 | SALA DE SIMULAÇÃO DE TIRO | 3.4 | [5 empty] | SOLEIRA EM GRANITO, LARGURA 15 CM, ESPESSURA 2,0 CM. AF_06/2018 | M | 3.4
1498689 | 14 | 14,34 | 14.34 | SINAPI-COMPOSIÇÃO | 98689 | SALA DE AULA SIMULAÇÃO DE TIRO | 0.9 | [5 empty] | SOLEIRA EM GRANITO, LARGURA 15 CM, ESPESSURA 2,0 CM. AF_06/2018 | M | 0.9
1498689 | 14 | 14,35 | 14.35 | SINAPI-COMPOSIÇÃO | 98689 | SALA DE APOIO SIMULAÇÃO DE TIRO/ RESERVA DE ARMAMENTO | 0.9 | [5 empty] | SOLEIRA EM GRANITO, LARGURA 15 CM, ESPESSURA 2,0 CM. AF_06/2018 | M | 0.9
1498689 | 14 | 14,36 | 14.36 | SINAPI-COMPOSIÇÃO | 98689 | SALA DE AULA DE SIMULAÇÃO DE DIREÇÃO | 0.9 | [5 empty] | SOLEIRA EM GRANITO, LARGURA 15 CM, ESPESSURA 2,0 CM. AF_06/2018 | M | 0.9
1498689 | 14 | 14,37 | 14.37 | SINAPI-COMPOSIÇÃO | 98689 | SALA DE SIMULAÇÃO DE DIREÇÃO | 1.8 | [5 empty] | SOLEIRA EM GRANITO, LARGURA 15 CM, ESPESSURA 2,0 CM. AF_06/2018 | M | 1.8
1498689 | 14 | 14,38 | 14.38 | SINAPI-COMPOSIÇÃO | 98689 | RECEPÇÃO | 2.7 | [5 empty] | SOLEIRA EM GRANITO, LARGURA 15 CM, ESPESSURA 2,0 CM. AF_06/2018 | M | 2.7
1498689 | 14 | 14,39 | 14.39 | SINAPI-COMPOSIÇÃO | 98689 | GALPÃO | 6 | [5 empty] | SOLEIRA EM GRANITO, LARGURA 15 CM, ESPESSURA 2,0 CM. AF_06/2018 | M | 6
1498689 | 14 | 14,40 | 14.40 | SINAPI-COMPOSIÇÃO | 98689 | BANHEIRO/ VESTIARIO FEMININO | 0.7 | [5 empty] | SOLEIRA EM GRANITO, LARGURA 15 CM, ESPESSURA 2,0 CM. AF_06/2018 | M | 0.7
1498689 | 14 | 14,41 | 14.41 | SINAPI-COMPOSIÇÃO | 98689 | BANHEIRO/ VESTIARIO MASCULINO | 0.7 | [5 empty] | SOLEIRA EM GRANITO, LARGURA 15 CM, ESPESSURA 2,0 CM. AF_06/2018 | M | 0.7
1498689 | 14 | 14,42 | 14.42 | SINAPI-COMPOSIÇÃO | 98689 | DEPOSIDO DE MATERIAL DE LIMPEZA | 0.7 | [5 empty] | SOLEIRA EM GRANITO, LARGURA 15 CM, ESPESSURA 2,0 CM. AF_06/2018 | M | 0.7
15 | 15 | 15 | 15 | [5 empty] | PINTURA
1588487 | 15 | 15,1 | 15.1 | SINAPI-COMPOSIÇÃO | 88487 | SALA DE SIMULAÇÃO DE DIREÇÃO | 143.2 | 1 |  |  |  |  | APLICAÇÃO MANUAL DE PINTURA COM TINTA LÁTEX PVA EM PAREDES, DUAS DEMÃOS. AF_06/2014 | M² | 143.2
1588487 | 15 | 15,2 | 15.2 | SINAPI-COMPOSIÇÃO | 88487 | RECEPÇÃO | 68 | 1 |  |  |  |  | APLICAÇÃO MANUAL DE PINTURA COM TINTA LÁTEX PVA EM PAREDES, DUAS DEMÃOS. AF_06/2014 | M² | 68
1588487 | 15 | 15,3 | 15.3 | SINAPI-COMPOSIÇÃO | 88487 | SALA DE APOIO SIMULAÇÃO DE TIRO/ RESERVA DE ARMAMENTO | 75.042 | 1 |  |  |  |  | APLICAÇÃO MANUAL DE PINTURA COM TINTA LÁTEX PVA EM PAREDES, DUAS DEMÃOS. AF_06/2014 | M² | 75.042
1588487 | 15 | 15,4 | 15.4 | SINAPI-COMPOSIÇÃO | 88487 | SALA DE AULA SIMULAÇÃO DIREÇÃO | 95.2 | 1 |  |  |  |  | APLICAÇÃO MANUAL DE PINTURA COM TINTA LÁTEX PVA EM PAREDES, DUAS DEMÃOS. AF_06/2014 | M² | 95.2
1588487 | 15 | 15,5 | 15.5 | SINAPI-COMPOSIÇÃO | 88487 | SALA DE PREPAÇÃO DE IMAGEM | 34.2 | 1 |  |  |  |  | APLICAÇÃO MANUAL DE PINTURA COM TINTA LÁTEX PVA EM PAREDES, DUAS DEMÃOS. AF_06/2014 | M² | 34.2
1588487 | 15 | 15,6 | 15.6 | SINAPI-COMPOSIÇÃO | 88487 | GALPÃO | 590 | 1 |  |  |  |  | APLICAÇÃO MANUAL DE PINTURA COM TINTA LÁTEX PVA EM PAREDES, DUAS DEMÃOS. AF_06/2014 | M² | 590
1588487 | 15 | 15,7 | 15.7 | SINAPI-COMPOSIÇÃO | 88487 | ÁREA DE HIGIENIZAÇÃO DE UTENCILIOS 1 | 66.44 | 1 |  |  |  |  | APLICAÇÃO MANUAL DE PINTURA COM TINTA LÁTEX PVA EM PAREDES, DUAS DEMÃOS. AF_06/2014 | M² | 66.44
1588487 | 15 | 15,8 | 15.8 | SINAPI-COMPOSIÇÃO | 88487 | ÁREA DE HIGIENIZAÇÃO DE UTENCILIOS 2 | 67 | 1 |  |  |  |  | APLICAÇÃO MANUAL DE PINTURA COM TINTA LÁTEX PVA EM PAREDES, DUAS DEMÃOS. AF_06/2014 | M² | 67
1588487 | 15 | 15,9 | 15.9 | SINAPI-COMPOSIÇÃO | 88487 | SALA DE AULA SIMULAÇÃO DE TIRO | 75.92 | 1 |  |  |  |  | APLICAÇÃO MANUAL DE PINTURA COM TINTA LÁTEX PVA EM PAREDES, DUAS DEMÃOS. AF_06/2014 | M² | 75.92
1588487 | 15 | 15,10 | 15.10 | SINAPI-COMPOSIÇÃO | 88487 | CIRCULAÇÃO | 77.28 | 1 |  |  |  |  | APLICAÇÃO MANUAL DE PINTURA COM TINTA LÁTEX PVA EM PAREDES, DUAS DEMÃOS. AF_06/2014 | M² | 77.28
1588487 | 15 | 15,11 | 15.11 | SINAPI-COMPOSIÇÃO | 88487 | LAJE DE COBERTURA | 234.6 | 1 |  |  |  |  | APLICAÇÃO MANUAL DE PINTURA COM TINTA LÁTEX PVA EM PAREDES, DUAS DEMÃOS. AF_06/2014 | M² | 234.6
1588487 | 15 | 15,12 | 15.12 | SINAPI-COMPOSIÇÃO | 88487 | CORREDOR | 67.96 | 1 |  |  |  |  | APLICAÇÃO MANUAL DE PINTURA COM TINTA LÁTEX PVA EM PAREDES, DUAS DEMÃOS. AF_06/2014 | M² | 67.96
1588486 | 15 | 15,13 | 15.13 | SINAPI-COMPOSIÇÃO | 88486 | SALA DE SIMULAÇÃO DE DIREÇÃO | 61.31 | 1 |  |  |  |  | APLICAÇÃO MANUAL DE PINTURA COM TINTA LÁTEX PVA EM TETO, DUAS DEMÃOS. AF_06/2014 | M² | 61.31
1588486 | 15 | 15,14 | 15.14 | SINAPI-COMPOSIÇÃO | 88486 | RECEPÇÃO | 15.34 | 1 |  |  |  |  | APLICAÇÃO MANUAL DE PINTURA COM TINTA LÁTEX PVA EM TETO, DUAS DEMÃOS. AF_06/2014 | M² | 15.34
1588486 | 15 | 15,15 | 15.15 | SINAPI-COMPOSIÇÃO | 88486 | SALA DE APOIO SIMULAÇÃO DE TIRO/ RESERVA DE ARMAMENTO | 23.6 | 1 |  |  |  |  | APLICAÇÃO MANUAL DE PINTURA COM TINTA LÁTEX PVA EM TETO, DUAS DEMÃOS. AF_06/2014 | M² | 23.6
1588486 | 15 | 15,16 | 15.16 | SINAPI-COMPOSIÇÃO | 88486 | SALA DE SIMULAÇÃO DE TIRO | 140.29 | 1 |  |  |  |  | APLICAÇÃO MANUAL DE PINTURA COM TINTA LÁTEX PVA EM TETO, DUAS DEMÃOS. AF_06/2014 | M² | 140.29
1588486 | 15 | 15,17 | 15.17 | SINAPI-COMPOSIÇÃO | 88486 | SALA DE PREPAÇÃO DE IMAGEM | 4.44 | 1 |  |  |  |  | APLICAÇÃO MANUAL DE PINTURA COM TINTA LÁTEX PVA EM TETO, DUAS DEMÃOS. AF_06/2014 | M² | 4.44
1588488 | 15 | 15,18 | 15.18 | SINAPI-COMPOSIÇÃO | 88488 | BANHEIRO/ VESTIARIO FEMININO | 18.1 | 1 |  |  |  |  | APLICAÇÃO MANUAL DE PINTURA COM TINTA LÁTEX ACRÍLICA EM TETO, DUAS DEMÃOS. AF_06/2014 | M² | 18.1
1588488 | 15 | 15,19 | 15.19 | SINAPI-COMPOSIÇÃO | 88488 | BANHEIRO/VESTIÁRIO MASCULINO | 22.54 | 1 |  |  |  |  | APLICAÇÃO MANUAL DE PINTURA COM TINTA LÁTEX ACRÍLICA EM TETO, DUAS DEMÃOS. AF_06/2014 | M² | 22.54
1588486 | 15 | 15,20 | 15.20 | SINAPI-COMPOSIÇÃO | 88486 | SALA DE AULA SIMULAÇÃO DE TIRO | 26.55 | 1 |  |  |  |  | APLICAÇÃO MANUAL DE PINTURA COM TINTA LÁTEX PVA EM TETO, DUAS DEMÃOS. AF_06/2014 | M² | 26.55
1588488 | 15 | 15,21 | 15.21 | SINAPI-COMPOSIÇÃO | 88488 | DML | 5.34 | 1 |  |  |  |  | APLICAÇÃO MANUAL DE PINTURA COM TINTA LÁTEX ACRÍLICA EM TETO, DUAS DEMÃOS. AF_06/2014 | M² | 5.34
1588486 | 15 | 15,22 | 15.22 | SINAPI-COMPOSIÇÃO | 88486 | CIRCULAÇÃO | 20.03 | 1 |  |  |  |  | APLICAÇÃO MANUAL DE PINTURA COM TINTA LÁTEX PVA EM TETO, DUAS DEMÃOS. AF_06/2014 | M² | 20.03
1588486 | 15 | 15,23 | 15.23 | SINAPI-COMPOSIÇÃO | 88486 | CORREDOR | 8.76 | 1 |  |  |  |  | APLICAÇÃO MANUAL DE PINTURA COM TINTA LÁTEX PVA EM TETO, DUAS DEMÃOS. AF_06/2014 | M² | 8.76
1588494 | 15 | 15,24 | 15.24 | SINAPI-COMPOSIÇÃO | 88494 | SALA DE SIMULAÇÃO DE DIREÇÃO | 61.31 | 1 |  |  |  |  | APLICAÇÃO E LIXAMENTO DE MASSA LÁTEX EM TETO, UMA DEMÃO. AF_06/2014 | M² | 61.31
1588494 | 15 | 15,25 | 15.25 | SINAPI-COMPOSIÇÃO | 88494 | RECEPÇÃO | 15.34 | 1 |  |  |  |  | APLICAÇÃO E LIXAMENTO DE MASSA LÁTEX EM TETO, UMA DEMÃO. AF_06/2014 | M² | 15.34
1588494 | 15 | 15,26 | 15.26 | SINAPI-COMPOSIÇÃO | 88494 | SALA DE APOIO SIMULAÇÃO DE TIRO/ RESERVA DE ARMAMENTO | 23.6 | 1 |  |  |  |  | APLICAÇÃO E LIXAMENTO DE MASSA LÁTEX EM TETO, UMA DEMÃO. AF_06/2014 | M² | 23.6
1588494 | 15 | 15,27 | 15.27 | SINAPI-COMPOSIÇÃO | 88494 | SALA DE SIMULAÇÃO DE TIRO | 140.29 | 1 |  |  |  |  | APLICAÇÃO E LIXAMENTO DE MASSA LÁTEX EM TETO, UMA DEMÃO. AF_06/2014 | M² | 140.29
1588494 | 15 | 15,28 | 15.28 | SINAPI-COMPOSIÇÃO | 88494 | SALA DE PREPAÇÃO DE IMAGEM | 4.44 | 1 |  |  |  |  | APLICAÇÃO E LIXAMENTO DE MASSA LÁTEX EM TETO, UMA DEMÃO. AF_06/2014 | M² | 4.44
1588494 | 15 | 15,29 | 15.29 | SINAPI-COMPOSIÇÃO | 88494 | BANHEIRO/ VESTIARIO FEMININO | 18.1 | 1 |  |  |  |  | APLICAÇÃO E LIXAMENTO DE MASSA LÁTEX EM TETO, UMA DEMÃO. AF_06/2014 | M² | 18.1
1588494 | 15 | 15,30 | 15.30 | SINAPI-COMPOSIÇÃO | 88494 | BANHEIRO/VESTIÁRIO MASCULINO | 22.54 | 1 |  |  |  |  | APLICAÇÃO E LIXAMENTO DE MASSA LÁTEX EM TETO, UMA DEMÃO. AF_06/2014 | M² | 22.54
1588494 | 15 | 15,31 | 15.31 | SINAPI-COMPOSIÇÃO | 88494 | SALA DE AULA SIMULAÇÃO DE TIRO | 26.55 | 1 |  |  |  |  | APLICAÇÃO E LIXAMENTO DE MASSA LÁTEX EM TETO, UMA DEMÃO. AF_06/2014 | M² | 26.55
1588494 | 15 | 15,32 | 15.32 | SINAPI-COMPOSIÇÃO | 88494 | DML | 5.34 | 1 |  |  |  |  | APLICAÇÃO E LIXAMENTO DE MASSA LÁTEX EM TETO, UMA DEMÃO. AF_06/2014 | M² | 5.34
1588494 | 15 | 15,33 | 15.33 | SINAPI-COMPOSIÇÃO | 88494 | CIRCULAÇÃO | 20.03 | 1 |  |  |  |  | APLICAÇÃO E LIXAMENTO DE MASSA LÁTEX EM TETO, UMA DEMÃO. AF_06/2014 | M² | 20.03
1588494 | 15 | 15,34 | 15.34 | SINAPI-COMPOSIÇÃO | 88494 | CORREDOR | 8.76 | 1 |  |  |  |  | APLICAÇÃO E LIXAMENTO DE MASSA LÁTEX EM TETO, UMA DEMÃO. AF_06/2014 | M² | 8.76
1588485 | 15 | 15,35 | 15.35 | SINAPI-COMPOSIÇÃO | 88485 | SALA DE SIMULAÇÃO DE DIREÇÃO | 143.2 | 1 |  |  |  |  | APLICAÇÃO DE FUNDO SELADOR ACRÍLICO EM PAREDES, UMA DEMÃO. AF_06/2014 | M² | 143.2
1588485 | 15 | 15,36 | 15.36 | SINAPI-COMPOSIÇÃO | 88485 | RECEPÇÃO | 68 | 1 |  |  |  |  | APLICAÇÃO DE FUNDO SELADOR ACRÍLICO EM PAREDES, UMA DEMÃO. AF_06/2014 | M² | 68
1588485 | 15 | 15,37 | 15.37 | SINAPI-COMPOSIÇÃO | 88485 | SALA DE APOIO SIMULAÇÃO DE TIRO/ RESERVA DE ARMAMENTO | 75.042 | 1 |  |  |  |  | APLICAÇÃO DE FUNDO SELADOR ACRÍLICO EM PAREDES, UMA DEMÃO. AF_06/2014 | M² | 75.042
1588485 | 15 | 15,38 | 15.38 | SINAPI-COMPOSIÇÃO | 88485 | SALA DE AULA SIMULAÇÃO DIREÇÃO | 95.2 | 1 |  |  |  |  | APLICAÇÃO DE FUNDO SELADOR ACRÍLICO EM PAREDES, UMA DEMÃO. AF_06/2014 | M² | 95.2
1588485 | 15 | 15,39 | 15.39 | SINAPI-COMPOSIÇÃO | 88485 | SALA DE PREPAÇÃO DE IMAGEM | 34.2 | 1 |  |  |  |  | APLICAÇÃO DE FUNDO SELADOR ACRÍLICO EM PAREDES, UMA DEMÃO. AF_06/2014 | M² | 34.2
1588485 | 15 | 15,40 | 15.40 | SINAPI-COMPOSIÇÃO | 88485 | GALPÃO | 590 | 1 |  |  |  |  | APLICAÇÃO DE FUNDO SELADOR ACRÍLICO EM PAREDES, UMA DEMÃO. AF_06/2014 | M² | 590
1588485 | 15 | 15,41 | 15.41 | SINAPI-COMPOSIÇÃO | 88485 | ÁREA DE HIGIENIZAÇÃO DE UTENCILIOS 1 | 66.44 | 1 |  |  |  |  | APLICAÇÃO DE FUNDO SELADOR ACRÍLICO EM PAREDES, UMA DEMÃO. AF_06/2014 | M² | 66.44
1588485 | 15 | 15,42 | 15.42 | SINAPI-COMPOSIÇÃO | 88485 | ÁREA DE HIGIENIZAÇÃO DE UTENCILIOS 2 | 67 | 1 |  |  |  |  | APLICAÇÃO DE FUNDO SELADOR ACRÍLICO EM PAREDES, UMA DEMÃO. AF_06/2014 | M² | 67
1588485 | 15 | 15,43 | 15.43 | SINAPI-COMPOSIÇÃO | 88485 | SALA DE AULA SIMULAÇÃO DE TIRO | 75.92 | 1 |  |  |  |  | APLICAÇÃO DE FUNDO SELADOR ACRÍLICO EM PAREDES, UMA DEMÃO. AF_06/2014 | M² | 75.92
1588485 | 15 | 15,44 | 15.44 | SINAPI-COMPOSIÇÃO | 88485 | CIRCULAÇÃO | 77.28 | 1 |  |  |  |  | APLICAÇÃO DE FUNDO SELADOR ACRÍLICO EM PAREDES, UMA DEMÃO. AF_06/2014 | M² | 77.28
1588485 | 15 | 15,45 | 15.45 | SINAPI-COMPOSIÇÃO | 88485 | LAJE DE COBERTURA | 234.6 | 1 |  |  |  |  | APLICAÇÃO DE FUNDO SELADOR ACRÍLICO EM PAREDES, UMA DEMÃO. AF_06/2014 | M² | 234.6
1588485 | 15 | 15,46 | 15.46 | SINAPI-COMPOSIÇÃO | 88485 | CORREDOR | 67.96 | 1 |  |  |  |  | APLICAÇÃO DE FUNDO SELADOR ACRÍLICO EM PAREDES, UMA DEMÃO. AF_06/2014 | M² | 67.96
1540905 | 15 | 15,47 | 15.47 | SINAPI-COMPOSIÇÃO | 40905 | PINTURA DE PORTA | 19.95 | 2 |  |  |  |  | VERNIZ SINTETICO EM MADEIRA, DUAS DEMAOS | M² | 39.9
1588489 | 15 | 15,48 | 15.48 | SINAPI-COMPOSIÇÃO | 88489 | PINTURA EXTERNA | 797.46 | 1 |  |  |  |  | APLICAÇÃO MANUAL DE PINTURA COM TINTA LÁTEX ACRÍLICA EM PAREDES, DUAS DEMÃOS. AF_06/2014 | M² | 797.46
16 | 16 | 16 | 16 | [5 empty] | LOUÇAS, BANCADAS, METAIS E ACESSÓRIOS
1640 | 16 | 16,1 | 16.1 | LB-COMPOSIÇÃO | 40 |  |  |  |  | 2 |  |  | BANCADA DE GRANITO CINZA ANDORINHA E=2,5CM, FORNECIMENTO E INSTALÇÃO, 5,00x0,60 m - SECA | UN | 2
1641 | 16 | 16,2 | 16.2 | LB-COMPOSIÇÃO | 41 |  |  |  |  | 2 |  |  | BANCADA DE GRANITO CINZA ANDORINHA E=2,5CM, FORNECIMENTO E INSTALÇÃO, 3,00x0,60 m - MOLHADA | UN | 2
1686935 | 16 | 16,3 | 16.3 | SINAPI-COMPOSIÇÃO | 86935 |  |  |  |  | 2 |  |  | CUBA DE EMBUTIR DE AÇO INOXIDÁVEL MÉDIA, INCLUSO VÁLVULA TIPO AMERICANA EM METAL CROMADO E SIFÃO FLEXÍVEL EM PVC - FORNECIMENTO E INSTALAÇÃO. AF_01/2020 | UN | 2
1680656 | 16 | 16,4 | 16.4 | AGETOP | 80656 |  |  |  |  | 2 |  |  | TORNEIRA DE MESA PARA PIA DIÂMETRO DE 1/2" - BICA MÓVEL | un | 2
1642 | 16 | 16,5 | 16.5 | LB-COMPOSIÇÃO | 42 |  |  |  |  | 1 |  |  | BANCADA DE GRANITO CINZA ANDORINHA E=2,5CM, FORNECIMENTO E INSTALÇÃO, 2,65x0,60 m - MOLHADA | UN | 1
1643 | 16 | 16,6 | 16.6 | LB-COMPOSIÇÃO | 43 |  |  |  |  | 1 |  |  | BANCADA DE GRANITO CINZA ANDORINHA E=2,5CM, FORNECIMENTO E INSTALÇÃO, 2,50x0,60 m - MOLHADA | UN | 1
1686937 | 16 | 16,7 | 16.7 | SINAPI-COMPOSIÇÃO | 86937 |  |  |  |  | 5 |  |  | CUBA DE EMBUTIR OVAL EM LOUÇA BRANCA, 35 X 50CM OU EQUIVALENTE, INCLUSO VÁLVULA EM METAL CROMADO E SIFÃO FLEXÍVEL EM PVC - FORNECIMENTO E INSTALAÇÃO. AF_01/2020 | UN | 5
1680572 | 16 | 16,8 | 16.8 | AGETOP | 80572 |  |  |  |  | 5 |  |  | TORNEIRA DE MESA COM FECHAMENTO AUTOMÁTICO TEMPORIZADO PARA LAVATÓRIO DIÂMETRO DE 1/2" | un | 5
1686922 | 16 | 16,9 | 16.9 | SINAPI-COMPOSIÇÃO | 86922 |  |  |  |  | 1 |  |  | TANQUE DE LOUÇA BRANCA SUSPENSO, 18L OU EQUIVALENTE, INCLUSO SIFÃO TIPO GARRAFA EM METAL CROMADO, VÁLVULA METÁLICA E TORNEIRA DE METAL CROMADO PADRÃO MÉDIO - FORNECIMENTO E INSTALAÇÃO. AF_01/2020 | UN | 1
1686932 | 16 | 16,10 | 16.10 | SINAPI-COMPOSIÇÃO | 86932 |  |  |  |  | 5 |  |  | VASO SANITÁRIO SIFONADO COM CAIXA ACOPLADA LOUÇA BRANCA - PADRÃO MÉDIO, INCLUSO ENGATE FLEXÍVEL EM METAL CROMADO, 1/2 X 40CM - FORNECIMENTO E INSTALAÇÃO. AF_01/2020 | UN | 5
16100858 | 16 | 16,11 | 16.11 | SINAPI-COMPOSIÇÃO | 100858 |  |  |  |  | 3 |  |  | MICTÓRIO SIFONADO LOUÇA BRANCA  PADRÃO MÉDIO  FORNECIMENTO E INSTALAÇÃO. AF_01/2020 | UN | 3
1680811 | 16 | 16,12 | 16.12 | AGETOP | 80811 |  |  |  |  | 6 |  |  | TORNEIRA DE JARDIM COM BICO PARA MANGUEIRA DIÂMETRO DE 1/2" E 3/4" | UN | 6
1615 | 16 | 16,13 | 16.13 | LB-COMPOSIÇÃO | 15 |  |  |  |  | 5 |  |  | FORNECIMENTO E INSTALAÇÃO DE DUCHA HIGIENICA PLASTICA COM REGISTRO METALICO 1/2 " | Un | 5
1686913 | 16 | 16,14 | 16.14 | SINAPI-COMPOSIÇÃO | 86913 |  |  |  |  | 2 |  |  | TORNEIRA CROMADA 1/2 OU 3/4 PARA TANQUE, PADRÃO POPULAR - FORNECIMENTO E INSTALAÇÃO. AF_01/2020 | UN | 2
17 | 17 | 17 | 17 | [5 empty] | ÁGUA FRIA
1789362 | 17 | 17,1 | 17.1 | SINAPI-COMPOSIÇÃO | 89362 |  |  |  |  | 25 |  |  | JOELHO 90 GRAUS, PVC, SOLDÁVEL, DN 25MM, INSTALADO EM RAMAL OU SUB-RAMAL DE ÁGUA - FORNECIMENTO E INSTALAÇÃO. AF_12/2014 | UN | 25
1789367 | 17 | 17,2 | 17.2 | SINAPI-COMPOSIÇÃO | 89367 |  |  |  |  | 6 |  |  | JOELHO 90 GRAUS, PVC, SOLDÁVEL, DN 32MM, INSTALADO EM RAMAL OU SUB-RAMAL DE ÁGUA - FORNECIMENTO E INSTALAÇÃO. AF_12/2014 | UN | 6
1789497 | 17 | 17,3 | 17.3 | SINAPI-COMPOSIÇÃO | 89497 |  |  |  |  | 1 |  |  | JOELHO 90 GRAUS, PVC, SOLDÁVEL, DN 40MM, INSTALADO EM PRUMADA DE ÁGUA - FORNECIMENTO E INSTALAÇÃO. AF_12/2014 | UN | 1
1789501 | 17 | 17,4 | 17.4 | SINAPI-COMPOSIÇÃO | 89501 |  |  |  |  | 3 |  |  | JOELHO 90 GRAUS, PVC, SOLDÁVEL, DN 50MM, INSTALADO EM PRUMADA DE ÁGUA - FORNECIMENTO E INSTALAÇÃO. AF_12/2014 | UN | 3
1796662 | 17 | 17,5 | 17.5 | SINAPI-COMPOSIÇÃO | 96662 |  |  |  |  | 11 |  |  | BUCHA DE REDUÇÃO, PPR, 32 X 25, CLASSE PN 25, INSTALADO EM RAMAL DE DISTRIBUIÇÃO DE ÁGUA  FORNECIMENTO E INSTALAÇÃO . AF_06/2015 | UN | 11
1796685 | 17 | 17,6 | 17.6 | SINAPI-COMPOSIÇÃO | 96685 |  |  |  |  | 1 |  |  | JOELHO 45 GRAUS, PPR, DN 25 MM, CLASSE PN 25, INSTALADO EM PRUMADA DE ÁGUA  FORNECIMENTO E INSTALAÇÃO . AF_06/2015 | UN | 1
1790373 | 17 | 17,7 | 17.7 | SINAPI-COMPOSIÇÃO | 90373 |  |  |  |  | 26 |  |  | JOELHO 90 GRAUS COM BUCHA DE LATÃO, PVC, SOLDÁVEL, DN 25MM, X 1/2 INSTALADO EM RAMAL OU SUB-RAMAL DE ÁGUA - FORNECIMENTO E INSTALAÇÃO. AF_12/2014 | UN | 26
1794672 | 17 | 17,8 | 17.8 | SINAPI-COMPOSIÇÃO | 94672 |  |  |  |  | 7 |  |  | JOELHO 90 GRAUS COM BUCHA DE LATÃO, PVC, SOLDÁVEL, DN 25 MM, X 3/4 INSTALADO EM RESERVAÇÃO DE ÁGUA DE EDIFICAÇÃO QUE POSSUA RESERVATÓRIO DE FIBRA/FIBROCIMENTO FORNECIMENTO E INSTALAÇÃO. AF_06/2016 | UN | 7
1789395 | 17 | 17,9 | 17.9 | SINAPI-COMPOSIÇÃO | 89395 |  |  |  |  | 13 |  |  | TE, PVC, SOLDÁVEL, DN 25MM, INSTALADO EM RAMAL OU SUB-RAMAL DE ÁGUA - FORNECIMENTO E INSTALAÇÃO. AF_12/2014 | UN | 13
1789398 | 17 | 17,10 | 17.10 | SINAPI-COMPOSIÇÃO | 89398 |  |  |  |  | 11 |  |  | TE, PVC, SOLDÁVEL, DN 32MM, INSTALADO EM RAMAL OU SUB-RAMAL DE ÁGUA - FORNECIMENTO E INSTALAÇÃO. AF_12/2014 | UN | 11
1789625 | 17 | 17,11 | 17.11 | SINAPI-COMPOSIÇÃO | 89625 |  |  |  |  | 2 |  |  | TE, PVC, SOLDÁVEL, DN 50MM, INSTALADO EM PRUMADA DE ÁGUA - FORNECIMENTO E INSTALAÇÃO. AF_12/2014 | UN | 2
1781421 | 17 | 17,12 | 17.12 | AGETOP | 81421 |  |  |  |  | 10 |  |  | TE REDUCAO 90 GRAUS SOLDAVEL 32 X 25 mm | UN | 10
1781422 | 17 | 17,13 | 17.13 | AGETOP | 81422 |  |  |  |  | 1 |  |  | TE REDUCAO 90 GRAUS SOLDAVEL 40 X 32 mm | UN | 1
1789627 | 17 | 17,14 | 17.14 | SINAPI-COMPOSIÇÃO | 89627 |  |  |  |  | 1 |  |  | TÊ DE REDUÇÃO, PVC, SOLDÁVEL, DN 50MM X 25MM, INSTALADO EM PRUMADA DE ÁGUA - FORNECIMENTO E INSTALAÇÃO. AF_12/2014 | UN | 1
1789618 | 17 | 17,15 | 17.15 | SINAPI-COMPOSIÇÃO | 89618 |  |  |  |  | 2 |  |  | TÊ COM BUCHA DE LATÃO NA BOLSA CENTRAL, PVC, SOLDÁVEL, DN 25MM X 1/2, INSTALADO EM PRUMADA DE ÁGUA - FORNECIMENTO E INSTALAÇÃO. AF_12/2014 | UN | 2
1789987 | 17 | 17,16 | 17.16 | SINAPI-COMPOSIÇÃO | 89987 |  |  |  |  | 4 |  |  | REGISTRO DE GAVETA BRUTO, LATÃO, ROSCÁVEL, 3/4", COM ACABAMENTO E CANOPLA CROMADOS. FORNECIDO E INSTALADO EM RAMAL DE ÁGUA. AF_12/2014 | UN | 4
1794792 | 17 | 17,17 | 17.17 | SINAPI-COMPOSIÇÃO | 94792 |  |  |  |  | 3 |  |  | REGISTRO DE GAVETA BRUTO, LATÃO, ROSCÁVEL, 1, COM ACABAMENTO E CANOPLA CROMADOS, INSTALADO EM RESERVAÇÃO DE ÁGUA DE EDIFICAÇÃO QUE POSSUA RESERVATÓRIO DE FIBRA/FIBROCIMENTO  FORNECIMENTO E INSTALAÇÃO. AF_06/2016 | UN | 3
1794496 | 17 | 17,18 | 17.18 | SINAPI-COMPOSIÇÃO | 94496 |  |  |  |  | 2 |  |  | REGISTRO DE GAVETA BRUTO, LATÃO, ROSCÁVEL, 1 1/4, INSTALADO EM RESERVAÇÃO DE ÁGUA DE EDIFICAÇÃO QUE POSSUA RESERVATÓRIO DE FIBRA/FIBROCIMENTO  FORNECIMENTO E INSTALAÇÃO. AF_06/2016 | UN | 2
1794497 | 17 | 17,19 | 17.19 | SINAPI-COMPOSIÇÃO | 94497 |  |  |  |  | 3 |  |  | REGISTRO DE GAVETA BRUTO, LATÃO, ROSCÁVEL, 1 1/2, INSTALADO EM RESERVAÇÃO DE ÁGUA DE EDIFICAÇÃO QUE POSSUA RESERVATÓRIO DE FIBRA/FIBROCIMENTO  FORNECIMENTO E INSTALAÇÃO. AF_06/2016 | UN | 3
1789985 | 17 | 17,20 | 17.20 | SINAPI-COMPOSIÇÃO | 89985 |  |  |  |  | 4 |  |  | REGISTRO DE PRESSÃO BRUTO, LATÃO, ROSCÁVEL, 3/4", COM ACABAMENTO E CANOPLA CROMADOS. FORNECIDO E INSTALADO EM RAMAL DE ÁGUA. AF_12/2014 | UN | 4
1789383 | 17 | 17,21 | 17.21 | SINAPI-COMPOSIÇÃO | 89383 |  |  |  |  | 12 |  |  | ADAPTADOR CURTO COM BOLSA E ROSCA PARA REGISTRO, PVC, SOLDÁVEL, DN 25MM X 3/4, INSTALADO EM RAMAL OU SUB-RAMAL DE ÁGUA - FORNECIMENTO E INSTALAÇÃO. AF_12/2014 | UN | 12
1789381 | 17 | 17,22 | 17.22 | SINAPI-COMPOSIÇÃO | 89381 |  |  |  |  | 4 |  |  | LUVA COM BUCHA DE LATÃO, PVC, SOLDÁVEL, DN 25MM X 3/4, INSTALADO EM RAMAL OU SUB-RAMAL DE ÁGUA - FORNECIMENTO E INSTALAÇÃO. AF_12/2014 | UN | 4
1789391 | 17 | 17,23 | 17.23 | SINAPI-COMPOSIÇÃO | 89391 |  |  |  |  | 6 |  |  | ADAPTADOR CURTO COM BOLSA E ROSCA PARA REGISTRO, PVC, SOLDÁVEL, DN 32MM X 1, INSTALADO EM RAMAL OU SUB-RAMAL DE ÁGUA - FORNECIMENTO E INSTALAÇÃO. AF_12/2014 | UN | 6
1789596 | 17 | 17,24 | 17.24 | SINAPI-COMPOSIÇÃO | 89596 |  |  |  |  | 6 |  |  | ADAPTADOR CURTO COM BOLSA E ROSCA PARA REGISTRO, PVC, SOLDÁVEL, DN 50MM X 1.1/2, INSTALADO EM PRUMADA DE ÁGUA - FORNECIMENTO E INSTALAÇÃO. AF_12/2014 | UN | 6
1789572 | 17 | 17,25 | 17.25 | SINAPI-COMPOSIÇÃO | 89572 |  |  |  |  | 4 |  |  | ADAPTADOR CURTO COM BOLSA E ROSCA PARA REGISTRO, PVC, SOLDÁVEL, DN 40MM X 1.1/4, INSTALADO EM PRUMADA DE ÁGUA - FORNECIMENTO E INSTALAÇÃO. AF_12/2014 | UN | 4
1789356 | 17 | 17,26 | 17.26 | SINAPI-COMPOSIÇÃO | 89356 |  | 114 | [5 empty] | TUBO, PVC, SOLDÁVEL, DN 25MM, INSTALADO EM RAMAL OU SUB-RAMAL DE ÁGUA - FORNECIMENTO E INSTALAÇÃO. AF_12/2014 | M | 114
1789357 | 17 | 17,27 | 17.27 | SINAPI-COMPOSIÇÃO | 89357 |  | 18 | [5 empty] | TUBO, PVC, SOLDÁVEL, DN 32MM, INSTALADO EM RAMAL OU SUB-RAMAL DE ÁGUA - FORNECIMENTO E INSTALAÇÃO. AF_12/2014 | M | 18
1789448 | 17 | 17,28 | 17.28 | SINAPI-COMPOSIÇÃO | 89448 |  | 13 | [5 empty] | TUBO, PVC, SOLDÁVEL, DN 40MM, INSTALADO EM PRUMADA DE ÁGUA - FORNECIMENTO E INSTALAÇÃO. AF_12/2014 | M | 13
1789449 | 17 | 17,29 | 17.29 | SINAPI-COMPOSIÇÃO | 89449 |  | 16 | [5 empty] | TUBO, PVC, SOLDÁVEL, DN 50MM, INSTALADO EM PRUMADA DE ÁGUA - FORNECIMENTO E INSTALAÇÃO. AF_12/2014 | M | 16
1794796 | 17 | 17,30 | 17.30 | SINAPI-COMPOSIÇÃO | 94796 |  |  |  |  | 1 |  |  | TORNEIRA DE BOIA, ROSCÁVEL, 3/4 , FORNECIDA E INSTALADA EM RESERVAÇÃO DE ÁGUA. AF_06/2016 | UN | 1
1794704 | 17 | 17,31 | 17.31 | SINAPI-COMPOSIÇÃO | 94704 |  |  |  |  | 3 |  |  | ADAPTADOR COM FLANGE E ANEL DE VEDAÇÃO, PVC, SOLDÁVEL, DN 32 MM X 1 , INSTALADO EM RESERVAÇÃO DE ÁGUA DE EDIFICAÇÃO QUE POSSUA RESERVATÓRIO DE FIBRA/FIBROCIMENTO FORNECIMENTO E INSTALAÇÃO. AF_06/2016 | UN | 3
1794706 | 17 | 17,32 | 17.32 | SINAPI-COMPOSIÇÃO | 94706 |  |  |  |  | 2 |  |  | ADAPTADOR COM FLANGE E ANEL DE VEDAÇÃO, PVC, SOLDÁVEL, DN 50 MM X 1 1/2 , INSTALADO EM RESERVAÇÃO DE ÁGUA DE EDIFICAÇÃO QUE POSSUA RESERVATÓRIO DE FIBRA/FIBROCIMENTO FORNECIMENTO E INSTALAÇÃO. AF_06/2016 | UN | 2
1716 | 17 | 17,33 | 17.33 | LB-COMPOSIÇÃO | 16 |  |  |  |  | 2 |  |  | FORNECIMENTO E INSTALAÇÃO DE CAIXA D'AGUA EM POLIETILENO 5000 LITROS, COM TAMPA | Un | 2
1790106 | 17 | 17,34 | 17.34 | SINAPI-COMPOSIÇÃO | 90106 | CAMINHAMENTO DO HIDRANTE A O RESERVATÓRIO EXISTENTE | 113.14 | 0.8 | 0.5 |  |  |  | ESCAVAÇÃO MECANIZADA DE VALA COM PROFUNDIDADE ATÉ 1,5 M (MÉDIA ENTRE MONTANTE E JUSANTE/UMA COMPOSIÇÃO POR TRECHO) COM RETROESCAVADEIRA (CAPACIDADE DA CAÇAMBA DA RETRO: 0,26 M³ / POTÊNCIA: 88 HP), LARGURA DE 0,8 M A 1,5 M, EM SOLO DE 1A CATEGORIA, LOCAISCOM BAIXO NÍVEL DE INTERFERÊNCIA. AF_01/2015 | M³ | 45.256
1793368 | 17 | 17,35 | 17.35 | SINAPI-COMPOSIÇÃO | 93368 | CAMINHAMENTO DO HIDRANTE A O RESERVATÓRIO EXISTENTE | 113.14 | 0.8 | 0.4 |  |  |  | REATERRO MECANIZADO DE VALA COM ESCAVADEIRA HIDRÁULICA (CAPACIDADE DA CAÇAMBA: 0,8 M³ / POTÊNCIA: 111 HP), LARGURA ATÉ 1,5 M, PROFUNDIDADE DE 1,5 A 3,0 M, COM SOLO DE 1ª CATEGORIA EM LOCAIS COM BAIXO NÍVEL DE INTERFERÊNCIA. AF_04/2016 | M³ | 36.2048
18 | 18 | 18 | 18 | [5 empty] | ESGOTO
1881851 | 18 | 18,1 | 18.1 | AGETOP | 81851 |  |  |  |  | 2 |  |  | CAIXA DE GORDURA 100 L CONCRETO PADRÃO AGETOP IMPERMEABILIZADA | UN | 2
1889724 | 18 | 18,2 | 18.2 | SINAPI-COMPOSIÇÃO | 89724 |  |  |  |  | 10 |  |  | JOELHO 90 GRAUS, PVC, SERIE NORMAL, ESGOTO PREDIAL, DN 40 MM, JUNTA SOLDÁVEL, FORNECIDO E INSTALADO EM RAMAL DE DESCARGA OU RAMAL DE ESGOTO SANITÁRIO. AF_12/2014 | UN | 10
1889726 | 18 | 18,3 | 18.3 | SINAPI-COMPOSIÇÃO | 89726 |  |  |  |  | 11 |  |  | JOELHO 45 GRAUS, PVC, SERIE NORMAL, ESGOTO PREDIAL, DN 40 MM, JUNTA SOLDÁVEL, FORNECIDO E INSTALADO EM RAMAL DE DESCARGA OU RAMAL DE ESGOTO SANITÁRIO. AF_12/2014 | UN | 11
1889731 | 18 | 18,4 | 18.4 | SINAPI-COMPOSIÇÃO | 89731 |  |  |  |  | 4 |  |  | JOELHO 90 GRAUS, PVC, SERIE NORMAL, ESGOTO PREDIAL, DN 50 MM, JUNTA ELÁSTICA, FORNECIDO E INSTALADO EM RAMAL DE DESCARGA OU RAMAL DE ESGOTO SANITÁRIO. AF_12/2014 | UN | 4
1889732 | 18 | 18,5 | 18.5 | SINAPI-COMPOSIÇÃO | 89732 |  |  |  |  | 7 |  |  | JOELHO 45 GRAUS, PVC, SERIE NORMAL, ESGOTO PREDIAL, DN 50 MM, JUNTA ELÁSTICA, FORNECIDO E INSTALADO EM RAMAL DE DESCARGA OU RAMAL DE ESGOTO SANITÁRIO. AF_12/2014 | UN | 7
1889737 | 18 | 18,6 | 18.6 | SINAPI-COMPOSIÇÃO | 89737 |  |  |  |  | 1 |  |  | JOELHO 90 GRAUS, PVC, SERIE NORMAL, ESGOTO PREDIAL, DN 75 MM, JUNTA ELÁSTICA, FORNECIDO E INSTALADO EM RAMAL DE DESCARGA OU RAMAL DE ESGOTO SANITÁRIO. AF_12/2014 | UN | 1
1889744 | 18 | 18,7 | 18.7 | SINAPI-COMPOSIÇÃO | 89744 |  |  |  |  | 5 |  |  | JOELHO 90 GRAUS, PVC, SERIE NORMAL, ESGOTO PREDIAL, DN 100 MM, JUNTA ELÁSTICA, FORNECIDO E INSTALADO EM RAMAL DE DESCARGA OU RAMAL DE ESGOTO SANITÁRIO. AF_12/2014 | UN | 5
1889746 | 18 | 18,8 | 18.8 | SINAPI-COMPOSIÇÃO | 89746 |  |  |  |  | 3 |  |  | JOELHO 45 GRAUS, PVC, SERIE NORMAL, ESGOTO PREDIAL, DN 100 MM, JUNTA ELÁSTICA, FORNECIDO E INSTALADO EM RAMAL DE DESCARGA OU RAMAL DE ESGOTO SANITÁRIO. AF_12/2014 | UN | 3
1889545 | 18 | 18,9 | 18.9 | SINAPI-COMPOSIÇÃO | 89545 |  |  |  |  | 25 |  |  | LUVA SIMPLES, PVC, SERIE R, ÁGUA PLUVIAL, DN 50 MM, JUNTA ELÁSTICA, FORNECIDO E INSTALADO EM RAMAL DE ENCAMINHAMENTO. AF_12/2014 | UN | 25
1889547 | 18 | 18,10 | 18.10 | SINAPI-COMPOSIÇÃO | 89547 |  |  |  |  | 2 |  |  | LUVA SIMPLES, PVC, SERIE R, ÁGUA PLUVIAL, DN 75 MM, JUNTA ELÁSTICA, FORNECIDO E INSTALADO EM RAMAL DE ENCAMINHAMENTO. AF_12/2014 | UN | 2
1889554 | 18 | 18,11 | 18.11 | SINAPI-COMPOSIÇÃO | 89554 |  |  |  |  | 13 |  |  | LUVA SIMPLES, PVC, SERIE R, ÁGUA PLUVIAL, DN 100 MM, JUNTA ELÁSTICA, FORNECIDO E INSTALADO EM RAMAL DE ENCAMINHAMENTO. AF_12/2014 | UN | 13
1889563 | 18 | 18,12 | 18.12 | SINAPI-COMPOSIÇÃO | 89563 |  |  |  |  | 6 |  |  | JUNÇÃO SIMPLES, PVC, SERIE R, ÁGUA PLUVIAL, DN 50 MM, JUNTA ELÁSTICA, FORNECIDO E INSTALADO EM RAMAL DE ENCAMINHAMENTO. AF_12/2014 | UN | 6
1889567 | 18 | 18,13 | 18.13 | SINAPI-COMPOSIÇÃO | 89567 |  |  |  |  | 3 |  |  | JUNÇÃO SIMPLES, PVC, SERIE R, ÁGUA PLUVIAL, DN 100 X 100 MM, JUNTA ELÁSTICA, FORNECIDO E INSTALADO EM RAMAL DE ENCAMINHAMENTO. AF_12/2014 | UN | 3
1889569 | 18 | 18,14 | 18.14 | SINAPI-COMPOSIÇÃO | 89569 |  |  |  |  | 2 |  |  | JUNÇÃO SIMPLES, PVC, SERIE R, ÁGUA PLUVIAL, DN 100 X 75 MM, JUNTA ELÁSTICA, FORNECIDO E INSTALADO EM RAMAL DE ENCAMINHAMENTO. AF_12/2014 | UN | 2
1889549 | 18 | 18,15 | 18.15 | SINAPI-COMPOSIÇÃO | 89549 |  |  |  |  | 4 |  |  | REDUÇÃO EXCÊNTRICA, PVC, SERIE R, ÁGUA PLUVIAL, DN 75 X 50 MM, JUNTA ELÁSTICA, FORNECIDO E INSTALADO EM RAMAL DE ENCAMINHAMENTO. AF_12/2014 | UN | 4
1889784 | 18 | 18,16 | 18.16 | SINAPI-COMPOSIÇÃO | 89784 |  |  |  |  | 3 |  |  | TE, PVC, SERIE NORMAL, ESGOTO PREDIAL, DN 50 X 50 MM, JUNTA ELÁSTICA, FORNECIDO E INSTALADO EM RAMAL DE DESCARGA OU RAMAL DE ESGOTO SANITÁRIO. AF_12/2014 | UN | 3
1889491 | 18 | 18,17 | 18.17 | SINAPI-COMPOSIÇÃO | 89491 |  |  |  |  | 2 |  |  | CAIXA SIFONADA, PVC, DN 150 X 185 X 75 MM, FORNECIDA E INSTALADA EM RAMAIS DE ENCAMINHAMENTO DE ÁGUA PLUVIAL. AF_12/2014 | UN | 2
1889495 | 18 | 18,18 | 18.18 | SINAPI-COMPOSIÇÃO | 89495 |  |  |  |  | 6 |  |  | RALO SIFONADO, PVC, DN 100 X 40 MM, JUNTA SOLDÁVEL, FORNECIDO E INSTALADO EM RAMAIS DE ENCAMINHAMENTO DE ÁGUA PLUVIAL. AF_12/2014 | UN | 6
1889711 | 18 | 18,19 | 18.19 | SINAPI-COMPOSIÇÃO | 89711 |  | 40 | [5 empty] | TUBO PVC, SERIE NORMAL, ESGOTO PREDIAL, DN 40 MM, FORNECIDO E INSTALADO EM RAMAL DE DESCARGA OU RAMAL DE ESGOTO SANITÁRIO. AF_12/2014 | M | 40
1889712 | 18 | 18,20 | 18.20 | SINAPI-COMPOSIÇÃO | 89712 |  | 46 | [5 empty] | TUBO PVC, SERIE NORMAL, ESGOTO PREDIAL, DN 50 MM, FORNECIDO E INSTALADO EM RAMAL DE DESCARGA OU RAMAL DE ESGOTO SANITÁRIO. AF_12/2014 | M | 46
1889713 | 18 | 18,21 | 18.21 | SINAPI-COMPOSIÇÃO | 89713 |  | 11 | [5 empty] | TUBO PVC, SERIE NORMAL, ESGOTO PREDIAL, DN 75 MM, FORNECIDO E INSTALADO EM RAMAL DE DESCARGA OU RAMAL DE ESGOTO SANITÁRIO. AF_12/2014 | M | 11
1889714 | 18 | 18,22 | 18.22 | SINAPI-COMPOSIÇÃO | 89714 |  | 34 | [5 empty] | TUBO PVC, SERIE NORMAL, ESGOTO PREDIAL, DN 100 MM, FORNECIDO E INSTALADO EM RAMAL DE DESCARGA OU RAMAL DE ESGOTO SANITÁRIO. AF_12/2014 | M | 34
1881833 | 18 | 18,23 | 18.23 | AGETOP | 81833 | CAIXA 1 | 0.6 | 0.6 | 0.35 |  |  |  | CAIXA DE INSPEÇÃO - ESCAVAÇÃO MANUAL / REATERRO/ APILOAMENTO DO FUNDO | m³ | 0.126
1881831 | 18 | 18,24 | 18.24 | AGETOP | 81831 | CAIXA 1 | 0.6 | 0.6 |  |  |  |  | CAIXA DE INSPEÇÃO - ALVENARIA DE 1/2 VEZ COM REVESTIMENTO INTERNO EM REBOCO PAULISTA A-14 (COM ADIÇÃO DE IMPERMEABILIZANTE) | m² | 0.36
1881830 | 18 | 18,25 | 18.25 | AGETOP | 81830 | CAIXA 1 | 0.6 | 0.6 | 0.05 |  |  |  | CAIXA DE INSPEÇÃO - LASTRO DE CONCRETO (COM ADIÇÃO DE IMPERMEABILIZANTE) 20 MPA E=5CM PARA O FUNDO | m³ | 0.018
1881829 | 18 | 18,26 | 18.26 | AGETOP | 81829 | CAIXA 1 | 0.6 | 0.6 |  |  |  |  | CAIXA DE INSPEÇÃO - TAMPA EM CONCRETO ARMADO 25 MPA E=5CM | m² | 0.36
1881833 | 18 | 18,27 | 18.27 | AGETOP | 81833 | CAIXA 2 | 0.6 | 0.6 | 0.56 |  |  |  | CAIXA DE INSPEÇÃO - ESCAVAÇÃO MANUAL / REATERRO/ APILOAMENTO DO FUNDO | m³ | 0.2016
1881831 | 18 | 18,28 | 18.28 | AGETOP | 81831 | CAIXA 2 | 0.6 | 0.6 |  |  |  |  | CAIXA DE INSPEÇÃO - ALVENARIA DE 1/2 VEZ COM REVESTIMENTO INTERNO EM REBOCO PAULISTA A-14 (COM ADIÇÃO DE IMPERMEABILIZANTE) | m² | 0.36
1881830 | 18 | 18,29 | 18.29 | AGETOP | 81830 | CAIXA 2 | 0.6 | 0.6 | 0.05 |  |  |  | CAIXA DE INSPEÇÃO - LASTRO DE CONCRETO (COM ADIÇÃO DE IMPERMEABILIZANTE) 20 MPA E=5CM PARA O FUNDO | m³ | 0.018
1881829 | 18 | 18,30 | 18.30 | AGETOP | 81829 | CAIXA 2 | 0.6 | 0.6 |  |  |  |  | CAIXA DE INSPEÇÃO - TAMPA EM CONCRETO ARMADO 25 MPA E=5CM | m² | 0.36
1881833 | 18 | 18,31 | 18.31 | AGETOP | 81833 | CAIXA 3 | 0.6 | 0.6 | 0.71 |  |  |  | CAIXA DE INSPEÇÃO - ESCAVAÇÃO MANUAL / REATERRO/ APILOAMENTO DO FUNDO | m³ | 0.2556
1881831 | 18 | 18,32 | 18.32 | AGETOP | 81831 | CAIXA 3 | 0.6 | 0.6 |  |  |  |  | CAIXA DE INSPEÇÃO - ALVENARIA DE 1/2 VEZ COM REVESTIMENTO INTERNO EM REBOCO PAULISTA A-14 (COM ADIÇÃO DE IMPERMEABILIZANTE) | m² | 0.36
1881830 | 18 | 18,33 | 18.33 | AGETOP | 81830 | CAIXA 3 | 0.6 | 0.6 | 0.05 |  |  |  | CAIXA DE INSPEÇÃO - LASTRO DE CONCRETO (COM ADIÇÃO DE IMPERMEABILIZANTE) 20 MPA E=5CM PARA O FUNDO | m³ | 0.018
1881829 | 18 | 18,34 | 18.34 | AGETOP | 81829 | CAIXA 3 | 0.6 | 0.6 |  |  |  |  | CAIXA DE INSPEÇÃO - TAMPA EM CONCRETO ARMADO 25 MPA E=5CM | m² | 0.36
1881833 | 18 | 18,35 | 18.35 | AGETOP | 81833 | CAIXA 4 | 0.6 | 0.6 | 0.93 |  |  |  | CAIXA DE INSPEÇÃO - ESCAVAÇÃO MANUAL / REATERRO/ APILOAMENTO DO FUNDO | m³ | 0.3348
1881831 | 18 | 18,36 | 18.36 | AGETOP | 81831 | CAIXA 4 | 0.6 | 0.6 |  |  |  |  | CAIXA DE INSPEÇÃO - ALVENARIA DE 1/2 VEZ COM REVESTIMENTO INTERNO EM REBOCO PAULISTA A-14 (COM ADIÇÃO DE IMPERMEABILIZANTE) | m² | 0.36
1881830 | 18 | 18,37 | 18.37 | AGETOP | 81830 | CAIXA 4 | 0.6 | 0.6 | 0.05 |  |  |  | CAIXA DE INSPEÇÃO - LASTRO DE CONCRETO (COM ADIÇÃO DE IMPERMEABILIZANTE) 20 MPA E=5CM PARA O FUNDO | m³ | 0.018
1881829 | 18 | 18,38 | 18.38 | AGETOP | 81829 | CAIXA 4 | 0.6 | 0.6 |  |  |  |  | CAIXA DE INSPEÇÃO - TAMPA EM CONCRETO ARMADO 25 MPA E=5CM | m² | 0.36
1881833 | 18 | 18,39 | 18.39 | AGETOP | 81833 | CAIXA 5 | 0.6 | 0.6 | 1.17 |  |  |  | CAIXA DE INSPEÇÃO - ESCAVAÇÃO MANUAL / REATERRO/ APILOAMENTO DO FUNDO | m³ | 0.4212
1881831 | 18 | 18,40 | 18.40 | AGETOP | 81831 | CAIXA 5 | 0.6 | 0.6 |  |  |  |  | CAIXA DE INSPEÇÃO - ALVENARIA DE 1/2 VEZ COM REVESTIMENTO INTERNO EM REBOCO PAULISTA A-14 (COM ADIÇÃO DE IMPERMEABILIZANTE) | m² | 0.36
1881830 | 18 | 18,41 | 18.41 | AGETOP | 81830 | CAIXA 5 | 0.6 | 0.6 | 0.05 |  |  |  | CAIXA DE INSPEÇÃO - LASTRO DE CONCRETO (COM ADIÇÃO DE IMPERMEABILIZANTE) 20 MPA E=5CM PARA O FUNDO | m³ | 0.018
1881829 | 18 | 18,42 | 18.42 | AGETOP | 81829 | CAIXA 5 | 0.6 | 0.6 |  |  |  |  | CAIXA DE INSPEÇÃO - TAMPA EM CONCRETO ARMADO 25 MPA E=5CM | m² | 0.36
1881833 | 18 | 18,43 | 18.43 | AGETOP | 81833 | CAIXA 6 | 0.6 | 0.6 | 1.45 |  |  |  | CAIXA DE INSPEÇÃO - ESCAVAÇÃO MANUAL / REATERRO/ APILOAMENTO DO FUNDO | m³ | 0.522
1881831 | 18 | 18,44 | 18.44 | AGETOP | 81831 | CAIXA 6 | 0.6 | 0.6 |  |  |  |  | CAIXA DE INSPEÇÃO - ALVENARIA DE 1/2 VEZ COM REVESTIMENTO INTERNO EM REBOCO PAULISTA A-14 (COM ADIÇÃO DE IMPERMEABILIZANTE) | m² | 0.36
1881830 | 18 | 18,45 | 18.45 | AGETOP | 81830 | CAIXA 6 | 0.6 | 0.6 | 0.05 |  |  |  | CAIXA DE INSPEÇÃO - LASTRO DE CONCRETO (COM ADIÇÃO DE IMPERMEABILIZANTE) 20 MPA E=5CM PARA O FUNDO | m³ | 0.018
1881829 | 18 | 18,46 | 18.46 | AGETOP | 81829 | CAIXA 6 | 0.6 | 0.6 |  |  |  |  | CAIXA DE INSPEÇÃO - TAMPA EM CONCRETO ARMADO 25 MPA E=5CM | m² | 0.36
19 | 19 | 19 | 19 | [5 empty] | DRENAGEM
1994227 | 19 | 19,1 | 19.1 | SINAPI-COMPOSIÇÃO | 94227 |  | 103.48 | [5 empty] | CALHA EM CHAPA DE AÇO GALVANIZADO NÚMERO 24, DESENVOLVIMENTO DE 33 CM, INCLUSO TRANSPORTE VERTICAL. AF_07/2019 | M | 103.48
1989580 | 19 | 19,2 | 19.2 | SINAPI-COMPOSIÇÃO | 89580 | AP-01, 02, 03, 05, 06, 07, 08 | 10.28 | [5 empty] | TUBO PVC, SÉRIE R, ÁGUA PLUVIAL, DN 150 MM, FORNECIDO E INSTALADO EM CONDUTORES VERTICAIS DE ÁGUAS PLUVIAIS. AF_12/2014 | M | 10.28
1989591 | 19 | 19,3 | 19.3 | SINAPI-COMPOSIÇÃO | 89591 | AP-01, 02, 03, 05, 06, 07, 08 |  |  |  | 14 |  |  | JOELHO 45 GRAUS, PVC, SERIE R, ÁGUA PLUVIAL, DN 150 MM, JUNTA ELÁSTICA, FORNECIDO E INSTALADO EM CONDUTORES VERTICAIS DE ÁGUAS PLUVIAIS. AF_12/2014 | UN | 14
1989590 | 19 | 19,4 | 19.4 | SINAPI-COMPOSIÇÃO | 89590 | AP-01, 02, 03, 05, 06, 07, 08 |  |  |  | 7 |  |  | JOELHO 90 GRAUS, PVC, SERIE R, ÁGUA PLUVIAL, DN 150 MM, JUNTA ELÁSTICA, FORNECIDO E INSTALADO EM CONDUTORES VERTICAIS DE ÁGUAS PLUVIAIS. AF_12/2014 | UN | 7
1989580 | 19 | 19,5 | 19.5 | SINAPI-COMPOSIÇÃO | 89580 | AP-04 | 11.32 | [5 empty] | TUBO PVC, SÉRIE R, ÁGUA PLUVIAL, DN 150 MM, FORNECIDO E INSTALADO EM CONDUTORES VERTICAIS DE ÁGUAS PLUVIAIS. AF_12/2014 | M | 11.32
1989591 | 19 | 19,6 | 19.6 | SINAPI-COMPOSIÇÃO | 89591 | AP-04 |  |  |  | 2 |  |  | JOELHO 45 GRAUS, PVC, SERIE R, ÁGUA PLUVIAL, DN 150 MM, JUNTA ELÁSTICA, FORNECIDO E INSTALADO EM CONDUTORES VERTICAIS DE ÁGUAS PLUVIAIS. AF_12/2014 | UN | 2
1989590 | 19 | 19,7 | 19.7 | SINAPI-COMPOSIÇÃO | 89590 | AP-04 |  |  |  | 1 |  |  | JOELHO 90 GRAUS, PVC, SERIE R, ÁGUA PLUVIAL, DN 150 MM, JUNTA ELÁSTICA, FORNECIDO E INSTALADO EM CONDUTORES VERTICAIS DE ÁGUAS PLUVIAIS. AF_12/2014 | UN | 1
1924 | 19 | 19,8 | 19.8 | LB-COMPOSIÇÃO | 24 | AP-01, 02, 03, 04, 05, 06, 07, 08 |  |  |  | 8 |  |  | RALO HEMISFÉRICO 150MM | Un | 8
1989580 | 19 | 19,9 | 19.9 | SINAPI-COMPOSIÇÃO | 89580 | COLETOR | 29.53 | [5 empty] | TUBO PVC, SÉRIE R, ÁGUA PLUVIAL, DN 150 MM, FORNECIDO E INSTALADO EM CONDUTORES VERTICAIS DE ÁGUAS PLUVIAIS. AF_12/2014 | M | 29.53
1990696 | 19 | 19,10 | 19.10 | SINAPI-COMPOSIÇÃO | 90696 | COLETOR | 66.74 | [5 empty] | TUBO DE PVC PARA REDE COLETORA DE ESGOTO DE PAREDE MACIÇA, DN 200 MM, JUNTA ELÁSTICA, INSTALADO EM LOCAL COM NÍVEL BAIXO DE INTERFERÊNCIAS - FORNECIMENTO E ASSENTAMENTO. AF_06/2015 | M | 66.74
1990697 | 19 | 19,11 | 19.11 | SINAPI-COMPOSIÇÃO | 90697 | COLETOR | 19.47 | [5 empty] | TUBO DE PVC PARA REDE COLETORA DE ESGOTO DE PAREDE MACIÇA, DN 250 MM, JUNTA ELÁSTICA, INSTALADO EM LOCAL COM NÍVEL BAIXO DE INTERFERÊNCIAS - FORNECIMENTO E ASSENTAMENTO. AF_06/2015 | M | 19.47
1990698 | 19 | 19,12 | 19.12 | SINAPI-COMPOSIÇÃO | 90698 | COLETOR | 25 | [5 empty] | TUBO DE PVC PARA REDE COLETORA DE ESGOTO DE PAREDE MACIÇA, DN 300 MM, JUNTA ELÁSTICA, INSTALADO EM LOCAL COM NÍVEL BAIXO DE INTERFERÊNCIAS - FORNECIMENTO E ASSENTAMENTO. AF_06/2015 | M | 25
1967 | 19 | 19,13 | 19.13 | LB-COMPOSIÇÃO | 67 |  | 25.05 | [5 empty] | CALHA EM CONCRETO SIMPLES, EM MEIA CANA, DIAMETRO 200MM | M | 25.05
1981833 | 19 | 19,14 | 19.14 | AGETOP | 81833 | CAIXA 1 | 0.6 | 0.6 | 0.45 |  |  |  | CAIXA DE INSPEÇÃO - ESCAVAÇÃO MANUAL / REATERRO/ APILOAMENTO DO FUNDO | m³ | 0.162
1981833 | 19 | 19,15 | 19.15 | AGETOP | 81833 | CAIXA 2 | 0.6 | 0.6 | 0.57 |  |  |  | CAIXA DE INSPEÇÃO - ESCAVAÇÃO MANUAL / REATERRO/ APILOAMENTO DO FUNDO | m³ | 0.2052
1981833 | 19 | 19,16 | 19.16 | AGETOP | 81833 | CAIXA 3 | 0.6 | 0.6 | 0.71 |  |  |  | CAIXA DE INSPEÇÃO - ESCAVAÇÃO MANUAL / REATERRO/ APILOAMENTO DO FUNDO | m³ | 0.2556
1981833 | 19 | 19,17 | 19.17 | AGETOP | 81833 | CAIXA 4 | 0.6 | 0.6 | 0.83 |  |  |  | CAIXA DE INSPEÇÃO - ESCAVAÇÃO MANUAL / REATERRO/ APILOAMENTO DO FUNDO | m³ | 0.2988
1981833 | 19 | 19,18 | 19.18 | AGETOP | 81833 | CAIXA 5 | 0.6 | 0.6 | 0.45 |  |  |  | CAIXA DE INSPEÇÃO - ESCAVAÇÃO MANUAL / REATERRO/ APILOAMENTO DO FUNDO | m³ | 0.162
1981833 | 19 | 19,19 | 19.19 | AGETOP | 81833 | CAIXA 6 | 0.6 | 0.6 | 0.57 |  |  |  | CAIXA DE INSPEÇÃO - ESCAVAÇÃO MANUAL / REATERRO/ APILOAMENTO DO FUNDO | m³ | 0.2052
1981833 | 19 | 19,20 | 19.20 | AGETOP | 81833 | CAIXA 7 | 0.6 | 0.6 | 0.71 |  |  |  | CAIXA DE INSPEÇÃO - ESCAVAÇÃO MANUAL / REATERRO/ APILOAMENTO DO FUNDO | m³ | 0.2556
1981833 | 19 | 19,21 | 19.21 | AGETOP | 81833 | CAIXA 8 | 0.6 | 0.6 | 0.83 |  |  |  | CAIXA DE INSPEÇÃO - ESCAVAÇÃO MANUAL / REATERRO/ APILOAMENTO DO FUNDO | m³ | 0.2988
1981833 | 19 | 19,22 | 19.22 | AGETOP | 81833 | CAIXA 9 | 0.6 | 0.6 | 1.08 |  |  |  | CAIXA DE INSPEÇÃO - ESCAVAÇÃO MANUAL / REATERRO/ APILOAMENTO DO FUNDO | m³ | 0.3888
1981827 | 19 | 19,23 | 19.23 | AGETOP | 81827 |  |  |  |  | 8 |  |  | CAIXA DE AREIA 60X60CM FUNDO DE BRITA SEM TAMPA | UN | 8
1981829 | 19 | 19,24 | 19.24 | AGETOP | 81829 | CAIXA 1 | 0.6 | 0.6 |  |  |  |  | CAIXA DE INSPEÇÃO - TAMPA EM CONCRETO ARMADO 25 MPA E=5CM | m² | 0.36
1981829 | 19 | 19,25 | 19.25 | AGETOP | 81829 | CAIXA 2 | 0.6 | 0.6 |  |  |  |  | CAIXA DE INSPEÇÃO - TAMPA EM CONCRETO ARMADO 25 MPA E=5CM | m² | 0.36
1981829 | 19 | 19,26 | 19.26 | AGETOP | 81829 | CAIXA 3 | 0.6 | 0.6 |  |  |  |  | CAIXA DE INSPEÇÃO - TAMPA EM CONCRETO ARMADO 25 MPA E=5CM | m² | 0.36
1981829 | 19 | 19,27 | 19.27 | AGETOP | 81829 | CAIXA 4 | 0.6 | 0.6 |  |  |  |  | CAIXA DE INSPEÇÃO - TAMPA EM CONCRETO ARMADO 25 MPA E=5CM | m² | 0.36
1981829 | 19 | 19,28 | 19.28 | AGETOP | 81829 | CAIXA 5 | 0.6 | 0.6 |  |  |  |  | CAIXA DE INSPEÇÃO - TAMPA EM CONCRETO ARMADO 25 MPA E=5CM | m² | 0.36
1981829 | 19 | 19,29 | 19.29 | AGETOP | 81829 | CAIXA 6 | 0.6 | 0.6 |  |  |  |  | CAIXA DE INSPEÇÃO - TAMPA EM CONCRETO ARMADO 25 MPA E=5CM | m² | 0.36
1981829 | 19 | 19,30 | 19.30 | AGETOP | 81829 | CAIXA 7 | 0.6 | 0.6 |  |  |  |  | CAIXA DE INSPEÇÃO - TAMPA EM CONCRETO ARMADO 25 MPA E=5CM | m² | 0.36
1981829 | 19 | 19,31 | 19.31 | AGETOP | 81829 | CAIXA 8 | 0.6 | 0.6 |  |  |  |  | CAIXA DE INSPEÇÃO - TAMPA EM CONCRETO ARMADO 25 MPA E=5CM | m² | 0.36
1981829 | 19 | 19,32 | 19.32 | AGETOP | 81829 | CAIXA 9 | 0.6 | 0.6 |  |  |  |  | CAIXA DE INSPEÇÃO - TAMPA EM CONCRETO ARMADO 25 MPA E=5CM | m² | 0.36
1990105 | 19 | 19,33 | 19.33 | SINAPI-COMPOSIÇÃO | 90105 |  | 140.74 | 0.4 | 1 |  |  |  | ESCAVAÇÃO MECANIZADA DE VALA COM PROFUNDIDADE ATÉ 1,5 M (MÉDIA ENTRE MONTANTE E JUSANTE/UMA COMPOSIÇÃO POR TRECHO) COM RETROESCAVADEIRA (CAPACIDADE DA CAÇAMBA DA RETRO: 0,26 M³ / POTÊNCIA: 88 HP), LARGURA MENOR QUE 0,8 M, EM SOLO DE 1A CATEGORIA, LOCAISCOM BAIXO NÍVEL DE INTERFERÊNCIA. AF_01/2015 | M³ | 56.296
1993368 | 19 | 19,34 | 19.34 | SINAPI-COMPOSIÇÃO | 93368 |  | 140.74 | 0.4 | 0.8 |  |  |  | REATERRO MECANIZADO DE VALA COM ESCAVADEIRA HIDRÁULICA (CAPACIDADE DA CAÇAMBA: 0,8 M³ / POTÊNCIA: 111 HP), LARGURA ATÉ 1,5 M, PROFUNDIDADE DE 1,5 A 3,0 M, COM SOLO DE 1ª CATEGORIA EM LOCAIS COM BAIXO NÍVEL DE INTERFERÊNCIA. AF_04/2016 | M³ | 45.0368
20 | 20 | 20 | 20 | [5 empty] | INSTALAÇÕES ELÉTRICAS
20100860 | 20 | 20,1 | 20.1 | SINAPI-COMPOSIÇÃO | 100860 | BANHEIROS |  |  |  | 4 |  |  | CHUVEIRO ELÉTRICO COMUM CORPO PLÁSTICO, TIPO DUCHA  FORNECIMENTO E INSTALAÇÃO. AF_01/2020 | UN | 4
2074131/4 | 20 | 20,2 | 20.2 | SINAPI-COMPOSIÇÃO | 74131/4 |  |  |  |  | 5 |  |  | QUADRO DE DISTRIBUICAO DE ENERGIA DE EMBUTIR, EM CHAPA METALICA, PARA 18 DISJUNTORES TERMOMAGNETICOS MONOPOLARES, COM BARRAMENTO TRIFASICO E NEUTRO, FORNECIMENTO E INSTALACAO | UN | 5
2021 | 20 | 20,3 | 20.3 | LB-COMPOSIÇÃO | 21 |  |  |  |  | 5 |  |  | DISPOSITIVO DPS CLASSE II, 1 POLO, TENSAO MAXIMA DE 275 V, CORRENTE MAXIMA DE *30* KA (TIPO AC) - FORNECIMENTO E INSTALAÇÃO | Un | 5
2074130/10 | 20 | 20,4 | 20.4 | SINAPI-COMPOSIÇÃO | 74130/10 |  |  |  |  | 1 |  |  | DISJUNTOR TERMOMAGNETICO TRIPOLAR EM CAIXA MOLDADA 175 A 225A 240V, FORNECIMENTO E INSTALACAO | UN | 1
2022 | 20 | 20,5 | 20.5 | LB-COMPOSIÇÃO | 22 |  |  |  |  | 9 |  |  | DISPOSITIVO DR, 2 POLOS, SENSIBILIDADE DE 30 MA, CORRENTE DE 25 A, TIPO AC | Un | 9
2023 | 20 | 20,6 | 20.6 | LB-COMPOSIÇÃO | 23 |  |  |  |  | 4 |  |  | DISPOSITIVO DR, 2 POLOS, SENSIBILIDADE DE 30 MA, CORRENTE DE 40 A, TIPO AC | Un | 4
2093653 | 20 | 20,7 | 20.7 | SINAPI-COMPOSIÇÃO | 93653 |  |  |  |  | 22 |  |  | DISJUNTOR MONOPOLAR TIPO DIN, CORRENTE NOMINAL DE 10A - FORNECIMENTO E INSTALAÇÃO. AF_04/2016 | UN | 22
2093654 | 20 | 20,8 | 20.8 | SINAPI-COMPOSIÇÃO | 93654 |  |  |  |  | 9 |  |  | DISJUNTOR MONOPOLAR TIPO DIN, CORRENTE NOMINAL DE 16A - FORNECIMENTO E INSTALAÇÃO. AF_04/2016 | UN | 9
2093657 | 20 | 20,9 | 20.9 | SINAPI-COMPOSIÇÃO | 93657 |  |  |  |  | 7 |  |  | DISJUNTOR MONOPOLAR TIPO DIN, CORRENTE NOMINAL DE 32A - FORNECIMENTO E INSTALAÇÃO. AF_04/2016 | UN | 7
2093672 | 20 | 20,10 | 20.10 | SINAPI-COMPOSIÇÃO | 93672 |  |  |  |  | 2 |  |  | DISJUNTOR TRIPOLAR TIPO DIN, CORRENTE NOMINAL DE 40A - FORNECIMENTO E INSTALAÇÃO. AF_04/2016 | UN | 2
2093673 | 20 | 20,11 | 20.11 | SINAPI-COMPOSIÇÃO | 93673 |  |  |  |  | 2 |  |  | DISJUNTOR TRIPOLAR TIPO DIN, CORRENTE NOMINAL DE 50A - FORNECIMENTO E INSTALAÇÃO. AF_04/2016 | UN | 2
2074130/5 | 20 | 20,12 | 20.12 | SINAPI-COMPOSIÇÃO | 74130/5 |  |  |  |  | 4 |  |  | DISJUNTOR TERMOMAGNETICO TRIPOLAR PADRAO NEMA (AMERICANO) 60 A 100A 240V, FORNECIMENTO E INSTALACAO | UN | 4
2071190 | 20 | 20,13 | 20.13 | AGETOP | 71190 |  | 31.25 | [5 empty] | ELETROCALHA CH.Aº PRE ZN. FOGO "C" C/ABAS 50X50 MM S/TAMPA | m | 31.25
2071159 | 20 | 20,14 | 20.14 | AGETOP | 71159 |  |  |  |  | 2 |  |  | DESVIO A DIREITA PARA ELETROCALHA 50 X 50 MM | UN | 2
2072374 | 20 | 20,15 | 20.15 | AGETOP | 72374 |  |  |  |  | 3 |  |  | T HORIZONTAL PARA ELETROCALHA 50 X 50 MM | UN | 3
2072375 | 20 | 20,16 | 20.16 | AGETOP | 72375 |  |  |  |  | 3 |  |  | T VERTICAL DE DESCIDA PARA ELETROCALHA 50 X 50 MM | UN | 3
2072376 | 20 | 20,17 | 20.17 | AGETOP | 72376 |  | 31.25 | [5 empty] | TAMPA DE ENCAIXE PARA ELETROCALHA DE 50 X 50 MM | m | 31.25
2097668 | 20 | 20,18 | 20.18 | SINAPI-COMPOSIÇÃO | 97668 | ENTRE QUADROS | 112.77 | [5 empty] | ELETRODUTO FLEXÍVEL CORRUGADO, PEAD, DN 63 (2") - FORNECIMENTO E INSTALAÇÃO. AF_04/2016 | M | 112.77
2097669 | 20 | 20,19 | 20.19 | SINAPI-COMPOSIÇÃO | 97669 | QG01 A SUBESTAÇÃO | 85.83 | [5 empty] | ELETRODUTO FLEXÍVEL CORRUGADO, PEAD, DN 90 (3) - FORNECIMENTO E INSTALAÇÃO. AF_04/2016 | M | 85.83
2090106 | 20 | 20,20 | 20.20 | SINAPI-COMPOSIÇÃO | 90106 | QG01 A SUBESTAÇÃO | 85.83 | 0.8 | 0.7 |  |  |  | ESCAVAÇÃO MECANIZADA DE VALA COM PROFUNDIDADE ATÉ 1,5 M (MÉDIA ENTRE MONTANTE E JUSANTE/UMA COMPOSIÇÃO POR TRECHO) COM RETROESCAVADEIRA (CAPACIDADE DA CAÇAMBA DA RETRO: 0,26 M³ / POTÊNCIA: 88 HP), LARGURA DE 0,8 M A 1,5 M, EM SOLO DE 1A CATEGORIA, LOCAISCOM BAIXO NÍVEL DE INTERFERÊNCIA. AF_01/2015 | M³ | 48.0648
2093368 | 20 | 20,21 | 20.21 | SINAPI-COMPOSIÇÃO | 93368 | QG01 A SUBESTAÇÃO | 85.83 | 0.8 | 0.57 |  |  |  | REATERRO MECANIZADO DE VALA COM ESCAVADEIRA HIDRÁULICA (CAPACIDADE DA CAÇAMBA: 0,8 M³ / POTÊNCIA: 111 HP), LARGURA ATÉ 1,5 M, PROFUNDIDADE DE 1,5 A 3,0 M, COM SOLO DE 1ª CATEGORIA EM LOCAIS COM BAIXO NÍVEL DE INTERFERÊNCIA. AF_04/2016 | M³ | 39.1385
2094962 | 20 | 20,22 | 20.22 | SINAPI-COMPOSIÇÃO | 94962 | QG01 A SUBESTAÇÃO | 85.83 | 0.8 | 0.05 |  |  |  | CONCRETO MAGRO PARA LASTRO, TRAÇO 1:4,5:4,5 (CIMENTO/ AREIA MÉDIA/ BRITA 1) - PREPARO MECÂNICO COM BETONEIRA 400 L. AF_07/2016 | M³ | 3.4332
2097051 | 20 | 20,23 | 20.23 | SINAPI-COMPOSIÇÃO | 97051 | QG01 A SUBESTAÇÃO | 85.83 | [5 empty] | SINALIZAÇÃO COM FITA FIXADA NA ESTRUTURA. AF_11/2017 | M | 85.83
2091836 | 20 | 20,24 | 20.24 | SINAPI-COMPOSIÇÃO | 91836 |  | 6 | [5 empty] | ELETRODUTO FLEXÍVEL CORRUGADO, PVC, DN 32 MM (1"), PARA CIRCUITOS TERMINAIS, INSTALADO EM FORRO - FORNECIMENTO E INSTALAÇÃO. AF_12/2015 | M | 6
2071252 | 20 | 20,25 | 20.25 | AGETOP | 71252 |  | 301.09 | [5 empty] | ELETRODUTO EM AÇO ZINCADO DIÂMETRO 1" | m | 301.09
2095789 | 20 | 20,26 | 20.26 | SINAPI-COMPOSIÇÃO | 95789 |  |  |  |  | 19 |  |  | CONDULETE DE ALUMÍNIO, TIPO LR, PARA ELETRODUTO DE AÇO GALVANIZADO DN 25 MM (1''), APARENTE - FORNECIMENTO E INSTALAÇÃO. AF_11/2016_P | UN | 19
2095796 | 20 | 20,27 | 20.27 | SINAPI-COMPOSIÇÃO | 95796 |  |  |  |  | 131 |  |  | CONDULETE DE ALUMÍNIO, TIPO T, PARA ELETRODUTO DE AÇO GALVANIZADO DN 25 MM (1''), APARENTE - FORNECIMENTO E INSTALAÇÃO. AF_11/2016_P | UN | 131
2095781 | 20 | 20,28 | 20.28 | SINAPI-COMPOSIÇÃO | 95781 |  |  |  |  | 28 |  |  | CONDULETE DE ALUMÍNIO, TIPO C, PARA ELETRODUTO DE AÇO GALVANIZADO DN 25 MM (1''), APARENTE - FORNECIMENTO E INSTALAÇÃO. AF_11/2016_P | UN | 28
2095789 | 20 | 20,29 | 20.29 | SINAPI-COMPOSIÇÃO | 95789 |  |  |  |  | 15 |  |  | CONDULETE DE ALUMÍNIO, TIPO LR, PARA ELETRODUTO DE AÇO GALVANIZADO DN 25 MM (1''), APARENTE - FORNECIMENTO E INSTALAÇÃO. AF_11/2016_P | UN | 15
2095782 | 20 | 20,30 | 20.30 | SINAPI-COMPOSIÇÃO | 95782 |  |  |  |  | 26 |  |  | CONDULETE DE ALUMÍNIO, TIPO E, ELETRODUTO DE AÇO GALVANIZADO DN 25 MM (1''), APARENTE - FORNECIMENTO E INSTALAÇÃO. AF_11/2016_P | UN | 26
2095802 | 20 | 20,31 | 20.31 | SINAPI-COMPOSIÇÃO | 95802 |  |  |  |  | 108 |  |  | CONDULETE DE ALUMÍNIO, TIPO X, PARA ELETRODUTO DE AÇO GALVANIZADO DN 25 MM (1''), APARENTE - FORNECIMENTO E INSTALAÇÃO. AF_11/2016_P | UN | 108
2071655 | 20 | 20,32 | 20.32 | AGETOP | 71655 |  |  |  |  | 15 |  |  | LUMINÁRIA CIRCULAR SEM VIDRO PARA QUADRA ATE 400 W - BASE E-40 | UN | 15
2090462 | 20 | 20,33 | 20.33 | SINAPI-COMPOSIÇÃO | 90462 |  | 81.8 | [5 empty] | PERFILADO DE SEÇÃO 38X38 MM PARA SUPORTE DE ATÉ 3 TUBOS VERTICAIS. AF_05/2015 | M | 81.8
2030 | 20 | 20,34 | 20.34 | LB-COMPOSIÇÃO | 30 |  |  |  |  | 54 |  |  | LUMINÁRIA TIPO CALHA, DE EMBUTIR, COM 2 LÂMPADAS DE 18 W | UN | 54
2031 | 20 | 20,35 | 20.35 | LB-COMPOSIÇÃO | 31 |  |  |  |  | 9 |  |  | LUMINÁRIA TIPO CALHA, DE EMBUTIR, COM 2 LÂMPADAS DE 9 W | UN | 9
2097607 | 20 | 20,36 | 20.36 | SINAPI-COMPOSIÇÃO | 97607 |  |  |  |  | 2 |  |  | LUMINÁRIA ARANDELA TIPO TARTARUGA, DE SOBREPOR, COM 1 LÂMPADA LED DE 6 W, SEM REATOR - FORNECIMENTO E INSTALAÇÃO. AF_02/2020 | UN | 2
2091953 | 20 | 20,37 | 20.37 | SINAPI-COMPOSIÇÃO | 91953 |  |  |  |  | 13 |  |  | INTERRUPTOR SIMPLES (1 MÓDULO), 10A/250V, INCLUINDO SUPORTE E PLACA - FORNECIMENTO E INSTALAÇÃO. AF_12/2015 | UN | 13
2032 | 20 | 20,38 | 20.38 | LB-COMPOSIÇÃO | 32 |  |  |  |  | 3 |  |  | INTERRUPTOR TREE WAY (1 MÓDULO), 10A/250V | UN | 3
2033 | 20 | 20,39 | 20.39 | LB-COMPOSIÇÃO | 33 |  |  |  |  | 1 |  |  | INTERRUPTOR TREE WAY (3 MÓDULO), 10A/250V | UN | 1
2034 | 20 | 20,40 | 20.40 | LB-COMPOSIÇÃO | 34 |  |  |  |  | 1 |  |  | INTERRUPTOR TREE WAY (2 MÓDULO), 10A/250V | UN | 1
2091926 | 20 | 20,41 | 20.41 | SINAPI-COMPOSIÇÃO | 91926 |  | 2301 | [5 empty] | CABO DE COBRE FLEXÍVEL ISOLADO, 2,5 MM², ANTI-CHAMA 450/750 V, PARA CIRCUITOS TERMINAIS - FORNECIMENTO E INSTALAÇÃO. AF_12/2015 | M | 2301
2091928 | 20 | 20,42 | 20.42 | SINAPI-COMPOSIÇÃO | 91928 |  | 348 | [5 empty] | CABO DE COBRE FLEXÍVEL ISOLADO, 4 MM², ANTI-CHAMA 450/750 V, PARA CIRCUITOS TERMINAIS - FORNECIMENTO E INSTALAÇÃO. AF_12/2015 | M | 348
2091930 | 20 | 20,43 | 20.43 | SINAPI-COMPOSIÇÃO | 91930 |  | 342.58 | [5 empty] | CABO DE COBRE FLEXÍVEL ISOLADO, 6 MM², ANTI-CHAMA 450/750 V, PARA CIRCUITOS TERMINAIS - FORNECIMENTO E INSTALAÇÃO. AF_12/2015 | M | 342.58
2091935 | 20 | 20,44 | 20.44 | SINAPI-COMPOSIÇÃO | 91935 |  | 111.1 | [5 empty] | CABO DE COBRE FLEXÍVEL ISOLADO, 16 MM², ANTI-CHAMA 0,6/1,0 KV, PARA CIRCUITOS TERMINAIS - FORNECIMENTO E INSTALAÇÃO. AF_12/2015 | M | 111.1
2092984 | 20 | 20,45 | 20.45 | SINAPI-COMPOSIÇÃO | 92984 |  | 37.35 | [5 empty] | CABO DE COBRE FLEXÍVEL ISOLADO, 25 MM², ANTI-CHAMA 0,6/1,0 KV, PARA DISTRIBUIÇÃO - FORNECIMENTO E INSTALAÇÃO. AF_12/2015 | M | 37.35
2092988 | 20 | 20,46 | 20.46 | SINAPI-COMPOSIÇÃO | 92988 |  | 149.4 | [5 empty] | CABO DE COBRE FLEXÍVEL ISOLADO, 50 MM², ANTI-CHAMA 0,6/1,0 KV, PARA DISTRIBUIÇÃO - FORNECIMENTO E INSTALAÇÃO. AF_12/2015 | M | 149.4
2092990 | 20 | 20,47 | 20.47 | SINAPI-COMPOSIÇÃO | 92990 | QG01 A SUBESTAÇÃO - TERRA | 85.83 | [5 empty] | CABO DE COBRE FLEXÍVEL ISOLADO, 70 MM², ANTI-CHAMA 0,6/1,0 KV, PARA DISTRIBUIÇÃO - FORNECIMENTO E INSTALAÇÃO. AF_12/2015 | M | 85.83
2092994 | 20 | 20,48 | 20.48 | SINAPI-COMPOSIÇÃO | 92994 | QG01 A SUBESTAÇÃO | 343.32 | [5 empty] | CABO DE COBRE FLEXÍVEL ISOLADO, 120 MM², ANTI-CHAMA 0,6/1,0 KV, PARA DISTRIBUIÇÃO - FORNECIMENTO E INSTALAÇÃO. AF_12/2015 | M | 343.32
2091992 | 20 | 20,49 | 20.49 | SINAPI-COMPOSIÇÃO | 91992 |  |  |  |  | 27 |  |  | TOMADA ALTA DE EMBUTIR (1 MÓDULO), 2P+T 10 A, INCLUINDO SUPORTE E PLACA - FORNECIMENTO E INSTALAÇÃO. AF_12/2015 | UN | 27
2091996 | 20 | 20,50 | 20.50 | SINAPI-COMPOSIÇÃO | 91996 |  |  |  |  | 19 |  |  | TOMADA MÉDIA DE EMBUTIR (1 MÓDULO), 2P+T 10 A, INCLUINDO SUPORTE E PLACA - FORNECIMENTO E INSTALAÇÃO. AF_12/2015 | UN | 19
2092000 | 20 | 20,51 | 20.51 | SINAPI-COMPOSIÇÃO | 92000 |  |  |  |  | 29 |  |  | TOMADA BAIXA DE EMBUTIR (1 MÓDULO), 2P+T 10 A, INCLUINDO SUPORTE E PLACA - FORNECIMENTO E INSTALAÇÃO. AF_12/2015 | UN | 29
2092004 | 20 | 20,52 | 20.52 | SINAPI-COMPOSIÇÃO | 92004 |  |  |  |  | 2 |  |  | TOMADA MÉDIA DE EMBUTIR (2 MÓDULOS), 2P+T 10 A, INCLUINDO SUPORTE E PLACA - FORNECIMENTO E INSTALAÇÃO. AF_12/2015 | UN | 2
2092008 | 20 | 20,53 | 20.53 | SINAPI-COMPOSIÇÃO | 92008 |  |  |  |  | 12 |  |  | TOMADA BAIXA DE EMBUTIR (2 MÓDULOS), 2P+T 10 A, INCLUINDO SUPORTE E PLACA - FORNECIMENTO E INSTALAÇÃO. AF_12/2015 | UN | 12
21 | 21 | 21 | 21 | [5 empty] | INSTALAÇÕES SISTEMA DE REDE
2170626 | 21 | 21,1 | 21.1 | AGETOP | 70626 |  | 235.69 | [5 empty] | CABO UTP-4P, CAT. 6 , 24 AWG | m | 235.69
2191849 | 21 | 21,2 | 21.2 | SINAPI-COMPOSIÇÃO | 91849 |  | 75 | [5 empty] | ELETRODUTO FLEXÍVEL LISO, PEAD, DN 32 MM (1"), PARA CIRCUITOS TERMINAIS, INSTALADO EM LAJE - FORNECIMENTO E INSTALAÇÃO. AF_12/2015 | M | 75
2198307 | 21 | 21,3 | 21.3 | SINAPI-COMPOSIÇÃO | 98307 |  |  |  |  | 18 |  |  | TOMADA DE REDE RJ45 - FORNECIMENTO E INSTALAÇÃO. AF_11/2019 | UN | 18
2172227 | 21 | 21,4 | 21.4 | AGETOP | 72227 |  |  |  |  | 1 |  |  | RACK FECHADO DE PISO COM PORTA EM ACRÍLICO - 24 U´S | un | 1
2171887 | 21 | 21,5 | 21.5 | AGETOP | 71887 |  |  |  |  | 1 |  |  | PATCH PANEL PADRÃO 19" CAT. 6, COM 24 PORTAS | UN | 1
2172291 | 21 | 21,6 | 21.6 | AGETOP | 72291 |  |  |  |  | 1 |  |  | REGUA COM 8 TOMADAS | UN | 1
2170648 | 21 | 21,7 | 21.7 | AGETOP | 70648 |  |  |  |  | 5 |  |  | CAIXA DE PASSAGEM METÁLICA DE EMBUTIR 40X40X15 CM | UN | 5
2125 | 21 | 21,8 | 21.8 | LB-COMPOSIÇÃO | 25 |  |  |  |  | 4 |  |  | GUIA FRONTAL DE CABOS 1U PARA RACKS 19" - FORNECIMENTO E INSTALAÇÃO | Un | 4
2126 | 21 | 21,9 | 21.9 | LB-COMPOSIÇÃO | 26 |  |  |  |  | 4 |  |  | SWITCH 24 PORTAS 10/100/1000 TP-LINK TL-SG1024D (AÇO/RACK | Un | 4
2127 | 21 | 21,10 | 21.10 | LB-COMPOSIÇÃO | 27 |  |  |  |  | 1 |  |  | SWITCH 24 PORTAS JL385A POE | Un | 1
2128 | 21 | 21,11 | 21.11 | LB-COMPOSIÇÃO | 28 |  |  |  |  | 8 |  |  | TAMPA CEGA DE 1U PARA RACK 19 POLEGADAS | Un | 8
2139 | 21 | 21,12 | 21.12 | LB-COMPOSIÇÃO | 39 |  |  |  |  | 1 |  |  | * NOBREAK APC SURT15KRMXLI, E/S 230V (SERVIÇO COM BDI DIFERENCIADO) | UN | 1
22 | 22 | 22 | 22 | [5 empty] | INSTALAÇÕES SPDA
2296973 | 22 | 22,1 | 22.1 | SINAPI-COMPOSIÇÃO | 96973 |  | 244.54 | [5 empty] | CORDOALHA DE COBRE NU 35 MM², NÃO ENTERRADA, COM ISOLADOR - FORNECIMENTO E INSTALAÇÃO. AF_12/2017 | M | 244.54
2296977 | 22 | 22,2 | 22.2 | SINAPI-COMPOSIÇÃO | 96977 |  | 144.4 | [5 empty] | CORDOALHA DE COBRE NU 50 MM², ENTERRADA, SEM ISOLADOR - FORNECIMENTO E INSTALAÇÃO. AF_12/2017 | M | 144.4
2268 | 22 | 22,3 | 22.3 | LB-COMPOSIÇÃO | 68 |  |  |  |  | 32 |  |  | CONECTOR PARAFUSO FENDIDO SPLIT BOLT PARA CABO DE 35MM, FORNECIMENTO E INSTALAÇÃO. | UN | 32
2270 | 22 | 22,4 | 22.4 | LB-COMPOSIÇÃO | 70 |  |  |  |  | 2 |  |  | TERMINAL AEREO EM AÇO GALVANIZADO COM BASE DE FIXAÇÃO H=30CM | UN | 2
2291864 | 22 | 22,5 | 22.5 | SINAPI-COMPOSIÇÃO | 91864 |  | 105 | [5 empty] | ELETRODUTO RÍGIDO ROSCÁVEL, PVC, DN 32 MM (1"), PARA CIRCUITOS TERMINAIS, INSTALADO EM FORRO - FORNECIMENTO E INSTALAÇÃO. AF_12/2015 | M | 105
2296986 | 22 | 22,6 | 22.6 | SINAPI-COMPOSIÇÃO | 96986 |  |  |  |  | 14 |  |  | HASTE DE ATERRAMENTO 3/4 PARA SPDA - FORNECIMENTO E INSTALAÇÃO. AF_12/2017 | UN | 14
2270254 | 22 | 22,7 | 22.7 | AGETOP | 70254 |  |  |  |  | 28 |  |  | ATERRAMENTO - SOLDA EXOTÉRMICA - CARTUCHO 45 G | un | 28
2290105 | 22 | 22,8 | 22.8 | SINAPI-COMPOSIÇÃO | 90105 |  | 144.4 | 0.5 | 0.5 |  |  |  | ESCAVAÇÃO MECANIZADA DE VALA COM PROFUNDIDADE ATÉ 1,5 M (MÉDIA ENTRE MONTANTE E JUSANTE/UMA COMPOSIÇÃO POR TRECHO) COM RETROESCAVADEIRA (CAPACIDADE DA CAÇAMBA DA RETRO: 0,26 M³ / POTÊNCIA: 88 HP), LARGURA MENOR QUE 0,8 M, EM SOLO DE 1A CATEGORIA, LOCAISCOM BAIXO NÍVEL DE INTERFERÊNCIA. AF_01/2015 | M³ | 36.1
2296995 | 22 | 22,9 | 22.9 | SINAPI-COMPOSIÇÃO | 96995 |  | 144.4 | 0.5 | 0.5 |  |  |  | REATERRO MANUAL APILOADO COM SOQUETE. AF_10/2017 | M³ | 36.1
23 | 23 | 23 | 23 | [5 empty] | INSTALAÇÃO DE INCÊNDIO
2397599 | 23 | 23,1 | 23.1 | SINAPI-COMPOSIÇÃO | 97599 | SALA DE SIMULAÇÃO DE TIRO |  |  |  | 3 |  |  | LUMINÁRIA DE EMERGÊNCIA, COM 30 LÂMPADAS LED DE 2 W, SEM REATOR - FORNECIMENTO E INSTALAÇÃO. AF_02/2020 | UN | 3
2397599 | 23 | 23,2 | 23.2 | SINAPI-COMPOSIÇÃO | 97599 | SALA DE PREPARAÇÃO DE IMAGEM |  |  |  | 1 |  |  | LUMINÁRIA DE EMERGÊNCIA, COM 30 LÂMPADAS LED DE 2 W, SEM REATOR - FORNECIMENTO E INSTALAÇÃO. AF_02/2020 | UN | 1
2397599 | 23 | 23,3 | 23.3 | SINAPI-COMPOSIÇÃO | 97599 | SALA DE AULA SIMULAÇÃO DE TIRO |  |  |  | 2 |  |  | LUMINÁRIA DE EMERGÊNCIA, COM 30 LÂMPADAS LED DE 2 W, SEM REATOR - FORNECIMENTO E INSTALAÇÃO. AF_02/2020 | UN | 2
2397599 | 23 | 23,4 | 23.4 | SINAPI-COMPOSIÇÃO | 97599 | SALA DE APOIO SIMULAÇÃO DE TIRO/RESERVA DE ARMAMENTO |  |  |  | 2 |  |  | LUMINÁRIA DE EMERGÊNCIA, COM 30 LÂMPADAS LED DE 2 W, SEM REATOR - FORNECIMENTO E INSTALAÇÃO. AF_02/2020 | UN | 2
2397599 | 23 | 23,5 | 23.5 | SINAPI-COMPOSIÇÃO | 97599 | SALA DE AULA SIMULAÇÃO DE DIREÇÃO |  |  |  | 2 |  |  | LUMINÁRIA DE EMERGÊNCIA, COM 30 LÂMPADAS LED DE 2 W, SEM REATOR - FORNECIMENTO E INSTALAÇÃO. AF_02/2020 | UN | 2
2397599 | 23 | 23,6 | 23.6 | SINAPI-COMPOSIÇÃO | 97599 | SALA DE SIMULAÇÃO DE DIREÇÃO |  |  |  | 3 |  |  | LUMINÁRIA DE EMERGÊNCIA, COM 30 LÂMPADAS LED DE 2 W, SEM REATOR - FORNECIMENTO E INSTALAÇÃO. AF_02/2020 | UN | 3
2397599 | 23 | 23,7 | 23.7 | SINAPI-COMPOSIÇÃO | 97599 | RECEPÇÃO |  |  |  | 1 |  |  | LUMINÁRIA DE EMERGÊNCIA, COM 30 LÂMPADAS LED DE 2 W, SEM REATOR - FORNECIMENTO E INSTALAÇÃO. AF_02/2020 | UN | 1
2397599 | 23 | 23,8 | 23.8 | SINAPI-COMPOSIÇÃO | 97599 | ALOJAMENTO |  |  |  | 7 |  |  | LUMINÁRIA DE EMERGÊNCIA, COM 30 LÂMPADAS LED DE 2 W, SEM REATOR - FORNECIMENTO E INSTALAÇÃO. AF_02/2020 | UN | 7
2397599 | 23 | 23,9 | 23.9 | SINAPI-COMPOSIÇÃO | 97599 | BANHEIRO/VESTIÁRIO FEMININO |  |  |  | 2 |  |  | LUMINÁRIA DE EMERGÊNCIA, COM 30 LÂMPADAS LED DE 2 W, SEM REATOR - FORNECIMENTO E INSTALAÇÃO. AF_02/2020 | UN | 2
2397599 | 23 | 23,10 | 23.10 | SINAPI-COMPOSIÇÃO | 97599 | AMBIENTE |  |  |  | 1 |  |  | LUMINÁRIA DE EMERGÊNCIA, COM 30 LÂMPADAS LED DE 2 W, SEM REATOR - FORNECIMENTO E INSTALAÇÃO. AF_02/2020 | UN | 1
2397599 | 23 | 23,11 | 23.11 | SINAPI-COMPOSIÇÃO | 97599 | BANHEIRO/VESTIÁRIO MASCULINO |  |  |  | 2 |  |  | LUMINÁRIA DE EMERGÊNCIA, COM 30 LÂMPADAS LED DE 2 W, SEM REATOR - FORNECIMENTO E INSTALAÇÃO. AF_02/2020 | UN | 2
2383635 | 23 | 23,12 | 23.12 | SINAPI-COMPOSIÇÃO | 83635 | SALA DE SIMULAÇÃO DE TIRO |  |  |  | 4 |  |  | EXTINTOR INCENDIO TP PO QUIMICO 6KG - FORNECIMENTO E INSTALACAO | UN | 4
2383635 | 23 | 23,13 | 23.13 | SINAPI-COMPOSIÇÃO | 83635 | SALA DE AULA SIMULAÇÃO DE TIRO |  |  |  | 1 |  |  | EXTINTOR INCENDIO TP PO QUIMICO 6KG - FORNECIMENTO E INSTALACAO | UN | 1
2383635 | 23 | 23,14 | 23.14 | SINAPI-COMPOSIÇÃO | 83635 | SALA DE SIMULAÇÃO DE DIREÇÃO |  |  |  | 1 |  |  | EXTINTOR INCENDIO TP PO QUIMICO 6KG - FORNECIMENTO E INSTALACAO | UN | 1
2383635 | 23 | 23,15 | 23.15 | SINAPI-COMPOSIÇÃO | 83635 | ALOJAMENTO |  |  |  | 3 |  |  | EXTINTOR INCENDIO TP PO QUIMICO 6KG - FORNECIMENTO E INSTALACAO | UN | 3
2383635 | 23 | 23,16 | 23.16 | SINAPI-COMPOSIÇÃO | 83635 | CIRCULAÇÃO |  |  |  | 1 |  |  | EXTINTOR INCENDIO TP PO QUIMICO 6KG - FORNECIMENTO E INSTALACAO | UN | 1
2383635 | 23 | 23,17 | 23.17 | SINAPI-COMPOSIÇÃO | 83635 | ÁREA DE HIGIENIZAÇÃO DE UTENSÍLIOS 1 |  |  |  | 1 |  |  | EXTINTOR INCENDIO TP PO QUIMICO 6KG - FORNECIMENTO E INSTALACAO | UN | 1
2317 | 23 | 23,18 | 23.18 | LB-COMPOSIÇÃO | 17 | SALA DE AULA SIMULAÇÃO DE TIRO |  |  |  | 1 |  |  | PLACA DE SINALIZAÇÃO DE SEGURANÇA CONTRA INCÊNDIO, FOTOLUMINESCENTE, RETANGULAR, 20X40 CM, EM PVC 2 MM ANTI-CHAMAS | Un | 1
2317 | 23 | 23,19 | 23.19 | LB-COMPOSIÇÃO | 17 | SALA DE SIMULAÇÃO DE TIRO |  |  |  | 1 |  |  | PLACA DE SINALIZAÇÃO DE SEGURANÇA CONTRA INCÊNDIO, FOTOLUMINESCENTE, RETANGULAR, 20X40 CM, EM PVC 2 MM ANTI-CHAMAS | Un | 1
2317 | 23 | 23,20 | 23.20 | LB-COMPOSIÇÃO | 17 | RECEPÇÃO |  |  |  | 1 |  |  | PLACA DE SINALIZAÇÃO DE SEGURANÇA CONTRA INCÊNDIO, FOTOLUMINESCENTE, RETANGULAR, 20X40 CM, EM PVC 2 MM ANTI-CHAMAS | Un | 1
2318 | 23 | 23,21 | 23.21 | LB-COMPOSIÇÃO | 18 | SALA DE SIMULAÇÃO DE TIRO |  |  |  | 4 |  |  | PLACA DE SINALIZAÇÃO DE SEGURANÇA CONTRA INCÊNDIO, FOTOLUMINESCENTE, QUADRADA, 20X20 CM, EM PVC 2 MM ANTI-CHAMAS | Un | 4
2318 | 23 | 23,22 | 23.22 | LB-COMPOSIÇÃO | 18 | SALA DE AULA SIMULAÇÃO DE TIRO |  |  |  | 1 |  |  | PLACA DE SINALIZAÇÃO DE SEGURANÇA CONTRA INCÊNDIO, FOTOLUMINESCENTE, QUADRADA, 20X20 CM, EM PVC 2 MM ANTI-CHAMAS | Un | 1
2318 | 23 | 23,23 | 23.23 | LB-COMPOSIÇÃO | 18 | SALA DE SIMULAÇÃO DE DIREÇÃO |  |  |  | 1 |  |  | PLACA DE SINALIZAÇÃO DE SEGURANÇA CONTRA INCÊNDIO, FOTOLUMINESCENTE, QUADRADA, 20X20 CM, EM PVC 2 MM ANTI-CHAMAS | Un | 1
2318 | 23 | 23,24 | 23.24 | LB-COMPOSIÇÃO | 18 | ALOJAMENTO |  |  |  | 3 |  |  | PLACA DE SINALIZAÇÃO DE SEGURANÇA CONTRA INCÊNDIO, FOTOLUMINESCENTE, QUADRADA, 20X20 CM, EM PVC 2 MM ANTI-CHAMAS | Un | 3
2318 | 23 | 23,25 | 23.25 | LB-COMPOSIÇÃO | 18 | CIRCULAÇÃO |  |  |  | 1 |  |  | PLACA DE SINALIZAÇÃO DE SEGURANÇA CONTRA INCÊNDIO, FOTOLUMINESCENTE, QUADRADA, 20X20 CM, EM PVC 2 MM ANTI-CHAMAS | Un | 1
2318 | 23 | 23,26 | 23.26 | LB-COMPOSIÇÃO | 18 | ÁREA DE HIGIENIZAÇÃO DE UTENSÍLIOS 1 |  |  |  | 1 |  |  | PLACA DE SINALIZAÇÃO DE SEGURANÇA CONTRA INCÊNDIO, FOTOLUMINESCENTE, QUADRADA, 20X20 CM, EM PVC 2 MM ANTI-CHAMAS | Un | 1
2319 | 23 | 23,27 | 23.27 | LB-COMPOSIÇÃO | 19 | P4 (SALA DE SIMULAÇÃO DE TIRO) |  |  |  | 2 |  |  | BARRA ANTIPÂNICO DUPLA, CEGA LADO OPOSTO, COR CINZA | Un | 2
2319 | 23 | 23,28 | 23.28 | LB-COMPOSIÇÃO | 19 | P3 (RECEPÇÃO) |  |  |  | 2 |  |  | BARRA ANTIPÂNICO DUPLA, CEGA LADO OPOSTO, COR CINZA | Un | 2
24 | 24 | 24 | 24 | [5 empty] | ITENS COMPLEMENTARES PARA OBRA
24270501 | 24 | 24,1 | 24.1 | AGETOP | 270501 | OBRA | 50 | 15 |  |  |  |  | LIMPEZA FINAL DE OBRA - (OBRAS CIVIS) | m² | 750
2469 | 24 | 24,2 | 24.2 | LB-COMPOSIÇÃO | 69 | AO REDOR DO PRÉDIO | 165 | 5 |  |  |  |  | PLANTIO DE GRAMA ESMERALDA EM ROLO | M² | 825
2495547 | 24 | 24,3 | 24.3 | SINAPI-COMPOSIÇÃO | 95547 | BANHEIROS |  |  |  | 5 |  |  | SABONETEIRA PLASTICA TIPO DISPENSER PARA SABONETE LIQUIDO COM RESERVATORIO 800 A 1500 ML, INCLUSO FIXAÇÃO. AF_01/2020 | UN | 5
2480526 | 24 | 24,4 | 24.4 | AGETOP | 80526 | BANHEIROS |  |  |  | 5 |  |  | ASSENTO EM POLIPROPILENO COM SISTEMA DE FECHAMENTO SUAVE PARA VASO SANITÁRIO | UN | 5
2414 | 24 | 24,5 | 24.5 | LB-COMPOSIÇÃO | 14 | BANHEIROS |  |  |  | 5 |  |  | FORNECIMENTO E INSTALAÇÃO DE PAPELEIRA PLASTICA TIPO DISPENSER PARA PAPEL HIGIENICO ROLAO | Un | 5
25 | 25 | 25 | 25 | [5 empty] | SERVIÇOS TÉCNICOS-PROFISSIONAIS
2551 | 25 | 25,1 | 25.1 | LB-COMPOSIÇÃO | 51 | PROJETO | 15 | 50 |  |  |  |  | PROJETO EXECUTIVO DE ARQUITETURA | M² | 750
2552 | 25 | 25,2 | 25.2 | LB-COMPOSIÇÃO | 52 | PROJETO |  |  |  | 8 |  |  | PROJETO EXECUTIVO DE FUNDAÇÃO PROFUNDA / ESTRUTURA PRÉ-MOLDADA | UN | 8
2553 | 25 | 25,3 | 25.3 | LB-COMPOSIÇÃO | 53 | PROJETO | 15 | 50 |  |  |  |  | PROJETO EXECUTIVO DE ELÉTRICA | M² | 750
2554 | 25 | 25,4 | 25.4 | LB-COMPOSIÇÃO | 54 | PROJETO | 15 | 50 |  |  |  |  | PROJETO EXECUTIVO DE SPDA | M² | 750
2555 | 25 | 25,5 | 25.5 | LB-COMPOSIÇÃO | 55 | PROJETO | 15 | 50 |  |  |  |  | PROJETO EXECUTIVO DE CABEAMENTO ESTRUTURADO | M² | 750
2556 | 25 | 25,6 | 25.6 | LB-COMPOSIÇÃO | 56 | PROJETO | 15 | 50 |  |  |  |  | PROJETO EXECUTIVO HIDROSSANITÁRIO | M² | 750
2557 | 25 | 25,7 | 25.7 | LB-COMPOSIÇÃO | 57 | PROJETO | 15 | 50 |  |  |  |  | PROJETO EXECUTIVO DE INCÊNCIO | M² | 750
2558 | 25 | 25,8 | 25.8 | LB-COMPOSIÇÃO | 58 | PROJETO | 15 | 50 |  |  |  |  | PROJETO EXECUTIVO DE DRENAGEM | M² | 750
2559 | 25 | 25,9 | 25.9 | LB-COMPOSIÇÃO | 59 | PROJETO |  |  |  | 1 |  |  | PROJETO GERAL "AS BUILT" | UN | 1

## CRONOGRAMA
CRONOGRAMA FÍSICO-FINANCEIRO
|  | LB Arquitetura e construções |  |  |  | SINAPI |  | NÃO DESONERADO |  | 2020-03-01
|  | Responsável técnico: Letícia Baptista |  |  |  | AGETOP |  | NÃO DESONERADO |  | 2019-10-01
|  | CAU-ES: A98444-2 | [5 empty] | Atualizado |  | 2020-04-24
Rua Dr. Eurico de Aguiar, N° 888, Sala 405, Santa Lucia, Vitória-ES. CEP.: 29.056-200 | [7 empty] | Revisão |  | R07
Construção do Pavilhão Multiuso - Gabinete de Segurança e Coordenação Presidencial
ITEM | SERVIÇO | VALORES DO ITEM |  | MÊS
|  | R$ | % | 1 | 2 | 3 | 4 | 5 | 6 | 7
1 | SERVIÇOS PRELIMINARES | 42871.24 | 2.145% |  | 42871.24 | 0 | 0 | 0 | 0 | 0
100%
2 | ADMINISTRAÇÃO LOCAL | 92515.68 | 4.628% |  | 64760.976 | 4625.784 | 4625.784 | 4625.784 | 4625.784 | 9251.568
[5 empty] | 70% | 5% | 5% | 5% | 5% | 10%
3 | INSTALAÇÃO DO CANTEIRO DE OBRAS | 33257.31 | 1.664% |  | 26605.848 | 6651.462 | 0 | 0 | 0 | 0
[5 empty] | 80% | 20%
4 | MOVIMENTO DE TERRA | 10704.89 | 0.5355% | MÊS 2: 10704.89
100%
5 | FUNDAÇÃO | 452860.97 | 22.66% |  | 317002.679 | 135858.291 | 0 | 0 | 0 | 0
[5 empty] | 70% | 30%
6 | SUPER-ESTRUTURA | 436083.34 | 21.82% |  | 0 | 261650.004 | 174433.336 | 0 | 0 | 0
[6 empty] | 60% | 40%
7 | PAREDES E PAINÉIS | 172836.59 | 8.647% |  | 0 | 0 | 43209.1475 | 86418.295 | 43209.1475 | 0
[7 empty] | 25% | 50% | 25%
8 | ESQUADRIAS | 68196.89 | 3.412% |  | 0 | 0 | 0 | 0 | 47737.823 | 20459.067
[9 empty] | 70% | 30%
9 | VIDROS E ESPELHOS | 1819.58 | 0.09103% |  | 0 | 0 | 0 | 0 | 0 | 1819.58
100%
10 | COBERTURA | 66549.65 | 3.329% |  | 0 | 0 | 0 | 33274.825 | 33274.825 | 0
[8 empty] | 50% | 50%
11 | IMPERMEABILIZAÇÃO | 7390.66 | 0.3697% |  | 1478.132 | 5912.528 | 0 | 0 | 0 | 0
[5 empty] | 20% | 80%
12 | TETOS E FORROS | 22540.27 | 1.128% |  | 0 | 0 | 0 | 0 | 11270.135 | 11270.135
[9 empty] | 50% | 50%
13 | REVESTIMENTO DE PAREDES | 52057.36 | 2.604% |  | 0 | 0 | 0 | 0 | 26028.68 | 26028.68
[9 empty] | 50% | 50%
14 | PISOS INTERNOS E EXTERNOS | 133910.74 | 6.699% |  | 0 | 0 | 0 | 0 | 66955.37 | 66955.37
[9 empty] | 50% | 50%
15 | PINTURA | 49184.43 | 2.461% |  | 0 | 0 | 0 | 0 | 9836.886 | 39347.544
[9 empty] | 20% | 80%
16 | LOUÇAS, BANCADAS, METAIS E ACESSÓRIOS | 18924.44 | 0.9468% |  | 0 | 0 | 0 | 0 | 0 | 18924.44
100%
17 | ÁGUA FRIA | 12827.09 | 0.6417% |  | 0 | 2565.418 | 0 | 3848.127 | 3848.127 | 2565.418
[6 empty] | 20% |  | 30% | 30% | 20%
18 | ESGOTO | 7543.35 | 0.3774% |  | 0 | 0 | 0 | 3771.675 | 3771.675 | 0
[8 empty] | 50% | 50%
19 | DRENAGEM | 30662.06 | 1.534% |  | 0 | 0 | 0 | 0 | 15331.03 | 15331.03
[9 empty] | 50% | 50%
20 | INSTALAÇÕES ELÉTRICAS | 122725.46 | 6.14% |  | 0 | 0 | 0 | 0 | 61362.73 | 61362.73
[9 empty] | 50% | 50%
21 | INSTALAÇÕES SISTEMA DE REDE | 55826.64 | 2.793% |  | 0 | 0 | 0 | 0 | 27913.32 | 27913.32
[9 empty] | 50% | 50%
22 | INSTALAÇÕES SPDA | 23084.95 | 1.155% |  | 0 | 0 | 0 | 0 | 0 | 23084.95
100%
23 | INSTALAÇÃO DE INCÊNDIO | 5187.9 | 0.2595% |  | 0 | 0 | 0 | 0 | 0 | 5187.9
100%
24 | ITENS COMPLEMENTARES PARA OBRA | 16766.3 | 0.8388% |  | 0 | 0 | 0 | 0 | 0 | 16766.3
100%
25 | SERVIÇOS TÉCNICOS-PROFISSIONAIS | 62555.02 | 3.129% | MÊS 1: 62555.02
100%
| TOTAL GERAL | 1998882.81 | 100%
VALOR DO SERVIÇO EXECUTADO NO MÊS |  |  | R$ | 62555.02 | 463423.765 | 417263.487 | 222268.2675 | 131938.706 | 355165.5325 | 346268.032
PORCENTAGEM |  |  | % | 3.129% | 23.18% | 20.87% | 11.12% | 6.601% | 17.77% | 17.32%
VALOR ACUMULADO DOS SERVIÇOS EXECUTADOS |  |  | R$ | 62555.02 | 525978.785 | 943242.272 | 1165510.5395 | 1297449.2455 | 1652614.778 | 1998882.81
PORCENTAGEM ACUMULADO |  |  | % | 3.129% | 26.31% | 47.19% | 58.31% | 64.91% | 82.68% | 100%

## BDI
|  | Rua Dr. Eurico de Aguiar, N° 888, Sala 405, Santa Lucia, Vitória-ES. CEP.: 29.056-200 | [5 empty] | Rua Dr. Eurico de Aguiar, N° 888, Sala 405, Santa Lucia, Vitória-ES. CEP.: 29.056-200
|  | LB Arquitetura e construções | [5 empty] | LB Arquitetura e construções
|  | Responsável técnico: Letícia Baptista | Atualizado |  | 2020-04-24 |  |  | Responsável técnico: Letícia Baptista | Atualizado |  | 2020-04-24
|  | CAU-ES: A98444-2 | Revisão |  | R07 |  |  | CAU-ES: A98444-2 | Revisão |  | R07
Construção do Pavilhão Multiuso - Gabinete de Segurança e Coordenação Presidencial | [5 empty] | Construção do Pavilhão Multiuso - Gabinete de Segurança e Coordenação Presidencial
| COMPOSIÇÃO DO BDI | [5 empty] | COMPOSIÇÃO DO BDI Diferenciado
| 1. | Administração Central | AC | 4.09% |  |  | 1. | Administração Central | AC | 3%
| 2. | IMPOSTOS INCIDENTES SOBRE O FATURAMENTO | T | 5.65% |  |  | 2. | IMPOSTOS INCIDENTES SOBRE O FATURAMENTO | T | 5.65%
| 2.1 | PIS |  | 0.65% |  |  | 2.1 | PIS |  | 0.65%
| 2.2 | ISS |  | 2% |  |  | 2.2 | ISS |  | 2%
| 2.3 | COFINS |  | 3% |  |  | 2.3 | COFINS |  | 3%
| 3. | LUCRO BRUTO | L | 7.5% |  |  | 3. | LUCRO BRUTO | L | 4.5%
| 4. | DESPESAS FINANCEIRAS | DF | 1.4% |  |  | 4. | DESPESAS FINANCEIRAS | DF | 0.9%
| 5. | SEGURO + GARANTIA | S+G | 0.97% |  |  | 5. | SEGURO + GARANTIA | S+G | 0.5%
| 6. | RISCOS | R | 1.4% |  |  | 6. | RISCOS | R | 0.8%
| TOTAL DO B.D.I. |  |  | 23% |  |  | TOTAL DO B.D.I. Diferenciado |  |  | 16.56%
| O BDI (Bonificação de Despesas Indiretas) a ser proposto deverá ser composto com a utilização da seguinte fórumla: | [5 empty] | O BDI (Bonificação de Despesas Indiretas) a ser proposto deverá ser composto com a utilização da seguinte fórumla:
| Onde: | [5 empty] | Onde:
| T = Impostos incidentes Sobre o faturamento; | [5 empty] | T = Impostos incidentes Sobre o faturamento;
| AC = Despesas com a administração central; | [5 empty] | AC = Despesas com a administração central;
| DF = Despesas financeiras; | [5 empty] | DF = Despesas financeiras;
| R = Riscos e imprevistos; | [5 empty] | R = Riscos e imprevistos;
| S = Seguros; | [5 empty] | S = Seguros;
| G = Garantia; | [5 empty] | G = Garantia;
| L = Lucro. | [5 empty] | L = Lucro.
BDI -1
BDI=((1+(𝐴𝐶+𝑅+𝑆+𝐺))(1+𝐷𝐹)(1+𝐿))/((1−𝑇)) -1
BDI -1
BDI=((1+(𝐴𝐶+𝑅+𝑆+𝐺))(1+𝐷𝐹)(1+𝐿))/((1−𝑇)) -1