## Website
CONSULTA PÚBLICA Nº 02 DE 13/01/2025
Os catálogos técnicos referentes aos equipamentos listados estão disponíveis no link ao lado de acordo com os nomes dos respectivos modelos.					CATÁLOGOS TÉCNICOS (Clique aqui)
*OBS: Ao abrir os arquivos .pdf, selecionar a opção "Abrir com modo protegido desabilitado"
As informações referentes à descrição da mercadoria, bem como os catálogos técnicos apensados, são de inteira responsabilidade do importador.
TIPO OPERAÇÃO	NCM	Descrição da Mercadoria	Fabricante	Marca	Modelo
u	3926.90.90	Kit de montagem de parede, em plastico, Quadcam, codigo BRKT-QCAM-SK=. ESPECIFICAÇÕES DO PN: BRKT-QCAM-SK= ESPECIFICAÇÕES GERAIS Número da peça: 48-101488-01, Descrição: Parafuso, P, plano, TX, K25x1.12, 5mm de comprimento, CSwZN, claro, 91`, Qtde.: 4 Número da peça: 502-100004-01, Descrição: Embalagem-saco, PE, ZL, 100mm de comprimento, 150mm de largura, Qtde.: 1 Número da peça: 51-100983-01, Descrição: Ferramenta, chave Torx, T8, ASwBO, braço curto, Qtde.: 1 Número da peça: 800-105048-01, Descrição: Montagem mecânica, suporte, ajuste de inclinação da pirâmide, Qtde.: 2 AMBIENTE 0°C a 35°C temperatura ambiente 10% a 90% de Umidade Relativa (RH).	HON HAI PRECISION INDUSTRY CO LTD	CISCO	BRKT-QCAM-SK=
u	7326.90.90	Divisor de Slot (Guia) para equipamento Cisco serie CGR2010, em ferro. ESPECIFICAÇÕES DO PN: CGR-SLOT-DIVIDER= ESPECIFICAÇÕES GERAIS: Divisor de Slot DIMENSOES: 3.45 cm (A) x 7.49 cm (L) x 20.69 cm (P)	HON HAI PRECISION INDUSTRY CO LTD	CISCO	CGR-SLOT-DIVIDER=
u	7326.90.90	Guarnições, kit de acessorios, gerenciamento de cabo, em ferro, para equipamento NCS540-EVERGLADES. ESPECIFICAÇÕES DO PN: N540-CBL-BRKT-EG= ESPECIFICAÇÕES GERAIS Material de Fabricação, Suporte, Montagem, Gerenciamento de Cabos, NCS540-EVERGLADES Parafuso, Métrico, Cabeça Chata, Phillips, M3.0 x 6mm de comprimento, Aço Inoxidável Parafuso, Métrico, Cabeça Abaulada, Phillips, M4.0 x 20mm de comprimento, Aço Carbono com Óxido Preto Parafuso, Métrico, Cabeça com Arruela, Phillips, M3 x 0.5 x 24mm de comprimento, Aço Carbono com Zincagem e Passivação, Transparente AMBIENTE 0°C a 35°C temperatura ambiente 10% a 90% de Umidade Relativa (RH)	HON HAI PRECISION INDUSTRY CO LTD	CISCO	N540-CBL-BRKT-EG=
u	7326.90.90	Suporte de cabo, de ferro, para modulo de interface de rede NIM 16A-24A, codigo NIMASYNC-BRA=. ESPECIFICAÇÕES DO PN : NIMASYNC-BRA= ESPECIFICAÇÕES GERAIS Módulo de interface de rede 16 canais seriais assíncronos Interface suportada: RS-232 Compatível com plataformas Cisco 4221, 4321, 4331, 4351, 4431, 4451 AMBIENTE: Temperatura operacional: 0° a 40°C Temperatura armazenamento: -20° a 65°C DIMENSÕES: 32 x 89 x 172 mm	DELTA	CISCO	NIMASYNC-BRA=
u	8409.99.12	BLOCO DO MOTOR DO CICLO DIESEL MATERIAL FERRO FUNDIDO E ACO DIMENSAO C 146CM X L 91CM X A 107 CM PESO 734,832KG COM APLICACAO EM CAMINHAO FORA DE ESTRADA.	CATERPILLAR INC	CAT	20R2865
u	8409.99.12	BLOCO DO MOTOR DO CICLO DIESEL MATERIAL FERRO FUNDIDO E ACO DIMESAO C 144CM X L 95CM X A 99CM PESO 1026,227 KG COM APLICACAO EM CAMINHAO FORA DE ESTRADA.	CATERPILLAR INC	CAT	20R2866
u	8409.99.12	BLOCO DO MOTOR DO CICLO DIESEL MATERIAL FERRO FUNDIDO E ACO DIMENSAO C204CM X L 140CM X 132CM PESO 897,947KG COM APLICACAO EM MOTOR DIESEL MARITIMO.	CATERPILLAR INC	CAT	20R5248
u	8409.99.12	BLOCO DO MOTOR DO CICLO DIESEL MATERIAL FERRO FUNDIDO E ACO DIMENSAO C157CM X L 87CM X A 106CM PESO 1116,275KG COM APLICACAO EM MOTOR DIESEL MARITIMO.	CATERPILLAR INC	CAT	20R5251
u	8409.99.12	BLOCO DO MOTOR DO CICLO DIESEL MATERIAL FERRO FUNDIDO E ACO DIMENSAO C143CM X L 68CM X A 86CM PESO 658,173 KG COM APLICACAO EM MOTOR DIESEL MARITIMO.	CATERPILLAR INC	CAT	20R6656
u	8409.99.99	BRACO DO MECANISMO DE VALVULAS, PARA MOTOR DO CICLO DIESEL. CONSTRUIDO EM ACO. COM COMPRIMENTO DE 152,4MM. COM PESO DE 0,86KG. UTILIZADO EM MOTORES MODELO C13 - TIER4. COM APLICACAO EM MAQUINAS RODOVIARIAS.	CATERPILLAR INC	CAT	20R4505
u	8412.21.10	GRUPO DO CILINDRO HIDRAULICO(0254-0613-Y) MATERIAL ACO COMPRIMENTO 1440,8MM SUPORTA PRESSAO DE 23MPA COM DIAMETRO INTERNO DE254MM E CURSO DE 613MM COM HASTE DE 88,9MM COM HASTE DE DIAMETRO DE 88,9MM PESO 364,6KG DIAMETRO COM APLICACAO EM MAQUINAS RODOVIARIAS	CATERPILLAR INC	CAT	30R0620
u	8412.21.10	GRUPO DO CILINDRO HIDRAULICO MATERIAL ACO COMPRIMENTO DE 1440,8MM SUPORTA PRESSAO DE 23000KPA COM DIAMETRO INTERNO DO CILINDRO DE 254MM E CURSO DE 613MM COM HASTE DE 88,9MM COM APLICACAO EM MAQUINAS RODOVIARIAS	CATERPILLAR INC	CAT	30R0621
u	8412.21.10	GRUPO DO CILINDRO HIDRAULICO MATERIAL ACO COMPRIMENTO 2328,8MM SUPORTA PRESSAO 21400KPA COM DIAMETRO INTERNO DO CILINDRO 177,85MM E CURSO DE 1759,5MM HASTE DE DIAMETRO 101,5MM COM APLICACAO EM MAQUINAS RODOVIARIAS	CATERPILLAR INC	CAT	30R0623
u	8412.90.80	HASTE DO GRUPO DO CILINDRO HIDRAULICO, MATERIAL ACO DIMENSAO C46CM X L 19CM X A 49CM PESO 12,700KG COM APLICACAO EM MAQUINAS RODOVIARIAS.	CATERPILLAR INC	CAT	0R3088
u	8412.90.80	HASTE DO GRUPO DO CILINDRO HIDRAULICO, MATERIAL ACO DIMENSAO C261CM X L29CM X A 24CM PESO 271,004KG COM APLICACAO EM MAQUINAS RODOVIARIAS.	CATERPILLAR INC	CAT	20R7930
u	8412.90.80	HASTE DO CILINDRO HIDRAULICO MATERIAL ACO DIMENSAO C130CM X L 27CM X A 16CM PESO 74000KG COM APLICACAO EM MAQUINAS RODOVIARIAS	CATERPILLAR INC	CAT	20R9757
u	8412.90.80	HASTE DO CILINDRO HIDRAULICO MATERIAL ACO DIMENSAO C120CM X L 33CM X A 17CM PESO 103,001KG COM APLICACAO EM MAQUINAS RODOVIARIAS	CATERPILLAR INC	CAT	30R0567
u	8412.90.80	HASTE DO CILINDRO HIDRAULICO MATERIAL ACO DIMENSAO C107CM X L 25CM X A 10CM PESO 112,701KG COM APLICACAO EM MAQUINAS RODOVIARIAS	CATERPILLAR INC	CAT	30R0568
u	8412.90.80	HASTE DO CILINDRO HIDRAULICO MATERIAL ACO COM APLICACAO EM MAQUINAS RODOVIARIAS DIMENSAO C235CM X L 14CM X A 10CM PESO 153,002KG	CATERPILLAR INC	CAT	30R0569
u	8413.30.30	BOMBA DE OLEO DO MOTOR PARA REFRIGERAR TODO O SISTEMA E COMPONENTES INTERNOS DO MOTOR PARA MELHOR RENDIMENTO. COM ROTACAO EM SENTIDO HORARIO. COMPOSTO POR DUAS ENGRENAGENS DE 23 E 48 DENTES. PRESSAO NOMINAL DA VALVULA DE DERIVACAO DE 96PSI. COM PESO DE 4,90KG. UTILIZADO EM MOTORES MODELO C9.3. COM APLICACAO EM BULDOZER DE LAGARTAS.	CATERPILLAR INC	CAT	20R6478
u	8413.30.30	BOMBA DE OLEO PARA REFRIGERAR TODO O SISTEMA E COMPONENTES INTERNOS DO MOTOR PARA MELHOR RENDIMENTO. MATERIAL ACO DIMENSAO C54CM X L 46CM X A 55CM PESO 78,019KG COM APLICACAO EM BULLDOZER DE LAGARTAS.	CATERPILLAR INC	CAT	30R0138
u	8413.30.30	BOMBA DE OLEO PARA REFRIGERAR TODO O SISTEMA E COMPONENTES INTERNOS DO MOTOR PARA MELHOR RENDIMENTO. MATERIAL ACO DIMENSAO C54CM X L 46CM X A 53CM PESO 78,018KG COM APLICACAO EM BULLDOZER DE LAGARTAS.	CATERPILLAR INC	CAT	30R0139
u	8413.30.90	BOMBA DE AGUA DE FERRO FUNDIDO PARA ARREFECIMENTO DO LIQUIDO DE MOTOR DIESEL MATERIAL ACO 140KPA,DIMENSAO C 23CM X L 23 CM X A 30CM APLICAVEL EM MAQUINAS RODOVIARIAS.	CATERPILLAR INC	CAT	20R9976
u	8413.50.10	BOMBA HIDRAULICA, VOLUMETRICA ALTERNATIVA DE PISTAO, PARA O SISTEMA HIDRAULICO. CONSTRUIDA EM ACO. COM POTENCIA DE 179HP 125 CM CUBICOS POR REVOLUCAO 34500KPA COM APLICACAO EM MAQUINAS PARA MINERACAO.	CATERPILLAR INC	CAT	20R9616
u	8413.50.10	BOMBA HIDRAULICA VOLUMETRICA ALTERNATIVA DE PISTAO COM POTENCIA DE 179HP MATERIAL ACO 292MM DE COMPRIMENTO PESO 19,001KG COM APLICACAO EM MAQUINAS PARA MINERACAO.	CATERPILLAR INC	CAT	20R9619
u	8413.50.10	BOMBA HIDRAULICA, VOLUMETRICA ALTERNATIVA DE PISTAO PARA SISTEMA HIDRAULICO, MATERIAL ACO 118KW DE POTENCIA, 140CM CUBICOS POR REVOLUCAO 2000RPM 27700KPA DE PRESSAO 350MM DE COMPRIMENTO PESO 60,001KG APLICAVEL EM MAQUINAS RODOVIARIAS.	CATERPILLAR INC	CAT	30R0024
u	8413.50.10	BOMBA VOLUMETRICA ALTERNATIVA DE PISTOES AXIAIS, DE DESLOCAMENTO VARIAVEL, PARA APLICACOES OLEO-HIDRAULICAS EM CIRCUITO FECHADO, COM PRESSAO MAXIMA 275 BAR, DESLOCAMENTO VOLUMETRICO 88CM REVOLUCAO. COM APLICACAO EM MAQUINAS RODOVIARIAS.	CATERPILLAR INC	CAT	30R0529
u	8413.50.10	BOMBA HIDRAULICA, VOLUMETRICA ALTERNATIVA DE PISTAO PARA SISTEMA HIDRAULICO, MATERIAL ACO 156KW DE POTENCIA, 71CM CUBICOS POR REVOLUCAO 35900KPA DE PRESSAO COMPRIMENTO 303,6MM APLICAVEL EM MAQUINAS RODOVIARIAS.	CATERPILLAR INC	CAT	30R0767
u	8413.60.90	BOMBA HIDRAULICA, VOLUMETRICA ROTATIVA DE ENGRENAGEM, PARA O GRUPO DA TRANSMISSAO, COMPOSTA DE 05 SECOES. CONSTRUIDA EM ACO. COM DIMENSAO DE 711,2MM X 355,6MM X 381,0MM. COM ROTACAO EM SENTIDO ANTI-HORARIO. COM VELOCIDADE DE ROTACAO MAXIMA DE 1800RPM, PRESSAO MAXIMA DE 3100KPA E FLUXO MAXIMO DE 327 LITROS POR MINUTO. COM PESO DE 92,53KG. UTILIZADO EM MOTOR MODELO C32. COM APLICACAO EM BULDOZER DE LAGARTAS.	CATERPILLAR INC	CAT	30R0357
u	8414.59.10	Microventilador com area de carcaca de 38mm X 38mm, para roteador Cisco ISR 4430, codigo ACS-4430-FANASSY=. ESPECIFICAÇÕES DO PN: ACS-4430-FANASSY= ESPECIFICAÇÕES GERAIS: PÁS: SOBREPOSTAS MOTOR: AC/DC BRUSHLESS VIDA ÚTIL: 20.000 HORAS AMBIENTE Temperatura de operação: 0° a 40°C Temperatura de armazenamento: -40° a 70°C Umidade operacional: 5 a 95% sem condensação SEGURANÇA CAN/CSA-C22.2 No. 60950-1 Segunda Edição EN 60950-1 Segunda Edição IEC 60950-1 Segunda Edição AS/NZS 60950-1 GB4943 EMC (PADRÕES) 47CFR Parte 15 (CFR 47) Classe A AS/NZS CISPR22 Classe A CISPR22 Classe A EN55022 Classe A ICES003 Classe A EN61000-3-2 EN61000-3-3 KN22 Classe A CNS13438 Classe A EMC (IMUNIDADE) EN55024 CISPR24 EN300386 KN 61000-4 series	HON HAI PRECISION INDUSTRY CO LTD	CISCO	ACS-4430-FANASSY=
u	8414.59.10	Microventilador com aerea de carcaca de 53, 70mm x 40,00mm, para controlador wireless Cisco 5520, codigo AIR-FAN-C220M4=. ESPECIFICAÇÕES DO PN : AIR-FAN-C220M4= ESPECIFICAÇÕES GERAIS: Módulo de Ventiladores hot-swap pode ser retirado e colocado a qualquer momento Interfaces SFP Velocidade de 21150 rpm Fluxo de Ar: 0.76 m3/min Nível de ruído: 72.5 dB C220 M4 Módulo 1U TENSÃO: Voltagem: 12V Corrente: 2A Potência: 25W DIMENSÕES: 40mm x 40mm	HON HAI PRECISION INDUSTRY CO LTD	CISCO	AIR-FAN-C220M4=
u	8414.59.10	Microventilador, com área de carcaça de 22,4 cm2, com entrada de ar porta lateral V2, para equipamento Cisco serie 8000 1RU. ESPECIFICAÇÕES DO PN: FAN-1RU-PI-V2= ESPECIFICAÇÕES GERAIS Suporta resolução de 1080i e 720p Suporte MCTF HD AVC SD AVC MPEG-2 SD Portas Ethernet DIMENSÕES(AxLxP): 1.25 in 17.65 in. 21 in. D (3.2 cm x 44.8 cm x 53.3 cm AMBIENTE: Temperatura operacional: 0 50°C Temperatura de armazenamento: -10 70°C ENERGIA: Entrada: 90 A 264 V AC Frequência: 47 a 63 Hz Consumo: 400W SEGURANÇA: CAN/CSA-C22.2 No. 60950-1-07 IEC 60950-1-am1 ed2.0 (2009-12), EN 60950-1:2006+A1:2010 EMC: CFR 47, Parte 15, Subparte B Classe A CISPR 22:2008-09 EN 55022:2006 +A1:2007, Classe A - CISPR 24:1997 +A1:2001, +A2:2002 EN 55024:1998 +A1:2001, +A2:2003.	DELTA	CISCO	FAN-1RU-PI-V2=
u	8414.59.10	Microventilador, com área de carcaça de 64 cm², para equipamento Cisco serie 8000 2RU, com entrada de ar porta lateral V2. ESPECIFICAÇÕES DO PN: FAN-2RU-PI-V2= ESPECIFICAÇÕES GERAIS Suporta resolução de 1080i e 720p Suporte MCTF HD AVC SD AVC MPEG-2 SD Portas Ethernet DIMENSÕES(AxLxP): 8 cm x 8 cm x 8 cm AMBIENTE: Temperatura operacional: 0 50°C Temperatura de armazenamento: -10 70°C ENERGIA: Entrada: 90 A 264 V AC Frequência: 47 a 63 Hz Consumo: 400W SEGURANÇA: CAN/CSA-C22.2 No. 60950-1-07 IEC 60950-1-am1 ed2.0 (2009-12), EN 60950-1:2006+A1:2010 EMC: CFR 47, Parte 15, Subparte B Classe A CISPR 22:2008-09 EN 55022:2006 +A1:2007, Classe A - CISPR 24:1997 +A1:2001, +A2:2002 EN 55024:1998 +A1:2001, +A2:2003.	DELTA	CISCO	FAN-2RU-PI-V2=
u	8414.59.10	Microventilador com area de carcaca de 40mm x 40mm, tipo 3, para comutador Cisco Catalyst 3850, codigo FAN-T3-R=. ESPECIFICAÇÕES DO PN: FAN-T3-R= ESPECIFICAÇÕES GERAIS: PÁS: SOBREPOSTAS MOTOR: AC/DC BRUSHLESS VIDA ÚTIL: 20.000 HORAS AMBIENTE Temperatura de operação: 0° a 40°C Temperatura de armazenamento: -40° a 70°C Umidade operacional: 5 a 95% sem condensação EMC (PADRÕES) 47CFR Parte 15 (CFR 47) Classe A AS/NZS CISPR22 Classe A CISPR22 Classe A EN55022 Classe A ICES003 Classe A EN61000-3-2 EN61000-3-3 KN22 Classe A CNS13438 Classe A EMC (IMUNIDADE) EN55024 CISPR24 EN300386 KN 61000-4 series.	NIDEC	CISCO	FAN-T3-R=
u	8414.59.10	Microventilador Meraki com área de carcaça a 16 cm², para equipamento Meraki MS390. ESPECIFICAÇÕES DO PN: MA-FAN-16K2 ESPECIFICAÇÕES GERAIS: PÁS: SOBREPOSTAS MOTOR: AC/DC BRUSHLESS VIDA ÚTIL: 20.000 HORAS AMBIENTE Temperatura de operação: 0° a 40°C Temperatura de armazenamento: -40° a 70°C Umidade operacional: 5 a 95% sem condensação SEGURANÇA UL 60950-1 Segunda Edição CAN/CSA-C22.2 No. 60950-1 Segunda Edição EN 60950-1 Segunda Edição IEC 60950-1 Segunda Edição AS/NZS 60950-1 GB4943 EMC (PADRÕES) 47CFR Parte 15 (CFR 47) Classe A AS/NZS CISPR22 Classe A CISPR22 Classe A EN55022 Classe A ICES003 Classe A EN61000-3-2 EN61000-3-3 KN22 Classe A CNS13438 Classe A EMC (IMUNIDADE) EN55024 CISPR24 EN300386 KN 61000-4 series.	DELTA	CISCO	MA-FAN-16K2
u	8414.59.10	Microventilador com area de carcaça de 40mm x 40mm x 56mm, para comutador Cisco serie N2200 10GE FEX, fluxa de ar padrao, codigo N2K-C2232-FAN=. ESPECIFICAÇÕES DO PN : N2K-C2232-FAN= ESPECIFICAÇÕES GERAIS 1 Ventiladores Leds de status ENERGIA: Potência de funcionamento típica: 480W Potência maxima: 750W tensao de entrada: 100 a 240 VAC Frequência: 50 a 60 Hz. AMBIENTE: Temperatura operacional: (0 a 40°C) Temperatura não operacional: (-40 a 70°C). SEGURANÇA: 47CFR Parte 15 (CFR 47) Classe A AS/NZS CISPR22 Classe A CISPR22 Classe A EN55022 Classe A ICES003 Classe A VCCI Classe A EN61000-3-2 EN61000-3-3 KN22 Classe A CNS13438 Classe A. EMC: EN50082-1 EN61000-6-1 EN55024 CISPR24 EN300386 KN 61000-4 series.	FLEXTRONICS	CISCO	N2K-C2232-FAN=
u	8414.59.10	Modulo de ventilador, com area de carcaça de 41.1 x 25.9 x 7.6cm, para utilização no comutador Cisco Serie Nexus 3048, codigo N3K-C3048-FAN-B=. ESPECIFICAÇÕES DO PN : N3K-C3048-FAN-B= ESPECIFICAÇÕES GERAIS 1 Ventiladores Leds de status ENERGIA: Potência de funcionamento típica: 480W Potência maxima: 750W tensao de entrada: 100 a 240 VAC Frequência: 50 a 60 Hz. AMBIENTE: Temperatura operacional: (0 a 40°C) Temperatura não operacional: (-40 a 70°C). SEGURANÇA: 47CFR Parte 15 (CFR 47) Classe A AS/NZS CISPR22 Classe A CISPR22 Classe A EN55022 Classe A ICES003 Classe A VCCI Classe A EN61000-3-2 EN61000-3-3 KN22 Classe A CNS13438 Classe A. EMC: EN50082-1 EN61000-6-1 EN55024 CISPR24 EN300386 KN 61000-4 series.	HON HAI PRECISION INDUSTRY CO LTD	CISCO	N3K-C3048-FAN-B=
u	8414.59.10	Microventilador com area de carcaça de 40mm x 56mm, para comutador Ciso Nexus 3064, codigo N3K-C3064-FAN=. ESPECIFICAÇÕES DO PN : N3K-C3064-FAN= ESPECIFICAÇÕES GERAIS 1 Ventiladores Leds de status ENERGIA: Potência de funcionamento típica: 480W Potência maxima: 750W tensao de entrada: 100 a 240 VAC Frequência: 50 a 60 Hz. AMBIENTE: Temperatura operacional: (0 a 40°C) Temperatura não operacional: (-40 a 70°C). SEGURANÇA: 47CFR Parte 15 (CFR 47) Classe A AS/NZS CISPR22 Classe A CISPR22 Classe A EN55022 Classe A ICES003 Classe A VCCI Classe A EN61000-3-2 EN61000-3-3 KN22 Classe A CNS13438 Classe A. EMC: EN50082-1 EN61000-6-1 EN55024 CISPR24 EN300386 KN 61000-4 series.	HON HAI PRECISION INDUSTRY CO LTD	CISCO	N3K-C3064-FAN=
u	8414.59.10	Microventilador em bandeja com área de carcaça 16 cm2, para utilização em comutador marca Cisco da série Nexus 3064. ESPECIFICAÇÕES DO PN : N3K-C3064-FAN-B= ESPECIFICAÇÕES GERAIS 1 Ventiladores Leds de status ENERGIA: Potência de funcionamento típica: 480W Potência maxima: 750W tensao de entrada: 100 a 240 VAC Frequência: 50 a 60 Hz. AMBIENTE: Temperatura operacional: (0 a 40°C) Temperatura não operacional: (-40 a 70°C). SEGURANÇA: 47CFR Parte 15 (CFR 47) Classe A AS/NZS CISPR22 Classe A CISPR22 Classe A EN55022 Classe A ICES003 Classe A VCCI Classe A EN61000-3-2 EN61000-3-3 KN22 Classe A CNS13438 Classe A. EMC: EN50082-1 EN61000-6-1 EN55024 CISPR24 EN300386 KN 61000-4 series.	HON HAI PRECISION INDUSTRY CO LTD	CISCO	N3K-C3064-FAN-B=
u	8414.59.10	Microventilador 3 com area de carcaça de 80mm x 80mm, para comutador Ciso Nexus 9300, codigo N9K-C9300-FAN3=. ESPECIFICAÇÕES DO PN: N9K-C9300-FAN3= ESPECIFICAÇÕES GERAIS: PÁS: SOBREPOSTAS MOTOR: AC/DC BRUSHLESS VIDA ÚTIL: 20.000 HORAS AMBIENTE Temperatura de operação: 0° a 40°C Temperatura de armazenamento: -40° a 70°C Umidade operacional: 5 a 95% sem condensação SEGURANÇA UL 60950-1 Segunda Edição CAN/CSA-C22.2 No. 60950-1 Segunda Edição EN 60950-1 Segunda Edição IEC 60950-1 Segunda Edição AS/NZS 60950-1 GB4943 EMC (PADRÕES) 47CFR Parte 15 (CFR 47) Classe A AS/NZS CISPR22 Classe A CISPR22 Classe A EN55022 Classe A ICES003 Classe A EN61000-3-2 EN61000-3-3 KN22 Classe A CNS13438 Classe A EMC (IMUNIDADE) EN55024 CISPR24 EN300386 KN 61000-4 series.	HON HAI PRECISION INDUSTRY CO LTD	CISCO	N9K-C9300-FAN3=
u	8414.59.10	Microventilador em bandeja, com área de carcaça 40mm, para equipamento Cisco serie NCS 57C3, porta de entrada S. ESPECIFICAÇÕES DO PN: NC57-C3-FAN1-FW= ESPECIFICAÇÕES GERAIS: PÁS: SOBREPOSTAS MOTOR: AC/DC BRUSHLESS VIDA ÚTIL: +20.000 HORAS DIMENSÃO: 32CM2 AMBIENTE Temperatura de operação: 0° a 40°C Temperatura de armazenamento: -40° a 70°C Umidade operacional: 5 a 95% sem condensação SEGURANÇA: UL 60950-1 SEGUNDA EDIÇÃO CAN/CSA-C22.2 NO. 60950-1 SEGUNDA EDIÇÃO EN 60950-1 SEGUNDA EDIÇÃO IEC 60950-1 SEGUNDA EDIÇÃO AS/NZS 60950-1 GB4943 EMC (PADRÕES): 47CFR PARTE 15 (CFR 47) CLASSE A AS/NZS CISPR22 CLASSE A CISPR22 CLASSE A EN55022 CLASSE A ICES003 CLASSE A EN61000-3-2 EN61000-3-3 KN22 CLASSE A CNS13438 CLASSE A EMC (IMUNIDADE): EN55024 CISPR24 EN300386 KN 61000-4 SERIES	FOXCONN	CISCO	NC57-C3-FAN1-FW=
u	8414.59.10	Microventilador em bandeja, com área de carcaça 60mm, para equipamento Cisco serie NCS 57C3, chassis entrada porta-S. ESPECIFICAÇÕES DO PN: NC57-C3-FAN2-FW= ESPECIFICAÇÕES GERAIS: PÁS: SOBREPOSTAS MOTOR: AC/DC BRUSHLESS VIDA ÚTIL: +20.000 HORAS DIMENSÃO: 32CM2 AMBIENTE Temperatura de operação: 0° a 40°C Temperatura de armazenamento: -40° a 70°C Umidade operacional: 5 a 95% sem condensação SEGURANÇA: UL 60950-1 SEGUNDA EDIÇÃO CAN/CSA-C22.2 NO. 60950-1 SEGUNDA EDIÇÃO EN 60950-1 SEGUNDA EDIÇÃO IEC 60950-1 SEGUNDA EDIÇÃO AS/NZS 60950-1 GB4943 EMC (PADRÕES): 47CFR PARTE 15 (CFR 47) CLASSE A AS/NZS CISPR22 CLASSE A CISPR22 CLASSE A EN55022 CLASSE A ICES003 CLASSE A EN61000-3-2 EN61000-3-3 KN22 CLASSE A CNS13438 CLASSE A EMC (IMUNIDADE): EN55024 CISPR24 EN300386 KN 61000-4 SERIES	FOXCONN	CISCO	NC57-C3-FAN2-FW=
u	8414.59.10	Microventilador com area de carcaça de 16cm2, de fluxo de ar traz para frente, para roteador Cisco NCS 5001. ESPECIFICAÇÕES DO PN: NCS-5001-FN-BK= ESPECIFICAÇÕES GERAIS Montagem Ventilador/Soprador 40mm Quadrado NORCAL-64 Ventilador 12VDC 33 CFM Quadrado 40mm Largura x 40mm Altura NORCAL 64 Temperatura Comercial 0 a 70°C EMC (PADRÕES) 47 CFR Parte 15 CISPR22: Edição 6.0: 2008 CNS13438: 2006 EN 300 386 V1.6.1 EN 55022:2010 EN61000-3-2: 2014 EN61000-3-3: 2008 ICES-003 Ponto 5: 2012 KN 22: 2009 TCVN 7189: 2009 V-3/2015.04 EMC (IMUNIDADE) CISPR24: 2010 EN 300 386 V1.6.1 EN55024: 2010 3 KN24: 2011 TCVN 7317: 2003	HON HAI PRECISION INDUSTRY CO LTD	CISCO	NCS-5001-FN-BK=
u	8414.59.10	Microventilador com area de carcaça de 16cm2, com fluxo de ar traz para frente, para equipamento Cisco NCS 5011, codigo NCS-5011-FN-BK=. ESPECIFICAÇÕES DO PN: NCS-5011-FN-BK= ESPECIFICAÇÕES GERAIS Montagem Ventilador/Soprador 40mm Quadrado NORCAL-64 Ventilador 12VDC 33 CFM Quadrado 40mm Largura x 40mm Altura NORCAL 64 Temperatura Comercial 0 a 70°C EMC (PADRÕES) 47 CFR Parte 15 CISPR22: Edição 6.0: 2008 CNS13438: 2006 EN 300 386 V1.6.1 EN 55022:2010 EN61000-3-2: 2014 EN61000-3-3: 2008 ICES-003 Ponto 5: 2012 KN 22: 2009 TCVN 7189: 2009 V-3/2015.04 EMC (IMUNIDADE) CISPR24: 2010 EN 300 386 V1.6.1 EN55024: 2010 3 KN24: 2011 TCVN 7317: 2003	HON HAI PRECISION INDUSTRY CO LTD	CISCO	NCS-5011-FN-BK=
u	8414.59.10	Microventilador com area de carcaça de 80mm x 80mm x 38mm, para equipamento Cisco UCS C3X60, modulo com 2 microventiladores de 80mm, codigo UCSC-C3X60-FANM= . ESPECIFICAÇÕES DO PN : UCSC-C3X60-FANM= ESPECIFICAÇÕES GERAIS Módulo de ventiladores hot-swap pode ser retirado e colocado a qualquer momento Interfaces SFP Velocidade de 15000 rpm Tranferência de dados: 600 MBps C3X60 SEGURANÇA: IEC 60950-1 AS/NZS 60950-1 GB4943 EMC: CISPR22 Classe A EN55022 Classe A ICES003 Classe A VCCI Classe A EN61000-3-2 EN61000-3-3 KN22 Classe A CNS13438 Classe A	HON HAI PRECISION INDUSTRY CO LTD	CISCO	UCSC-C3X60-FANM=
u	8414.59.90	Microventilador com area de carcaca de 90cm x 90cm, para roteador Cisco serie ASR-9901, tipo FAN, turbina com pás, sobrepostas ou "Blower" alimentação AC/DC sem escovas, homologado pelas agências internacionais (UL/CSA/VDE/TUV), com vida útil especificada de mais de 20.000 horas. ESPECIFICAÇÕES DO PN : ASR-9901-FAN= ESPECIFICAÇÕES GERAIS: Compatibilidade de chassis: Compatível com o Cisco ASR 9922 , 9010, 9006 e 9001 sistemas Densidade de porta: Até 2 adaptadores de porta modulares são suportados por cartão de linha .. Ethernet: IEEE 802.3 compatível, 10 Gigabit Ethernet PHY monitoramento, Controle de fluxo IEEE 802.x, Operação Full-duplex Densidade de cartão: O número máximo de cartões de linha por sistema : Cisco ASR 9922 = 20, Cisco ASR 9010 = 8, e Cisco ASR 9006 = 4 Opções: Cada cartão de linha está disponível como um serviço de ponta otimizado ( QoS ) , Otimizado cartão de linha (básico QoS). AMBIENTE: Temperatura operacional: (5 a 40ºC) Temperatura de armazenamento: (-40 a 70ºC). SEGURANÇA: IEC/EN 60825 Laser Safety ACA TS001 AS/NZS 60950 EMC: FCC Classe A ICES 003 Classe A AS/NZS 3548 Classe A CISPR 22 (EN55022) Classe A VCCI Classe A BSMI Classe A.	FOXCONN	CISCO	ASR-9901-FAN=
u	8414.59.90	Microventilador com area de carcaca de 12cm X 12cm, para comutador Cisco serie Nexus 5696Q, com fluxo de ar frente para traz, codigo N5K-C5696-FAN=, tipo FAN, turbina com pás, sobrepostas ou "Blower" alimentação AC/DC sem escovas, homologado pelas agências internacionais (UL/CSA/VDE/TUV), com vida util especificada de mais de 20.000 horas. ESPECIFICAÇÕES DO PN: N5K-C5696-FAN= ESPECIFICAÇÕES GERAIS 1 Ventiladores Leds de status ENERGIA: Potência de funcionamento típica: 480W Potência maxima: 750W tensão de entrada: 100 a 240 VAC Frequência: 50 a 60 Hz. DIMENSOES (A x L): (12cm x 12cm). AMBIENTE: Temperatura operacional: (0 a 40°C) Temperatura não operacional: (-40 a 70°C). SEGURANÇA: 47CFR Parte 15 (CFR 47) Classe A AS/NZS CISPR22 Classe A CISPR22 Classe A EN55022 Classe A ICES003 Classe A VCCI Classe A EN61000-3-2 EMC: EN50082-1 EN61000-6-1 EN55024 CISPR24 EN300386 KN 61000-4 series.	HON HAI PRECISION INDUSTRY CO LTD	CISCO	N5K-C5696-FAN=
u	8414.59.90	Microventilador para servidor Cisco serie C240M6, 2U, carcaça 60mm x 60mm 36 cm2, DC, com alimentação contínua, tensão 12V, Corrente (A) 2.88, Potência (W) 34.56 e Vazão de 1.823 m³/min (1.642 m³/min mínimo), Axial, Direct DC, tipo FAN, turbina com pás, homologado pelas agências internacionais (UL), com vida útil especificada de mais de 70.000 horas. ESPECIFICAÇÕES DO PN: UCSC-FAN-C240M6= ESPECIFICAÇÕES GERAIS: PÁS: SOBREPOSTAS MOTOR: AC/DC BRUSHLESS VIDA ÚTIL: 20.000 HORAS AMBIENTE Temperatura de operação: 0° a 40°C Temperatura de armazenamento: -40° a 70°C Umidade operacional: 5 a 95% sem condensação SEGURANÇA UL 60950-1 Segunda Edição CAN/CSA-C22.2 No. 60950-1 Segunda Edição EN 60950-1 Segunda Edição IEC 60950-1 Segunda Edição AS/NZS 60950-1 GB4943 EMC (PADRÕES) 47CFR Parte 15 (CFR 47) Classe A AS/NZS CISPR22 Classe A CISPR22 Classe A EN55022 Classe A ICES003 Classe A EN61000-3-2 EN61000-3-3 KN22 Classe A CNS13438 Classe A EMC (IMUNIDADE) EN55024 CISPR24 EN300386 KN 61000-4 series	WISTRON CORP	CISCO	UCSC-FAN-C240M6=
u	8414.59.90	Microventilador com area de carcaça de 100mm x 100mm para equipamento Cisco serie UCS 9508, Turbina tipo ventilador FAN : "Blower" AC/DC brushless, Holologada por órgãos internacionais : UL , Vida últil a 70.000h. ESPECIFICAÇÕES DO PN: UCSX-9508-FAN= ESPECIFICAÇÕES GERAIS: PÁS: SOBREPOSTAS MOTOR: AC/DC BRUSHLESS VIDA ÚTIL: 20.000 HORAS AMBIENTE Temperatura de operação: 0° a 40°C Temperatura de armazenamento: -40° a 70°C Umidade operacional: 5 a 95% sem condensação SEGURANÇA UL 60950-1 Segunda Edição CAN/CSA-C22.2 No. 60950-1 Segunda Edição EN 60950-1 Segunda Edição IEC 60950-1 Segunda Edição AS/NZS 60950-1 GB4943 EMC (PADRÕES) 47CFR Parte 15 (CFR 47) Classe A AS/NZS CISPR22 Classe A CISPR22 Classe A EN55022 Classe A ICES003 Classe A EN61000-3-2 EN61000-3-3 KN22 Classe A CNS13438 Classe A EMC (IMUNIDADE) EN55024 CISPR24 EN300386 KN 61000-4 series	HON HAI PRECISION INDUSTRY CO LTD	CISCO	UCSX-9508-FAN=
u	8414.80.21	TURBO ALIMENTADOR DE AR PARA MOTORES CAT DO CICLO DIESEL, COM ACIONAMENTO PELOS GASES DO ESCAPAMENTO. MODELO TL8118. COM DIAMETRO DA SAIDA DE AR DA TURBINA 115,87MM E DIAMETRO DA ENTRADA DE AR DO COMPRESSOR 152,4MM. COM PESO DE 26,29KG. PARA MOTOR MODELO 3508. COM APLICACAO EM BULDOZER DE LAGARTAS.	CATERPILLAR INC	CAT	0R6006
u	8414.80.21	TURBOALIMENTADOR DE AR, MODELO S4DS006. PARA MOTOR A DIESEL, ACIONADOS PELOS GASES DE ESCAPAMENTO. COM DIAMETRO DA SAIDA DE AR DA TURBINA 115,9MM E DIAMETRO DA ENTRADA DE AR DO COMPRESSOR 152,4MM. COM PESO DE 22,62KG. PARA MOTOR MODELO 3406C. COM APLICACAO EM MAQUINAS RODOVIARIAS.	CATERPILLAR INC	CAT	0R6333
u	8414.80.21	TURBOALIMENTADOR DE AR, MODELO S4DSL031. PARA MOTOR A DIESEL, ACIONADOS PELOS GASES DE ESCAPAMENTO. COM DIAMETRO DA SAIDA DE AR DA TURBINA 115,88MM E DIAMETRO DA ENTRADA DE AR DO COMPRESSOR 152,4MM. COM PESO DE 24,94KG. PARA MOTOR MODELO 3406C. COM APLICACAO EM MAQUINAS RODOVIARIAS.	CATERPILLAR INC	CAT	10R0509
u	8414.80.21	TURBOALIMENTADOR DE AR, MODELO GTA4702BL. PARA MOTOR A DIESEL, ACIONADOS PELOS GASES DE ESCAPAMENTO. COM DIAMETRO DA SAIDA DE AR DA TURBINA 115,9MM E DIAMETRO DA ENTRADA DE AR DO COMPRESSOR 152,4MM. VALVULA DE ALIVIO COM PRESSAO DE 20,6PSI. COM PESO DE 39,94KG. PARA MOTOR MODELO C15. COM APLICACAO EM MAQUINAS RODOVIARIAS.	CATERPILLAR INC	CAT	10R3613
u	8414.80.21	TURBOALIMENTADOR DE AR ACIONADO PELOS GASES DE ESCAPAMENTO, PARA MOTOR CAT DO CICLO DIESEL. CONSTRUIDO EM ACO FUNDIDO. COM COMPRIMENTO DE 299,72MM E ALTURA DE 289,56MM. COM PESO DE 17,96KG. UTILIZADO EM MOTOR MODELO C6.6 - TIER3. TURBOALIMENTADO E POS-ARREFECIDO. COM SISTEMA DE INJECAO DIRETA DE COMBUSTIVEL. COMPOSTO POR 06 CILINDROS, COM DIAMETRO DO PISTAO DE 105MM E CURSO DE 127MM. COM APLICACAO EM BULDOZER DE LAGARTAS.	CATERPILLAR INC	CAT	20R0468
u	8414.80.21	TURBOALIMENTADOR DE AR PARA MOTORES DO CICLO DIESEL, COM ACIONAMENTO PELOS GASES DO ESCAPAMENTO. MODELO GTB4708. CONSTRUIDO EM FERRO FUNDIDO, COM PESO DE 28KG DIAMETRO DA SAIDA DE AR DA TURBINA 93MM DIAMETRO DA ENTRADA DE AR COMPRESSOR 108MM. COM APLICACAO EM MAQUINAS ESCAVADEIRAS PARA MINERACAO.	CATERPILLAR INC	CAT	20R3771
u	8414.80.21	TURBO ALIMENTADOR DE AR PARA MOTORES DO CICLO DIESEL, COM ACIONAMENTO PELOS GASES DO ESCAPAMENTO. MODELO GTB4594.COM PESO DE 27.50KGS MATERIAL FUNDIDO DIAMETRO DA SAIDA DE AR DA TURBINA 87M, DIAMETRO DA ENTRADA DE AR DO COMPRESSOR 94MM COM APLICACAO EM CAMINHAO FORA DE ESTRADA	CATERPILLAR INC	CAT	20R3867
u	8414.80.21	TURBOALIMENTADOR DE AR PARA MOTORES DO CICLO DIESEL, COM ACIONAMENTO PELOS GASES DO ESCAPAMENTO. MODELO GTB4594L. CONSTRUIDO EM FERRO FUNDIDO, COM PESO DE 28,500KG DIAMETRO DA SAIDA DE AR DA TURBINA 87MM,DIAMETRO DA ENTRADA DE AR DO COMPRESSOR 94MM. COM APLICACAO EM MOTOR DIESEL INDUSTRIAL.	CATERPILLAR INC	CAT	20R3965
u	8414.80.21	TURBOALIMENTADOR DE AR, PARA MOTOR A DIESEL, ACIONADO PELOS GASES DO ESCAPAMENTO. MODELO GTB4502L. CONSTRUIDO EM ACO FUNDIDO. COM COMPRIMENTO DE 318,77MM E ALTURA DE 400,68MM. COMPOSTO POR TURBINA COM DIAMETRO DA SAIDA DE AR DE 103,2MM E COMPRESSOR COM DIAMETRO DA ENTRADA DE AR DE 127,0MM. COM VALVULA DE ALIVIO COM PRESSAO DE 150KPA. COM PESO DE 28,20KG. UTILIZADO EM MOTORES MODELO C32 . COM APLICACAO EM BULDOZER DE LAGARTAS.	CATERPILLAR INC	CAT	20R4355
u	8414.80.21	TURBOALIMENTADOR DE AR PARA MOTORES DO CICLO DIESEL, COM ACIONAMENTO PELOS GASES DO ESCAPAMENTO. MODELO GTB4594L.COM PESO DE 28KGS MATERIAL FUNDIDO DIAMETRO DA SAIDA DE AR DA TURBINA 87MM DIAMETRO DA ENTRADA DE AR COMPRESSOR 94MM, COM APLICACAO MAQUINAS RODOVIARIAS.	CATERPILLAR INC	CAT	20R4501
u	8414.80.21	TURBOALIMENTADOR DE AR ACIONADO PELOS GASES DE ESCAPAMENTO, PARA MOTOR A DIESEL. MODELO GTB4594L. CONSTRUIDO EM FERRO FUNDIDO. COM PESO DE 28,50KGS DIAMETRO DA SAIDA DE AR DA TURBINA 87MM, DIAMETRO DA ENTRADA DE AR COMPRESSOR 94MM COM APLICACAO EM MOTOR DIESEL INDUSTRIAL	CATERPILLAR INC	CAT	30R0486
u	8414.80.21	TURBOALIMENTADOR DE AR ACIONADO PELOS GASES DE ESCAPAMENTO GTB470BLS, PARA MOTOR A DIESEL. MATERIAL FERRO FUNDIDO DIAMETRO DE SAIDA DE AR TURBINA 93MM, DIAMETRO DA ENTRADA DE AR DO COMPRESSOR 108MM COM PESO DE 46,50 KGS COM APLICACAO EM MAQUINAS RODOVIARIAS.	CATERPILLAR INC	CAT	30R0655
u	8414.80.22	TURBOALIMENTADOR DE AR PARA MOTOR CAT, ACIONADO PELOS GASES DE ESCAPAMENTO. CONSTRUIDO EM FERRO FUNDIDO. MODELO GTB5451 COM PESO DE 117,400KGS DIAMETRO DA ENTRADA DE AR DO COMPRESSOR 161MM E SAIDA DE AR DA TURBINA 146MM COM APLICACAO EM MOTOR DIESEL MARITIMO	CATERPILLAR INC	CAT	30R0460
u	8414.90.39	ROTOR DO TURBOALIMENTADOR DE AR DE ALTO DESEMPENHO MATERIAL FERRO FUNDIDO MODELO TURBO UTL8302,COMPRIMENTO 344,1MM E PESO 11KG COM APLICACAO EM MAQUINAS RODOVIARIAS.	CATERPILLAR INC	CAT	0R7208
u	8414.90.39	ROTOR DO TURBOALIMENTADOR DE AR, MODELO BTLA8702 DE ALTO DESEMPENHO. PARA MOTORES MODELO 3508B. COM PESO DE 10,04KG CONSTRUIDO EM FERRO FUNDIDO DUCTIL COM EIXO DE ACO E TURBINA DE ALUMINIO.COMPRIMENTO 255,2MM. COM APLICACAO EM MAQUINAS RODOVIARIAS.	CATERPILLAR INC	CAT	0R7244
u	8419.50.10	TROCADOR DE CALOR DE PLACAS MATERIAL ACO E ACO INOX COM APLICACAO EM MAQUINAS RODOVIARIAS.COMPRIMENTO 218,9MM PESO 60,61 PRESSAO MAXIMA DE TRABALHO 27,2 KPA	CATERPILLAR INC	CAT	0R8835
u	8419.50.10	TROCADOR DE CALOR DE PLACAS MATERIAL ACO INOX COM APLICACAO EM MAQUINAS RODOVIARIAS.COMPRIMENTO 683,2MM E PESO 5,66KG FLUXO DE OLEO DE 1401 PRESSAO MAXIMA DE TRABALHO DE 160KPA	CATERPILLAR INC	CAT	10R5676
u	8421.39.90	Filtro de ar para roteador Cisco serie ASR 903, codigo A903-FAN-F=. ESPECIFICAÇÕES DO PN : A903-FAN-F= ESPECIFICAÇÕES GERAIS Filtro para roteador família A903 Aluminiun Espuma	UNIVERSAL AIR FILTER	CISCO	A903-FAN-F=
u	8421.39.90	Filtro de ar para equipamento Cisco roteador ASR 907, codigo A907-FAN-F=. ESPECIFICAÇÕES DO PN : A907-FAN-F= ESPECIFICAÇÕES GERAIS Filtro para roteador família A907 Aluminiun Espuma	UNIVERSAL AIR FILTER	CISCO	A907-FAN-F=
u	8421.39.90	Aparelho para filtrar, filtro de ar, para equipamento Cisco serie ASR-9910. ESPECIFICAÇÕES DO PN : ASR-9910-FILTER= ESPECIFICAÇÕES GERAIS: HARDWARE: Cisco ASR 9000 Series RSP: Dupla RSPs redundantes em 2 slots. Cisco ASR 9000 cartões de linha da serie: 8 slots de linha. Componentes: 2 DER 2 bandejas de ventiladores DIMENSOES: Altura: ( 933,5 milímetros ); Largura : ( 444,5 milímetros ); profundidade: Com portas: ( 798,8 milímetros ) Sem portas: ( 727,2 milímetros ). ENERGIA: Potência de entrada: AC (200- 240V ; 50-60 Hz; máximo 16A ). DC variando Worldwide (-40 a 72V ; nominal 50A, 60A máximo). AMBIENTE: Temperatura operacional: (5 to 40ºC). temperatura de operação (curto prazo ) 1: (-5 to 55ºC). Umidade de operação (nominal) ( umidade relativa ): 5 a 95%. Temperatura de armazenamento: (-40 to 70ºC). SEGURANÇA: UL / CSA / IEC / EN 60950-1 IEC / EN 60825 Segurança Laser ACA TS001 AS / NZS 60950 FDA Código de Regulamentos Federais Laser Segurança Os requisitos acústicos da OSHA.	UNIVERSAL AIR FILTER	CISCO	ASR-9910-FILTER=
u	8421.39.90	Filtro de ar, de 23 polegadas, utilizado filtrar impurezas que entram nas bandejas de ventilação para comutadores Cisco Serie Catalyst 4500, composto por moldura e grade de aluminio e fita de espuma de celulas fechadas, codigo WS-X4506-FILTER=. ESPECIFICAÇÕES DO PN : WS-X4506-FILTER= ESPECIFICAÇÕES GERAIS: 24 interfacespadrão Ethetnet 10/100/1000 Mbps com conectores RJ-45 Potência de Ate 60 W Compativel com o software Cisco IOS Suporta os protocolos IEEE 802.3af e pré-padrão Cisco PoE Suporta controle de fluxo IEEE 802.3x Bande de transmissao alocada em 6 grupos de 8 portas suportando 1 Gbps por grupo SEGURANÇA: UL 60950 CAN/CSA-C22.2 No. 60950 EN 60950 IEC 60950 TS 001 AS/NZS 3260 EMC: FCC Part 15 (CFR 47) Class A ICES-003 Class A EN55022 Class A CISPR22 Class A AS/NZS 3548 Class A VCCI Class A ETS 300 386 EN 55022 EN 55024 EN 61000-6-1 EN 50082-1 EN 61000-3-2 EN 61000-3-3	UNIVERSAL AIR FILTER	CISCO	WS-X4506-FILTER=
u	8431.49.29	PONTA DE EIXO DO BULLDOZER MATERIAL ACO DIMENSAO 890MM DE DIAMETRO PESO 385,56KG COM APLICACAO EM MAQUINAS RODOVIARIAS.	CATERPILLAR INC	CAT	0R8955
u	8431.49.29	GRUPO DA RODA E FREIO DA MOTONIVELADORA MATERIAL PREDOMINANTE ACO DIMENSAO C75CM X L 67CM X A 77CM PESO 344,845KG MODELO 16M - MOTONIVELADORA COM APLICACAO EM MAQUINAS RODOVIARIAS.	CATERPILLAR INC	CAT	20R9995
u	8443.31.14	MÁQUINA COPIADORA MULTIFUNCIONAL / IMPRESSORA - Velocidade Preto e branco: 20 ppm (A4), 10 ppm (A3). Tempo de aquecimento Aprox. 20 segundos e modo poupança energia, Cassetes: A5R-A3, 64-256 g/m2. Tabuleiro manual: A6R-A3, 64-256 g/m2. Capacidade de papel 4 x 550 folhas (Cassetes) ou 2 x 550 folhas (Cassetes) e 100 folhas (Bypass). Dimensões: 59 cm (L) x 59 cm (P) x 79 cm (A) . Funções: Impressora, Cópia, Fax e Digitalização	Toshiba Tec Information Systems (ShenZhen) Co.,Ltd	TOSHIBA	E-STUDIO 2018A
u	8443.31.14	MÁQUINA COPIADORA MULTIFUNCIONAL / IMPRESSORA - Velocidade Preto e branco: 25 ppm (A4), 12 ppm (A3). Tempo de aquecimento Aprox. 20 segundos e modo poupança energia, Cassetes: A5R-A3, 64-256 g/m2. Tabuleiro manual: A6R-A3, 64-256 g/m2. Capacidade de papel 4 x 550 folhas (Cassetes) ou 2 x 550 folhas (Cassetes) e 100 folhas (Bypass). Dimensões: 59 cm (L) x 59 cm (P) x 79 cm (A) . Funções: Impressora, Cópia, Fax e Digitalização	Toshiba Tec Information Systems (ShenZhen) Co.,Ltd	TOSHIBA	E-STUDIO 2518A
u	8443.31.14	MÁQUINA COPIADORA MULTIFUNCIONAL / IMPRESSORA - Velocidade Preto e branco: 30 ppm (A4), 15 ppm (A3). Tempo de aquecimento Aprox. 20 segundos e modo poupança energia, Cassetes: A5R-A3, 64-256 g/m2. Tabuleiro manual: A6R-A3, 64-256 g/m2. Capacidade de papel 4 x 550 folhas (Cassetes) ou 2 x 550 folhas (Cassetes) e 100 folhas (Bypass). Dimensões: 59 cm (L) x 59 cm (P) x 79 cm (A) . Funções: Impressora, Cópia, Fax e Digitalização	Toshiba Tec Information Systems (ShenZhen) Co.,Ltd	TOSHIBA	E-STUDIO 3018A
u	8443.31.15	MÁQUINA COPIADORA MULTIFUNCIONAL / IMPRESSORA COLORIDA- Velocidade colorido: 25 ppm (A4), 12 ppm (A3). Tempo de aquecimento Aprox. 20 segundos e modo poupança energia, Cassetes: A5R-A3, 64-256 g/m2. Tabuleiro manual: A6R-A3, 64-256 g/m2. Capacidade de papel 4 x 550 folhas (Cassetes) ou 2 x 550 folhas (Cassetes) e 100 folhas (Bypass). Dimensões: 59 cm (L) x 59 cm (P) x 79 cm (A) . Funções: Impressora, Cópia, Fax e Digitalização	Toshiba Tec Malaysia Manufacturing Sdn. Bhd.	TOSHIBA	E-STUDIO 2525AC
u	8443.31.15	MÁQUINA COPIADORA MULTIFUNCIONAL / IMPRESSORA COLORIDA- Velocidade colorido: 30 ppm (A4), 15 ppm (A3). Tempo de aquecimento Aprox. 20 segundos e modo poupança energia, Cassetes: A5R-A3, 64-256 g/m2. Tabuleiro manual: A6R-A3, 64-256 g/m2. Capacidade de papel 4 x 550 folhas (Cassetes) ou 2 x 550 folhas (Cassetes) e 100 folhas (Bypass). Dimensões: 59 cm (L) x 59 cm (P) x 79 cm (A) . Funções: Impressora, Cópia, Fax e Digitalização	Toshiba Tec Malaysia Manufacturing Sdn. Bhd.	TOSHIBA	E-STUDIO 3025AC
u	8443.31.15	MÁQUINA COPIADORA MULTIFUNCIONAL / IMPRESSORA COLORIDA- Velocidade colorido: 35 ppm (A4), 17 ppm (A3). Tempo de aquecimento Aprox. 20 segundos e modo poupança energia, Cassetes: A5R-A3, 64-256 g/m2. Tabuleiro manual: A6R-A3, 64-256 g/m2. Capacidade de papel 4 x 550 folhas (Cassetes) ou 2 x 550 folhas (Cassetes) e 100 folhas (Bypass). Dimensões: 59 cm (L) x 59 cm (P) x 79 cm (A) . Funções: Impressora, Cópia, Fax e Digitalização	Toshiba Tec Malaysia Manufacturing Sdn. Bhd.	TOSHIBA	E-STUDIO 3525AC
u	8443.31.15	MÁQUINA COPIADORA MULTIFUNCIONAL / IMPRESSORA COLORIDA- Velocidade colorido: 40 ppm (A4), 20 ppm (A3). Tempo de aquecimento Aprox. 20 segundos e modo poupança energia, Cassetes: A5R-A3, 64-256 g/m2. Tabuleiro manual: A6R-A3, 64-256 g/m2. Capacidade de papel 4 x 550 folhas (Cassetes) ou 2 x 550 folhas (Cassetes) e 100 folhas (Bypass). Dimensões: 59 cm (L) x 59 cm (P) x 79 cm (A) . Funções: Impressora, Cópia, Fax e Digitalização	Toshiba Tec Malaysia Manufacturing Sdn. Bhd.	TOSHIBA	E-STUDIO 4025AC
u	8443.31.15	MÁQUINA COPIADORA MULTIFUNCIONAL / IMPRESSORA COLORIDA- Velocidade colorido: 45 ppm (A4), 22 ppm (A3). Tempo de aquecimento Aprox. 20 segundos e modo poupança energia, Cassetes: A5R-A3, 64-256 g/m2. Tabuleiro manual: A6R-A3, 64-256 g/m2. Capacidade de papel 4 x 550 folhas (Cassetes) ou 2 x 550 folhas (Cassetes) e 100 folhas (Bypass). Dimensões: 59 cm (L) x 59 cm (P) x 79 cm (A) . Funções: Impressora, Cópia, Fax e Digitalização	Toshiba Tec Malaysia Manufacturing Sdn. Bhd.	TOSHIBA	E-STUDIO 4525AC
u	8443.31.15	MÁQUINA COPIADORA MULTIFUNCIONAL / IMPRESSORA COLORIDA- Velocidade colorido: 50 ppm (A4), 25 ppm (A3). Tempo de aquecimento Aprox. 20 segundos e modo poupança energia, Cassetes: A5R-A3, 64-256 g/m2. Tabuleiro manual: A6R-A3, 64-256 g/m2. Capacidade de papel 4 x 550 folhas (Cassetes) ou 2 x 550 folhas (Cassetes) e 100 folhas (Bypass). Dimensões: 59 cm (L) x 59 cm (P) x 79 cm (A) . Funções: Impressora, Cópia, Fax e Digitalização	Toshiba Tec Malaysia Manufacturing Sdn. Bhd.	TOSHIBA	E-STUDIO 5025AC
u	8443.31.99	MÁQUINA COPIADORA MULTIFUNCIONAL / IMPRESSORA - Velocidade Preto e branco: 55 ppm (A4), 27 ppm (A3). Tempo de aquecimento Aprox. 24 segundos e modo poupança energia, Cassetes: A5R-A3, 64-256 g/m2. Tabuleiro manual: A6R-A3, 64-256 g/m2. Capacidade de papel 4 x 550 folhas (Cassetes) ou 2 x 550 folhas (Cassetes) e 100 folhas (Bypass). Dimensões: 59 cm (L) x 59 cm (P) x 79 cm (A) . Funções: Impressora, Cópia, Fax e Digitalização	Toshiba Tec Information Systems (ShenZhen) Co.,Ltd	TOSHIBA	E-STUDIO 5518A
u	8443.31.99	MÁQUINA COPIADORA MULTIFUNCIONAL / IMPRESSORA - Velocidade Preto e branco: 65 ppm (A4), 32 ppm (A3). Tempo de aquecimento Aprox. 24 segundos e modo poupança energia, Cassetes: A5R-A3, 64-256 g/m2. Tabuleiro manual: A6R-A3, 64-256 g/m2. Capacidade de papel 4 x 550 folhas (Cassetes) ou 2 x 550 folhas (Cassetes) e 100 folhas (Bypass). Dimensões: 59 cm (L) x 59 cm (P) x 79 cm (A) . Funções: Impressora, Cópia, Fax e Digitalização	Toshiba Tec Information Systems (ShenZhen) Co.,Ltd	TOSHIBA	E-STUDIO 6518A
u	8443.31.99	MÁQUINA COPIADORA MULTIFUNCIONAL / IMPRESSORA - Velocidade Preto e branco: 75 ppm (A4), 37 ppm (A3). Tempo de aquecimento Aprox. 20 segundos e modo poupança energia, Cassetes: A5R-A3, 64-256 g/m2. Tabuleiro manual: A6R-A3, 64-256 g/m2. Capacidade de papel 4 x 550 folhas (Cassetes) ou 2 x 550 folhas (Cassetes) e 100 folhas (Bypass). Dimensões: 59 cm (L) x 59 cm (P) x 79 cm (A) . Funções: Impressora, Cópia, Fax e Digitalização	Toshiba Tec Information Systems (ShenZhen) Co.,Ltd	TOSHIBA	E-STUDIO 7518A
u	8471.80.00	Unidade de máquina automática para processamento de dados Cisco C220M 5L, kit controlador RAID para incorporar drives SAS, codigo UCSC-MRAID1GB-KIT=. ESPECIFICAÇÕES DO PN : UCSC-MRAID1GB-KIT= ESPECIFICAÇÕES GERAIS: hot-swap pode ser retirado e colocado a qualquer momento Interface SAS-2 Velocidade de 15000 rpm Tranferência de dados: 600 MBps C220 M3 C250 M2 AMBIENTE: Temperatura operacional: 32 a 122°F (0 a 55°C) Temperatura de armazenamento: -40 a 185°F (-40 a 85°C) ENERGIA: Consumo de 8W SEGURANÇA: Laser Classe I 21CFR1040 GR-20-CORE: GR-326-CORE: GR-1435-CORE:	AVAGO	CISCO	UCSC-MRAID1GB-KIT=
u	8471.80.00	Unidade de máquina automática para processamento de dados Cisco serie UCS 220M6, Controlador RAID, 12G SAS, com 4GB FBWC (16 Drv), com 1U guarnição. ESPECIFICAÇÕES DO PN : UCSC-RAID-220M6= ESPECIFICAÇÕES GERAIS: hot-swap pode ser retirado e colocado a qualquer momento Interfaces SFP Velocidade de 15000 rpm Transferência de dados: 600 MBps C220 M3 C250 M2 SEGURANÇA: IEC 60950-1 AS/NZS 60950-1 GB4943 EMC: CISPR22 Classe A EN55022 Classe A ICES003 Classe A VCCI Classe A EN61000-3-2 EN61000-3-3 KN22 Classe A CNS13438 Classe A	BROADCOM	CISCO	UCSC-RAID-220M6=
u	8471.80.00	Unidade de maquina automatica de processamento de dados, controlador modular SAS HBA, de 12G, (maximo 16 drives), codigo UCSC-SAS-M5=. ESPECIFICAÇÕES DO PN : UCSC-SAS-M5= ESPECIFICAÇÕES GERAIS: hot-swap pode ser retirado e colocado a qualquer momento Interfaces SFP Velocidade de 15000 rpm Tranferência de dados: 600 MBps C220 M3 C250 M2 SEGURANÇA: IEC 60950-1 AS/NZS 60950-1 GB4943 EMC: CISPR22 Classe A EN55022 Classe A ICES003 Classe A VCCI Classe A EN61000-3-2 EN61000-3-3 KN22 Classe A CNS13438 Classe A.	BROADCOM	CISCO	UCSC-SAS-M5=
u	8471.80.00	Unidade de maquina automatica para processamento de dados, Controllador Raid com Cisco Boot otimizada M.2. ESPECIFICAÇÕES DO PN : UCS-M2-HWRAID= ESPECIFICAÇÕES GERAIS: Controladores Raid hot-swap pode ser retirado e colocado a qualquer momento Interface SAS-2 Velocidade de 15000 rpm Transferência de dados: 600 MBps C220 M3 C250 M2 SEGURANÇA: IEC 60950-1 AS/NZS 60950-1 GB4943 EMC: CISPR22 Classe A EN55022 Classe A ICES003 Classe A VCCI Classe A EN61000-3-2 EN61000-3-3 KN22 Classe A CNS13438 Classe A	HON HAI PRECISION INDUSTRY CO LTD	CISCO	UCS-M2-HWRAID=
u	8481.90.90	CARCACA DA VALVULA MATERIAL ACO DIAMENTRO 104,21MM X 44MM COMPRIMENTO PESO 1,28KG COM APLICACAO EM MAQUINAS RODOVIARIAS.	CATERPILLAR INC	CAT	0R3434
u	8483.10.20	EIXO ARVORE DO COMANDO DE VALVULA DO MOTOR DIESEL MODELO C175-20. MATERIAL ACO COMPRIMENTO DE 1633,7MM COMPOSTO POR 20 CILINDROS PESO 45,36KG COM APLICACAO EM MAQUINAS RODOVIARIAS.	CATERPILLAR INC	CAT	20R9623
u	8483.10.20	EIXO ARVORE DO COMANDO DE VALVULA DO MOTOR DIESEL MODELO C175-20. MATERIAL ACO COMPRIMENTO 1676,4MM COMPOSTO 20 CILINDROS PESO 46,5 COM APLICACAO EM MAQUINAS RODOVIARIAS.	CATERPILLAR INC	CAT	20R9625
u	8483.10.20	EIXO ARVORE DO COMANDO DE VALVULA DO MOTOR DIESEL MODELO C175-16. MATERIAL ACO COMPRIMENTO 1384,3MM COMPOSTO POR 16 CILINDROS COM IGNICAO POR CENTELHA PESO 38,5 KG COM APLICACAO EM CAMINHAO FORA DE ESTRADA.	CATERPILLAR INC	CAT	20R9626
u	8483.10.20	EIXO ARVORE DO COMANDO DE VALVULA DO MOTOR DIESEL MODELO C175-16. MATERIAL ACO COMPRIMENTO 1219,2MM COMPOSTO POR 16 CILINDROS PESO 37,64KG COM IGNICAO POR CENTELHA COM APLICACAO EM MAQUINAS RODOVIARIAS.	CATERPILLAR INC	CAT	20R9627
u	8504.40.21	Conversor estatico, retificador, de cristal (semicondutor), Injetor de energia (802.3af) para ponto de acesso 1600, 2600 e 3600, com tensão de alimentação de 240 monofásico e corrente de saída 50 A . ESPECIFICAÇÕES DO PN: AIR-PWRINJ5= ESPECIFICAÇÕES GERAIS Serie Ponto de Acesso ou Ponte Externo Cisco Aironet 1300 com antena patch integrada Software Cisco IOS® ENERGIA: Cordão de energia (Configuravel) Fornecimento de energia de 100 a 240 VAC (AIR-PWR-A=) oferecendo 48 VDC ao injetor de energia Injetor de energia de 48 VDC (AIR-PWRINJ-BLR2=) Cabo de 1 pé RG 6 dual (Ethernet uplink do injetor de energia) Injetor de energia de 12 a 40 VDC (AIR-PWRINJ-BLR2T=) para uso com fornecimento de energia DC disponível separadamente SEGURANÇA: UL 1950 CSA 22.2-No. 950 EN60950 IEC 60950 CB Scheme ACA TS001 AS/NZS 3260 EMC: FCC CFR 47-PARTE 15 1998 Classe A ICES 003 Classe A AS/NZS 3548 Classe A EN55022 Class B (até 1 GHz) VCCI Classe A CISPR 22 Classe B (até 1 GHz) BSMI/CNS 13438:1997 Classe A	PHIHONG USA COR	CISCO	AIR-PWRINJ5=
u	8504.40.21	Conversor estatico, retificador de cristal (semicondutor), transformador de energia Cisco para telefones IP modelos 89/9900. ESPECIFICAÇÕES DO PN: CP-PWR-CUBE-4= ESPECIFICAÇÕES GERAIS O telefone sem fio unificado Cisco IP 7925G possui as seguintes caractericiscas: IEEE 802.11 a/b/g radio Display colorido de duas polegadas Bluetooth 2.0 com suporte (EDR) IP54 Proteção contra poeiras e respingos de água MIL-STD-810F Padrão para a resistência ao choque Bateria de longa duração (240 horas em modo hibernar ou 13 horas conversando) Viva-Voz para operações com mãos livres Excelente qualidade de voz com suporte para wideband audio Suporte para grandes aplicações através de XML Botões: Dois botões para acessar a tela basica de aplicações, recursos e funções. Silencioso Viva-Voz 5 formas de navegação Volume Liga e Desliga Tela: 2 in. (5 cm) cor da tela com 176 x 220 de resolução PROTOCOLOS: Protocolo de controle de clientes Skinny (SCCP) Gerenciamento de comunicação unificado Cisco 4.1, 4.2, 4.3, 5.1, 6.0, 6.1, 7.0 e depois Gerenciamento expresso de comunicação unificada Cisco Versão 4.3 e depois Cisco Unified Survivable Remote Site Telephony (SRST) Version 4.3 e depois AMBIENTE: Temperatura operacional: 32 a 104°F (0 a 40°C) Temperatura de armazenamento: -22 a 140°F (-30 a 60°C) Umidade relativa: 10 a 95% ( sem condensação ) DIMENSÕES( H x W x D ) 5.0 x 2.0 x 0.8 in. (12.7 x 5.2 x 2.0 cm) EMC: 47 CFR Parte15 Classe B ICES-003 Classe B EN 55022 Classe B AS/NZS CISPR 22 Classe B CISPR 22 Classe B VCCI Classe B EN 61000-3-2 EN 61000-3-3 KN 22 EN 55024 EN 50082-1 EN 61000-6-1 EN 300386 EN 60601-1-2 KN Immunity Series	DEI LOGISTICS	CISCO	CP-PWR-CUBE-4=
u	8504.40.21	Conversor estatico, retificador de cristal (semicondutor), Fonte de alimentação PSU, AC, 650W, para comutador MDS 32G, porta de exaustão lateral, tensão de alimentaçao 240Vca monofasico e corrente nominal de saida 54A. ESPECIFICAÇÕES DO PN: DS-CAC-650W-E= ESPECIFICAÇÕES GERAIS: Compatibilidade do produto: Família Cisco MDS 9000 Compatibilidade de software: Cisco MDS SAN-OS Software Release 3.0(1) ou posterior. Potência: 650W Tensão de Entrada: 120 a 230V PERFORMANCE: 8,4 Tbps largura de banda de comutação interna Fibra suportados porta velocidades canal 1/2/4/8-Gbps autosensing , opcionalmente Configuravel 1/2/4-Gbps autosensing , opcionalmente Configuravel Taxa de 10-Gbps fixo Suportado FCoE porta velocidades Taxa de 10-Gbps fixo Suportado porta Ethernet velocidades Taxa de 1 Gbps fixo Buffer de créditos : 32 - e 48 -port 8 Gbps Modulos avançados Canal de Fibra : 32 por porta (compartilhado de modo portas), Ate 500 por porta ( em modo dedicado portas) padrão. DIMENSOES (A x L x D): (62.3 x 44.1 x 71.1 cm). SEGURANÇA: UL 60950 CAN/CSA-C22.2 No. 60950 EN 60950	ARTESYN	CISCO	DS-CAC-650W-E=
u	8504.40.21	Conversor estatico, retificador, de cristal (semicondutor), fonte de alimentação AC, 400W, para equipamento de segurança Firewall Cisco serie 3K. ESPECIFICAÇÕES DO PN : FPR3K-PWR-AC-400= ESPECIFICAÇÕES GERAIS: AMBIENTE: Temperatura operacional: 23 até 104°F (-5 até 40°C) Umidade relativa: 90% SEGURANÇA: IEC 60950-1: 2005, EN 60950-1:2006+A11: 2009 UL 60950-1:2007, CSA C22.2 No. 60950-1-07, EMC: CE: EN55022 2006+A1: 2007 Classe A; EN55024 1998+A1:2001+A2:2003; EN61000-3-2 2009;EN61000-3-3 2008; FCC:CFR 47, Part 15 Subpart B Classe A 2010,ANSI C63.4 2009; ICES-003 issue 4 Fevereiro 2004; VCCI:V-3/2011.04; C-TICK:AS/NZS CISPR 22,2009 KC:KN22	LITE-ON	CISCO	FPR3K-PWR-AC-400=
u	8504.40.21	Conversor estatico, retificador, de cristal (semicondutor), energia AC, 650W, fluxo de ar traz para frente, para equipamento Cisco serie NCS 5000. ESPECIFICAÇÕES DO PN : NC5K-PAC-650W-BK= ESPECIFICAÇÕES GERAIS Fonte de Alimentação Unidade Substituível em Campo (FRU) CA 650W 110-220V de entrada 12V/54A 7.9 pol x 3.8 pol x 1.6 pol 1RU Compartilhamento de Corrente Certificação Platinum Faixa de Temperatura -5/50°C Exaustão pelo Lado das Portas Aba Azul EMC: CISPR22 Classe A EN55022 Classe A ICES003 Classe A VCCI Classe A EN61000-3-2 EN61000-3-3 KN22 Classe A CNS13438 Classe A	HON HAI PRECISION INDUSTRY CO LTD	CISCO	NC5K-PAC-650W-BK=
u	8504.40.21	Conversor estatico, retificador de cristal (semicondutor), Fonte de alimentação 12 VDC, 40W, com tensão de alimentação de 240Vca monofásico e corrente nominal de saída até 3.3A. ESPECIFICAÇÕES DO PN : PSU-12VDC-40W2= ESPECIFICAÇÕES GERAIS: Fonte de Alimentação Isolada Externa CA 40.0 W 100-240V de entrada 90.0 a 264.0 V de entrada 11.4 a 12.6 V de saída 3.33 A 12.0 V1 @ 3.33 A1 110.0mm Comprimento x 50.0mm Largura x 32.0mm Altura DoE6 Estrutura Fechada: 0 a 40°C	FSP TECHNOLOGY	CISCO	PSU-12VDC-40W2=
u	8504.40.21	Conversor estático, retificador, de cristal (semicondutor), fonte de alimentacao AC/DC, 12.3v, 86W, 7A . ESPECIFICAÇÕES DO PN : PSU-12VDC-86W= ESPECIFICAÇÕES GERAIS: Fonte de Alimentação Isolada Externa CA 86.0 W 100-240V de entrada 90.0 a 264.0 V de entrada 11.4 a 12.6 V de saída 7 A 12.0 V1 @ 3.33 A1 110.0mm Comprimento x 50.0mm Largura x 32.0mm Altura DoE6 Estrutura Fechada: 0 a 40°C	FSP TECHNOLOGY	CISCO	PSU-12VDC-86W=
u	8504.40.21	Conversor estático, retificador, de cristal (semicondutor), Fonte de alimentacao para controlador Wireless Cisco 3504, com tensao de alimentacao (Vca) de 240 (monofasico) e corrente nominal de saida 4.7(A). ESPECIFICAÇÕES DO PN : PWR-115W-AC= ESPECIFICAÇÕES: Fonte redundante plug-in modulo Fonte Hot-plug podendo ser retirado com o equipamento ligado. Compativel com os seguintes chassis: Catalyst 3560X-24P-L, 3560X-24P-S, 3560X-24T-L, 3560X-24T-S, 3560X-48PF-L, 3560X-48PF-S, 3560X-48P-L, 3560X-48P-S, 3560X-48T-L, 3560X-48T-S ENERGIA: Entrada: AC 115-240 V Saida: -56 V Capacidade de energia: 1150 Watt DIMENSÕES: 8.3 cm x 33.7 cm x 4 cm SEGURANÇA: UL 60950 CSA 22.2 No.60950 IEC 60950 EN 60950 AS/NZS 3260 TS001. EMC: ICES 003 EN55022 CISPR 22 AS / NZ 3548 VCCI EN55024 EN50082-1 EN61000 -6-1	DELTA	CISCO	PWR-115W-AC=
u	8504.40.21	Conversor estático, retificador de cristal (semicondutor), fonte de alimentação AC, 400W, de ar reverso, para equipamento Cisco serie C8500L. ESPECIFICAÇÕES DO PN : PWR-CH1-400WAC= ESPECIFICAÇÕES GERAIS: CHASSIS: Cisco 7600 Series - CISCO7609 e CISCO7613 Cisco Catalyst 6500 Series WS- C6509 e WS- C6513 ENERGIA: capacidade de saida de energia: *4000W com três entradas activas 2700W com duas entradas activas Dissipação de energia maxima do Sistema: *5200W ( potência total ) Energia de entrada DC: *48 VDC nominal @ 37A na América do Norte (faixa de trabalho : -40,5 VDC para VDC -56) 60 VDC nominal @ 29A para internacional ( faixa de operação : -55 a -72 VDC VDC) Corrente de entrada DC: Avaliado cada entrada DC 40A para três terminais de entrada. Saida de alimentacao: 3,3 VDC@15.0A , +5 VDC@5.0A , +12 VDC@12.0A , 42 VDC@90.63A ( três entradas ) ou 59.68A ( duas entradas ) SOFTWARE MÍNIMO: 12.1(19)E / 12.2SX	LITE-ON	CISCO	PWR-CH1-400WAC=
u	8504.40.21	Conversor estatico, retificador, de cristal (semicondutor), fonte de alimentação AC, para Sistema de Telepresenca Cisco SX10. ESPECIFICAÇÕES DO PN : PWR-SX10-AC= ESPECIFICAÇÕES GERAIS: 5RU (8,75 pol.) Chassi compacto , até nove chassis por 7 metros de rack Quatro slots ( 2 slots supervisor e 2 slots de interface ou 1 slot supervisor com três slots de interface ) Rota capacidade de proteção do processador: 1 + 1 Power opção de proteção de abastecimento, AC ou DC: 1 + 1 Equipamentos Rede Normas de Construção ( NEBS ) de nível 3 cumprimento ( pós- embarque primeiro cliente [ FCS ]) Gerenciamento de conexão único lado para terminações interface e de alimentação Fluxo de ar lado -a-lado ENERGIA: Alimentação: 110 a 240 VCA , -48 a -60 VAC. AMBIENTE: Temperatura de operação: (0 a 40 ° C) Temperatura de armazenamento: (-20 a 65 ° C). EMC: FCC Parte 15 (CFR 47) Classe A ICES-003 Classe A EN55022 Classe A CISPR22 Classe A AS/NZS 3548 Classe A VCCI Classe A EN55024 ETS300 386 EN50082-1 EN61000-3-2 EN61000-3-3.	FSP TECHNOLOGY	CISCO	PWR-SX10-AC=
u	8504.40.21	Conversor estatico, retificador, de cristal (semicondutor), Fonte de alimentação PSU, AC, 1100W, para servidores Cisco serie UCS 6536, exaustor porta lateral. ESPECIFICAÇÕES DO PN : UCS-PSU-6536-AC= ESPECIFICAÇÕES: Fonte redundante plug-in modulo Fonte Hot-plug podendo ser retirado com o equipamento ligado. ENERGIA: Entrada: AC 115-240 V Capacidade de energia: 1000 Watt EMC: ICES 003 EN55022 CISPR 22 AS / NZ 3548 VCCI EN55024 EN50082-1 EN61000 -6-1	ARTESYN	CISCO	UCS-PSU-6536-AC=
u	8504.40.21	Conversor estatico, retificador de cristal (semiconductor), fonte de alimentação PSU, AC, 2800V, voltagem dupla, titanio, para equipamento Cisco serie UCS S3620. ESPECIFICAÇÕES DO PN : UCSX-PSU-2800AC= ESPECIFICAÇÕES: Fonte redundante plug-in modulo Fonte Hot-plug podendo ser retirado com o equipamento ligado. ENERGIA: Entrada: AC 115-240 V Saida: -56 V Capacidade de energia: 2800 Watt SEGURANÇA: UL 60950 CSA 22.2 No.60950 IEC 60950 EN 60950 AS/NZS 3260 TS001. EMC: ICES 003 EN55022 CISPR 22 AS / NZ 3548 VCCI EN55024 EN50082-1 EN61000 -6-1	DELTA	CISCO	UCSX-PSU-2800AC=
u	8504.40.21	Conversor estatico, retificador, de cristal (semicondutor), adaptador de energia universal, para 100b, codigo VEDGE-100B-C-UNI=, com tensao de alimentacao (Vca) 240 (monofasico) e corrente nominal de saida 1.5A. ESPECIFICAÇÕES DO PN: VEDGE-100B-C-UNI= ESPECIFICAÇÔES GERAIS Tensão Nominal de Entrada: 100Vac~240Vac Faixa de Tensão de Entrada: 90Vac a 264Vac Faixa de Frequência de Entrada: 47Hz a 63Hz Corrente de Entrada: 100Vac / Carga Total, 240Vac / Carga Total, 1.8A, 0.8ª SEGURANÇA: UL 60950 CSA 22.2 No.60950 IEC 60950 EN 60950 AS/NZS 3260 TS001. EMC: ICES 003 EN55022 CISPR 22 AS / NZ 3548 VCCI EN55024 EN50082-1 EN61000 -6-1	JABIL CIRCUITS	CISCO	VEDGE-100B-C-UNI=
u	8504.40.30	Conversor de corrente contínua, adaptador Ethernet, para equipamento Meraki series MV2+MT, corrente nominal de saida de 12.95W. ESPECIFICAÇÕES DO PN: MA-PWR-ETH ESPECIFICAÇÕES GERAIS IEEE 802.11 a/b/g radio Display colorido de duas polegadas Bluetooth 2.0 com suporte (EDR) IP54 Proteção contra poeiras e respingos de água MIL-STD-810F Padrão para a resistência ao choque Bateria de longa duração (240 horas em modo hibernar ou 13 horas conversando) Viva-Voz para operações com mãos livres Excelente qualidade de voz com suporte para wideband audio Suporte para grandes aplicações através de XML Botões: Dois botões para acessar a tela basica de aplicações, recursos e funções. Silencioso Viva-Voz 5 formas de navegação Volume Liga e Desliga Tela: 2 in. (5 cm) cor da tela com 176 x 220 de resolução PROTOCOLOS: Protocolo de controle de clientes Skinny (SCCP) Gerenciamento de comunicação unificado Cisco 4.1, 4.2, 4.3, 5.1, 6.0, 6.1, 7.0 e depois Gerenciamento expresso de comunicação unificada Cisco Versão 4.3 e depois Cisco Unified Survivable Remote Site Telephony (SRST) Version 4.3 e depois AMBIENTE: Temperatura operacional: 32 a 104°F (0 a 40°C) Temperatura de armazenamento: -22 a 140°F (-30 a 60°C) Umidade relativa: 10 a 95% ( sem condensação ) SEGURANÇA: UL 60950 CSA 22.2 No.60950 EN 60950 IEC 60950 AS/NZS 60950 IEC 60529 (IP 54) EMC: 47 CFR Parte15 Classe B ICES-003 Classe B EN 55022 Classe B AS/NZS CISPR 22 Classe B CISPR 22 Classe B VCCI Classe B EN 61000-3-2 EN 61000-3-3 KN 22 EN 55024 EN 50082-1 EN 61000-6-1 EN 300386 EN 60601-1-2 KN Immunity Series.	NIEN YI INDUSTRIAL	CISCO	MA-PWR-ETH
u	8517.14.90	Telefone para rede sem fio, IP, unificado, Cisco 8821, modo global, com potencia até 600mW, peso superior a 100 até 150, tipo de bateria superior a 900mAh LI -ion, recursos memorização de numeros chamados. ESPECIFICAÇÕES DO PN: CP-8821-K9= ESPECIFICAÇÕES GERAIS 160 HZ A 20 KHZ, +/-3 DB. O MAIS RECENTE EM CODECS DE BANDA LARGA PARA LARGURA DE BANDA MÁXIMA DE VOZ. O PADRÃO CÔNICO DE 160 GRAUS OFERECE COBERTURA UNIFORME DA ÁREA DE AUDIÇÃO. QUATRO MICROFONES HEMI-CARDIÓIDES ESTÃO PERFEITAMENTE ESPAÇADOS PARA QUE SE COMBINEM PARA FORNECER UM PADRÃO DE CAPTAÇÃO DE 180 GRAUS AO REDOR DO DISPOSITIVO. A FALA É CAPTURADA NO MESMO NÍVEL EM TODOS OS PONTOS AO REDOR DO CISCO UNIFIED IP CONFERENCE PHONE 8831. G.711, G.729 (A E AB), G.722 E CODEC DE BAIXA TAXA DE BITS DA INTERNET (ILBC) + DISCAGEM (E.164) NÍVEIS DE TOQUE E VOLUME AJUSTÁVEIS BRILHO DA TELA AJUSTÁVEL BARRA DE LANÇAMENTO DO APLICATIVO RESPOSTA AUTOMÁTICA DETECÇÃO AUTOMÁTICA DE FONE DE OUVIDO BARCAÇA ENCAMINHAMENTO DE CHAMADAS LISTAS DE HISTÓRICO DE CHAMADAS TEMPORIZADOR DE CHAMADAS CHAMADA EM ESPERA IDENTIFICAÇÃO DE CHAMADAS DIRETÓRIO CORPORATIVO CONFERÊNCIA TRANSFERÊNCIA DIRETA 3 SERVIÇO DE DISCAGEM RÁPIDA ESPERA DESVIO IMEDIATO JUNTE -SE INDICADOR DE MENSAGEM EM ESPERA MÚSICA EM ESPERA SILENCIAR PERFIS DE REDE (AUTOMÁTICOS) TOQUE DIFERENCIADOR DENTRO E FORA DA REDE DIRETÓRIO PESSOAL PRÉ-DISCAGEM ANTES DE ENVIAR PRIVACIDADE TOQUE POR APARÊNCIA DE LINHA LINHA COMPARTILHADA TELEFONIA DE LOCAL REMOTO DE SOBREVIVÊNCIA (SRST) EXIBIÇÃO DE HORA E DATA TRANSFERÊNCIA CORREIO DE VOZ ENERGIA 48 VDC 64 mA máximo DIMENSÕES (A x L x P) Base: (15,05 x 26,35 x 5,08 cm) Painel de controle: (14,61 x 12,7 x 2,54 cm) Microfones: (8,89 x 6,35 x 1,27 cm) Bandeja do carregador: (16,51 x 11,43 x 1,90 cm) 4 AMBIENTE Temperatura de armazenamento: -10 a 60 °C Temperatura de operação nominal: 0 a 40 °C Umidade relativa operacional: 10 a 95% sem condensação SEGURANÇA UL 60950-1 SEGUNDA EDIÇÃO AMD 1 CAN/CSA-C22.2 NO. 60950-1 SEGUNDA EDIÇÃO EMD 1 EN 60950-1 SEGUNDA EDIÇÃO A11, A1, A12 IEC 60950-1 SEGUNDA EDIÇÃO AMD 1 AS/NZS 60950-1: 2011 GB4943 2011 EMC FCC PARTE 15 SUBPARTE B CLASSE B AS/NZS 3548 CISPR22 CLASSE B EN55022 CLASSE B CIEM-003 CLASSE B VCCI CLASSE B KN22 CLASSE B CNS13438 CLASSE B EN55024 CISPR24 EN300386 KN24 FCC PARTE 15 SUBPARTE D IC RSS-213 EN 301 406	HON HAI PRECISION INDUSTRY CO LTD	CISCO	CP-8821-K9=
u	8517.18.90	Aparelho telefonico Cisco UC 6901, com fio, cor charcoal, com gancho Slimline, codigo CP-6901-CL-K9=. ESPECIFICAÇÕES DO PN : CP-6901-CL-K9= ESPECIFICAÇÕES GERAIS IEEE 802.11 a/b/g radio Display IP54 Proteção contra poeiras e respingos de água MIL-STD-810F Padrão para a resistência ao choque Bateria de longa duração (240 horas em modo hibernar ou 13 horas conversando) Viva-Voz para operações com mãos livres Excelente qualidade de voz com suporte para wideband audio Suporte para grandes aplicações através de XML Botões: Dois botões para acessar a tela basica de aplicações, recursos e funções. Silencioso Viva-Voz 5 formas de navegação Volume Liga e Desliga Tela: PROTOCOLOS: Protocolo de controle de clientes Skinny (SCCP) AMBIENTE: Temperatura operacional: 0 a 40°C Temperatura de armazenamento: -30 a 60°C Umidade relativa: 10 to 95% (sem condensação) SEGURANÇA: UL 60950 CSA 22.2 No.60950 EN 60950 IEC 60950 AS/NZS 60950 IEC 60529 (IP 54) EMC: 47 CFR Parte 15 Classe B ICES-003 Classe B EN 55022 Classe B AS/NZS CISPR 22 Classe B CISPR 22 Classe B VCCI Classe B EN 61000-3-2 EN 61000-3-3 KN 22 EN 55024 EN 50082-1 EN 61000-6-1 EN 300386 EN 60601-1-2	HON HAI PRECISION INDUSTRY CO LTD	CISCO	CP-6901-CL-K9=
u	8517.62.15	Multiplexador, modulo OADM, Edge, com 4 canais Bi-Direcional, 1530.33 ate 1532.68, codigo 15216-FLD-4-30.3=. ESPECIFICAÇÕES DO PN : 15216-FLD-4-30.3= ESPECIFICAÇÕES GERAIS ID do Canal: 1 Frequência (THz): 195.9 Comprimento de Onda (nm) 1530.33 ID do Canal: 2 Frequência (THz): 195.8 Comprimento de Onda (nm) 1531.12 ID do Canal: 3 Frequência (THz): 195.7 Comprimento de Onda (nm) 1531,90 ID do Canal: 4 Frequência (THz): 195.6 Comprimento de Onda (nm) 1532,68 DIMENSÃO: 44.298mm (A) x 482.6mm (L) x 10.018mm (P) AMBIENTE: Temperatura operacional: (0 a 70°C) Temperatura armazenamento: (-40 a 85°C). SEGURANÇA: GR-1089 UL60950/CSA 22.2 Nº 60950-00 Norma IEC 60950	MOLEX LLC FREMONT	CISCO	15216-FLD-4-30.3=
u	8517.62.15	Multiplexador, modulo de canal de serviço optico Edge, Adicionar / Remover, sem unidade de cross-connect, com unidades de serviço e supervisão, com unidades de controle, com sub-bastidores, com bastidor. ESPECIFICAÇÕES DO PN : 15216-FLD-OSC= ESPECIFICAÇÕES GERAIS ID do Canal: 1 Frequência (THz): 195.9 Comprimento de Onda (nm) 1530.33 ID do Canal: 2 Frequência (THz): 195.8 Comprimento de Onda (nm) 1531.12 ID do Canal: 3 Frequência (THz): 195.7 Comprimento de Onda (nm) 1531,90 ID do Canal: 4 Frequência (THz): 195.6 Comprimento de Onda (nm) 1532,68 DIMENSÃO: 44.298mm (A) x 482.6mm (L) x 10.018mm (P) AMBIENTE: Temperatura operacional: (0 a 70°C) Temperatura armazenamento: (-40 a 85°C). SEGURANÇA: GR-1089 UL60950/CSA 22.2 Nº 60950-00 Norma IEC 60950	MOLEX LLC FREMONT	CISCO	15216-FLD-OSC=
u	8517.62.34	Aparelho para comutação de pacotes de dados, Switch Meraki MS250-24 L3, de gerenciamento de nuvem, com 24 portas GigE. ESPECIFICAÇÕES DO PN : MS250-24-HW ESPECIFICAÇÕES GERAIS Comutação de acesso Gigabit com modelos de 24 portas e Suporte a PoE+ PoE de até 740 watts com suporte PoE+ e dinâmica Alocação de energia para alimentar APs, telefones, câmeras e outros dispositivos habilitados para PoE 4 interfaces de uplink 1G SFP em todos os modelos Switch sem bloqueio com suporte a largura de banda de até 104 Gbps Design sem ventoinha em modelos selecionados Garantia vitalícia de hardware e substituição avançada sem custo adicional 6 filas de QoS configuráveis para voz, vídeo e aplicativos de dados Baixo consumo de energia, design acústico silencioso e raso opções de profundidade de rack, permitindo implantação flexível na fiação armários, bem como escritórios e salas de aula 24 x 10/100/1000BASE-T Ethernet RJ45 com negociação automática e detecção de cruzamento (cruzamento MDIX automático) 4 x uplink SFP + 10 GbE 2 x portas de empilhamento Porta de gerenciamento RJ45 DIMENSOES (A x L x P): (4.40 x 44 x 25cm) ENERGIA Entrada de energia: 100 - 240 VAC, 47-63 Hz Consumo de energia: 8 - 908W AMBIENTE: Temperatura de operação: (0 a 45ºC) Umidade relativa do ar: Normal: 5 a 95% sem condensação. SEGURANÇA: EN e IEC-60825-2 EN e IEC 60825-1 21CFR1040 (2004/04) IEC-60825-2 (2004-06) ITU-T G.664 (2006). EMC: ICES-003 4(2004) GR-1089-CORE GR-1089-CORE - (Oct 2002) FCC 47CFR15, Classe A	DELTA NETWORKS INC	CISCO	MS250-24-HW1
u	8517.62.34	Aparelho para comutação de pacotes de dados, Switch Cisco B22, entensor Fabric, para Dell. ESPECIFICAÇÕES DO PN : N2K-B22DELL-P ESPECIFICAÇÕES GERAIS: Fabric speed: 80 Gbps em cada sentido (160 Gbps full duplex). Oversubscription: 4:1 Performance: Encaminhamento de Hardware a 560 Gbps ou 595 Mpps. NEBS: O Cisco Nexus 2248TP e 2232PP atender NEBS nível 3 padrões ( revisão de hardware 3). SOFTWARE: Cisco NX-OS Release 4.2 (Nexus 5000 Series) Cisco NX-OS Release 5.2 (Nexus 7000 Series). DIMENSOES (A x L x P): (4.37 x 43.94 x 44.96 cm). AMBIENTE: Temperatura operacional: (0 a 40°C) Temperatura não operacional: (-20 a 70°C) Umidade: 5-95% (sem condensação). ENERGIA: Fonte de alimentacao: N2200-PAC-400W, N2200-PAC-400W-B, e N2200-PDC-400W. Potência de operação típica de entrada: 225W (Max 270W). Corrente de entrada: 2.5A/4.1A (típico / máximo). Corrente de Saida: 20A/33A (típico / máximo). Dissipação de calor: 806/1330 BTU / hora (típico / máximo). SEGURANÇA: UL 60950-1 CAN/CSA-C22.2 No. 60950-1EN 60950-1 IEC 60950-1AS/NZS 60950-1GB4943. EMC: 47CFR Parte 15 (CFR 47) Classe A AS/NZS CISPR22 Classe A CISPR22 Classe A EN55022 Classe A ICES003 Classe A VCCI Classe A EN61000-3-2 EN61000-3-3 KN22 Classe A CNS13438 Classe A.	HON HAI PRECISION INDUSTRY CO LTD	CISCO	N2K-B22DELL-P1
u	8517.62.34	Aparelho para comutação de pacotes de dados, switch Cisco serie Nexus 3048TP-1GE 1RU, com 48 portas 1GE e 4 portas 10GE, sem fonte de alimentação e microventilador. ESPECIFICAÇÕES DO PN : N3K-C3048TP-1GE= Switch Nexus 3048 contém as seguintes especificações: 48 portas ETHERNET 10/100/1000 4 portas Gigabits SFP+uplink 2 Fontes redundantes 1 bandeja de cooler com redundante 1 Porta console 1 porta memoria flash USB DIMENSÕES ( H x W x D ): 1.72 x 17.3 x 19.7 in. (4.4 x 43.9 x 50.5 cm) AMBIENTE: Temperatura operacional: 32 to 104°F (0 to 40°C) Temperatura de armazenamento: 40 to 158°F (40 to 70°C) Umidade relative: 10 to 85% sem condensação ENERGIA: Entrada: 100 to 240 VAC Frequência: 50 to 60 Hz SEGURANÇA: UL 60950-1 Second Edition CAN/CSA-C22.2 No. 60950-1 Second Edition EN 60950-1 Second Edition IEC 60950-1 Second Edition AS/NZS 60950-1 GB4943 EMC: 47CFR Part 15 (CFR 47) Class A AS/NZS CISPR22 Class A CISPR22 Class A EN55022 Class A ICES003 Class A VCCI Class A EN61000-3-2 EN61000-3-3 KN22 Class A CNS13438 Class A	HON HAI PRECISION INDUSTRY CO LTD	CISCO	N3K-C3048TP-1GE=1
u	8517.62.49	Roteador digital, de seguranca, de alta performance, Cisco 892FSP, sem capacidade de conexao sem fio, com 1 porta GE e 1 porta GE/SFP. ESPECIFICACOES DO PN : C892FSP-K9 ESPECIFICACOES GERAIS:Cisco LTE 2.0 multimodo para operadoras que operam redes LTE 700 MHz (banda 17), 1900 MHz (banda 2 PCS), 850 MHz (banda 5) ou 1700/2100 MHz (banda 4 AWS) ; compativel com UMTS e HSPA+: 850 MHz (banda 5), 900 MHz (banda 8), 1900 MHz (banda 2 PCS) e 1700/2100 MHz (banda 4 AWS).Switch gerenciado de 4 portas 10/100 Mbps ou 8 portas 10/100/1000 MbpsBanda LTE 2 PCS 1900, banda 4 AWS (1700/2100), banda 5 (850) e banda 17 (700)Failover de comutacao automatica entre o link primario e de backupConfiguracao do perfil do processador de interface multicanal (MIP)Nova tentativa de dados CDMA3G MIB com extensao e traps 4G LTE MIBRetorno de chamada de dados iniciado remotamente usando vozRetorno de chamada de dados iniciado remotamente usando o Short Message Service (SMS)Atualizacao remota de firmware por 4G LTEMonitoramento de diagnostico virtualRecursos de bloqueio e desbloqueio de SIM2x3 multiple-input multiple-output (MIMO) com dois fluxos espaciais (antenas incorporadas)Combinacao de proporcao maxima (MRC)Formacao de feixe herdadaCanais de 20 e 40 MHzTaxas de dados PHY de ate 300 MbpsAgregacao de pacotes: A-MPDU (Tx/Rx), A-MSDU (Tx/Rx)Selecao de frequencia dinamica 802.11 (DFS)Suporte a diversidade de turnos ciclicos (CSD)DIMENSOES (A x L x P): 48 x 325 x 264 mm ENERGIA: Entrada AC: 100 to 240 VAC Frequencia: 50 to 60 HzAMBIENTE: Temperatura operacional: 32 to 104°F (0 to 40°C) Temperatura de armazenamento: : -4 to 149°F (-20 to 65°C).	FOXCONN JUAREZ CALLE INTERMEX	CISCO	C892FSP-K91
u	8517.62.49	Roteador digital Cisco serie NCS540, com 12 portas 1G SFP, 4 portas 1G Cu e 12 portas 10G, energia DC, sem capacidade de conexão sem fio. ESPECIFICAÇÕES DO PN : N540-12Z16G-SYS-D= ESPECIFICAÇÕES GERAIS Fator de forma pequeno de 1RU com profundidade de 299 mm Fluxo de ar de frente para trás Ambientalmente endurecido, adequado para implantações em gabinetes selados internos ou externos Opções versáteis de interface Ethernet: 1/10/25/40/50/100/200/400G Encaminhamento de baixa latência, compatível com Classe C Suporte ótico 400G/100G ZR/ZR+ Frequência precisa e sincronização de fase/tempo usando os mais recentes padrões da indústria Receptor GNSS integrado Recursos avançados de qualidade de serviço para diferentes SLAs Infraestrutura do módulo Security-Trust Anchor, inicialização segura, assinatura de imagem, defesa em tempo de execução Compatível com MEF 3.0 Excelente capacidade de gerenciamento Modelo de consumo flexível AMBIENTE: Temperatura industrial: 40°C a +65°C até 300 m SEGURANÇA: U UL 60950-1 Second Edition CAN/CSA-C22.2 No. 60950-1 Second Edition EN 60950-1 Second Edition IEC 60950-1 Second Edition AS/NZS 60950-1 GB4943 EMC: 47CFR Part 15 (CFR 47) Class A AS/NZS CISPR22 Class A CISPR22 Class A EN55022 Class A ICES003 Class A VCCI Class A EN61000-3-2 EN61000-3-3 KN22 Class A CNS13438 Class ACNS13438 Classe A EN55024 CISPR24 EN300386 KN 61000-4 series	HON HAI PRECISION INDUSTRY CO LTD	CISCO	N540-12Z16G-SYS-D=1
u	8517.62.59	Dispositivo para emissão e recepção de dados, modulo de rede, com 8 portas 10G/25G, PCIe, para equipamento Cisco serie Catalyst 9300. ESPECIFICAÇÕES DO PN: C9300X-NM-8Y= ESPECIFICAÇÕES GERAIS: Este módulo tem oito slots de módulo 10 GE SFP+. DIMENSOES: 3.45 cm (A) x 7.49 cm (L) x 20.69 cm (P) SEGURANÇA: UL 60950-1 CAN/CSA-C222.2 Nº 60950-1 EN 60950-1 IEC 60950-1 AS/NZS 60950.1 IEEE 802.3 EMI: FCC Parte 15 (CFR 47) Classe A CIEM-003 Classe A EN 55032 Classe A CISPR 32 Classe A AS/NZS 3548 Classe A BSMI Classe A (somente modelos de entrada CA) VCCI Classe A EN 55024, EN300386, EN 61000-3-2, EN 61000-3-3 EN61000-4-2, EN61000-4-3, EN61000-4-4, EN61000-4-5, EN61000-4-6.	HON HAI PRECISION INDUSTRY CO LTD	CISCO	C9300X-NM-8Y=
u	8517.62.59	Dispositivo para emissão, recepção e transmissão de dados, modulo interface de rede, para comutador, com 8 portas Layer 2/3 GE. ESPECIFICAÇÕES DO PN: C-NIM-8T= ESPECIFICAÇÕES GERAIS Módulo de interface de rede 16 canais seriais assíncronos Interface suportada: RS-232 Compatível com plataformas Cisco 4221, 4321, 4331, 4351, 4431, 4451 AMBIENTE: Temperatura operacional: 0° a 40°C Temperatura armazenamento: -20° a 65°C DIMENSÕES: 32 x 89 x 172 mm SEGURANÇA: UL 60950-1 CAN/CSA C22.2 No. 60950-1 EN 60950-1 CB to IEC 60950 EMC: EN55024/CISPR24, EN61000-4-2, EN61000-4-3, EN61000-4-4, EN61000-4-5, EN61000-4-6, EN61000-4-11 EN300-386	FLEXTRONICS	CISCO	C-NIM-8T=
u	8517.62.59	Dispositivo para emissão e recepção de dados, módulo adaptador, SM pra NIM, para equipamento Cisco serie Catalyst. ESPECIFICAÇÕES DO PN: C-SM-NIM-ADPT= ESPECIFICAÇÕES GERAIS Console port: RS-232 (DB-9 macho, interface DTE) Status LED: sequência normal, falha de inicialização durante o monitoramento ambiental, Disk LED. INTERFACES DE GERENCIAMENTO: A interface de linha de comando: Telnet, Secure Shell (SSH), porta serial. AMBIENTE: Operação: (0 a 40C) Armazenamento: (-40 a 75C). Umidade de operação: 10 a 95 por cento, sem condensação Umidade de armazenamento: Até 95 por cento. ENERGIA: 164 watts Os 6.07 amperes 42V. WIRELESS: IEEE 802.11a, 802.11b, 802.11g, 802.11d, 802.11h, 802.11n. IEEE 802.3 10BASE-T, IEEE 802.3u 100BASE-TX, especificação IEEE 802.1Q e IEEE 802.1D Data RFCs: RFC 768 UDP RFC 791 IP RFC 792 ICMP RFC 793 TCP RFC 826 ARP RFC 1122 Requisitos para Internet Hosts RFC 1519 CIDR RFC 1542 BOOTP RFC 2131 DHCP. CRIPTOGRAFIA: WEP e TKIP-MIC: RC4 40, 104 e 128 bits (chaves estáticas e compartilhadas) Secure Sockets Layer (SSL) e TLS: RC4 128-bit and RSA 1024- e 2048-bit AES: CCM, CCMP.	FLEXTRONICS	CISCO	C-SM-NIM-ADPT=
u	8517.62.59	Dispositivo para emissão, transmissão e recepção de dados, modulo optico SFP+ 4X32G, para Ethernet para conectividade de canal de fibra. ESPECIFICAÇÕES DO PN : DS-SFP-4X32G-SW= ESPECIFICAÇÕES GERAIS Densidade por porta SPA: 1, 2, e 4 portas Interface de gerenciamento: RFC 2558 MIB (SONET/SDH), (SNMP) ENERGIA: 18 watts no máximo ( 4 portas ) 15,5 watts no máximo (1 -, 2 - e 4- Port) Máximo de 12 Watts (1- port). AMBIENTE: Temperatura de funcionamento:(5 ° C a 40 ° C) Temperatura de armazenamento :(-40 ° a 70 ° C) Umidade de operação: 5 a 85% de umidade relativa. SEGURANÇA: UL 60950 CSA 22.2-No.60950 EN60950 IEC 60950 CB ACA TS001 AS/NZS 3260. EMC: FCC Part 15 (CFR 47) ICES 003 EN55022 CISPR 22 AS/NZ 3548 VCCI EN55024 EN50082-1 EN61000-6-1 EN61000-3-2 EN61000-3-3	ARTESYN	CISCO	DS-SFP-4X32G-SW=
u	8517.62.59	Dispositivo para emissao, transmissao e recepcao de dados, modulo Aplicance de seguranca industrial 3000, com 2 portas cooper, 2 porta fibra, codigo ISA-3000-2C2F-K9=. ESPECIFICAÇÕES DO PN: ISA-3000-2C2F-K9= ESPECIFICAÇÕES GERAIS: Memória e armazenamento o O Cisco ISA 3000 tem o seguinte: o DRAM de 8 GB (soldada). o Memória flash integrada de 16 GB o Unidade de estado sólido (SSD) mSATA de 64 GB o Cartão de memória flash SD removível de 1 GB - temperatura industrial Portas USB o Cisco ISA 3000 possui dois conectores USB Tipo A (4 pinos) acessíveis externamente. Cada porta USB suportará alimentação de saída de 5 volts e até um máximo de 500 mA. Porta Ethernet de gerenciamento o É fornecida uma porta Ethernet 10/100/1000 BaseT somente para gerenciamento. Esta porta será a única porta que poderá ser usada para inicialização pela rede ou para configuração inicial e gerenciamento do sistema. Esta porta é Management 1/1 na configuração. Porta de console o Cisco ISA 3000 pode ser configurado através de uma interface web ou através da porta do console. A porta do console é um conector RJ45 ou Mini USB. Um cabo de gerenciamento padrão (número de peça 72-3383-01) pode ser usado para converter o conector RJ45 em DB9. o As definições de configuração padrão para a porta do console RJ45 são: o 9600 baud, 8 bits de dados, sem paridade, 1 bit de parada, sem controle de fluxo. o Se a porta do console USB estiver ativa (cabo inserido e drivers de PC remoto ativados), por padrão, o console mudará de RJ45 para USB quando o cabo USB for detectado. Se ambas as portas estiverem conectadas, a porta do console Mini USB será usada. SEGURANÇA: UL/CSA 60950-1 EN 60950-1 CB to IEC 60950-1 (with country deviations) NOM to NOM-019-SCF1 (through partners and distributors) CE Marking	FOXCONN	CISCO	ISA-3000-2C2F-K9=
u	8517.62.59	Dispositivo para emissao, transmissao e recepcao de dados, transceptor 10GBASE Optico ativo SFP+, com cabo de 10m de extensão. ESPECIFICAÇÕES DO PN: SFP-10G-AOC10M= ESPECIFICAÇÕES GERAIS: 10G-SFP bidirectional Para 40 Km AMBIENTE: Temperatura operacional: 0 até 70°C Temperatura de armazenamento: -40 até 85°C SEGURANÇA: Laser Class 1 21CFR-1040 LN#50 7/2001 Laser Class 1 IEC60825-1 Cabo Jacket para SFP+ Toda profundidade SFP+ EMC: GR-20-CORE GR-326-CORE GR-1435-CORE IEEE 802.3: 10-Gigabit Ethernet ITU-T G.709 ITU-T G.975: GFEC ITU-T G.975.1: EFEC SFP+ MSA SFF-8431 SFP+ MSA SFF-8461.	FINISAR	CISCO	SFP-10G-AOC10M=
u	8517.62.59	Dispositivo para emissao, transmissao e recepcao de dados, transceptor 25GBASE, com cabo ativo optico SFP28 de 10 metros. ESPECIFICAÇÕES DO PN: SFP-25G-AOC10M= ESPECIFICAÇÕES GERAIS 25GBASE-AOC Hot-swappable podendo ser retirado com o equipamento ligado Comprimento 7 metros AMBIENTE Temperatura operacional: 0 a 70°C Temperatura de armazenamento: -40 a 85°C PADRÕES GR-20-CORE: GR-326-CORE: GR-1435-CORE: IEEE 802.3ba (-SR4, -LR4) IEEE 802.3ae (-CSR4) QSFP+ MSA SFF-8436 SFP+ MSA SFF-8431 e -8461 RoHS 6 SEGURANÇA UL 60950-1 Segunda edição CAN/CSA-C22.2 No. 60950-1 Segunda edição EN 60950-1 Segunda edição IEC 60950-1 Segunda edição AS/NZS 60950-1 EMC 47CFR Parte 15 (CFR 47) Classe A AS/NZS CISPR22 Classe A 3 CISPR22 Classe A EN55022 Classe A ICES003 Classe A VCCI Classe A EN61000-3-2 EN61000-3-3 KN22 Classe A CNS13438 Classe A EN55024 CISPR24 EN300386 KN24	FINISAR	CISCO	SFP-25G-AOC10M=
u	8517.62.59	Dispositivo para emissao, transmissao e recepcao de dados, transceptor Active Twinax, com cabo de 7m de extensao, codigo SFP-H10GB-ACU7M=. ESPECIFICAÇÕES DO PN : SFP-H10GB-ACU7M= ESPECIFICAÇÕES GERAIS: 7 metros Leds indicadores de status ENERGIA: Maxima: 106W AMBIENTE: Temperatura operacional: 41 a 104°F (5 a 40°C) Temperatura de armazenamento: -4 149°F (-20 65°C) Umidade relativa: 5 a 85% sem condensação SEGURANÇA: UL 1950 CSA 22.2-No. 950 EN60950 IEC 60950 CB ACA TS001 AS/NZS 3260 EMI: FCC CFR 47-Parte 15 1998 Classe A ICES 003 Classe A AS/NRZ 3548 Classe A EN55022 Classe B (até 1 GHz) VCCI Classe A	ABIL CIRCUITS	CISCO	SFP-H10GB-ACU7M=
u	8517.62.59	Dispositivo para emissão, transmissão e recepção de dados, cartão interface virtual VIC 1467, portas quadupla 10/25G SFP28 mLOM. ESPECIFICAÇÕES DO PN : UCSC-M-V25-04= ESPECIFICAÇÕES GERAIS: Cisco UCS VIC 1467 Porta quádrupla 10/25G SFP28 mLOM para C220 M6 C240 M6 C225 M6 C245 M6 AMBIENTE: Temperatura operacional: 0 a 55°C Temperatura de armazenamento: -40 a 85°C ENERGIA: Consumo de 8W SEGURANÇA: Laser Classe I 21CFR1040 GR-20-CORE: GR-326-CORE: GR-1435-CORE:	HON HAI PRECISION INDUSTRY CO LTD	CISCO	UCSC-M-V25-04=
u	8517.62.59	Dispositivo para emissão, transmissão e recepção de dados, cartão interface de rede NIC, Cisco - Intel E810XXVDA2 2x25/10 GbE SFP PCIe. ESPECIFICAÇÕES DO PN : UCSC-P-I8D25GF= ESPECIFICAÇÕES GERAIS: Módulo de interfaces GB hot-swap pode ser retirado e colocado a qualquer momento Interfaces SFP Velocidade de 15000 rpm Tranferência de dados: 600 MBps C220 M3 C250 M2 SEGURANÇA: IEC 60950-1 AS/NZS 60950-1 GB4943 EMC: CISPR22 Classe A EN55022 Classe A ICES003 Classe A VCCI Classe A EN61000-3-2 EN61000-3-3 KN22 Classe A CNS13438 Classe A	INTEL	CISCO	UCSC-P-I8D25GF=
u	8517.62.59	Dispositivo para emissão, transmissão e recepção de dados, com 24 portas FXW VoIP, com PVDM3-64 para mercados emergentes. ESPECIFICAÇÕES DO PN : VG310-EM ESPECIFICAÇÕES GERAIS Ethernet Gigabit USB Placa de interface WAN de alta velocidade aprimorada (EHWIC), placa de interface de voz (VIC) e placa de interface WAN de voz (VWIC) Duas portas Gigabit Ethernet 10/100/1000BASE-T Memória flash compacta externa Entradas de energia CA e CC (Somente para Cisco VG310) 24 portas de voz FXS (Foreign Exchange Station) analógicas usando um conector de interface de voz analógica RJ-21 (Somente para Cisco VG320)48 portas de voz FXS analógicas usando dois conectores de interface de voz analógica RJ-21 AMBIENTE: Temperatura ambiente: (0 a 40°C) Temperatura de armazenamento: (-30 a 65°C) Umidade relativa: 10 a 85% sem condensação SEGURANÇA: UL 60950 CAN/CSA C22.2 No. 60950 IEC 60950 EN 60950-1 AS/NZS 60950 EMC: FCC Part 15 Classe B ICES-003 Classe B EN55022 Classe B CISPR22 Classe B VCCI Classe B EN 300386 Classe B EN61000-3-3 EN61000-3-2	HON HAI PRECISION INDUSTRY CO LTD	CISCO	VG310-EM
u	8517.62.59	Dispositivo para emissão, transmissão e recepção de dados, transceptor plugavel, 1GE LX. ESPECIFICAÇÕES DO PN: VIP-SFP-1GE-LX= ESPECIFICAÇÕES GERAIS Links de dados bidirecionais de até 1,25 Gb/s Pegada SFP hot-Pluggable Faixa de temperatura da caixa estendida (-40°C a +85°C) Invólucro totalmente metálico para baixo EMI Compatível com RoHS e sem chumbo Baixa dissipação de energia (1,05 W típico) Conjunto compacto do conector RJ-45 Acesso ao IC da camada física via 2 fios barramento serial Operação 10/100/1000 BASE-T no host sistemas com interface SGMII Formulários 1,25 Gigabit Ethernet sobre Cat5 cabos AMBIENTE: Temperatura operacional (no dispositivo): -5° à 85°C Temperatura de armazenamento: -5° à 85°C DIMENSÕES (A x L x P): 8,6 x 13,7 x 56,5 mm CONFORMIDADE REGULATÓRIA E PADRÃO: Laser de Classe 1 de acordo com IEC60825-1 e CFR 21, Parte 1040.01UL 60950 Especificação ótica de acordo com GR-253, ITU G.957 e G.707 Especificação Ótica para Usuário ATM SFP-OC3-MM - Especificação de Interface de Rede (v3.1)	FINISAR	CISCO	VIP-SFP-1GE-LX=
u	8517.62.77	Aparelho emissor com receptor incorporado, digital, de frequencia de 2.4 GHz e/ou 5 GHz, ponto de acesso Cisco serie Catalyst Serie C9120AX, interno, 802.11ax, tecnologia 4x4:4 MIMO, IOT, BT5, mGig, USB, RHL. ESPECIFICACOES DO PN: C9120AXI-AESPECIFICACOES GERAIS:Versao do software Cisco Unified Wireless Network 8.9.x ou posteriorCisco IOS ® XE Software Release 16.11 com AP Device Pack, ou posteriorMIMO 4x4 com quatro fluxos espaciaisCombinacao de Proporcao Maxima (MRC)Formacao de feixe 802.11ne 802.11a/gCanais de 20 e 40 MHzTaxas de dados PHY de ate 890 Mbps (40 MHz com 5 GHz e 20 MHz com 2,4 GHz)Agregacao de pacotes: A-MPDU (transmissao e recepcao), A-MSDU (transmissao e recepcao)Selecao de Frequencia Dinamica (DFS) 802.11Suporte a diversidade de deslocamento ciclico (CSD)Temperatura nao operacional (armazenamento): -30° a 70°CTeste de altitude nao operacional (armazenamento): 25 C, 15.000 pes.Temperatura de operacao: 0° a 50°CDIMENSOES:21,6 cm (A) x 21,6 cm (L) x 4,3 cm (P)SEGURANCA:802.11i, Wi-Fi Protected Access 3 (WPA3), WPA2, WPA802.1XPadrao de criptografia avancada (AES).	HON HAI PRECISION INDUSTRY CO	CISCO	C9120AXI-A1
u	8517.62.77	Aparelho emissor com receptor incorporado, digital, de frequencia de 2.4 GHz e/ou 5 GHz, ponto de acesso Cisco serie Catalyst 9130AX. ESPECIFICACOES DO PN: C9130AXI-BESPECIFICACOES GERAIS:MIMO 4x4 com quatro fluxos espaciaisCombinacao de Proporcao Maxima (MRC)802.11ne 802.11a/gCanais de 20 e 40 MHzTaxas de dados PHY de ate 1,5 Gbps (40 MHz com 5 GHz e 20 MHz com 2,4 GHz)Agregacao de pacotes: Aggregate MAC Protocol Data Unit (A-MPDU) (transmitir e receber), Aggregate MAC Service Data Unit (A-MSDU) (transmitir e receber)Selecao de Frequencia Dinamica (DFS) 802.11Suporte a diversidade de deslocamento ciclico (CSD)MU-MIMO de uplink/downlink 8x8 com oito fluxos espaciaisUplink/downlink OFDMATWTColoracao BSSMRCFormacao de feixe 802.11axCanais de 20, 40, 80 e 160 MHzTaxas de dados PHY de ate 5,38 Gbps (8x8 80 MHz ou Dual 4x4 80+80 MHz em 5GHz e 4x4 20 MHz em 2.4)Agregacao de pacotes: A-MPDU (transmissao e recepcao), A-MSDU (transmissao e recepcao)802.11 DFSSuporte a CSDSuporte WPA32,4 GHz: ganho de pico 4 dBi, antena interna, omnidirecional em azimute5 GHz: ganho de pico 6 dBi, antena interna, omnidirecional em azimuteDIMENSOES:21,6 cm (A) x 21,6 cm (L) x 4,3 cm (P)SEGURANCA:802.11i, Wi-Fi Protected Access 3 (WPA3), WPA2, WPA802.1XPadrao de criptografia avancada (AES).	FOXCONN JUAREZ	CISCO	C9130AXI-B
u	8525.89.29	Camera de video, para sistemas de segurança, Meraki MV2, Indoor (sem adaptador de energia). ESPECIFICAÇÕES DO PN: MV2-HW ESPECIFICAÇÕES GERAIS Armazenamento de estado sólido integrado de alta resistência de 256 GB Gravação de vídeo 1080p com codificação Smart Codec Campo de visão horizontal de 114° captura uma cena inteira 802.11ac sem fio Microfone para gravação de áudio Sensor de imagem CMOS progressivo de 1/3 4MP (2688x1520) Armazenamento de estado sólido de alta resistência de 128 GB (MV12WE) Armazenamento de estado sólido de alta resistência de 256 GB (MV12N e MV12W) Distância focal de 2,8 mm (MV12W e MV12WE) Distância focal de 3,8 mm (MV12N) Abertura f/1.8 Campo de visão: Horizontal 114°, Vertical 61°, Diagonal 132° (MV12W e MV12WE) Campo de visão: Horizontal 73°, Vertical 44°, Diagonal 86° (MV12N) Velocidade do obturador de 1/30s a 1/32.000s Iluminação mínima 0,18 Lux (gravação padrão) e 0,01 Lux (modo noturno) Iluminadores IR integrados, eficazes até 15 m (49 pés) DIMENSÕES 106 mm x 74 mm (diâmetro x altura) AMBIENTE 0°C - 40°C (32°F - 104°F) SEGURANÇA Diretiva 2014/53/UE Diretiva 2014/30/UE (Diretiva EMC) Diretiva 2014/35/UE (Diretiva de Baixa Tensão) Diretiva 2011/65/UE (RoHS) Diretiva 2002/96/UE (WEEE) Aprovado pela NRTL (segurança do produto) FCC CFR 47 Parte 15B (EMC) - Classe A FCC CFR 47 Parte 15C (RF) FCC CFR 47 Parte 15E (RF)	LITE-ON	CISCO	MV2-HW
u	8531.20.00	PAINEL DE INSTRUMENTOS INDICADORES DA CABINE DO OPERADOR. CONSTRUIDO EM PLASTICO E VIDRO. COM DIMENSAO DE 264,1MM X 180,0MM X 60,0MM. COM TEMPERATURA DE OPERACAO DE 40 GRAUS CELSIUS NEGATIVOS ATE 85 GRAUS CELSIUS POSITIVOS. COM TENSAO DE OPERACAO DE 9-32 VOLTS. COM PESO DE 1,11KG. COM APLICACAO EM MAQUINAS RODOVIARIAS.	CATERPILLAR INC	CAT	20R8440
u	8531.20.00	PAINEL DE INSTRUMENTOS INDICADORES DA CABINE DO OPERADOR. CONSTRUIDO EM PLASTICO E VIDRO. COM TEMPERATURA DE OPERACAO DE 40 GRAUS CELSIUS NEGATIVOS ATE 85 GRAUS CELSIUS POSITIVOS. COM TENSAO DE OPERACAO DE 9-32 VOLTS DIMENSAO 264,1MM X 180MM X 60MM PESO 1,11KG . COM APLICACAO EM MAQUINAS RODOVIARIAS.	CATERPILLAR INC	CAT	20R8451
u	8531.20.00	Painel indicador com dispositivo de diodo emissor de luz (LED) para gabinete de equipamento de telecomunicacao Comutador Nexus 7010, código N7K-C7010-LEDS=. ESPECIFICAÇÕES DO PN : N7K-C7010-LEDS= ESPECIFICAÇÕES GERAIS Leds de status Cisco serie Nexus 7000 Componentes elétricos ou eletrônicos ENERGIA: 110 a 240 VAC 7.5-kW AC AMBIENTE: Temperatura operacional: 32 a 104°F (0 a 40°C) Temperatura de armazenamento: -40 a 158°F (-40 a 70°C) SEGURANÇA: UL/CSA/IEC/EN 60950-1 AS/NZS 60950 EMC: FCC Parte 15 (CFR 47) (USA) Classe A ICES-003 (Canada) Classe A EN55022 (Europa) Classe A CISPR22 Classe A AS/NZS CISPR22 Classe A VCCI (Japão) Classe A KN22 Classe A CNS13438 Classe A CISPR24 EN55024 EN50082-1 EN61000-3-2 EN61000-3-3 EN61000-6-1 EN300 386	HON HAI PRECISION INDUSTRY CO LTD	CISCO	N7K-C7010-LEDS=
u	8536.50.90	JOYSTICK COM INTERRUPTOR ELETRICO COM TENSAO MAXIMA DE 150 V MATERIAL PREDOMINANTE FUNDIDO FREQUENCIA DE ATE 550HZ COMPRIMENTO 506,6MM COM APLICACAO EM MAQUINAS RODOVIARIAS	CATERPILLAR INC	CAT	30R0217
u	8536.50.90	JOYSTICK COM INTERRUPTOR ELETRICO COM TENSAO MAXIMA DE 150 V MATERIAL PREDOMINANTE PLASTICO FREQUENCIA 550HZ COMPRIMENTO 646,9MM COM APLICACAO EM MAQUINAS RODOVIARIAS	CATERPILLAR INC	CAT	30R0218
u	8536.50.90	COMUTADOR DO TIPO JOYSTICK, PARA ACIONAMENTO DOS COMANDOS HIDRAULICOS, COM INTERRUPTOR ELETRICO PARA TENSAO MAXIMA DE ATE 150 V, COM 24V COM ATE 550 HZ DE FREQUENCIA, COM 120HZ MATERIAL PREDOMINANTE FUNDIDO COMPRIMENTO 643,8MM, PARA APLICACAO EM MAQUINAS RODOVIARIAS.	CATERPILLAR INC	CAT	30R0219
u	8536.50.90	JOYSTICK COM INTERRUPTOR ELETRICO COM TENSAO MAXIMA DE 150 V MATERIAL PREDOMINANTE FUNDIDO COM INTERRUPTOR ELETRICO PARA TENSAO MAXIMA DE ATE 45V FREQUENCIA 550HZ COMPRIMENTO 643,8MM COM APLICACAO EM MAQUINAS RODOVIARIAS	CATERPILLAR INC	CAT	30R0220
u	8537.10.90	Controlador Touch, Navegador, para navegação do sistema de telepresença Cisco Webex Room, versão suporte de mesa, de tensão nominal 100-240VAC, primeira luz (branca). ESPECIFICAÇÕES DO PN: CS-T10-TS-L-K9= ESPECIFICAÇÕES GERAIS Cisco Room Kit Series, Cisco Room Series, Cisco Room Panorama Series, Cisco Board Series (Board S Series e Board Pro Series) RoomOS 9.14.3 ou posterior Console de Salas do Microsoft Teams no Android LCD de toque capacitivo Diagonal de 10,1 polegadas Antirreflexo e antiimpressão digital Resolução : 1920 x 1200 Memória : 2Gb ENERGIA Alimentação pela Ethernet (PoE) 100-240 VCA, 0,5 A máx., 50/60 Hz DIMENSÕES 7,1 x 24,2 x 16,3 cm (2,8 x 9,53 x 6,42 pol.) Altura máxima na posição vertical 13,2 cm (5,2 pol.) Altura mínima na posição inferior da mesa: 9,77 cm (3,85 pol.) AMBIENTE Temperatura ambiente de 0°C a 40°C (32°F a 104°F) 10% a 90% de umidade relativa (UR) -20°C a 60° (-4° a 140°F) com umidade relativa de 10% a 90% (sem condensação) SEGURANÇA Diretiva 2014/30/UE (Diretiva EMC) e Diretiva 2014/35/UE (Diretiva de Baixa Tensão) Diretiva 2011/65/EU (RoHS) Diretiva 2002/96/UE (REEE) Aprovado pela NRTL (segurança do produto) EMC: EN 55032 Classe A, EN 55024 Segurança: EN 60950-1, EN 62479 FCC CFR 47 Parte 15B (EMC) - Classe A.	HON HAI PRECISION INDUSTRY CO LTD	CISCO	CS-T10-TS-L-K9=
u	8543.70.99	SENSOR DE POSICIONAMENTO PARA LANCA DE ESCAVADEIRA HIDRAULICA MATERIAL PLASTICO E ALUMINIO 9-32 VOLTS 500HZ 180 GRAUS ELETRICO 360 GRAUS MECANICO 78MM DE LARGURA DIMENSAO C150MM X L 78MM X A 70MM PESO 1,594KG COM APLICACAO EM MAQUINAS RODOVIARIAS.	CATERPILLAR INC	CAT	20R7666
u	8543.70.99	Controle Remoto Cisco modelo TRC 6, codigo CTS-RMT-TRC6=. ESPECIFICAÇÕES DO PN : CTS-RMT-TRC6= ESPECIFICAÇÕES GERAIS: Display de 42 Inch Camera Constrate de 2500:1 Entrada DVI Microfone Auto-falante Resolução: 1920 x 1200 (16:9) 1 porta Ethernet 10/100/1000 PADRÕES DE ÁUDIO: G.711 G.722 G.722.1 64/128 KBPS MPEG4 AAC-LD PADRÕES DE VIDEO: H.261 H.263 H.263+ H.264 SUPORTE PARA RESOLUÇÃO DE PC : SVGA (800 x 600) to 1080p (1920 x 1080) DIMENSÕES(AxLxP): 29.8 x 40.4 x 6.7 in (757 x 1026 x 169 mm) ENERGIA: Entrada: 100-240 VAC, Frequência: 50/60 Hz AMBIENTE: Temperatura operacional: 32 a 95°F (0 a 35°C) Temperatura de armazenamento: -4 a 140°F (-20 a 60°C) SEGURANÇA: EN 60950-1 EN 55024 CSA 60950-1-07 FCC15B Classe A	WOOJIN AMERICA	CISCO	CTS-RMT-TRC6=
u	8708.99.90	COMANDO FINAL E FREIO DA RODA DO CAMINHAO FORA DE ESTRADA QUE DEVEM SUPORTAR O PESO DA MAQUINA, E FORNECE PROPULSAO E REDUCAO DE VELOCIDADE A MAQUINA MATERIAL ACO DIMENSAO C150CM X L109CM X A109CM PESO 3149,798 MODELO 777 COM APLICACAO EM CAMINHAO FORA DE ESTRADA.	CATERPILLAR INC	CAT	30R0651
u	9031.80.99	CONTROLE ELETRONICO DE MONITORIZACAO DESTINADO A MAQUINA AUTO-PROPULSORA PARA ATERRAR, NIVELAR, CARREGAR OU COMPACTAR O SOLO E CAMINHOES, COM FUNCOES DE REGISTRO EM MEMORIA MATERIAL FUNDIDO 220.5MM DE DIMENSAO COMPRIMENTO 355MM SUPORTA PRESSAO DE 35KPA COM APLICACAO EM MAQUINAS RODOVIARIAS	CATERPILLAR INC	CAT	20R8938
u	9031.80.99	CONTROLE ELETRONICO DE MONITORACAO (A5E4V2), DESTINADO A MAQUINA AUTO-PROPULSORA PARA ATERRAR, NIVELAR, CARREGAR OU COMPACTAR O SOLO, PARA MOTORES DO CICLO DIESEL. COM FUNCOES DE REGISTRO EM MEMORIA. CONSTRUIDO DE FERRO FUNDIDO E PLASTICO COM PESO DE 4,34KG COMPRIMENTO 258MM.COM PESO 4,34KG UTILIZADO EM MOTOR DIESEL. COM APLICACAO EM MAQUINAS RODOVIARIAS.	CATERPILLAR INC	CAT	20R9622
u	9031.80.99	CONTROLE ELETRONICO DE MONITORACAO (A6M7V1), DESTINADO A MAQUINA AUTO-PROPULSORA PARA ATERRAR, NIVELAR, CARREGAR OU COMPACTAR O SOLO, PARA MOTORES DO CICLO DIESEL. COM FUNCOES DE REGISTRO EM MEMORIA. CONSTRUIDO DE MATERIAL FUNDIDO 24 VOLTS COM APLICACAO EM MOTONIVELADORA.COMPRIMENTO 355MM PRESSAO 34,5KPA PESO 2,6KG	CATERPILLAR INC	CAT	20R9683